Applica Filtra Codice a...
ERRORE: Questo valore non è consentito.
Sono ammessi solo numeri o formule che restituiscono numeri.
Nel caso in cui siano già stati
registrati atti contabili,
agendo manualmente su questo valore,
si potrebbero avere problemi con la
loro gestione e con le nuove emissioni.
Titolo della copertina...
ERRORE: Questo valore non è consentito.
## Analisi di Prezzo
				DP:
COD./N.	DESCRIZIONE	UNITA' DI MISURA	QUANTITA'	PREZZO UNITARIO	IMPORTI PARZIALI	IMPORTI TOTALI	INCIDENZA % SUL TOTALE COSTI DIRETTI	incidenza manodopera	importo manodopera	importo sicurezza
NP010	Manodopera per lavori di difficile valutazione e misurazione. Operaio Comune (Matera 2017)	h		€/h		€ 29,46		0,00%	€ 0,00	€ 0,00
	MANODOPERA
mdo001	Operaio Comune (Matera 2017)	h	1,000	€ 23,29	€ 23,29
A					totale manodopera	€ 23,29	100,00%
	MATERIALI
			0,000	€ 0,00	€ 0,00
B					totale materiali	€ 0,00	0,00%
	NOLI
			0,000	€ 0,00	€ 0,00
C					totale noli	€ 0,00	0,00%
	TRASPORTI
			0,000	€ 0,00	€ 0,00
D					totale trasporti	€ 0,00	0,00%
	ALTRE FORNITURE E PRESTAZIONI
			0,000	€ 0,00	€ 0,00
E					totale altre forniture e prestazioni	€ 0,00	0,00%
F					totale costi diretti (A+B+C+D+E)	€ 23,29	100,00%
G			Spese Generali (calcolate su F)	15,00%	€ 3,49
H			Utili d'Impresa (calcolata su F+G)	10,00%	€ 2,68
I					totale costi indiretti (Spese Generali e Utili d'Impresa) (G+H)	€ 6,17
L					prezzo unitario offerto (F+I)	€ 29,46
----					-	-	-	-	-

COD./N.	DESCRIZIONE	UNITA' DI MISURA	QUANTITA'	PREZZO UNITARIO	IMPORTI PARZIALI	IMPORTI TOTALI	INCIDENZA % SUL TOTALE COSTI DIRETTI	incidenza manodopera	importo manodopera	importo sicurezza
NP011	Manodopera per lavori di difficile valutazione e misurazione. Operaio Qualificato (Matera 2017)	h		€/h		€ 32,77		0,00%	€ 0,00	€ 0,00
	MANODOPERA
mdo002	Operaio Qualificato (Matera 2017)	h	1,000	€ 25,90	€ 25,90
A					totale manodopera	€ 25,90	100,00%
	MATERIALI
			0,000	€ 0,00	€ 0,00
B					totale materiali	€ 0,00	0,00%
	NOLI
			0,000	€ 0,00	€ 0,00
C					totale noli	€ 0,00	0,00%
	TRASPORTI
			0,000	€ 0,00	€ 0,00
D					totale trasporti	€ 0,00	0,00%
	ALTRE FORNITURE E PRESTAZIONI
			0,000	€ 0,00	€ 0,00
E					totale altre forniture e prestazioni	€ 0,00	0,00%
F					totale costi diretti (A+B+C+D+E)	€ 25,90	100,00%
G			Spese Generali (calcolate su F)	15,00%	€ 3,89
H			Utili d'Impresa (calcolata su F+G)	10,00%	€ 2,98
I					totale costi indiretti (Spese Generali e Utili d'Impresa) (G+H)	€ 6,87
L					prezzo unitario offerto (F+I)	€ 32,77
----					-	-	-	-	-

COD./N.	DESCRIZIONE	UNITA' DI MISURA	QUANTITA'	PREZZO UNITARIO	IMPORTI PARZIALI	IMPORTI TOTALI	INCIDENZA % SUL TOTALE COSTI DIRETTI	incidenza manodopera	importo manodopera	importo sicurezza
NP012	Manodopera per lavori di difficile valutazione e misurazione. Operaio Specializzato (Matera 2017)	h		€/h		€ 35,34		0,00%	€ 0,00	€ 0,00
	MANODOPERA
mdo003	Operaio Specializzato (Matera 2017)	h	1,000	€ 27,94	€ 27,94
A					totale manodopera	€ 27,94	100,00%
	MATERIALI
			0,000	€ 0,00	€ 0,00
B					totale materiali	€ 0,00	0,00%
	NOLI
			0,000	€ 0,00	€ 0,00
C					totale noli	€ 0,00	0,00%
	TRASPORTI
			0,000	€ 0,00	€ 0,00
D					totale trasporti	€ 0,00	0,00%
	ALTRE FORNITURE E PRESTAZIONI
			0,000	€ 0,00	€ 0,00
E					totale altre forniture e prestazioni	€ 0,00	0,00%
F					totale costi diretti (A+B+C+D+E)	€ 27,94	100,00%
G			Spese Generali (calcolate su F)	15,00%	€ 4,19
H			Utili d'Impresa (calcolata su F+G)	10,00%	€ 3,21
I					totale costi indiretti (Spese Generali e Utili d'Impresa) (G+H)	€ 7,40
L					prezzo unitario offerto (F+I)	€ 35,34
----					-	-	-	-	-

Fine ANALISI	Questa riga NON deve essere cancellata, MAI!!!(ma può rimanere tranquillamente NASCOSTA!)

## Elenco Prezzi
		Applica Filtro a:			DP:					COMPUTO_CONTABILITÀ
	QUESTA RIGA NON VIENE STAMPATA	<DIALOGO>		€ 186,00	prezzi					€ 39.315,68				€ 39.315,68		€ 550.397,60	--	€ 410.973,97		€ 182.644,66	-€ 322.068,29	-25,331%	#RIF!
Codice / Articolo	DESCRIZIONE DEI LAVORI / E DELLE SOMMINISTRAZIONI	Unità / di misura	Sicurezza / inclusa	Prezzo / unitario	Incidenza / MdO	Importo / MdO	Codice di origine	Flag / analisi	Usata / Non usata		Quantità / Computo	Quantità / Variante	Quantità / Contabilità		Scostamento / Variante / Computo	Scostamento / Contabilità / Computo	Scostamento / Contabilità / Variante		Importi / Computo	Importi / Variante	Importi / Contabilità		IMPORTI / in più	IMPORTI / in meno	VAR. %
S.01.037.01	Opere provvisionali in tubolari metallici (sistema tubo-giunto), per ponteggi di servizio e simili con altezza fino a 20 m. compresi i pezzi speciali, doppio parapetto, protezioni usuali eseguite secondo le norme di sicurezza vigenti in materia, mantovane, ancoraggi ed ogni altro onere e magistero occorrente per dare l'opera finita a perfetta regola d'arte con esclusione dei piani di lavoro a parte. Valutate al giunto secondo le seguenti tipologie ed i relativi aspetti operativi: / - realizzazioni di limitata difficoltà con un utilizzo di 1.8 giunto/mq e di 1.8 m di tubo per giunto a) montaggio comprensivo di trasporto, approvigionamento, scarico, avvicinamento e tiro in alto dei materiali, per i primi 30 giorni.	mq/30g		7,58	59,600%					500,00	--	--		-500,00	-500,00	--		3.790,00					3.790,00	-100,000%
VDS_S.01.034.01	Ponteggi completo in opera con basette supporti agganci, tavolato, fermapiede, schermature e modulo scala, realizzato con l'impiego di tubi e giunti e/o manicotti spinottati, valutato in verticale dal piano di appoggio del ponteggio alla linea di gronda e/o della quinta di copertura, più un metro e venti (mt 1.20) ed in orizzontale calcolando l'asse medio del ponteggio effettivamente montato. Per i primi 6° mesi.	mq		13,07					--	--	579,80		--	579,80	579,80				7.577,99		7.577,99		100,000%
VDS_S.01.011.02	Puntellatura di solai con puntelli in acciaio e legname, costituita da ritti, tavole, fasce, gattelli, croci e simili, in opera, valutata al metro quadro di superficie asservita. Nolo per i primi 6° mesi per altezze fino a m 4.	mq		85,91					--	--	15,65		--	15,65	15,65				1.344,49		1.344,49		100,000%
VDS_S.01.018.01	Centina per archi a tutto sesto o a sesto ribassato, per altezza di imposta fino a m 5 compreso il manto; eseguita in legno, valutata per l'effettiva superficie di sviluppo dell'arco.- Per archi di corda fino a m 1.	mq		46,66					--	--	11,70		--	11,70	11,70				545,92		545,92		100,000%
VDS_S.01.019.01	Centina per volta a botte, per altezza di imposta fino a m 5 compreso il manto; eseguita in legno, valutata per l'effettiva superficie di sviluppo dell'arco.- Per luce fino a m 3.	mq		51,13					--	--	31,28		--	31,28	31,28				1.599,35		1.599,35		100,000%
VDS_S.01.034.01	Ponteggi completo in opera con basette supporti agganci, tavolato, fermapiede, schermature e modulo scala, realizzato con l'impiego di tubi e giunti e/o manicotti spinottati, valutato in verticale dal piano di appoggio del ponteggio alla linea di gronda e/o della quinta di copertura, più un metro e venti (mt 1.20) ed in orizzontale calcolando l'asse medio del ponteggio effettivamente montato. Per i primi 6° mesi.	mq		13,07					--	--	579,80		--	579,80	579,80				7.577,99		7.577,99		100,000%
VDS_S.01.011.02	Puntellatura di solai con puntelli in acciaio e legname, costituita da ritti, tavole, fasce, gattelli, croci e simili, in opera, valutata al metro quadro di superficie asservita. Nolo per i primi 6° mesi per altezze fino a m 4.	mq		85,91					--	--	15,65		--	15,65	15,65				1.344,49		1.344,49		100,000%
VDS_S.01.018.01	Centina per archi a tutto sesto o a sesto ribassato, per altezza di imposta fino a m 5 compreso il manto; eseguita in legno, valutata per l'effettiva superficie di sviluppo dell'arco.- Per archi di corda fino a m 1.	mq		46,66					--	--	11,70		--	11,70	11,70				545,92		545,92		100,000%
VDS_S.01.019.01	Centina per volta a botte, per altezza di imposta fino a m 5 compreso il manto; eseguita in legno, valutata per l'effettiva superficie di sviluppo dell'arco.- Per luce fino a m 3.	mq		51,13					--	--	31,28		--	31,28	31,28				1.599,35		1.599,35		100,000%
VDS_S.01.034.01	Ponteggi completo in opera con basette supporti agganci, tavolato, fermapiede, schermature e modulo scala, realizzato con l'impiego di tubi e giunti e/o manicotti spinottati, valutato in verticale dal piano di appoggio del ponteggio alla linea di gronda e/o della quinta di copertura, più un metro e venti (mt 1.20) ed in orizzontale calcolando l'asse medio del ponteggio effettivamente montato. Per i primi 6° mesi.	mq		13,07					--	--	579,80		--	579,80	579,80				7.577,99		7.577,99		100,000%
VDS_S.01.018.01	Centina per archi a tutto sesto o a sesto ribassato, per altezza di imposta fino a m 5 compreso il manto; eseguita in legno, valutata per l'effettiva superficie di sviluppo dell'arco.- Per archi di corda fino a m 1.	mq		46,66					--	--	11,70		--	11,70	11,70				545,92		545,92		100,000%
VDS_S.01.019.02	Centina per volta a botte, per altezza di imposta fino a m 5 compreso il manto; eseguita in legno, valutata per l'effettiva superficie di sviluppo dell'arco.- Per luce da m 3 fina a m 5.	mq		50,07					--	--	1,92		--	1,92	1,92				96,13		96,13		100,000%
VDS_S.01.019.01	Centina per volta a botte, per altezza di imposta fino a m 5 compreso il manto; eseguita in legno, valutata per l'effettiva superficie di sviluppo dell'arco.- Per luce fino a m 3.	mq		51,13					--	--	31,28		--	31,28	31,28				1.599,35		1.599,35		100,000%
B.01.002.01	Scavo a sezione aperta, o di sbancamento, o del piano derivante dallo sbancamento, per dare luogo al piano di impostazione del fabbricato, eseguito con mezzo meccanico, in terreni compatti di qualsiasi natura (argille, sabbia, ghiaia, ecc.), e consistenza esclusa la roccia dura da mina, compreso gli oneri per gli esaurimenti delle acque piovane o di infiltrazione o freatiche anche con pompe a mano o elettriche, con un deflusso delle stesse fino ad un battente massimo di cm. 30,compresi il carico con mezzo meccanico del materiale, il trasporto all'interno del cantiere, secondo le disposizioni della Direzione Lavori. Compreso il deposito e la ripresa, in prossimità dello scavo, del materiale da impiegare per il rinterro ed escluso il trasporto ed il conferimento a discarica o ad impianto di trattamento. / - eseguito con idonei mezzi meccanici in terreni compatti con resistenza alla compressione superiore a 60 Kg/cmq.	mc		14,01	31,230%					--	--	--		--	--	--					--
B.01.005.01	Scavo a sezione obbligata eseguito a mano con martello demolitore su ordine della D.L. in terreni sciolti di qualsiasi natura, con resistenza alla compressione inferiore a 60 Kg/cmq, compreso trovanti e strutture murarie od altri rinvenuti nello scavo, anche in presenza di acqua con un deflusso della stessa fino ad un battente massimo di cm. 20, le eliminazioni in secondo tempo di parti in precedenza escavate. Compreso il carico del materiale eccedente quello occorrente per il rinterro, il trasporto all'interno del cantiere, escluse le eventuali ed occorrenti opere provvisionali, il trasporto ed il conferimento a discarica o ad impianto di trattamento:- per profondita' fino a mt. 2;	mc		62,00					62,53	--	75,24		-62,53	12,71	75,24		3.876,86		4.664,88		788,02		20,326%
B.01.021.01	Rinterro dei cavi eseguiti per la costruzione delle opere d'arte, fondazioni o dello scavo aperto per la posa delle tubazioni compresi gli oneri per il trasporto delle materie dai luoghi di deposito o di cava, la preparazione del fondo, la rincalzatura prima della ricopertura, la pistonatura o la compattazione meccanica: / - con terra o materiali provenienti dagli scavi;	mc		4,98	44,920%					--	--	--		--	--	--					--
B.02.002.02	Demolizione di strutture murarie fuori terra ed a qualsiasi altezza, comprensive di intonaci e rivestimenti, valutate per la loro cubatura effettiva, compreso abbassamento e accatastamento, nell'ambito del cantiere, o del magazzino dell'amministrazione, dei recuperi prescritti dalla Direzione Lavori il carico, esclusi i ponteggi nonchè lo scarico ed il trasporto alle discariche autorizzate del materiale di risulta: di murature di pietrame o tufi;	mc		55,00					26,75	--	121,46		-26,75	94,71	121,46		1.471,25		6.680,30		5.209,05		354,056%
B.02.002.05	Demolizione di strutture murarie fuori terra ed a qualsiasi altezza, comprensive di intonaci e rivestimenti, valutate per la loro cubatura effettiva, compreso abbassamento e accatastamento, nell'ambito del cantiere, o del magazzino dell'amministrazione, dei recuperi prescritti dalla Direzione Lavori il carico, esclusi i ponteggi nonchè lo scarico ed il trasporto alle discariche autorizzate del materiale di risulta:- di murature in calcestruzzo di cemento non armato;	mc		94,72	76,110%					--	--	2,45		--	2,45	2,45				232,06		232,06		100,000%
B.02.002.07	Demolizione di strutture murarie fuori terra ed a qualsiasi altezza, comprensive di intonaci e rivestimenti, valutate per la loro cubatura effettiva, compreso abbassamento e accatastamento, nell'ambito del cantiere, o del magazzino dell'amministrazione, dei recuperi prescritti dalla Direzione Lavori il carico, esclusi i ponteggi nonchè lo scarico ed il trasporto alle discariche autorizzate del materiale di risulta:- di murature in cemento armato;	mc		140,23					--	--	2,36		--	2,36	2,36				330,94		330,94		100,000%
B.02.002.08	Demolizione di strutture murarie fuori terra ed a qualsiasi altezza, comprensive di intonaci e rivestimenti, valutate per la loro cubatura effettiva, compreso abbassamento e accatastamento, nell'ambito del cantiere, o del magazzino dell'amministrazione, dei recuperi prescritti dalla Direzione Lavori il carico, esclusi i ponteggi nonchè lo scarico ed il trasporto alle discariche autorizzate del materiale di risulta: sovrapprezzo alle voci precedenti (da "01" a "07") per demolizione in breccia (formazione di aperture a contorni prestabiliti). ( Percentuale 80,00 % ) - Murature di pietrame o tufi.	mc.		1,00					3,85	--	1.985,46		-3,85	1.981,61	1.985,46		3,85		1.985,46		1.981,61		51470,390%
B.02.012.02	Scrostatura di intonaco di qualsiasi tipo, sia rustico che civile, o rasato, o tinteggiato, o verniciato, interno ed esterno, con scalfittura della malta nei giunti di laterizio delle strutture murarie sottostanti, spazzolatura finale e lavaggio di pulizia della superficie scrostata, con gli oneri come alle premesse.- interno escluso ponteggio;	mq		5,87					--	--	15,69		--	15,69	15,69				92,10		92,10		100,000%
B.02.014.01	Demolizione anche parziale di sottofondi, caldane, massetti per pendenze, manti impermeabili di qualsiasi tipo, ed a qualsiasi altezza, con gli oneri di cui alle premesse, con l'avvertenza che le strutture sottostanti non devono essere interessate, nè danneggiate, compreso caricamento su idoneo automezzo ed esclusi i ponteggi, il trasporto del materiale di risulta alle discariche ed i relativi oneri di conferimento:- di caldana di sottofondo, massetto per pendenze, cappa di protez. fino a cm. 5;	mq		8,68					--	--	44,46		--	44,46	44,46				385,91		385,91		100,000%
B.02.014.03	Demolizione anche parziale di sottofondi, caldane, massetti per pendenze, manti impermeabili di qualsiasi tipo, ed a qualsiasi altezza, con gli oneri di cui alle premesse, con l'avvertenza che le strutture sottostanti non devono essere interessate, nè danneggiate, compreso caricamento su idoneo automezzo ed esclusi i ponteggi, il trasporto del materiale di risulta alle discariche ed i relativi oneri di conferimento: idem come 01) e 02) per ogni cm in più oltre i 5 cm;	mq		2,00					441,52	--	721,52		-441,52	280,00	721,52		883,04		1.443,04		560,00		63,417%
B.02.015.04	Demolizione di pavimenti, di marciapiedi e rivestimenti di qualsiasi materiale escluso sottofondi, caldane, massetti per pendenze, manti impermeabili di qualsiasi tipo e le strutture sottostanti; compreso caricamento su idoneo automezzo ed esclusi i ponteggi, il trasporto del materiale di risulta alle discariche ed i relativi oneri di conferimento:- di pavimento in piastrelle di cemento, pietrini, marmette, gres, mosaico di gress.	mq		12,00					23,54	--	108,67		-23,54	85,13	108,67		282,48		1.304,04		1.021,56		361,640%
B.02.015.12	Demolizione di pavimenti, di marciapiedi e rivestimenti di qualsiasi materiale escluso sottofondi, caldane, massetti per pendenze, manti impermeabili di qualsiasi tipo e le strutture sottostanti; compreso caricamento su idoneo automezzo ed esclusi i ponteggi, il trasporto del materiale di risulta alle discariche ed i relativi oneri di conferimento:- di manto impermeabile in cartonfeltri bituminati di qualsiasi spessore ;	mq		3,70					--	--	161,46		--	161,46	161,46				597,40		597,40		100,000%
B.02.018.02	Taglio di superfici verticali eseguito con l'ausilio di idonea attrezzatura, per la creazione di giunti, tagli, canalizzazione, apertura di vani porta e finestre, esclusi i ponteggi, il trasporto del materiale di risulta alle discariche ed i relativi oneri di conferimento.- murature in mattoni pieni o tufo;	ml/cm		1,54					--	--	2.161,29		--	2.161,29	2.161,29				3.328,39		3.328,39		100,000%
B.02.018.03	Taglio di superfici verticali eseguito con l'ausilio di idonea attrezzatura, per la creazione di giunti, tagli, canalizzazione, apertura di vani porta e finestre, esclusi i ponteggi, il trasporto del materiale di risulta alle discariche ed i relativi oneri di conferimento.- strutture in conglomerato cementizio;	ml/cm		3,09					--	--	88,60		--	88,60	88,60				273,77		273,77		100,000%
B.02.023.14	Rimozione di serramenti in ferro o metallo, compreso gli oneri di cui alla voce rimozione serramenti in legno. Sono esclusi i ponteggi e gli oneri per il trasporto e per il conferimento ad impianto di trattamento rifiuti o discarica:- rimozione di grossa orditura di ferro;	kg		1,02					--	--	37,44		--	37,44	37,44				38,19		38,19		100,000%
B.04.002.02	Muratura per opere fuori terra, formata da scheggioni di tufo o di pietrame calcareo sbozzato a martello e malta di cemento, retta o centinata, di qualsiasi spessore, con una o entrambe le facce rustiche, compreso ogni onere, ammorsature, spigoli, riseghe: con scheggioni di natura calcarea;	mc		240,00					53,24	--	39,28		-53,24	-13,96	39,28		12.777,60		9.427,20			3.350,40	-26,221%
B.04.006	Compenso alla muratura di pietrame per faccia vista con sola stilatura incassata dei giunti con malta cementizia a q.li 6,00, compreso profilatura, eventuali tagli e scalpellature, da applicarsi alla superficie del paramento.	mq		12,60					--	--	313,48		--	313,48	313,48				3.949,85		3.949,85		100,000%
B.04.007.01	Muratura di blocchetti di tufi scelti e squadrati posti in opera con malta bastarda a qualsiasi altezza o profondità compreso l'onere di ammorsature, spigoli, riseghe, ecc.- dello spessore di cm. 8-10.	mq		31,00					57,60	--	71,87		-57,60	14,27	71,87		1.785,60		2.227,97		442,37		24,774%
B.04.007.03	Muratura di blocchetti di tufi scelti e squadrati posti in opera con malta bastarda a qualsiasi altezza o profondità compreso l'onere di ammorsature, spigoli, riseghe, ecc. dello spessore di cm. 15.	mq		39,00					122,75	--	84,06		-122,75	-38,69	84,06		4.787,25		3.278,34			1.508,91	-31,519%
B.04.019.02	tramezzatura di mattoni posti in foglio con malta cementizia, retta o curva ed a qualsiasi altezza o profondità, compreso eventuali architravi in c.a. o piattabande, il taglio e la suggellatura degli incastri a muro e quanto altro occorra per dare il lavoro compiuto a regola d'arte:- con tavelline cm 4;	mq		25,53	66,250%					--	--	--		--	--	--					--
B.04.019.03	Tramezzatura di mattoni posti in foglio con malta cementizia, retta o curva ed a qualsiasi altezza o profondità, compreso eventuali architravi in c.a. o piattabande, il taglio e la suggellatura degli incastri a muro e quanto altro occorra per dare il lavoro compiuto a regola d'arte: con mattoni forati dello spessore cm 8;	mq		25,10					--	--	49,18		--	49,18	49,18				1.234,42		1.234,42		100,000%
B.04.038.03	Fornitura e posa in opera di tramezzo in blocchi di calcestruzzo cellulare autoclavato, con marcatura CE Categoria I conforme alla norma UNI EN 774-4, densità da 500 a 550 kg/mc, con giunti verticali lisci o maschiati, posti in opera mediante idoneo collante a strato sottile categoria M5, compreso lo sfrido, la stuccatura dei giunti, ed ogni altro onere e magistero per fornire l’opera eseguita a qualsiasi altezza ed a perfetta regola d’arte. Conducibilità termica (10 dry) 10dry da 0,12 a 0,14 W/mK; maggiorazione della conduttività termica 20% (UNI EN ISO 10456); resistenza al fuoco EI 120 - 240; reazione al fuoco Euroclasse A1. Alla base, ai lati ed in sommità alle murature, verso le strutture portanti in CA o acciaio, si prevede uno strato di spessore 1÷2 cm di malta ancorante a base di leganti idraulici, sabbie silicee e resine sintetiche, di categoria M5. .- Blocchi di calcestruzzo cellulare autoclavato, dimensioni 25x62,5 cm, spessore 12 cm.	mq		34,49	47,250%					--	--	--		--	--	--					--
B.05.002.01	Calcestruzzo durevole preconfezionato per impieghi strutturali a prestazione garantita conforme a norme cogenti ed a norme UNI vigenti per calcestruzzi. D inerti max 32 mm. Compresa la fornitura del materiale in cantiere, il suo spargimento, l'uso di pompa, la vibrazione e quant'altro necessario per dare un'opera realizzata a perfetta regola d'arte. Esclusi i soli ponteggi, casseforme e ferro di armatura. Caratteristiche dell'ambiente e rischi connessi: corrosione delle armature indotta da carbonatazione del calcestruzzo. In Fondazione.- Rck 30 - XC1 - rapporto a/c max 0,60.	mc		114,00					2,41	--	1,47		-2,41	-0,94	1,47		274,74		167,58			107,16	-39,004%
B.05.013.01	Calcestruzzo durevole preconfezionato per impieghi strutturali a prestazione garantita conforme a norme cogenti ed a norme UNI vigenti per calcestruzzi. D inerti max 32 mm. Compresa la fornitura del materiale in cantiere, il suo spargimento, l'uso di pompa, la vibrazione e quant'altro necessario per dare un'opera realizzata a perfetta regola d'arte. Esclusi i soli ponteggi, casseforme e ferro di armatura.Caratteristiche dell'ambiente e rischi connessi: corrosione delle armature indotta da carbonatazione del calcestruzzo.In Elevazione.- Rck 30 - XC1 - rapporto a/c max 0,60.	mc		115,00					41,51	--	28,34		-41,51	-13,17	28,34		4.773,65		3.259,10			1.514,55	-31,727%
B.05.032.01	Casseforme in legname per getti di conglomerati cementiti semplici o armati, di qualunque forma, compreso puntellamento, successivo disarmo e accatastamento; eseguite fino ad un'altezza di m.4.00 dal piano di appoggio;realizzate a regola d'arte e misurate secondo la superficie effettiva delle casseforme a contatto con il calcestruzzo.(escluso onere del ponteggio). per muri di sostegno armati e non, in fondazione ed in elevazione fino al primo solaio;	mq		15,18					--	--	34,62		--	34,62	34,62				525,53		525,53		100,000%
B.05.038	Acciaio in barre per armature di conglomerato cementizio lavorato e tagliato a misura, sagomato e posto in opera a regola d'arte, compreso ogni sfrido, legature, ecc.; nonché tutti gli oneri relativi ai controlli di legge. Del tipo B450C controllato in stabilimento.	kg		2,20					241,00	--	579,10		-241,00	338,10	579,10		530,20		1.274,02		743,82		140,290%
B.05.039	Rete in acciaio elettrosaldata a maglia quadra di qualsiasi dimensione per armature di conglomerato cementizio lavorata e tagliata a misura, posta in opera a regola d'arte, compreso ogni sfrido, legature, ecc., diametro tondino da 4 mm a 12 mm. Del tipo B450C controllato in stabilimento.	kg		1,45					2.235,89	--	2.570,58		-2.235,89	334,69	2.570,58		3.242,04		3.727,34		485,30		14,969%
B.06.002.01	Vespaio di pietrame o ciottoloni con o senza intasamento di materiale minuto, a qualsiasi profondità o altezza, compreso costipamento, livellazione e calo ed ogni altro onere e magistero per dare il lavoro finito a perfetta regola d'arte: di sola ghiaia o ciottoloni, compreso costipamento manuale, livellazione e calo.	mc		35,00					37,99	--	22,42		-37,99	-15,57	22,42		1.329,65		784,70			544,95	-40,984%
B.06.002.03	Vespaio di pietrame o ciottoloni con o senza intasamento di materiale minuto, a qualsiasi profondità o altezza, compreso costipamento, livellazione e calo ed ogni altro onere e magistero per dare il lavoro finito a perfetta regola d'arte:- con materiale fornito dall'Amministrazione.	mc		18,00					11,69	--	--		-11,69	-11,69	--		210,42					210,42	-100,000%
B.06.003	Vespaio costituito da una struttura in tavellonato poggiato su muretti di mattoni pieni a una testa dell'altezza di cm 50 posti ad interasse di cm 90 impermeabilizzati in sommità con due mani successive di emulsione bituminosa di asfalto a freddo, su fondo di spessore medio cm 10 con interposta rete elettrosaldata maglia 20x20cm diametro 6 mm già predisposto da pagarsi a parte, compreso i tavelloni dello spessore non inferiore a cm 6 e lunghezza cm (80-100), l'eventuale realizzazione di bocchette di aerazione, restano escluse la fornitura e posa in opera del sovrastante massetto in calcestruzzo a prestazione garantita dellospessore non inferiore a cm 5, con eventuale armatura metallica, compreso ogni altro onere e magistero per dare il lavoro finito a perfetta regola d'arte.	mq		33,68	53,100%					--	--	--		--	--	--					--
B.06.004.02	Realizzazione di vespaio aerato, mediante la fornitura e posa in opera di casseri a perdere modulari in polipropilene rigenerato ad alta resistenza, con dimensioni in pianta massima pari a cm 60x60, costituiti da calotta convessa su quattro supporti di appoggio. Gli elementi saranno posati a secco mutuamente collegati tra loro (incastro maschio-femmina) su fondo già predisposto da pagarsi a parte. Nel prezzo sono compresi gli appositi pannelli fermagetto o prolunghe da applicarsi in prossimità dei lati perimetrali, tagli e sfridi, la fornitura e posa in opera di rete elettrosaldata maglia cm 20x20 e spessore mm 6, compreso sfrido e sovrapposizioni, non sono compresi il getto di riempimento con calcestruzzo a prestazione garantita con rifinitura superiore a stadia e la formazione della soletta superiore per uno spessore minimo di cm 5, compreso ogni altro onere e magistero per dare il lavoro finito a perfetta regola d'arte:- di altezza 16 - 20 cm.	mq		31,00					518,82	--	--		-518,82	-518,82	--		16.083,42					16.083,42	-100,000%
B.06.008.01	Massetto di sottofondo realizzato con sabbia di cava data in opera, compreso, lo spandimento, la sistemazione del materiale ed ogni altro onere e magistero per dare il lavoro finito a perfetta regola d'arte: spessore 5 cm.* L'impasto sarà a base di calce.	mq		20,50					725,10	--	150,94		-725,10	-574,16	150,94		14.864,55		3.094,27			11.770,28	-79,184%
B.06.008.02	Massetto di sottofondo realizzato con sabbia di cava data in opera, compreso, lo spandimento, la sistemazione del materiale ed ogni altro onere e magistero per dare il lavoro finito a perfetta regola d'arte: sovraprezzo per ogni cm. in più.	mq/cm		2,35					1.450,20	--	334,41		-1.450,20	-1.115,79	334,41		3.407,97		785,86			2.622,11	-76,941%
B.06.009.02	Massetto di sottofondo in calcestruzzo dato in opera ben battuto e spianato a frattazzo rustico con cemento tipo 325 a 2 q.li per mc di impasto, posato su terreno naturale, compreso la regolarizzazione dello stesso ed ogni altro onere e magistero per dare il lavoro finito a perfetta regola d'arte: spessore 8 cm.	mq		20,50					1.001,33	--	207,46		-1.001,33	-793,87	207,46		20.527,27		4.252,93			16.274,34	-79,282%
B.06.009.03	Massetto di sottofondo in calcestruzzo dato in opera ben battuto e spianato a frattazzo rustico con cemento tipo 325 a 2 q.li per mc di impasto, posato su terreno naturale, compreso la regolarizzazione dello stesso ed ogni altro onere e magistero per dare il lavoro finito a perfetta regola d'arte: per ogni cm in più oltre gli 8 cm.	mq		1,90					2.002,66	--	732,04		-2.002,66	-1.270,62	732,04		3.805,05		1.390,88			2.414,17	-63,446%
B.06.013.03	Massetto di sottofondo isolante per la formazione di pendenze su tetti piani od inclinati, con la predisposizione di fasce atte a garantire le prescritte pendenze, battuto e spianato a frattazzo rustico, spessore medio cm 5 (minimo cm 2) con impasto a 2 q.li di cemento tipo 325 e prodotti autoespansi (vermiculite, perlite, argilla espansa o simili) compreso ogni altro onere e magistero per dare il lavoro finito a perfetta regola d'arte: con argilla espansa in granuli;	mq		19,17					--	--	146,10		--	146,10	146,10				2.800,74		2.800,74		100,000%
B.06.013.04	Massetto di sottofondo isolante per la formazione di pendenze su tetti piani od inclinati, con la predisposizione di fasce atte a garantire le prescritte pendenze, battuto e spianato a frattazzo rustico, spessore medio cm 5 (minimo cm 2) con impasto a 2 q.li di cemento tipo 325 e prodotti autoespansi (vermiculite, perlite, argilla espansa o simili) compreso ogni altro onere e magistero per dare il lavoro finito a perfetta regola d'arte: variazioni di prezzo agli art. 01), 02) e 03) per ogni cm in più o in meno di cm 5; ( Percentuale 25,00 % )	mq/cm		4,81					--	--	676,19		--	676,19	676,19				3.252,47		3.252,47		100,000%
B.06.020.01	Massetto premiscelato autolivellante idoneo per la formazione di masseti a basso spessore su sistemi di riscaldamento-raffrescamento a pavimento, adatto all'incollaggio di pavimenti anche sensibili all'umidità e particolarmente indicato per la posa di pavimenti in PVC, gomma e linoleum; densità in opera circa 1950 kg/ mc, resistenza media a compressione 20 N/mmq, steso e livellato nello spessore non inferiore a 3 cm, previa applicazione di banda perimetrale in materiale elastcio dello spessore minimo di 0,7-1,0 cm e stesura di fogli in polietilene tra loro sormontati di 25 cm da pagarsi a parte, compreso ogni onere e magistero per dare il lavoro finito a perfetta regola d'arte:- spessore 3 cm.	mq		24,29					--	--	--		--	--	--					--
B.07.001.03	Solaio a travetti in cemento armato normale o precompresso, piano o inclinato, con pignatte in laterizio o argilla espansa, calcestruzzo Rck 30, posto in opera fino ad un'altezza utile massima di mt. 3,50 dell'interpiano, a nervature parallele; sono compresi la caldana superiore e le armature provvisorie di sostegno, fino a luci di ml. 5.00, e fino a spessori di cm. 25. I ferri di armatura aggiuntiva, la rete di ripartizione e i travetti rompitratta sono da compensarsi a parte: per sovraccarico di kg. 400/mq.;	mq		50,93					--	--	8,69		--	8,69	8,69				442,58		442,58		100,000%
B.07.010	Travetto precompresso a T rovescia - larghezza cm. 12 - altezza cm. 9 sezione cmq. 84 lunghezza max mt. 7,00, armato con massimo n. 6 trecce acciaio armonico 3 fi 2,25 ed idoneo per la costruzione della suola di solettoni per tombini e similari, compreso trasporto e montaggio con predisposizione del numero adeguato di rompitratta.	ml		5,23					--	--	89,00		--	89,00	89,00				465,47		465,47		100,000%
B.08.005.05	Controsoffitto piano in aderenza, realizzato con lastre di gesso rivestito marcate CE in conformità alla norma UNI EN 520:2005, fissate con viti autoperforanti di idonee dimensioni, su predisposta struttura di sostegno, costituita da un'orditura di profili di acciaio zincato a sezione "omega" posti ad interasse di mm.400-600 in funzione del senso di posa delle lastre, parallelo o perpendicolare:- lastre spessore mm. 15 idrofughe per ambienti molto umidi.	mq		38,00					55,73	--	--		-55,73	-55,73	--		2.117,74					2.117,74	-100,000%
B.08.008	Compenso per rasatura completa di soffittatura di cartongesso, con stucco a base di gesso, atta a conferire la perfetta planarità e l'assenza di imperfezioni rilevabili con luce radente:	mq		7,10					55,73	--	--		-55,73	-55,73	--		395,68					395,68	-100,000%
B.08.022.02	Sovrapprezzi del 40% a tutte le voci di questo capitolo, per esecuzioni speciali:- per superfici continue e piane di una certa estensione, con pendenza superiore a 10°. (alla rasatura di soffittatura di cartongesso)	mq		13,00					34,59	--	--		-34,59	-34,59	--		449,67					449,67	-100,000%
B.09.002.02	Grossa orditura di tetto in legno di abete, fornita e posta in opera, lavorata all'ascia e alla sega, compreso la grossa chioderia e l'eventuale occorrente ferramenta di staffatura nonché la spalmatura con carbolineum o simili delle parti da murare:2 - con travi a spigoli vivi.- a struttura semplice (arcarecci o terzere).	mc		1000,00					0,15	--	0,22		-0,15	0,07	0,22		150,00		220,00		70,00		46,667%
B.09.009	Applicazione di mordente di noce diluito con olio di lino cotto mediante due passate su legname in vista.	mq		11,08	79,790%					--	--	--		--	--	--					--
B.09.017.02	Tavolato in legno di abete a vista per falde di tetto lavorato a fili paralleli, fornito e posto in opera comprese battentatura e piallatura.- con spessore mm. 25 - 30.	mq		33,00					5,85	--	7,29		-5,85	1,44	7,29		193,05		240,57		47,52		24,615%
B.09.023.02	Fornitura e posa in opera di pannello in legno di multistrato tipo OSB o similare dimensioni 122x244 mm per realizzare superfici piane e inclinate.- spessore pannello da 11 a 13 mm.	mq		18,49	34,400%					--	--	7,29		--	7,29	7,29				134,79		134,79		100,000%
B.09.024	Rete sintetica per armatura della camicia di malta fornita e posta in opera con incollaggio a mezzo fazzolettini di guaina saldati al sottostante manto impermeabile.	mq		4,00					82,28	--	228,04		-82,28	145,76	228,04		329,12		912,16		583,04		177,151%
B.09.025	Camicia di malta bastarda per formazione del piano di posa del manto di copertura, dello spessore di 1,5 - 2 cm, disposta su superfici inclinate, compreso fasce, tirata con il regolo stretto, compreso il tiro in alto.	mq		13,50					82,28	--	203,03		-82,28	120,75	203,03		1.110,78		2.740,91		1.630,13		146,755%
B.09.026.02	Copertura di tetto con tegole in laterizio poste in opera con malta cementizia a q.li 3,00 di cemento su solaio laterocementizio o su esistente tavolato con filo di ferro zincato, compreso la malta di cemento o orditura per il fissaggio lungo le linee di gronda e di colmo, i pezzi speciali per la formazione dei colmi, diagonali, bocchette di aerazione, incroci, nonché ogni altro onere e magistero, escluso ponteggi e impalcature.- con coppo e sottocoppo (embrici).	mq		27,50					210,91	--	236,23		-210,91	25,32	236,23		5.800,03		6.496,33		696,30		12,005%
B.09.026.02b	SOLA POSA IN OPERA DI Copertura di tetto con tegole in laterizio poste in opera con malta cementizia a q.li 3,00 di cemento su solaio laterocementizio o su esistente tavolato con filo di ferro zincato, compreso la malta di cemento o orditura per il fissaggio lungo le linee di gronda e di colmo, i pezzi speciali per la formazione dei colmi, diagonali, bocchette di aerazione, incroci, nonché ogni altro onere e magistero, escluso ponteggi e impalcature.- con coppo e sottocoppo (embrici).	mq		11,50					210,91	--	--		-210,91	-210,91	--		2.425,47					2.425,47	-100,000%
B.09.036.01	Copertura a tetto con lastre in lamiera di acciaio zincato da 6/10 mm, poste in opera su esistente struttura con fissaggi a vite, esclusa la posa in opera di gronde e colmi:- lastra grecata larghezza utile 915 mm H greca= 38 mm, interasse della greca 183 mm.	mq		23,63	35,600%					--	--	6,45		--	6,45	6,45				152,41		152,41		100,000%
B.10.001	Preparazione del piano di posa da eseguire con pulizia e spalmatura di primer antipolvere nella quantità occorrente per garantire un ancoraggio uniforme del manto impermeabile ed in considerazione dell'assorbimento del sottofondo, fino a 0.500 Kg/mq.	mq		2,45					149,31	--	43,67		-149,31	-105,64	43,67		365,81		106,99			258,82	-70,753%
B.10.002.02	Fornitura e posa in opera di una membrana prefabbricata bituminosa marcata CE , armata con non-tessuto poliestere, da applicare a fiamma in totale aderenza con sormonti di circa cm 8-10 compreso sfridi ed ogni onere occorrente per dare il lavoro eseguito a perfetta regola d'arte.- flessibilità a freddo -15°C (elastoplastomeriche) - spessore 4 mm.; Resistenza a trazione: L>=400 N/5 cm. T>=300 N/5 cm.	mq		20,69					354,87	--	165,19		-354,87	-189,68	165,19		7.342,26		3.417,78			3.924,48	-53,451%
B.10.003.01	Fornitura e posa in opera di un doppio strato di membrana prefabbricata bituminosa marcata CE, ad elevata resistenza meccanica, armata con non-tessuto poliestere, da applicare a fiamma, in totale aderenza con sormonti di circa cm 8-10, compreso sfridi ed ogni onere occorrente per dare il lavoro eseguito a perfetta regola d'arte.- Flessibilità a freddo delle due membrane: -10° C. (elastoplastomerica) - spessore delle due membrane: ciascuna mm. 3 Resistenza a trazione: L>=500 N/5 cm. T>=400 N/5 cm..	mq		31,35					149,31	--	168,87		-149,31	19,56	168,87		4.680,87		5.294,07		613,20		13,100%
B.10.003.08	Fornitura e posa in opera di un doppio strato di membrana prefabbricata bituminosa marcata CE, ad elevata resistenza meccanica, armata con non-tessuto poliestere, da applicare a fiamma, in totale aderenza con sormonti di circa cm 8-10, compreso sfridi ed ogni onere occorrente per dare il lavoro eseguito a perfetta regola d'arte. maggiorazione per la posa della seconda membrana bituminosa autoprotetta con scaglie di ardesia naturale, di colore rosso o verde, per rendere il manto impermeabile occasionalmente praticabile e a vista.	mq		3,23					--	--	334,06		--	334,06	334,06				1.079,01		1.079,01		100,000%
B.10.008	Protezione e impermeabilizzazione di superfici in calcestruzzo, terrazze, balconi, coperture, eseguita mediante stesura di due mani a spatola di malta bicomponente elastica a base cementizia, inerti a grana fine, fibre sintetiche e speciali resine acriliche in dispersione acquosa, per uno spessore finale non inferiore a 2 mm. Il prodotto deve essere applicato su superfici pulite prive di afflorescenze, grassi, oli, residui di polvere, che possono compromettere l'adesione.	mq		28,00					50,00	--	159,89		-50,00	109,89	159,89		1.400,00		4.476,92		3.076,92		219,780%
B.10.009	Sovraprezzo alla voce B.10.008 per interposizione tra il primo ed il secondo strato di una rete in fibra di vetro.	mq		3,40					50,00	--	144,22		-50,00	94,22	144,22		170,00		490,35		320,35		188,441%
B.11.001.01	Fornitura e posa in opera di pannello termoacustico semirigido idrorepellente in lana di vetro trattata con speciali resine termoindurenti, con le due superfici rivestite con velo di vetro marcato CE in conformità alla normaUNI -EN 13162:2003euroclasse : A2-s1,d0.- spessore cm.4.	mq		12,53	43,130%					--	--	--		--	--	--					--
B.11.001.02	Fornitura e posa in opera di pannello termoacustico semirigido idrorepellente in lana di vetro trattata con speciali resine termoindurenti, con le due superfici rivestite con velo di vetro marcato CE in conformità alla normaUNI -EN 13162:2003euroclasse : A2-s1,d0.- Sovrapprezzo per ogni centimetro in più di spessore.	mq		1,33					--	--	--		--	--	--					--
B.11.036.01	Fornitura e posa in opera di pannello termoisolante in polistirene espanso sinterizzato EPS 200 stampato, totalmente idrorepellente epermeabile al vapore, acelle chiuse marcato Ce in conformita alla norma UNI EN 13163 a bordi sia battentati che ad incastro:- Spessore cm 3.0.	mq		13,00					21,14	--	185,82		-21,14	164,68	185,82		274,82		2.415,66		2.140,84		778,997%
B.11.036.02	Fornitura e posa in opera di pannello termoisolante in polistirene espanso sinterizzato EPS 200 stampato, totalmente idrorepellente epermeabile al vapore, acelle chiuse marcato Ce in conformita alla norma UNI EN 13163 a bordi sia battentati che ad incastro:- Sovrapprezzo per ogni centimetro in più.	mq		1,52					147,98	--	193,11		-147,98	45,13	193,11		224,93		293,53		68,60		30,498%
B.13.008.01	Intonaco rustico su pareti interne, piane verticali, costituito da un primo strato di rinzaffo e da un secondo strato tirato a frattazzo lungo, applicato con predisposte poste e guide, per spessori fino a 2 cm, con l'obbligo di piani per l'esecuzione di ulteriori opere di finitura.- con malta di calce idrata e sabbia composta da: 3.5 ql di calce idrata per 1 mc di sabbia.	mq		17,50					288,08	--	--		-288,08	-288,08	--		5.041,40					5.041,40	-100,000%
B.13.010.01	Intonaco rustico su pareti esterne, piane verticali , costituito da un primo strato di rinzaffo e da un secondo strato tirato a frattazzo lungo, applicato con predisposte poste e guide, per spessori fino a 2 cm, con l'obbligo di piani per l'esecuzione di ulteriori opere di finitura.- con malta cementizia composta da: ql 3 di cemento per 1 mc di sabbia.	mq		20,50					23,22	--	7,80		-23,22	-15,42	7,80		476,01		159,90			316,11	-66,408%
B.13.011.01	sovrapprezzo all'intonaco rustico per ogni cm in più.- sovrapprezzo per ogni cm in più.	mq		4,27					--	--	--		--	--	--					--
B.13.012.02	Intonaco civile su pareti interne, piane verticali, costituito da un primo strato di rinzaffo, da un secondo strato tirato a frattazzo lungo, steso a mano con predisposte poste e guide, rifinito con successivo strato di tonachino con malta di finitura, tirata a frattazzino, per uno spessore finale di 3 cm:- con rustico di calce idraulica a q.li 3,5 e tonachino o colla di malta di calce eminentemente idraulica a q.li 5,00 e sabbia fina.	mq		24,80					323,47	--	--		-323,47	-323,47	--		8.022,06					8.022,06	-100,000%
B.14.018	Trattamento per pavimento in cotto eseguito mediante lavaggio a fondo con acido tamponato, successivo passaggio di impregnante e stenditura a più mani di cera neutra o colorata fino a totale assorbimento e successiva lucidatura a panno.	mq		13,82	70,330%					--	--	--		--	--	--					--
B.14.095.01	Posa in opera di pavimenti forniti dall'Amministrazione con malta cementizia, o idoneo collante, compreso la scelta e la pulizia del materiale, il tiro in alto e calo dei materiali, tagli, sfridi, sigillatura dei giunti con la medesima malta o con sigillanti preconfezionati, pulitura finale, e ogni altro onere e magistero per dare il lavoro finito a perfetta regola d'arte: pavimenti di argilla di ogni tipo.	mq		32,00					206,40	--	102,17		-206,40	-104,23	102,17		6.604,80		3.269,44			3.335,36	-50,499%
B.14.110.01	Profilo angolare/paraspigoli, in PVC bianco, fornito e posto in opera con idoneo collante, compreso sfridi, tagli, pulitura finale e ogni altro onere e magistero per dare il lavoro finito a perfetta regola d'arte: / - dimensioni 20x20x1,5 mm.	ml		5,48	59,120%					--	--	--		--	--	--					--
B.14.123.01b	SOLA POSA IN OPERA DI Rivestimento interno con piastrelle di ceramica, monocottura, di prima qualità, di qualsiasi forma e dimensione, posto in opera su intonaco rustico, da pagarsi a parte, con idoneo collante, compreso il tiro in alto e il calo dei materiali, i tagli, gli sfridi, la sigillatura dei giunti con idonei fuganti preconfezionati, la pulitura finale e ogni altro onere e magistero per dare il lavoro finito a perfetta regola d'arte:- dimensioni 20x20 - 20x33 cm.	mq		31,00					288,08	--	--		-288,08	-288,08	--		8.930,48					8.930,48	-100,000%
B.14.123.04	Rivestimento interno con piastrelle di ceramica, monocottura, di prima qualità, di qualsiasi forma e dimensione, posto in opera su intonaco rustico, da pagarsi a parte, con idoneo collante, compreso il tiro in alto e il calo dei materiali, i tagli, gli sfridi, la sigillatura dei giunti con idonei fuganti preconfezionati, la pulitura finale e ogni altro onere e magistero per dare il lavoro finito a perfetta regola d'arte: / - dimensioni 30x60 cm.	mq		56,17	32,700%					--	--	--		--	--	--					--
B.15.073.01	Cordoni retti in pietra bianca di Minervino Murge, per realizzazione ciglio marciapiedi, a sezione rettangolare, larghezza 30 cm, altezza 18 cm, lunghezza a correre, con spigoli arrotondati o sfettati, in opera con malta cementizia dosata a 4 q.li di cemento tipo 325 per mc di sabbia, su adeguato sottofondo, quest'ultimo da pagarsi a parte, previo spolvero di cemento. Compreso l'onere della suggellatura e stilatura dei giunti con malta cementizia, tagli a misura, sfridi, pulitura finale e ogni altro onere e magistero per dare il lavoro finito a perfetta regola d'arte: testa e faccia filo sega.	ml		48,13					--	--	6,90		--	6,90	6,90				332,10		332,10		100,000%
B.15.091.01	Pavimentazione in chiancarella incerta, in pietra bianca di Minervino Murge, in opera con malta cementizia dosata a 3 q.li di cemento tipo 325 per mc di sabbia, su adeguato sottofondo, quest'ultimo da pagarsi a parte, previo spolvero di cemento. Compreso l'onere delle interruzioni attorno a piante e chiusini, la formazione delle pendenze, la battitura, la sigillatura delle fughe con boiacca di cemento, tagli, sfridi, pulitura finale e quanto altro necessario a dare il lavoro finito a perfetta regola d'arte: spessore 2/3 - 4/6 cm.	mq		58,03					190,16	--	6,95		-190,16	-183,21	6,95		11.034,98		403,31			10.631,67	-96,345%
B.16.001.03	Profilati in acciaio della serie INP, IPE, HE ed UNP, per la realizzazione di solai ed impalcati, forniti e posti in opera a qualsiasi altezza, conforme alla norma UNI EN 10025, compresa una mano di antiruggine al cromato di piombo o zinco eventuali forature, saldature e quant'altro per dare l'opera finita.- in acciaio S355 (Fe510B).	kg		2,04					--	--	699,35		--	699,35	699,35				1.426,67		1.426,67		100,000%
B.16.002.01	Carpenteria metallica per strutture in profilati tubolari di qualsiasi sezione di acciaio calmato, conforme alla norma UNI EN 10210, per travature, pilastri, colonne, mensole, ecc, compreso le schiacciature, forature, le saldature di officina e una mano di antiruggine, resa ed assemblata in opera a qualsiasi altezza con bulloni di classe idonea al tipo di acciaio in conformità alle Norme Tecniche delle Costruzioni e alla norma UNI EN 14399. / - in acciaio S235 (Fe360B).	kg		2,56	50,740%					--	--	--		--	--	--					--
B.16.005.03	Profilati normali in ferro piatto, quadro od angolare con impiego di lamiera per ringhiere, inferriate, cancellate, griglie, ecc. con eventuali intelaiature fisse o mobili con spartitti geometrici semplici, cardini, paletti, serrature, compassi, guide ed ogni altra ferramenta di fissaggio, apertura e chiusura, con fori, piastre, bulloni, elettrodi, ecc. dati in opera bullonati o saldati a qualsiasi altezza, compresa una mano di vernice antiruggine e opere murarie.- ringhiere in profilati normali e a linee diritte.	kg		5,40					1.174,26	--	141,30		-1.174,26	-1.032,96	141,30		6.341,00		763,02			5.577,98	-87,967%
B.16.012.02	Carpenteria metallica acciaio inox AISI 304 con impiego di profilati di qualunque tipo per interventi completi Acciaio inox AISI 304 lavorato per carpenteria metallica pesante in genere, con impiego di profilati semplici quali piatti, angolari, circolari o simili, tutti di dimensioni commerciali o realizzabili mediante unione di profili commerciali, con finitura superficiale eseguita mediante sgrossatura e molatura delle saldature, delle bave, ect, e successiva spazzolatura al fine di presentare superficie omogenea con aspetto satinato. Per lavorazioni di elementi anche articolati e di forma non lineare, compreso l'onere per le calandrature secondo archi circolari. Prezzo comprensivo di tutti gli oneri per la orditura dell'acciaio, per tutte le lavorazioni quali tagli, forature, saldature, piegature, calandrature, accoppiamenti, della posa in opera a qualsiasi altezza, escluso il trasporto dei pezzi finiti in cantiere, comprensivo degli oneri di installazione e dell'assistenza muraria, e di quant'altro necessario per dare il lavoro compiuto a regola d'arte.- carpenteria in acciaio inox AISI 304 lucido.	kg		8,20					--	--	129,19		--	129,19	129,19				1.059,36		1.059,36		100,000%
B.16.022.01	Zincatura a caldo di manufatti in acciaio per la protezione contro la corrosione mediante immersione in vasche contenenti zinco fuso alla temperatura di circa 450°C, previo decappaggio, lavaggio, ecc, e quanto altro necessario per ottenere un prodotto finito secondo le specifiche UNI EN ISO 1461. immersione di strutture pesanti fino a 8 metri di lunghezza e di manufatti da fabbro, cancelli, inferriate, ecc.	kg		0,73					--	--	917,60		--	917,60	917,60				669,85		669,85		100,000%
B.17.013.04	Collari per tubi pluviali, forniti e montatI in opera compreso fissaggio al supporto ed ogni altro onere e magistero per dare l'oera finita a regola d'arte.- in acciaio inox diametro 12 cm.	cad		5,20					79,00	--	--		-79,00	-79,00	--		410,80					410,80	-100,000%
B.21.003	Rasatura di superfici interne intonacata a civile, per preparazione di successiva applicazione di pittura con ripresa degli spigoli, stuccatura a due passate incrociate con stucco sintetico dato a spatola, cartavetratura delle superfici, compresa pulitura ad opera ultimata.	mq		5,23	73,370%					--	--	--		--	--	--					--
B.21.005	Lavatura, sgrassatura e rimozione di vecchie pitture, tinteggiature murali, rivestimenti plastici granigliati, intonaci degradati e visivamente non più aderenti, su pareti e soffitti esterni, mediante una macchina ad alta pressione idropulitrice o idrosabbiatrice nel caso di pulizia e rimozione più aggressive su pietre e marmi ecc, con una pressione di lavoro minima dai 200 ai 240 bar.	mq		4,88					2.648,15	--	--		-2.648,15	-2.648,15	--		12.922,97					12.922,97	-100,000%
B.21.006.04	Pittura di fondo uniformante applicata a pennello o rullo, su superfici già preparate, fino a completa impregnazione del supporto:- fondo a base di resine acrilsilossaniche in fase acquosa.	mq		5,50					379,20	--	--		-379,20	-379,20	--		2.085,60					2.085,60	-100,000%
B.21.012.01	Tinteggiatura con idropittura lavabile su intonaco civile, o rasatura a gesso, di pareti o soffitti interni o esterni data a pennello o rullo in tre mani. Nel prezzo è compresa la preparazione del supporto e la imprimitura ad uno strato di isolante dato a pennello,è esclusa l'applicazione della pittura di fondo da computarsi a parte.- bianca.	mq		12,00					379,20	--	--		-379,20	-379,20	--		4.550,40					4.550,40	-100,000%
B.21.034.01	Lavatura, sgrassatura e rimozione di vecchia verniciatura su legno, esterna ed interna, anche in locali abitati, comprese opere provvisionali e pulitura ad opera ultimata; prezzo d'applicazione pari alla somma dei prezzi relativi alle singole operazioni ordinate ed eseguite: / - sola lavatura e sgrassatura di vecchia verniciatura.	mq		2,01	100,000%					--	--	--		--	--	--					--
B.21.036.02	Applicazione di impregnante protettivo e decorativo per legno a base di resine acriliche in fase acquosa :- colorato tinte legno.	mq		7,20					74,31	--	--		-74,31	-74,31	--		535,03					535,03	-100,000%
B.21.042.02	Lavaggio sgrassante di superfici già verniciate ferrose e non ferrose, per eliminare tracce di unto, al fine di ottenere un supporto atto al successivo trattamento con vari strati, anticorrosivi, con vernici intumescenti, ecc.:- con impiego di solventi.	mq		3,01	100,000%					--	--	--		--	--	--					--
B.21.046.02	Pittura antiruggine per esterno ed interno su opere metalliche previa preparazione del supporto da contabilizzare a parte secondo il corrispondente articolo, sommaria stuccatura di regolarizzazione, applicazione a pennello di uno o più strati di pittura antiruggine comprese opere provvisionali e pulitura ad opera ultimata: ad uno strato con antiruggine gliceroftaliche e fosfato di zinco.	mq		11,40					--	--	7,56		--	7,56	7,56				86,18		86,18		100,000%
B.21.047.03	Pittura di finitura per interno ed esterno su opere metalliche con due mani di smalto alchidico uretanico in fase acquosa, previa preparazione del supporto da compensare a parte:- colorato tinte scure.	mq		12,00					37,93	--	--		-37,93	-37,93	--		455,16					455,16	-100,000%
B.25.003	Trasporto a rifiuto e/o a discarica controllata di materiale di risulta proveniente da demolizioni e rimozioni, eseguite anche a mano o in zone disagiate o/o in centri storici, eseguiti con autocarri di portata fino a 3,5 t. compreso lo scarico del materiale, il ritorno a vuoto ed escluso gli eventuali oneri di discarica.	mc/km		1,83					1.902,32	--	2.791,17		-1.902,32	888,85	2.791,17		3.481,25		5.107,84		1.626,59		46,724%
B.25.004.05	Conferimento a sito e/o a discarica autorizzata e/o ad impianto di recupero di materiale proveniente dagli scavi privo di scorie e frammenti diversi. Lo smaltimento, previa caratterizzazione i cui oneri sono da computarsi separatamente, dovra' essere certificato da formulario di identificazione rifiuti, compilato in ogni sua parte, che sara' consegnato alla D.L. per la contabilizzazione.- cer 17 01 07 - miscugli di cemento, mattoni, mattonelle e ceramiche diverse da quelle di cui alla voce 17 01 06.	ql		2,48					3.804,64	--	7.526,40		-3.804,64	3.721,76	7.526,40		9.435,51		18.665,47		9.229,96		97,822%
B.25.004.11	Conferimento a sito e/o a discarica autorizzata e/o ad impianto di recupero di materiale proveniente dagli scavi privo di scorie e frammenti diversi. Lo smaltimento, previa caratterizzazione i cui oneri sono da computarsi separatamente, dovra' essere certificato da formulario di identificazione rifiuti, compilato in ogni sua parte, che sara' consegnato alla D.L. per la contabilizzazione.- cer 17 03 01 - miscela bituminose contenenti catrame di carbone.	ql		2,78					--	--	19,37		--	19,37	19,37				53,85		53,85		100,000%
B.25.004.17	Conferimento a sito e/o a discarica autorizzata e/o ad impianto di recupero di materiale proveniente dagli scavi privo di scorie e frammenti diversi. Lo smaltimento, previa caratterizzazione i cui oneri sono da computarsi separatamente, dovra' essere certificato da formulario di identificazione rifiuti, compilato in ogni sua parte, che sara' consegnato alla D.L. per la contabilizzazione.- cer 17 04 05 - ferro e acciaio.	ql		5,06					--	--	3,74		--	3,74	3,74				18,92		18,92		100,000%
C.01.002	Fornitura e posa in opera di puntellatura di strutture danneggiate o pericolanti per consentire le successive operazioni in sicurezza, realizzate al coperto o allo scoperto, costituita da puntelli metallici regolabili (cristi), legname necessario per la ripartizione dei carichi, etc. e quanto altro occorre per dare l’opera compiuta a perfetta regola d’arte. Fino ad un altezza di ml. 3,50 dal piano di appoggio.	mq		55,04					--	--	110,43		--	110,43	110,43				6.078,07		6.078,07		100,000%
C.02.001.01	Ancoraggi e fissaggio di barre e profilati in acciaio su tutti i tipi di calcestruzzo e muratura, per 20 cm di profondità e una larghezza del foro da 20 mm con resine.E' incluso nel prezzo la perforazione, la pulizia dei fori e la posa della resina.Sono esclusi dal prezzo il ferro d'armatura, i ponteggi e le impalcature, nonchè il trasporto e smaltimento a discarica dei detriti e degli imballi.- con resine epossidiche tixotropiche bicomponenti.	cad		10,93					--	--	60,00		--	60,00	60,00				655,80		655,80		100,000%
C.02.002.01	Ancoraggio di ferri di ripresa o tirafondi su tutti i tipi di calcestruzzo e muratura, per 20 cm di profondità e per una larghezza del foro di 30 mm con malta o betoncino colabili.Sono inclusi nel prezzo la perforazione, la pulizia dei fori e la posa della malta.Sono esclusi dal prezzo il ferro d'armatura, le casserature, i ponteggi e le impalcature, nonchè il trasporto e smaltimento a discarica dei detriti e degli imballi. con malta colabile monocomponente, marcata CE in conformità alla norma UNI EN 1504-6, (Ø max inerte 3 mm).	cad		8,64					--	--	184,00		--	184,00	184,00				1.589,76		1.589,76		100,000%
E.06.006.03	Canaletta di drenaggio in calcestruzzo per lo smaltimento delle acque meteoriche superficiali, completa di griglia in acciaio zincato a maglia marcata Ce in conformità alla norma UNI EN 1433:2004, classe di portata C 250 (classificazione secondo le norme UNI EN 1433:2004). / - dimensioni esterne cm 25-29x100 h= 24-25.	ml		99,57	20,120%					--	--	--		--	--	--					--
H.04.080.01	Fornitura e posa in opera di pozzetto di raccordo non carrabile composto da elemento di fondo, elementi intermedi per prolunga e coperchio di chiusura, prefabbricato in calcestruzzo armato vibrato con risega per incastro dell'elemento successivo o del coperchio di chiusura, confezionato con inerti selezionati di apposita granulometria e basso rapporto acqua cemento, con la predisposizione dei fori di passaggio delle tubazioni e con platea piana in calcestruzzo leggermente armato. Incluso il letto di calcestruzzo per l'elemento di fondo per uno spessore minimo di 10 cm e la malta cementizia antiritiro lungo tutto il bordo dell'elemento di fondo e degli elementi intermedi per la sovrapposizione dell'elemento superiore. Esclusi gli scavi, il rinfianco ed il rinterro.- elemento di fondo 40x40x40.	cad		48,00					10,00	--	--		-10,00	-10,00	--		480,00					480,00	-100,000%
H.04.080.03	Fornitura e posa in opera di pozzetto di raccordo non carrabile composto da elemento di fondo, elementi intermedi per prolunga e coperchio di chiusura, prefabbricato in calcestruzzo armato vibrato con risega per incastro dell'elemento successivo o del coperchio di chiusura, confezionato con inerti selezionati di apposita granulometria e basso rapporto acqua cemento, con la predisposizione dei fori di passaggio delle tubazioni e con platea piana in calcestruzzo leggermente armato. Incluso il letto di calcestruzzo per l'elemento di fondo per uno spessore minimo di 10 cm e la malta cementizia antiritiro lungo tutto il bordo dell'elemento di fondo e degli elementi intermedi per la sovrapposizione dell'elemento superiore. Esclusi gli scavi, il rinfianco ed il rinterro. / - elemento di fondo 60x60x60.	cad		65,62	20,820%					--	--	--		--	--	--					--
H.04.080.04	Fornitura e posa in opera di pozzetto di raccordo non carrabile composto da elemento di fondo, elementi intermedi per prolunga e coperchio di chiusura, prefabbricato in calcestruzzo armato vibrato con risega per incastro dell'elemento successivo o del coperchio di chiusura, confezionato con inerti selezionati di apposita granulometria e basso rapporto acqua cemento, con la predisposizione dei fori di passaggio delle tubazioni e con platea piana in calcestruzzo leggermente armato. Incluso il letto di calcestruzzo per l'elemento di fondo per uno spessore minimo di 10 cm e la malta cementizia antiritiro lungo tutto il bordo dell'elemento di fondo e degli elementi intermedi per la sovrapposizione dell'elemento superiore. Esclusi gli scavi, il rinfianco ed il rinterro.- elemento di fondo 80x80x80.	cad		107,00	12,770%					--	--	--		--	--	--					--
H.04.080.05	Fornitura e posa in opera di pozzetto di raccordo non carrabile composto da elemento di fondo, elementi intermedi per prolunga e coperchio di chiusura, prefabbricato in calcestruzzo armato vibrato con risega per incastro dell'elemento successivo o del coperchio di chiusura, confezionato con inerti selezionati di apposita granulometria e basso rapporto acqua cemento, con la predisposizione dei fori di passaggio delle tubazioni e con platea piana in calcestruzzo leggermente armato. Incluso il letto di calcestruzzo per l'elemento di fondo per uno spessore minimo di 10 cm e la malta cementizia antiritiro lungo tutto il bordo dell'elemento di fondo e degli elementi intermedi per la sovrapposizione dell'elemento superiore. Esclusi gli scavi, il rinfianco ed il rinterro.- elemento intermedio di prolunga 40x40x40.	cad		43,00					10,00	--	--		-10,00	-10,00	--		430,00					430,00	-100,000%
H.04.080.07	Fornitura e posa in opera di pozzetto di raccordo non carrabile composto da elemento di fondo, elementi intermedi per prolunga e coperchio di chiusura, prefabbricato in calcestruzzo armato vibrato con risega per incastro dell'elemento successivo o del coperchio di chiusura, confezionato con inerti selezionati di apposita granulometria e basso rapporto acqua cemento, con la predisposizione dei fori di passaggio delle tubazioni e con platea piana in calcestruzzo leggermente armato. Incluso il letto di calcestruzzo per l'elemento di fondo per uno spessore minimo di 10 cm e la malta cementizia antiritiro lungo tutto il bordo dell'elemento di fondo e degli elementi intermedi per la sovrapposizione dell'elemento superiore. Esclusi gli scavi, il rinfianco ed il rinterro. / - elemento intermedio di prolunga 60x60x60.	cad		55,42	24,650%					--	--	--		--	--	--					--
H.04.080.08	Fornitura e posa in opera di pozzetto di raccordo non carrabile composto da elemento di fondo, elementi intermedi per prolunga e coperchio di chiusura, prefabbricato in calcestruzzo armato vibrato con risega per incastro dell'elemento successivo o del coperchio di chiusura, confezionato con inerti selezionati di apposita granulometria e basso rapporto acqua cemento, con la predisposizione dei fori di passaggio delle tubazioni e con platea piana in calcestruzzo leggermente armato. Incluso il letto di calcestruzzo per l'elemento di fondo per uno spessore minimo di 10 cm e la malta cementizia antiritiro lungo tutto il bordo dell'elemento di fondo e degli elementi intermedi per la sovrapposizione dell'elemento superiore. Esclusi gli scavi, il rinfianco ed il rinterro. / - elemento intermedio di prolunga 80x80x80.	cad		86,87	15,730%					--	--	--		--	--	--					--
H.04.080.09	Fornitura e posa in opera di pozzetto di raccordo non carrabile composto da elemento di fondo, elementi intermedi per prolunga e coperchio di chiusura, prefabbricato in calcestruzzo armato vibrato con risega per incastro dell'elemento successivo o del coperchio di chiusura, confezionato con inerti selezionati di apposita granulometria e basso rapporto acqua cemento, con la predisposizione dei fori di passaggio delle tubazioni e con platea piana in calcestruzzo leggermente armato. Incluso il letto di calcestruzzo per l'elemento di fondo per uno spessore minimo di 10 cm e la malta cementizia antiritiro lungo tutto il bordo dell'elemento di fondo e degli elementi intermedi per la sovrapposizione dell'elemento superiore. Esclusi gli scavi, il rinfianco ed il rinterro.- coperchio per elemento da 40 x 40.	cad		35,00					10,00	--	--		-10,00	-10,00	--		350,00					350,00	-100,000%
H.04.080.11	Fornitura e posa in opera di pozzetto di raccordo non carrabile composto da elemento di fondo, elementi intermedi per prolunga e coperchio di chiusura, prefabbricato in calcestruzzo armato vibrato con risega per incastro dell'elemento successivo o del coperchio di chiusura, confezionato con inerti selezionati di apposita granulometria e basso rapporto acqua cemento, con la predisposizione dei fori di passaggio delle tubazioni e con platea piana in calcestruzzo leggermente armato. Incluso il letto di calcestruzzo per l'elemento di fondo per uno spessore minimo di 10 cm e la malta cementizia antiritiro lungo tutto il bordo dell'elemento di fondo e degli elementi intermedi per la sovrapposizione dell'elemento superiore. Esclusi gli scavi, il rinfianco ed il rinterro.- coperchio per elemento da 60 x 60.	cad		35,06	38,980%					--	--	--		--	--	--					--
mdo001	Operaio Comune (Matera 2017)	h		23,29					--	--	--		--	--	--					--
mdo002	Operaio Qualificato (Matera 2017)	h		25,90					--	--	--		--	--	--					--
mdo003	Operaio Specializzato (Matera 2017)	h		27,94					--	--	--		--	--	--					--
NP001	Consolidamento superficiale antisfarinamento delle superfici calcarenitiche previa asportazione delle parti in fase di distacco o incoerenti e successivo trattamento mediante resine organiche alifatiche in solvente aromatico.	mq		18,00					3.917,37	--	1.091,27		-3.917,37	-2.826,10	1.091,27		70.512,66		19.642,86			50.869,80	-72,143%
NP002	(Ufficio Sassi 195)Torretta di camino dell'altezza media di cm. 100 sopra al piano del tetto, sezione esterna cm.40x40, formata dalla canna fumaria e dal suo rivestimento con fette di tufo da cm.8/12, completa di comignolo realizzato con disegni rustici, rispettando le caratteristiche tipologiche esistenti.	cad		440,00					10,00	--	7,00		-10,00	-3,00	7,00		4.400,00		3.080,00			1.320,00	-30,000%
NP003	(Ufficio Sassi 327.01) Fornitura e posa in opera di pluviavi in cotto, PVC, o lamiera zincata dello spessore mm.10/10 di qualunque diametro ed a qualsiasi altezza compreso pezzi speciali, saldature, staffe di tenuta, incluso le opere murarie per la posa con staffe e la sua eventuale mascheratura con mattoni di cotto se incassati nelle murature incluso ogni onere e magistero per dare il lavoro a perfetta regola d'arte. in elementi tronco conici in cotto artigianale	ml		31,50					80,60	--	49,80		-80,60	-30,80	49,80		2.538,90		1.568,70			970,20	-38,213%
NP004	Assistenza per le opere murarie degli impianti	a corpo		35000,00					1,00	--	0,75		-1,00	-0,25	0,75		35.000,00		26.250,00			8.750,00	-25,000%
NP005	Ridefinizione bocca cisterna	cad		250,00					19,00	--	--		-19,00	-19,00	--		4.750,00					4.750,00	-100,000%
NP006	(Ufficio Sassi 087) Fornitura e posa in opera di tufo carparo per la formazione di elementi architettonici comunque scorniciati a qualunque sesto, a qualsiasi altezza, da misurarsi secondo il minimo parallelepipedo circoscritto a ciascun pezzo, in opera con malta di grassello e polvere di pietra compreso l'onere dei ponti di servizio.	mc		460,00					0,98	--	--		-0,98	-0,98	--		450,80					450,80	-100,000%
NP007	Maggior onere per demolizioni e scavi eseguiti in particolari condizioni di rischio dovute a imminenti pericoli di crollo che impongono l’esecuzione dei lavori a piccolissimi tratti a causa della frequente necessità di smontaggi e rimontaggi di puntellature o sbatacchiature.	mc		65,00					--	--	30,38		--	30,38	30,38				1.974,70		1.974,70		100,000%
NP008	Malta per intonaci traspiranti ad elevate prestazioni meccaniche, a base di calce idraulica naturale a bassissima emissione di VOC, per la realizzazione di intonaci strutturali anche armati con rete zincata o in acciaio, da compensarsi a parte, su murature meccanicamente deboli. Dello spessore finito minimo di 3 cm.	mq		33,60					--	--	10,14		--	10,14	10,14				340,70		340,70		100,000%
NP009	Fornitura e posa in opera di giunto bentonitico idroespansivo impermeabilizzante altamente flessibile da applicarsi su superfici verticali o orizzontali mediante sigillante adesivo, a base di polimeri sililati tissotropici, esente da solventi, ad alto modulo elastico ed a rapido indurimento; da applicarsi su taglio, compensato a parte, previa pulitura dalle polveri residue. Compresa la realizzazione della sigillatura finale mediante applicazione di un idoneo strato di malta a base di calce idraulica naturale.	ml		39,56					--	--	6,11		--	6,11	6,11				241,71		241,71		100,000%
NP010	Manodopera per lavori di difficile valutazione e misurazione. Operaio Comune (Matera 2017)	h	0,00	29,46	0,000%	0,00	NP010	(AP)			--	--	370,00		--	370,00	370,00				10.900,20		10.900,20		100,000%
NP011	Manodopera per lavori di difficile valutazione e misurazione. Operaio Qualificato (Matera 2017)	h	0,00	32,77	0,000%	0,00	NP011	(AP)			--	--	212,00		--	212,00	212,00				6.947,24		6.947,24		100,000%
NP012	Manodopera per lavori di difficile valutazione e misurazione. Operaio Specializzato (Matera 2017)	h	0,00	35,34	0,000%	0,00	NP012	(AP)			--	--	250,00		--	250,00	250,00				8.835,00		8.835,00		100,000%
NP013	Rinforzo e consolidamento di volte a botte mediante placcaggio estradossale con fasce in fibra di acciaio galvanizzato UHTSS e geomalta certificata EN 998 a base di pura calce idraulica naturale NHL 3.5.Fibra: GeoSteel G600. Matrice: GeoCalce F Antisismico.	mq		95,73					--	--	3,00		--	3,00	3,00				287,19		287,19		100,000%
NP014	Fornitura di materiale.	a corpo		1,00					--	--	3.376,00		--	3.376,00	3.376,00				3.376,00		3.376,00		100,000%
NP015	Lastra bugnata in HDPE per la protezione dell'impermeabilizzazione di fondamenta e muri interrati, larghezza rotolo 2/2,4 m, lunghezza rotolo 20 m, area rotolo 40/48 m², peso rotolo 16/19 kg, diametro rotolo 40 cm, spessore 7,5 mm, resistenza a compressione >120 kn/m², carico di rottura md >200 n/5cm, allungamento a carico max md >20 %, resistenza a trazione cmd >200 n/5cm, allungamento a carico max cmd >25 %, massa areica: 400 g/m², spessore della lamina 0,45 mm.	mq		1,06			https://www.bricoman.it/it/membrana-bugnata-400-g-2x20-m-10043373/				--	--	--		--	--	--					--
NP016	Preparazione del piano di posa da eseguire con pulizia e spalmatura di primer antipolvere nella quantità occorrente per garantire un ancoraggio uniforme del PAVIMENTO.	mq		3,20	53,090%					--	--	--		--	--	--					--
NP017	Pozzetto in PVC 60x60x60 completo di coperchio	cad		200,00					--	--	--		--	--	--					--
NP018	Posa in opera di inserti in listelli di cotto 20x3 previo taglio con attrezzatura idonee e pulitura. Compreso l’uso di idoneo collante, la chiusura delle fughe e la pulizia finale.	ml		28,00					--	--	--		--	--	--					--
NP019	Sovrapprezzo alla voce B.15.073.01 (Cordoni) per acquisto materiale,	ml		10,00					--	--	--		--	--	--					--
NP020	Sovrapprezzo alla voce B.15.091.01 (Chiancarella) per acquisto materiale,	ml		8,00					--	--	--		--	--	--					--
NP021	Fornitura e posa in opera di numero civico in piastrella di cotto incisa	cad		35,00					--	--	--		--	--	--					--
NP022	Formazione in opera di lampada a parete per esterno formato con mattonella in cotto	cad		38,00					--	--	--		--	--	--					--
NP023	Formazione di lampada agli ingressi	cad		58,00					--	--	--		--	--	--					--
NP024	Riquadratura di vano porta	cad		170,00					--	--	--		--	--	--					--
NP025	Riquadratura di vano finestra	cad		125,00					--	--	--		--	--	--					--
NP026	Griglia di aerazione in cotto	cad		50,00					--	--	--		--	--	--					--
NP027	Formazione e finitura di nicchia doccia	cad		75,00					--	--	--		--	--	--					--
NP028	Fornitura e posa in opera di cassonetto per nicchia frigo	cad		160,00					--	--	--		--	--	--					--
NP029	Finitura di nicchia fancoil/deumidificatore e montaggio griglia	cad		80,00					--	--	--		--	--	--					--
NP030	Posa in opera di pietra circolare	cad		200,00					--	--	--		--	--	--					--
NP031	Formazione camino a metanolo	cad		600,00					--	--	--		--	--	--					--
NP032	Restauro camino	cad		300,00					--	--	--		--	--	--					--
NP033	Trasporti e noli	€		1,00					--	--	--		--	--	--					--
NP034	Materiali	€		1,00					--	--	--		--	--	--					--
O.01.014	Maggior compenso ai trasporti nell’ambito del cantiere, preventivamente autorizzato dalla D.L., dei materiali provenienti dagli scavi per il trasporto al sito di carico con percorsi obbligati dalla particolare ubicazione, situazione contingente o altra prescrizione derivante da disposizioni previste in progetto, della D.L. o per ottemperare a dispositivi di sicurezza. Per trasporti con carriola.	mc		30,80					237,79	--	465,19		-237,79	227,40	465,19		7.323,93		14.327,85		7.003,92		95,631%
O.01.015	Svuotamento di ambienti interrati con terreno di qualsiasi natura e consistenza o con materiale di riporto o crollato, sia asciutto che bagnato, eseguito a mano. Compreso la cernita (se richiesta dalla D.L.), la raccolta e la relativa sistemazione dei materiali provenienti dallo scavo, nonchè il sollevamento delle materie ed il relativo trasporto nei luoghi di cumulo nell'ambito del cantiere. Compreso, altresì, l'onere dell'eventuale illuminazione dei locali escluso la scarriolatura ed il trasporto a rifiuto del materiale di risulta. Fino alla profondità di ml. 6,00.	mc		138,00					128,09	--	146,16		-128,09	18,07	146,16		17.676,42		20.170,08		2.493,66		14,107%
O.01.016	Sovrapprezzo al taglio o demolizione di murature e conglomerati, dovuto per esecuzione entroterra.	mc		26,06					--	--	7,23		--	7,23	7,23				188,41		188,41		100,000%
O.01.017	Rimozione di materiali inerti depositati sulle volte e sulle cupole o per la formazione di vecchie pendenze, nonche' per rinfianchi di volte in muratura. Compreso la raccolta del materiale ed il relativo trasporto nei luoghi di cumulo nell'ambito del cantiere; escluso il trasporto a rifiuto.	mc		81,43					--	--	8,16		--	8,16	8,16				664,47		664,47		100,000%
O.01.022	Scaraciatura profonda di murature di blocchi di tufo a vista, eseguito con i martelletti demolitori ed a qualsiasi altezza. Compreso la eventuale profilatura dei giunti di connessura dei conci, la soffiatura ed il successivo lavaggio della superficie trattata.	mq		10,00					39,72	--	379,28		-39,72	339,56	379,28		397,20		3.792,80		3.395,60		854,884%
O.01.025	Rimozione, con recupero, di pavimento di qualsiasi specie. Compreso la rimozione della sottostante malta di allettamento, la pulitura, la scelta e l'accatastamento del materiale riutilizzabile (se ordinato dalla D.L.), nonchè il trasporto per l'accumulo diquello non riutilizzabile nell'ambito del cantiere; escluso il trasporto a rifiuto.	mq		15,00					197,22	--	--		-197,22	-197,22	--		2.958,30					2.958,30	-100,000%
O.01.032.01	Perforazione con attrezzatura a rotopercussione in muratura di pietrame o calcestruzzo, per l'inserimento di barre ad aderenza migliorata, o di acciaio diwidag, o di trefoli in acciaio armonico, per cuciture, ancoraggi, legamenti murari, cinturazioni, tirantature, iniezioni, compreso ogni onere e magistero, a qualsiasi altezza, e per qualsiasi direzione ed inclinazione della perforazione, compreso la pulizia dei fori, e la eliminazione ed allontanamento del materiale di risulta. fino a diametri di mm. 35 e fino a cm. 50 di profondità.	ml		24,51					144,50	--	139,07		-144,50	-5,43	139,07		3.541,70		3.408,61			133,09	-3,758%
O.01.035	Fornitura e posa in opera di barre di ferro tondo ad aderenza migliorata, di qualsiasi diametro, per l'armatura dei fori delle perforazioni, compreso il taglio, lo sfrido e quanto altro relativo.	kg		2,46					445,79	--	807,09		-445,79	361,30	807,09		1.096,64		1.985,44		888,80		81,048%
O.01.046	Stilatura ed integrazione di paramento murario regolare di particolare pregio architettonico, mediante l'impiego di malta di calce, polvere di pietra, sabbia, calce idraulica eventualmente addizionata a resine idonee.	mq		19,50					2.230,44	--	1.252,05		-2.230,44	-978,39	1.252,05		43.493,58		24.414,98			19.078,60	-43,865%
O.01.050	Iniezioni di resine epossidiche in murature microfessurate o con lesioni di piccola entita', in presenza di affreschi, di stucchi o di paramenti,compreso la pulizia dei fori con getti di aria compressa o di acqua, a seconda delle necessita' contingenti, l' applicazione dei tubetti di tenuta di entrata e di uscita da realizzarsi anche mediante microperforazioni e con l'eventuale preriscaldamento dei volumi murari da consolidare al fine di consentire la necessaria polimerizzazione delle resine, nonche' quanto altro occorrente per dare il lavoro compiuto a perfetta regola d'arte e con piena saturazione delle strutture trattate. Compreso l'impiego di eventuale farina di quarzo, di Aerosil (per applicazione verticale), nonche' le attrezzature adeguate.	kg		70,57					--	--	16,40		--	16,40	16,40				1.157,35		1.157,35		100,000%
O.01.052	Fornitura e posa in opera di legante idraulico speciale a ritiro compensato e modulo elastico secondo le indicazioni della D.L., compatibile con le murature preesistenti, marcato CE in conformità alla norma UNI EN 998-2, per iniezioni di consolidamento delle murature, secondo le seguenti fasi e metodologie:1) Collocazione degli ugelli e sigillatura2) Iniezioni.	ql		105,08	22,110%					--	--	0,18		--	0,18	0,18				18,91		18,91		100,000%
O.01.053	Fornitura e posa in opera di malta premiscelata tixotropica ad alta resistenza e ritiro compensato con fibre di polivinilalcool, marcata CE in conformità alla norma UNI EN 998-2, per eseguire operazioni di risarcitura di lesioni profonde a qualsiasi altezza e larghezza 20 cm, previa scarificatura e lavaggio delle stesse, secondo le seguenti fasi e metodologie: 1) Battitura per asportazione parti friabili delle murature2) Lavaggio delle superfici con acqua a pressione3) Rifacimento lesioni con malta e fibre in PVA.	mq		58,00					15,10	--	--		-15,10	-15,10	--		875,80					875,80	-100,000%
O.01.057	Fornitura e posa di malta da rinzaffo premiscelata a base di leganti idraulici ad alta pozzolanicità a basso contenuto di sali solubili dichiarati, per la realizzazione di uno strato di aggrappo e regolarizzazione delle murature spessore cm 2,5, secondo le seguenti fasi e metodologie: 1) Battitura per asportazione parti friabili delle murature,2) Lavaggio delle superfici3) Applicazione mano di rinzaffo4) Applicazione mano di regolarizzazione.	mq		61,99					--	--	31,93		--	31,93	31,93				1.979,34		1.979,34		100,000%
O.01.063.01	Magistero di scuci e cuci in muratura di qualsiasi spessore eseguito a qualsiasi altezza o profondita' con materiale di reimpiego od integrativo e con malta cementizia. Compreso le assicurazioni in legname, il taglio delle vecchie murature, la scelta del materiale riutilizzabile e l'allontanamento di quello irrecuperabile con relativo trasporto nei luoghi di cumulo nell'ambito del cantiere, nonche' ogni altro onere e magistero relativo per dare il lavoro compiuto a perfetta regola d'arte. / - eseguito in muratura di pietrame.* La malta sarà a base di calce.	mc		352,67	86,490%					--	--	--		--	--	--					--
O.01.063.03	Magistero di scuci e cuci in muratura di qualsiasi spessore eseguito a qualsiasi altezza o profondita' con materiale di reimpiego od integrativo e con malta cementizia. Compreso le assicurazioni in legname, il taglio delle vecchie murature, la scelta del materiale riutilizzabile e l'allontanamento di quello irrecuperabile con relativo trasporto nei luoghi di cumulo nell'ambito del cantiere, nonche' ogni altro onere e magistero relativo per dare il lavoro compiuto a perfetta regola d'arte. eseguito in muratura di tufo.* La malta sarà a base di calce.	mc		450,00					22,80	--	86,62		-22,80	63,82	86,62		10.260,00		38.979,00		28.719,00		279,912%
O.01.066	Sostituzione di architravi e piattabande di qualsiasi forma, dimensione e materiale (pietrame, mattoni, legno, ferro, c.a., ecc.) compresa demolizione eseguita a mano o con mezzo meccanico, posa di teloni, ed ogni altro provvedimento necessario per non arrecare danni ad opere non interessate al ripristino, pulizia generale delle superfici interessate, formazione della nuova architrave con getto di calcestruzzo, escluso dal prezzo il prezzo dell'armatura da collocare secondo indicazioni della Direzione Lavori, compreso armo, disarmo e tutti gli oneri e modalità di esecuzione.	mc		1050,00					0,50	--	2,00		-0,50	1,50	2,00		525,00		2.100,00		1.575,00		300,000%
O.01.075	Conglomerato cementizio leggero composto con argilla espansa di granulometria mm 8-12, mc 0,400 di sabbia e q.li 2,00 di cemento tipo 325 per ogni metro cubo di impasto. Dato in opera a qualsiasi altezza per coibentazione di terrazze e di tetti piani od inclinati, per rinfianchi e per ringrossi di volte in muratura, per colmatura di lamiera grecata e simili. Compreso il tiro in alto del materiale e quanto altro occorrente per dare il lavoro compiuto a perfetta regola d'arte.	mc		170,00					127,75	--	74,96		-127,75	-52,79	74,96		21.717,50		12.743,20			8.974,30	-41,323%
O.01.076	Betoncino di malta cementizia dosata a q.li 5,00 di cemento tipo 325 e sabbia di fiume lavata. Eseguito a mano o spruzzato a pressione, anche a strati successivi, su superfici piane o curve sia verticali che comunque inclinate. Compreso l'uso di antiritiro, la rasatura a rustico delle superfici trattate ed ogni altro onere e magistero relativo per dare il lavoro compiuto a perfetta regola d'arte. Escluso la fornitura e posa in opera di pannelli di rete elettrosaldata. Da computarsi per ogni metro quadrato/centimetro di spessore.	mq/cm		17,61					--	--	226,51		--	226,51	226,51				3.988,84		3.988,84		100,000%
O.01.081	Creazione di vani per alloggiamento di travi in legno, eseguita mediante taglio a sezione obbligata e successivo ripristino con muratura.	mq		79,55					--	--	0,32		--	0,32	0,32				25,46		25,46		100,000%
O.01.092	Incasso del bordo della guaina al suo attacco con la muratura mediante la realizzazione di traccia che sarà eseguita sulla muratura onde evitarne lo scalzamento ed il distacco dovuto al vento, all'acqua battente ed al velo di acqua che scende lungo il muro.Compreso la formazione della traccia con qualsiasi mezzo, la chiusura della stessa con malta ed ogni altro onere emagistero occorrente.	ml		25,00					85,76	--	208,42		-85,76	122,66	208,42		2.144,00		5.210,50		3.066,50		143,027%
O.01.096.01	Pavimento costituito da quadri di terracotta di produzione locale realizzati a mano, di dimensione da cm 20x20 a cm 30x30 circa, in opera con malta cementizia dosata a q.li 3,00 di cemento; compreso i tagli, lo sfrido, gli incastri a muro, la suggellatura dei giunti con idonea malta o boiacca ed ogni altro onere e magistero relativo per dare il lavoro compiuto a perfetta regola d'arte, escluso i trattamenti da computarsi a parte. / - cm 10x20.	mq		113,70	19,070%					--	--	--		--	--	--					--
O.01.097	Pavimento costituito da listelli di terracotta di produzione locale realizzati a mano dimensione 5x25x2,5 grezzo, in opera con malta cementizia dosata a q.li 3,00 di cemento; compreso i tagli, lo sfrido, gli incastri a muro, la suggellatura dei giunti con idonea malta o boiacca ed ogni altro onere e magistero relativo per dare il lavoro compiuto a perfetta regola d'arte, escluso i trattamenti da computarsi a parte. Eseguito su disegni semplici (spina di pesce, rigato,ecc.) secondo le indicazioni della D.L.	mq		233,67	29,010%	67,79					--	--	--		--	--	--					--
O.01.102	Tinteggiatura con una passata di latte di calce e fissativo e due passate di latte di calce, fissativo e colore, eseguite su qualsiasi tipo d'intonaco, a qualsiasi altezza; compreso la pulizia ed ogni altro onere e magistero occorrente, secondo le indicazioni della D.L., previa opportuna campionatura. Escluso la rasatura e stuccatura.	mq		6,83					--	--	--		--	--	--					--
O.01.105	Pulizie di vecchie murature sia in fondazione che in elevazione; compreso la spicconatura dell'intonaco, la pulizia dal terriccio, il lavaggio delle superfici, la spazzolatura delle parti da trattare ed ogni altro onere e magistero occorrente.	mq		13,50					2.041,51	--	1.168,92		-2.041,51	-872,59	1.168,92		27.560,39		15.780,42			11.779,97	-42,742%
R.008.060	Patinatura di pareti di pietra calcarea, eseguita con preparati a base di collanti sintetici e colori terrosi, nelle proporzioni che saranno indicate dalla D.L. compreso la risarcitura di alveoli di erosioni con malta di cemento bianco e idonei coloranti, da eseguire a qualsiasi altezza, compreso altresì i ponti di servizio, sino all’altezza di m 5 dal piano di calpestio ed ogni onere per rispetto patina originaria.	mq		15,50					4.181,92	--	524,54		-4.181,92	-3.657,38	524,54		64.819,76		8.130,37			56.689,39	-87,457%
S.01.011.02	Puntellatura di solai con puntelli in acciaio e legname, costituita da ritti, tavole, fasce, gattelli, croci e simili, in opera, valutata al metro quadro di superficie asservita. Nolo per i primi 6° mesi per altezze fino a m 4.	mq		85,91					3,72	--	--		-3,72	-3,72	--		319,59					319,59	-100,000%
S.01.018.01	Centina per archi a tutto sesto o a sesto ribassato, per altezza di imposta fino a m 5 compreso il manto; eseguita in legno, valutata per l'effettiva superficie di sviluppo dell'arco.- Per archi di corda fino a m 1.	mq		46,66					0,45	--	--		-0,45	-0,45	--		21,00					21,00	-100,000%
S.01.019.01	Centina per volta a botte, per altezza di imposta fino a m 5 compreso il manto; eseguita in legno, valutata per l'effettiva superficie di sviluppo dell'arco.- Per luce fino a m 3.	mq		51,13					48,52	--	--		-48,52	-48,52	--		2.480,83					2.480,83	-100,000%
S.01.019.02	Centina per volta a botte, per altezza di imposta fino a m 5 compreso il manto; eseguita in legno, valutata per l'effettiva superficie di sviluppo dell'arco.- Per luce da m 3 fina a m 5.	mq		50,07					--	--	--		--	--	--					--
S.01.029.01	Tavolato in abete dello spessore adeguato per la formazione di piani di lavoro, elementi fermapiede, parapetti, mantovane e simili, su ponteggi, impalcati o manufatti diversi. Valutato in metri quadri di effettivo sviluppo. Nolo per i primi 6° mesi.	mq		6,60					100,00	--	--		-100,00	-100,00	--		660,00					660,00	-100,000%
S.01.031.01	Piano di lavoro per ponteggi costituito da tavole metalliche prefabbricate, compreso accessori e fermapiede, valutato per metro quadro di superficie effettiva.- Nolo per i primi 6° mesi.	mq		5,70					100,00	--	--		-100,00	-100,00	--		570,00					570,00	-100,000%
S.01.034.01	Ponteggi completo in opera con basette supporti agganci, tavolato, fermapiede, schermature e modulo scala, realizzato con l'impiego di tubi e giunti e/o manicotti spinottati, valutato in verticale dal piano di appoggio del ponteggio alla linea di gronda e/o della quinta di copertura, più un metro e venti (mt 1.20) ed in orizzontale calcolando l'asse medio del ponteggio effettivamente montato. Per i primi 6° mesi.	mq		13,07					1.268,48	--	--		-1.268,48	-1.268,48	--		16.579,03					16.579,03	-100,000%
Fine elenco	Questa riga NON deve essere cancellata, MAI!!!(ma può rimanere tranquillamente NASCOSTA!)					TOTALE				550.397,60	--	410.973,97		182.644,66	322.068,29	-25,331%

## COMPUTO
				DP:
€ 550.397,61		QUESTA RIGA NON VIENE STAMPATA					€ 0,00	€ 550.397,61					€ 548.138,77	0,410%	€ 2.258,84					€ 550.397,61
N.	Articolo	DESIGNAZIONE DEI LAVORI / E DELLE SOMMINISTRAZIONI			P.U. / Coeff.	Lung.	Larg.	Alt. / Peso	Quantità		Prezzo / unitario		Serve per avere le quantità / realizzate "pulite" e sommabili				di cui / sicurezza	Importo €					Incidenza / sul totale			Sicurezza / unitaria	Materiali / e Noli €	Incidenza / MdO %	Importo / MdO	Super Cat	Cat	Sub Cat	tag B	tag C	importo totale computo / sole voci senza errori		Figure e / annotazioni					riservato per annotare / il numero della voce
	1	Opere provvisionali					21.918,62					3,982%				19.660	10,306%	2.258,84	1

1	S.01.011.02	Puntellatura di solai con puntelli in acciaio e legname, costituita da ritti, tavole, fasce, gattell [...] i e simili, in opera, valutata al metro quadro di superficie asservita. Nolo per i primi 6° mesi per altezze fino a m 4.
		LIVELLO 0 - PIANO INTERRATO
		- civico 64:
		- amb. 32/2V - volta			3,72				3,72
				SOMMANO [mq]	3,72		85,91		3,72				0,00	319,59					0,00	319,59	0,000%	0,00	1	0	0	Cx	S.01.011.02	319,59

2	S.01.034.01	Ponteggi completo in opera con basette supporti agganci, tavolato, fermapiede, schermature e modulo [...] o e venti (mt 1.20) ed in orizzontale calcolando l'asse medio del ponteggio effettivamente montato. Per i primi 6° mesi.
		INTERNI
		LIVELLO 0 - PIANO INTERRATO
		- civico 62:
		- amb. 31/1V				5,30		2,000	10,60
		- amb. 31/2V				5,00		2,000	10,00
				2,00	3,80		2,000	15,20
		- amb. 31/3V				2,50		2,000	5,00
		- amb. 31/4V			2,00	2,60		3,200	16,64
		- civico 61 - amb. 35V				5,00		2,000	10,00
		- civico 64:
		- amb. 32/1V			2,00	5,00		2,000	20,00
		- amb. 32/2V				2,00		2,000	4,00
		- amb. 32/3V				2,60		2,000	5,20
		- civico 65
		- amb. 33/1V			2,00	6,70		2,000	26,80
		- amb. 33/2V			2,00	6,50		2,000	26,00
		- civico 66
		- amb. 34/1V				1,50		2,000	3,00
		- amb. 34/2V			2,00	2,80		2,000	11,20
				2,00	2,30		2,000	9,20
		- amb. 34/3V			2,00	2,50		2,000	10,00
		LIVELLO I - PIANO TERRA
		- civico 60:
		- amb. 16V			2,00	4,40		2,200	19,36
		- bagno				2,90		2,200	6,38
		- amb. 15V			2,00	5,50		2,000	22,00
		- civico 56 - amb. 13V			2,00	4,00		2,000	16,00
		- civico 55 - amb. 12V			3,00	4,20		2,000	25,20
		- civico 54 - amb. 11V				7,20		2,000	14,40
		- civico 65 - amb. 17V				12,00		2,000	24,00
		- civico 53 - amb. 10V				13,40		2,000	26,80
				12,10		2,700	32,67
		- civico 52 - amb. 9/1V				25,00		2,000	50,00
		- amb. 9/2V			2,00	2,80		2,000	11,20
		- amb. 9/3V				2,00		2,000	4,00
		- amb. 9/4V				14,20		2,000	28,40
		- amb. 9/5V				2,00		3,000	6,00
		- amb. 9/6V				2,00		2,000	4,00
		- civico 51 - amb. 8V				21,60		2,200	47,52
		- civico 50 - amb. 7V			2,00	3,60		2,200	15,84
				2,00	2,00		2,000	8,00
		- civico 49 - amb. 4V				5,20		2,000	10,40
		- civico 48 - amb. 3V			3,00	4,00		2,000	24,00
		- civico 47 - amb. 2V				3,20		2,000	6,40
		- civico 46 - amb. 1V				4,20		2,000	8,40
		LIVELLO II - PRIMO PIANO
		- civico 68 - amb. 30V				12,30		2,000	24,60
		- civico 68 - amb. 29V			2,00	3,50		2,000	14,00
		- civico 38 - amb. 27V				13,00		2,000	26,00
		- bagno				4,40		2,000	8,80
		- civico 40 - amb. 26V			2,00	3,90		2,600	20,28
				2,50		2,000	5,00
		- civico 41 - amb. 25V			2,00	2,80		2,000	11,20
		- amb. 24V				2,00		2,000	4,00
		- civico 42 - amb. 23/1V			3,00	3,60		2,000	21,60
		- amb. 23/2V				3,60		2,000	7,20
		- civico 43 - amb. 21/1V				15,00		2,000	30,00
		- amb. 21/2V				2,80		2,000	5,60
				Parziale [mq]	772,09
		ESTERNI
		- prospetto A-A			312,25				312,25
		- lato sud-est			42,16				42,16
		- prospetto civico 46b			41,83				41,83
		- prospetto B-B				8,98		10,370	93,12
				7,27		6,540	47,55
		- prospetto C-C				3,58		10,500	37,59
		- prospetto G-G			23,81				23,81
				30,07				30,07
				30,31				30,31
				85,36				85,36
				Parziale [mq]	744,05
		- pagato a Barozzi			744,05				-744,05
				10,39		6,540	67,95

		- prospetto corte 1			58,72				58,72
		- prospetto D-D				4,80		9,470	45,46
				4,89		9,630	47,09
		- prospetto nord-ovest				4,74		3,240	15,36
		- prospetto corte 3				7,30		5,340	38,98
				7,98		9,310	74,29
				1,03		5,520	5,69
				46,69				46,69
				5,30		2,860	15,16
		- lato sud-est				2,60		6,000	15,60
				3,10		9,400	29,14
		- lato nord-ovest				9,80		3,700	36,26
				Parziale [mq]	-247,66
				SOMMANO [mq]	1.268,48		13,07		1.268,48				0,00	16.579,03					0,00	16.579,03	0,000%	0,00	1	0	0	Cx	S.01.034.01	16.579,03

3	S.01.037.01	Opere provvisionali in tubolari metallici (sistema tubo-giunto), per ponteggi di servizio e simili c [...] comprensivo di trasporto, approvigionamento, scarico, avvicinamento e tiro in alto dei materiali, per i primi 30 giorni.
		- integrazioni			500,00				500,00
				SOMMANO [mq/30g]	500,00		7,58		500,00				0,00	3.790,00					0,00	1.531,16	59,600%	2.258,84	1	0	0	Cx	S.01.037.01	3.790,00

4	S.01.031.01	Piano di lavoro per ponteggi costituito da tavole metalliche prefabbricate, compreso accessori e fermapiede, valutato per metro quadro di superficie effettiva.- Nolo per i primi 6° mesi.
		- integrazioni			100,00				100,00
				SOMMANO [mq]	100,00		5,70		100,00				0,00	570,00					0,00	570,00	0,000%	0,00	1	0	0	Cx	S.01.031.01	570,00

5	S.01.029.01	Tavolato in abete dello spessore adeguato per la formazione di piani di lavoro, elementi fermapiede, [...] i, su ponteggi, impalcati o manufatti diversi. Valutato in metri quadri di effettivo sviluppo. Nolo per i primi 6° mesi.
				100,00				100,00
				SOMMANO [mq]	100,00		6,60		100,00				0,00	660,00					0,00	660,00	0,000%	0,00	1	0	0	Cx	S.01.029.01	660,00
	2	Scavi, demolizioni e rimozioni					27.152,20					4,933%				27.152	0,000%	0,00	2

6	O.01.025	Rimozione, con recupero, di pavimento di qualsiasi specie. Compreso la rimozione della sottostante m [...] nonchè il trasporto per l'accumulo diquello non riutilizzabile nell'ambito del cantiere; escluso il trasporto a rifiuto.
		LIVELLO I - PIANO TERRA
		- chiancarelle:
		- corte 2			142,38				142,38
		- affaccio su corte 3			21,36				21,36
		- civico 51 - amb. 8V			9,20				9,20
		COPERTURE
		- amb. 28V			24,28				24,28
				SOMMANO [mq]	197,22		15,00		197,22				0,00	2.958,30					0,00	2.958,30	0,000%	0,00	2	0	0	Cx	O.01.025	2.958,30

7	O.01.015	Svuotamento di ambienti interrati con terreno di qualsiasi natura e consistenza o con materiale di r [...] ei locali escluso la scarriolatura ed il trasporto a rifiuto del materiale di risulta. Fino alla profondità di ml. 6,00.
		LIVELLO 0 - PIANO INTERRATO
		- civico 62:
		- amb. 31/2V - forno			2,60			1,200	3,12
		- civico 61 - amb. 35V			10,30			3,900	40,17
		- civico 64:
		- amb. 32/1V - cisterna a parete - a stima			3,00				3,00
		LIVELLO I - PIANO TERRA
		- corte 2			142,38			0,200	28,48
		- civico 56 - amb. 13V - bagno			5,34			0,200	1,07
		- civico 54 - amb. 11V - cisterna			5,00				5,00
		- civico 53 - amb. 10V - cisterna			10,00				10,00
		- civico 51 - amb. 8V			10,00				10,00
		- civico 51 - amb. 8V - chiancarelle			9,20			0,400	3,68
		- civico 49 - amb. 5V doccia			2,00				2,00
		- civico 49 - amb. 4V - cisterna			4,00				4,00
		- civico 47 - amb. 1V - cisterna			2,00				2,00
		- civico 46b - amb. 36V			6,20			0,300	1,86
		- civico 64 - amb. 19V			5,22			0,300	1,57
		- amb. 28V			24,28			0,500	12,14
				SOMMANO [mc]	128,09		138,00		128,09				0,00	17.676,42					0,00	17.676,42	0,000%	0,00	2	0	0	Cx	O.01.015	17.676,42

8	B.02.015.04	Demolizione di pavimenti, di marciapiedi e rivestimenti di qualsiasi materiale escluso sottofondi, c [...] ed i relativi oneri di conferimento:- di pavimento in piastrelle di cemento, pietrini, marmette, gres, mosaico di gress.
		LIVELLO 0 - PIANO INTERRATO
		- civico 64:
		- amb. 32/2V			7,55				7,55
		LIVELLO I - PIANO TERRA
		- civico 46b - amb. 36V			6,20				6,20
		- civico 64 - amb. 19V			5,22				5,22
		LIVELLO II - PRIMO PIANO
		- civico 39			4,57				4,57
				SOMMANO [mq]	23,54		12,00		23,54				0,00	282,48					0,00	282,48	0,000%	0,00	2	0	0	Cx	B.02.015.04	282,48

9	B.02.014.03	Demolizione anche parziale di sottofondi, caldane, massetti per pendenze, manti impermeabili di qual [...] ale di risulta alle discariche ed i relativi oneri di conferimento: idem come 01) e 02) per ogni cm in più oltre i 5 cm;
		LIVELLO 0 - PIANO INTERRATO
		- vedi voce n.8 - art. B.02.015.04 - Demolizione di pavimenti, di marciapiedi e rivesti... [mq 23,54]		23,54	2,00				47,08
		- vedi voce n.6 - art. O.01.025 - Rimozione, con recupero, di pavimento di qualsiasi... [mq 197,22]		197,22	2,00				394,44
				SOMMANO [mq]	441,52		2,00		441,52				0,00	883,04					0,00	883,04	0,000%	0,00	2	0	0	Cx	B.02.014.03	883,04

10	B.01.005.01	Scavo a sezione obbligata eseguito a mano con martello demolitore su ordine della D.L. in terreni sc [...] provvisionali, il trasporto ed il conferimento a discarica o ad impianto di trattamento:- per profondita' fino a mt. 2;
		LIVELLO 0 - PIANO INTERRATO
		- civico 63 - amb. 14V			14,57			0,150	2,19
		- civico 62:
		- amb. 31/1V			9,05			0,150	1,36
		- amb. 31/4V			9,71			0,150	1,46
		- civico 61 - amb. 35V:			10,30			0,400	4,12
		- fondazione nuovo muro ingresso				2,35	0,700	0,700	1,15
		- civico 64 - amb. 32/2V:
		- vedi voce n.8 - art. B.02.015.04 - Demolizione di pavimenti, di marciapiedi e rivesti... [mq 23,54]		23,54				0,300	7,06
		- civico 65:
		- amb. 33/1V			29,91			0,150	4,49
		- amb. 33/2V - porzioni affioranti a stima			2,00				2,00
		- civico 66:
		- amb. 34/1V			12,24			0,150	1,84
		- amb. 34/2V			6,23			0,400	2,49
		- amb. 34/3V			8,49			0,400	3,40
		LIVELLO I - PIANO TERRA
		- civico 55 - amb. 12V - bagno			3,17			0,300	0,95
		- civico 65 - amb. 17V - porzione			5,67			0,200	1,13
		- civico 53 - amb. 10V - al 50%			25,42			0,200	5,08
		- civico 52 - amb. 9V - porzioni			5,00				5,00
		- civico 50 - amb. 7V - porzioni			2,00				2,00
		- civico 49 - amb. 4V - porzioni			3,00				3,00
		- civico 48 - amb. 3V - porzioni			2,00				2,00
		- civico 47 - amb. 2V			8,50			0,300	2,55
		- civico 46 - amb. 1V			11,17			0,300	3,35
		LIVELLO I - PIANO TERRA
		- civico 46b - amb. 36V			6,20			0,200	1,24
		- civico 64 - amb. 19V			5,22			0,200	1,04
		LIVELLO II - PRIMO PIANO
		- civico 38 - amb. 27V - bagno			14,50			0,250	3,63
				SOMMANO [mc]	62,53		62,00		62,53				0,00	3.876,86					0,00	3.876,86	0,000%	0,00	2	0	0	Cx	B.01.005.01	3.876,86

11	B.02.002.02	Demolizione di strutture murarie fuori terra ed a qualsiasi altezza, comprensive di intonaci e rives [...] nonchè lo scarico ed il trasporto alle discariche autorizzate del materiale di risulta: di murature di pietrame o tufi;
		LIVELLO 0 - PIANO INTERRATO
		- civico 62:
		- amb. 31/1V - nicchia frigo				0,60	0,300	0,900	0,16
		- amb. 31/4V - riapertura bocca di lupo				0,90	0,850	1,400	1,07
		- civico 64:
		- amb. 32/2V - volta			3,72			0,250	0,93
		- nicchia frigo				0,60	0,300	0,900	0,16
		- civico 66 - amb. 34V - nicchia frigo				0,60	0,300	0,900	0,16
		LIVELLO I - PIANO TERRA
		- civico 56 - amb. 13V - nicchia frigo				0,60	0,300	0,900	0,16
		- civico 55 - amb. 12V - nicchia frigo				0,60	0,300	0,900	0,16
		- civico 54 - amb. 11V - cordolo verso civico 65				1,85	0,500	0,500	0,46
		- civico 53 - amb. 10V - demolizione muro su parete nord-est				2,95	0,700	5,000	10,33
		- apertura vano montacarichi fino a piano superiore				1,10	0,850	2,200	2,06
		- smontaggio scala verso amb. 28V				4,50	0,700	0,500	1,58
		- civico 52 - amb. 9/3V - apertura nicchia				1,10	0,200	0,750	0,17
		- civico 51 - amb. 8V - tramezzo				3,50	0,100	2,500	0,88
		- apertura nicchia				2,00	0,200	1,500	0,60
		- apertura varco per accesso cisterna				1,50	0,200	2,200	0,66
		- civico 49 - amb. 4V - scala verso amb. 5V				2,40	0,400	0,900	0,86
		- civico 38 - amb. 27V - soletta balcone				0,60	2,150	0,200	0,26
		- civico 40 - amb. 26/1 - nicchia frigo				0,60	0,300	0,900	0,16
		- civico 41 - amb. 25V - porzioni			1,00				1,00
		- nicchia frigo				0,60	0,300	0,900	0,16
		- civico 42 - amb. 23V - porzioni				0,60	0,300	0,900	0,16
		COPERTURE
		- civico 38 - muro verso amb. 28V				3,84	0,500	2,400	4,61
				SOMMANO [mc]	26,75		55,00		26,75				0,00	1.471,25					0,00	1.471,25	0,000%	0,00	2	0	0	Cx	B.02.002.02	1.471,25

12	B.02.002.08	Demolizione di strutture murarie fuori terra ed a qualsiasi altezza, comprensive di intonaci e rives [...] ione in breccia (formazione di aperture a contorni prestabiliti). ( Percentuale 80,00 % ) - Murature di pietrame o tufi.
		LIVELLO 0 - PIANO INTERRATO
		- civico 62:
		- amb. 31/1V - nicchia frigo				0,60	0,300	0,900	0,16
		- amb. 31/4V - riapertura bocca di lupo				0,90	0,850	1,400	1,07
		- civico 64 - amb. 32V - nicchia frigo				0,60	0,300	0,900	0,16
		- civico 66 - amb. 34V - nicchia frigo				0,60	0,300	0,900	0,16
		LIVELLO I - PIANO TERRA
		- civico 56 - amb. 13V - nicchia frigo				0,60	0,300	0,900	0,16
		- civico 55 - amb. 12V - nicchia frigo				0,60	0,300	0,900	0,16
		- civico 65 - amb. 17V - nicchia frigo				0,60	0,300	0,900	0,16
		- civico 52 - amb. 9/1V- nicchie fancoil			2,00	1,00	0,300	0,900	0,54
		- civico 51 - amb. 8V - nicchia frigo				0,60	0,300	0,900	0,16
		- civico 50 - amb. 7V - nicchia frigo				0,60	0,300	0,900	0,16
		- civico 49 - amb. 4V - nicchia frigo				0,60	0,300	0,900	0,16
		- civico 48 - amb. 3V - nicchia frigo				0,60	0,300	0,900	0,16
		LIVELLO II - PRIMO PIANO
		- civico 68 - amb. 30V - nicchia frigo				0,60	0,300	0,900	0,16
		- civico 40 - amb. 26/1 - nicchia frigo				0,60	0,300	0,900	0,16
		- civico 41 - amb. 25V - nicchia frigo				0,60	0,300	0,900	0,16
		- civico 42 - amb. 23V - porzioni				0,60	0,300	0,900	0,16
				SOMMANO [mc.]	3,85		1,00		3,85				0,00	3,85					0,00	3,85	0,000%	0,00	2	0	0	Cx	B.02.002.08	3,85
	3	Intonaci e paramenti murari					40.880,56					7,427%				40.881	0,000%	0,00	3

13	O.01.022	Scaraciatura profonda di murature di blocchi di tufo a vista, eseguito con i martelletti demolitori [...] tuale profilatura dei giunti di connessura dei conci, la soffiatura ed il successivo lavaggio della superficie trattata.
		- giunti stilati a cemento:
		LIVELLO 0 - PIANO INTERRATO
		- civico 66 - amb. 63V				5,40		1,800	9,72
		LIVELLO I - PIANO TERRA
		- civico 65 - amb. 17V			5,00				5,00
		- civico 50 - amb. 7V			15,00				15,00
		- civico 49 - amb. 4V			5,00				5,00
		- civico 48 - amb. 3V			5,00				5,00
				SOMMANO [mq]	39,72		10,00		39,72				0,00	397,20					0,00	397,20	0,000%	0,00	3	0	0	Cx	O.01.022	397,20

14	O.01.105	Pulizie di vecchie murature sia in fondazione che in elevazione; compreso la spicconatura dell'inton [...] riccio, il lavaggio delle superfici, la spazzolatura delle parti da trattare ed ogni altro onere e magistero occorrente.
		INTERNI
		- su tutte le superfici, anche se ipogee; da intendersi compresa la scaraciatura dei giunti
		LIVELLO 0 - PIANO INTERRATO
		- civico 63 - amb. 14V - parete ipogea				3,80		2,500	9,50
		- civico 62:
		- amb. 31/1V - pareti				13,18		3,000	39,54
		- soffitto			10,86				10,86
		- amb. 31/2V - pareti				24,52		3,000	73,56
		- soffitto			30,00				30,00
		- a detrarre nuova volta			8,88				-8,88
		- amb. 31/3V - pareti				13,58		2,000	27,16
		- soffitto			10,54				10,54
		- amb. 31/4V - pareti				13,47		3,600	48,49
		- soffitto			11,65				11,65
		- civico 61 - amb. 35V:
		- pareti			2,00	3,60		2,000	14,40
				3,20		2,750	8,80
		- civico 64:
		- amb. 32/1V - pareti al 50%			0,50	17,29		2,400	20,75
		- soffitto al 50%			10,40				10,40
		- amb. 32/2V - pareti				10,80		2,000	21,60
		- soffitto			9,06				9,06
		- amb. 32/2V - pareti				9,00		2,900	26,10
		- soffitto al 50%			3,34				3,34
		- civico 65:
		- amb. 33/1V - pareti				26,22		2,700	70,79
		- soffitto			35,89				35,89
		- amb. 33/2V - pareti				23,53		2,500	58,83
		- soffitto			38,29				38,29
		- civico 66:
		- amb. 34/1V - pareti				15,26		3,400	51,88
		- soffitto			14,69				14,69
		- amb. 34/2V - pareti				7,97		2,000	15,94
		- soffitto			7,48				7,48
		- amb. 34/3V - pareti				10,00		2,200	22,00
		- soffitto			10,19				10,19
				Parziale [mq]	692,85
		LIVELLO I - PIANO TERRA
		- civico 60 - amb. 16V - porzioni residue			10,00				10,00
		- civico 54 - amb. 11V				8,15		3,000	24,45
		- civico 65 - amb. 17V - porzioni residue			50,00				50,00
		- civico 53 - amb. 10V - pareti al 50%			0,50	39,68		3,500	69,44
		- soffitto			71,16				71,16
		- amb. 28V - pareti al 80%				20,00			20,00
		- soffitto			25,13				25,13
		- altro			10,00				10,00
		- civico 52 - amb. 9/1V - pareti				34,17		2,800	95,68
		- soffitto			65,56				65,56
		- amb. 9/2V - pareti				10,95		2,800	30,66
		- soffitto			20,35				20,35
		- amb. 9/3V - pareti				7,08		2,500	17,70
		- soffitto			8,50				8,50
		- amb. 9/4V - pareti				35,03		2,700	94,58
		- soffitto			44,98				44,98
		- amb. 9/5V - pareti				11,54		3,000	34,62
		- soffitto			5,34				5,34
		- amb. 9/6V - pareti				12,48		3,800	47,42
		- soffitto			6,62				6,62
		- civico 51 - amb. 8V - pareti				29,10		3,000	87,30
		- soffitto			43,68				43,68
		- civico 50 - amb. 7/1V - pareti				21,53		2,600	55,98
		- soffitto			27,34				27,34
		- amb. 7/2V - pareti				11,58		3,040	35,20
		- soffitto			5,84				5,84
		- amb. 6V - pareti				15,18		3,000	45,54
		- soffitto			9,42				9,42
		- civico 49 - amb. 4V - pareti al 50%			0,50	17,87		2,060	18,41
		- soffitto al 50%			10,60				10,60
		- amb. 5V - pareti al 50%			0,50	16,88		2,500	21,10
		- soffitto al 50%			10,13				10,13
		- civico 48 - pareti				19,26		2,500	48,15
		- soffitto			34,74				34,74
		- civico 47 - pareti				14,31		2,800	40,07
		- soffitto			11,06				11,06
		- civico 46 nicchia a sx - pareti				6,00		2,400	14,40
		- soffitto			1,82				1,82
		- civico 46b - amb. 36V - pareti				10,01		1,700	17,02
		- soffitto			7,45				7,45
		- civico 64 - amb. 19V - pareti				9,27		2,500	23,18
		- soffitto			7,31				7,31
				Parziale [mq]	1.327,93
		LIVELLO II - PRIMO PIANO
		- civico 39 - pareti				8,97		1,700	15,25
		- soffitto			5,48				5,48
				Parziale [mq]	20,73
				SOMMANO [mq]	2.041,51		13,50		2.041,51				0,00	27.560,39					0,00	27.560,39	0,000%	0,00	3	0	0	Cx	O.01.105	27.560,39

15	B.21.005	Lavatura, sgrassatura e rimozione di vecchie pitture, tinteggiature murali, rivestimenti plastici gr [...] caso di pulizia e rimozione più aggressive su pietre e marmi ecc, con una pressione di lavoro minima dai 200 ai 240 bar.
		- cisterne:
		LIVELLO 0 - PIANO INTERRATO
		- civico 63 - amb. 14V			100,00				100,00
		- civico 62 - amb. 31V			100,00				100,00
		- civico 64 - amb. 32V			100,00				100,00
				Parziale [mq]	300,00
		LIVELLO I - PIANO TERRA
		- civico 54 - amb. 11V			50,00				50,00
		- civico 53 - amb. 10V			100,00				100,00
		- civico 52 - amb. 9/1V			100,00				100,00
		- civico 52 - amb. 9/4V			50,00				50,00
		- civico 51 - amb. 8V - n.2			160,00				160,00
		- civico 50 - amb. 7V - n.2			160,00				160,00
		- civico 49 - amb. 4V			100,00				100,00
		- civico 46 - amb. 1V			50,00				50,00
				Parziale [mq]	770,00
		LIVELLO II - PRIMO PIANO
		- civico 68 - amb. 30V - volta			29,02				29,02
		- civico 68 - amb. 29V - volta			30,70				30,70
		- civico 40 - amb. 26/1V - pareti				17,38		2,850	49,53
		- ingresso			2,00	2,47		2,200	10,87
		- soffitto			28,28				28,28
		- amb. 26/2V - pareti				11,42		5,480	62,58
		- soffitto			7,94				7,94
		- civico 41 - amb. 25V - pareti				16,61		2,600	43,19
		- volta			20,62				20,62
		- civico 41 - amb. 24V - pareti				12,69		3,180	40,35
		- volta			10,29				10,29
		- amb. 22V - pareti				14,48		1,800	26,06
		- volta			18,16				18,16
		- civico 43 - amb. 21/1V - pareti				20,91		2,800	58,55
		- volta			39,51				39,51
				Parziale [mq]	475,65
		COPERTURE
		- civici 38, 39 e 43				56,13		1,800	101,03
		- amb. 28V				9,19		2,400	22,06
				Parziale [mq]	123,09
		ESTERNI
		- prospetto A-A			279,30				279,30
		- lato sud-est			33,88				33,88
		- prospetto civico 46b			31,15				31,15
		- prospetto B-B			171,79				171,79
		- prospetto C-C			34,00				34,00
		- prospetto corte 1			53,25				53,25
		- prospetto G-G			122,25				122,25
		- prospetto D-D			79,54				79,54
		- prospetto nord-ovest			12,52				12,52
		- prospetto corte 3			99,33				99,33
		- lato sud-est				2,60		4,800	12,48
				3,10		8,200	25,42
		- lato nord-ovest				9,80		2,500	24,50
				Parziale [mq]	979,41
				SOMMANO [mq]	2.648,15		4,88		2.648,15				0,00	12.922,97					0,00	12.922,97	0,000%	0,00	3	0	0	Cx	B.21.005	12.922,97
	2	Scavi, demolizioni e rimozioni					20.240,69					3,677%				20.241	0,000%	0,00	2

16	O.01.014	Maggior compenso ai trasporti nell’ambito del cantiere, preventivamente autorizzato dalla D.L., dei [...] disposizioni previste in progetto, della D.L. o per ottemperare a dispositivi di sicurezza. Per trasporti con carriola.
		LIVELLO 0 - PIANO INTERRATO
		- vedi voce n.7 - art. O.01.015 - Svuotamento di ambienti interrati con terreno di q... [mc 128,09]		128,09					128,09
		- vedi voce n.10 - art. B.01.005.01 - Scavo a sezione obbligata eseguito a mano con mart... [mc 62,53]		62,53					62,53
		- vedi voce n.11 - art. B.02.002.02 - Demolizione di strutture murarie fuori terra ed a ... [mc 26,75]		26,75					26,75
		- vedi voce n.14 - art. O.01.105 - Pulizie di vecchie murature sia in fondazione che ... [mq 2041,51]		2.041,51	0,01				20,42
				SOMMANO [mc]	237,79		30,80		237,79				0,00	7.323,93					0,00	7.323,93	0,000%	0,00	2	0	0	Cx	O.01.014	7.323,93

17	B.25.003	Trasporto a rifiuto e/o a discarica controllata di materiale di risulta proveniente da demolizioni e [...] portata fino a 3,5 t. compreso lo scarico del materiale, il ritorno a vuoto ed escluso gli eventuali oneri di discarica.
		- vedi voce n.16 - art. O.01.014 - Maggior compenso ai trasporti nell’ambito del cant... [mc 237,79]		237,79		8,00			1.902,32
				SOMMANO [mc/km]	1.902,32		1,83		1.902,32				0,00	3.481,25					0,00	3.481,25	0,000%	0,00	2	0	0	Cx	B.25.003	3.481,25

18	B.25.004.05	Conferimento a sito e/o a discarica autorizzata e/o ad impianto di recupero di materiale proveniente [...] zione.- cer 17 01 07 - miscugli di cemento, mattoni, mattonelle e ceramiche diverse da quelle di cui alla voce 17 01 06.
		- vedi voce n.16 - art. O.01.014 - Maggior compenso ai trasporti nell’ambito del cant... [mc 237,79]		237,79				16,000	3.804,64
				SOMMANO [ql]	3.804,64		2,48		3.804,64				0,00	9.435,51					0,00	9.435,51	0,000%	0,00	2	0	0	Cx	B.25.004.05	9.435,51
	4	Vespai e massetti					93.899,85					17,060%				93.900	0,000%	0,00	4

19	B.06.002.01	Vespaio di pietrame o ciottoloni con o senza intasamento di materiale minuto, a qualsiasi profondità [...] lavoro finito a perfetta regola d'arte: di sola ghiaia o ciottoloni, compreso costipamento manuale, livellazione e calo.
		LIVELLO 0 - PIANO INTERRATO
		- civico 62:
		- amb. 31/2V			25,00			0,350	8,75
		- amb. 31/3V			8,78			0,350	3,07
				Parziale [mc]	11,82
		- civico 64:
		- amb. 32/1V al 40%			6,94			0,200	1,39
		- amb. 32/2V			7,55			0,200	1,51
		- amb. 32/3V			5,57			0,400	2,23
				Parziale [mc]	5,13
		- civico 65:
		- amb. 33/1V			31,91			0,500	15,96
		- civico 53 - amb. 10V			50,83			0,100	5,08
				SOMMANO [mc]	37,99		35,00		37,99				0,00	1.329,65					0,00	1.329,65	0,000%	0,00	4	0	0	Cx	B.06.002.01	1.329,65

20	B.06.002.03	Vespaio di pietrame o ciottoloni con o senza intasamento di materiale minuto, a qualsiasi profondità [...] altro onere e magistero per dare il lavoro finito a perfetta regola d'arte:- con materiale fornito dall'Amministrazione.
		LIVELLO 0 - PIANO INTERRATO
		- corte 3			38,95			0,300	11,69
				SOMMANO [mc]	11,69		18,00		11,69				0,00	210,42					0,00	210,42	0,000%	0,00	4	0	0	Cx	B.06.002.03	210,42

21	B.06.009.02	Massetto di sottofondo in calcestruzzo dato in opera ben battuto e spianato a frattazzo rustico con [...] zzazione dello stesso ed ogni altro onere e magistero per dare il lavoro finito a perfetta regola d'arte: spessore 8 cm.
		- colmatura vespaio in pietrame o fondo scavo
		LIVELLO 0 - PIANO INTERRATO
		- corte 3			38,95				38,95
				Parziale [mq]	38,95
		- civico 62:
		- amb. 31/2V			25,00				25,00
		- amb. 31/3V			8,78				8,78
				Parziale [mq]	33,78
		- civico 61 - amb. 35V:			10,30				10,30
				Parziale [mq]	10,30
		- civico 64:
		- amb. 32/1V			17,34				17,34
		- amb. 32/2V			4,55				4,55
		- amb. 32/3V			5,57				5,57
				Parziale [mq]	27,46
		- civico 65:
		- amb. 33/1V			29,91				29,91
		- amb. 33/2V			31,91				31,91
				Parziale [mq]	61,82
		- civico 66:
		- amb. 34/1V			12,24				12,24
		- amb. 34/2V			6,23				6,23
		- amb. 34/3V			8,49				8,49
				Parziale [mq]	26,96
		LIVELLO I - PIANO TERRA
		- corte 2			142,38				142,38
		- affaccio su corte 3			21,36				21,36

		- civico 53 - amb. 10V			50,83				50,83
		- civico 52 - amb. 9/1÷6V			129,66				129,66
		- civico 51 - amb. 8V			37,76				37,76
		- civico 50 - amb. 7V			33,22				33,22
		- civico 49 - amb. 4V			30,86				30,86
		- civico 48 - amb. 3V			23,16				23,16
		- civico 47 - amb. 2V			8,51				8,51
		- civico 46 - amb. 1V			11,17				11,17
				Parziale [mq]	488,91
		LIVELLO II - PRIMO PIANO
		- civico 44 - amb. 20V			6,44				6,44
		- civico 68 - amb. 30V			20,73				20,73
		- civico 68 - amb. 29V			21,93				21,93
		- civico 38 - amb. 27V			25,93				25,93
		- bagno			14,50				14,50
		- civico 36			4,57				4,57
		- civico 40 - amb. 26/1V			21,75				21,75
		- amb. 26/2V			7,94				7,94
		- civico 41 - amb. 25V			14,73				14,73
		- amb. 24V			7,35				7,35
		- amb. 22V			14,26				14,26
		- civico 42 - amb. 23/1V			17,81				17,81
		- amb. 23/2V			6,64				6,64
		- civico 43 - amb. 21/1V			26,34				26,34
		- amb. 21/2V			8,03				8,03
		- amb. 28V			24,28				24,28
				Parziale [mq]	243,23
		COPERTURE
		- civici 38, 39 e 43			64,07				64,07
				Parziale [mq]	64,07
				SOMMANO [mq]	995,48		20,50		995,48				0,00	20.407,34					0,00	20.407,34	0,000%	0,00	4	0	0	Cx	B.06.009.02	20.407,34

22	B.06.009.03	Massetto di sottofondo in calcestruzzo dato in opera ben battuto e spianato a frattazzo rustico con [...] o ed ogni altro onere e magistero per dare il lavoro finito a perfetta regola d'arte: per ogni cm in più oltre gli 8 cm.
		- vedi voce n.21 - art. B.06.009.02 - Massetto di sottofondo in calcestruzzo dato in ope... [mq 995,48]		995,48	2,00				1.990,96
				SOMMANO [mq]	1.990,96		1,90		1.990,96				0,00	3.782,82					0,00	3.782,82	0,000%	0,00	4	0	0	Cx	B.06.009.03	3.782,82

23	B.05.039	Rete in acciaio elettrosaldata a maglia quadra di qualsiasi dimensione per armature di conglomerato [...] rte, compreso ogni sfrido, legature, ecc., diametro tondino da 4 mm a 12 mm. Del tipo B450C controllato in stabilimento.
		LIVELLO 0 - PIANO INTERRATO
		- rete ø6 20x20
		- vedi voce n.21 - art. B.06.009.02 - Massetto di sottofondo in calcestruzzo dato in ope... [mq 995,48]		995,48				2,220	2.209,97
				SOMMANO [kg]	2.209,97		1,45		2.209,97				0,00	3.204,46					0,00	3.204,46	0,000%	0,00	4	0	0	Cx	B.05.039	3.204,46

24	O.01.032.01	Perforazione con attrezzatura a rotopercussione in muratura di pietrame o calcestruzzo, per l'inseri [...] , e la eliminazione ed allontanamento del materiale di risulta. fino a diametri di mm. 35 e fino a cm. 50 di profondità.
		- ancoraggio massetti - n.1 foro / 75cm
		LIVELLO II - PRIMO PIANO
		- civico 44 - amb. 20V			10,00	0,50			5,00
		- civico 68 - amb. 30V			27,00	0,50			13,50
		- civico 68 - amb. 29V			22,00	0,50			11,00
		- civico 38 - amb. 27V			25,00	0,50			12,50
		- civico 36			20,00	0,50			10,00
		- civico 40 - amb. 26/1V			22,00	0,50			11,00
		- amb. 26/2V			14,00	0,50			7,00
		- civico 41 - amb. 25V			20,00	0,50			10,00
		- civico 42			24,00	0,50			12,00
		- civico 43			32,00	0,50			16,00
				Parziale [ml]	108,00
		COPERTURE
		- civici 38, 39 e 43			60,00	0,50			30,00
				Parziale [ml]	30,00
				SOMMANO [ml]	138,00		24,51		138,00				0,00	3.382,38					0,00	3.382,38	0,000%	0,00	4	0	0	Cx	O.01.032.01	3.382,38

25	O.01.035	Fornitura e posa in opera di barre di ferro tondo ad aderenza migliorata, di qualsiasi diametro, per l'armatura dei fori delle perforazioni, compreso il taglio, lo sfrido e quanto altro relativo.
		- armatura perforazioni ancoraggio massetto - ø16 L=1ml
		- vedi voce n.24 - art. O.01.032.01 - Perforazione con attrezzatura a rotopercussione in... [ml 138,00]		138,00	2,00			1,578	435,53
				SOMMANO [kg]	435,53		2,46		435,53				0,00	1.071,40					0,00	1.071,40	0,000%	0,00	4	0	0	Cx	O.01.035	1.071,40

26	B.06.004.02	Realizzazione di vespaio aerato, mediante la fornitura e posa in opera di casseri a perdere modulari [...] cm 5, compreso ogni altro onere e magistero per dare il lavoro finito a perfetta regola d'arte:- di altezza 16 - 20 cm.
		LIVELLO 0 - PIANO INTERRATO
		- civico 63 - amb. 14V			14,57				14,57
		- civico 62 - amb. 31V			52,54				52,54
		- civico 61 - amb. 35V			10,30				10,30
		- civico 64 - amb. 32V			27,46				27,46
		- civico 65 - amb. 33/2V			29,91				29,91
		- civico 65 - amb. 33/1V			31,91				31,91
		- civico 66:
		- amb. 34/1V			12,24				12,24
		- amb. 34/2V			6,23				6,23
		- amb. 34/3V			8,49				8,49
		- civico 53 - amb. 10V			50,83				50,83
		- civico 52 - amb. 9/1÷6V			129,66				129,66
		- civico 51 - amb. 8V			37,76				37,76
		- civico 50 - amb. 7V			33,22				33,22
		- civico 49 - amb. 4V			30,86				30,86
		- civico 48 - amb. 3V			23,16				23,16
		- civico 47 - amb. 2V			8,51				8,51
		- civico 46 - amb. 1V			11,17				11,17
				SOMMANO [mq]	518,82		31,00		518,82				0,00	16.083,42					0,00	16.083,42	0,000%	0,00	4	0	0	Cx	B.06.004.02	16.083,42

27	B.05.013.01	Calcestruzzo durevole preconfezionato per impieghi strutturali a prestazione garantita conforme a no [...] rrosione delle armature indotta da carbonatazione del calcestruzzo.In Elevazione.- Rck 30 - XC1 - rapporto a/c max 0,60.
		LIVELLO 0 - PIANO INTERRATO
		- colmatura casseri vespaio
		- vedi voce n.26 - art. B.06.004.02 - Realizzazione di vespaio aerato, mediante la forni... [mq 518,82]		518,82				0,080	41,51
				SOMMANO [mc]	41,51		115,00		41,51				0,00	4.773,65					0,00	4.773,65	0,000%	0,00	4	0	0	Cx	B.05.013.01	4.773,65

28	O.01.075	Conglomerato cementizio leggero composto con argilla espansa di granulometria mm 8-12, mc 0,400 di s [...] . Compreso il tiro in alto del materiale e quanto altro occorrente per dare il lavoro compiuto a perfetta regola d'arte.
		LIVELLO 0 - PIANO INTERRATO
		- civico 61 - amb. 35V - rinfianchi volta soffitto			10,30			0,500	5,15
		LIVELLO I - PIANO TERRA
		- civico 60:
		- amb. 16V			18,46			0,200	3,69
		- bagno			4,01			0,200	0,80
		- amb. 15V			17,37			0,200	3,47
		- civico 56 - amb. 13V			21,74			0,300	6,52
		- civico 55 - amb. 12V			42,46			0,200	8,49
		- civico 54 - amb. 11V			19,00			0,200	3,80
		- civico 65 - amb. 17V			21,53			0,200	4,31
		- civico 53 - amb. 10V			22,44			0,150	3,37
		- civico 48 - amb. 3V - colmatura aperture			2,00				2,00
		- civico 46b - amb. 36V			6,21			0,150	0,93
		- civico 64 - amb. 19V			5,22			0,150	0,78
		LIVELLO II - PRIMO PIANO
		- civico 44 - amb. 20V - colmatura volta			6,44			0,200	1,29
		- civico 68 - amb. 30V			20,73			0,200	4,15
		- civico 68 - amb. 29V			21,93			0,300	6,58
		- civico 38 - amb. 27V			25,93			0,400	10,37
		- bagno			14,50			0,300	4,35
		- civico 39			4,57			0,100	0,46
		- civico 40 - amb. 26/1V			18,32			0,400	7,33
		- amb. 26/2V			7,28			0,400	2,91
		- civico 41 - amb. 25V			14,73			0,300	4,42
		- amb. 22V			12,97			0,200	2,59
		- civico 42 - amb. 23/1V			17,81			0,250	4,45
		- amb. 23/2V			6,64			0,920	6,11
		- civico 43 - amb. 21/1V			26,34			0,300	7,90
		- amb. 21/2V			8,03			0,400	3,21
		- amb. 28V			24,28			0,400	9,71
				SOMMANO [mc]	119,14		170,00		119,14				0,00	20.253,80					0,00	20.253,80	0,000%	0,00	4	0	0	Cx	O.01.075	20.253,80

29	B.06.008.01	Massetto di sottofondo realizzato con sabbia di cava data in opera, compreso, lo spandimento, la sis [...] ro onere e magistero per dare il lavoro finito a perfetta regola d'arte: spessore 5 cm.* L'impasto sarà a base di calce.
		LIVELLO 0 - PIANO INTERRATO
		- vedi voce n.26 - art. B.06.004.02 - Realizzazione di vespaio aerato, mediante la forni... [mq 518,82]		518,82					518,82
		- civico 61 - amb. 35V			10,30				10,30
		LIVELLO I - PIANO TERRA
		- civico 60:
		- amb. 16V			18,46				18,46
		- bagno			4,01				4,01
		- amb. 15V			17,37				17,37
		- civico 56 - amb. 13V			21,74				21,74
		- civico 55 - amb. 12V			42,46				42,46
		- civico 54 - amb. 11V			19,00				19,00
		- civico 65 - amb. 17V			21,53				21,53
		- civico 53 - amb. 28V			22,44				22,44
		- civico 46b - amb. 36V			6,21				6,21
		- civico 64 - amb. 19V			5,22				5,22
				SOMMANO [mq]	707,56		20,50		707,56				0,00	14.504,98					0,00	14.504,98	0,000%	0,00	4	0	0	Cx	B.06.008.01	14.504,98

30	B.06.008.02	Massetto di sottofondo realizzato con sabbia di cava data in opera, compreso, lo spandimento, la sis [...] ale ed ogni altro onere e magistero per dare il lavoro finito a perfetta regola d'arte: sovraprezzo per ogni cm. in più.
		- vedi voce n.29 - art. B.06.008.01 - Massetto di sottofondo realizzato con sabbia di ca... [mq 707,56]		707,56	2,00				1.415,12
				SOMMANO [mq/cm]	1.415,12		2,35		1.415,12				0,00	3.325,53					0,00	3.325,53	0,000%	0,00	4	0	0	Cx	B.06.008.02	3.325,53

31	B.10.008	Protezione e impermeabilizzazione di superfici in calcestruzzo, terrazze, balconi, coperture, esegui [...] icato su superfici pulite prive di afflorescenze, grassi, oli, residui di polvere, che possono compromettere l'adesione.
		- corte 3 porzioni			50,00				50,00
				SOMMANO [mq]	50,00		28,00		50,00				0,00	1.400,00					0,00	1.400,00	0,000%	0,00	4	0	0	Cx	B.10.008	1.400,00

32	B.10.009	Sovraprezzo alla voce B.10.008 per interposizione tra il primo ed il secondo strato di una rete in fibra di vetro.
		- vedi voce n.31 - art. B.10.008 - Protezione e impermeabilizzazione di superfici in ... [mq 50,00]		50,00					50,00
				SOMMANO [mq]	50,00		3,40		50,00				0,00	170,00					0,00	170,00	0,000%	0,00	4	0	0	Cx	B.10.009	170,00
	5	Opere strutturali, murature e pareti divisorie					18.578,54					3,375%				18.579	0,000%	0,00	5

33	B.05.002.01	Calcestruzzo durevole preconfezionato per impieghi strutturali a prestazione garantita conforme a no [...] rosione delle armature indotta da carbonatazione del calcestruzzo. In Fondazione.- Rck 30 - XC1 - rapporto a/c max 0,60.
		- civico 61 - amb. 35V - fondazione nuovo muro ingresso				2,35	0,700	0,700	1,15
		- civico 52 - amb. 28V - cerchiature per montacarichi			2,00	4,20	0,300	0,500	1,26
				SOMMANO [mc]	2,41		114,00		2,41				0,00	274,74					0,00	274,74	0,000%	0,00	5	0	0	Cx	B.05.002.01	274,74

34	B.05.038	Acciaio in barre per armature di conglomerato cementizio lavorato e tagliato a misura, sagomato e po [...] rido, legature, ecc.; nonché tutti gli oneri relativi ai controlli di legge. Del tipo B450C controllato in stabilimento.
		- vedi voce n.33 - art. B.05.002.01 - Calcestruzzo durevole preconfezionato per impieghi... [mc 2,41]		2,41				100,000	241,00
				SOMMANO [kg]	241,00		2,20		241,00				0,00	530,20					0,00	530,20	0,000%	0,00	5	0	0	Cx	B.05.038	530,20

35	B.04.002.02	Muratura per opere fuori terra, formata da scheggioni di tufo o di pietrame calcareo sbozzato a mart [...] una o entrambe le facce rustiche, compreso ogni onere, ammorsature, spigoli, riseghe: con scheggioni di natura calcarea;
		LIVELLO 0 - PIANO INTERRATO
		- corte 2 - gradini e parapetti			5,00				5,00
		- corte 3 - scala per il piano superiore				5,60		0,600	3,36
		- ricostruzione parziale della volta				3,90		0,300	1,17
		- civico 63 - amb. 14V - formazioni gradini ingresso			0,40				0,40
		- chiusura varco su civico 64 - amb. 32V				0,80	0,500	2,300	0,92
				1,20	0,400	2,500	1,20
		- formazione scale esterne di accesso			2,00				2,00
		- civico 62 - amb. 31V - formazioni gradini ingresso			1,00				1,00
		- civico 61 - amb. 35V:
		- costruzione muro ingresso				2,35	0,500	2,450	2,88
				2,15		0,500		1,08
		- ricostruzione volta			15,45		0,250		3,86
		- civico 64:
		- chiusura varco su civico 65				1,00	0,250	1,700	0,43
		- amb. 32/2V - volta			1,20	3,10	0,250	1,400	1,30
		- amb. 32/3V - volta			1,20	3,20	0,250	1,600	1,54
		- civico 65:
		- formazioni gradini ingresso			0,50				0,50
		- amb. 33/2 - volta			3,00				3,00
		- civico 66 - amb. 34V - formazioni gradini ingresso			0,50				0,50
		LIVELLO I - PIANO TERRA
		- parapetto affaccio su corte 3				2,68	0,300	0,900	0,72
		- civico 60 - amb. 16V - formazione gradini			0,20				0,20
		- civico 56 - amb. 13V - formazione scala di accesso			2,25		0,900		2,03
				1,73		0,900		1,56
		- civico 55 - amb. 12V - formazione scala di accesso			0,43			1,400	0,60
		- civico 55 - amb. 12V - parapetto finestra				1,00	0,400	0,900	0,36
		- civico 65 - amb. 17V - formazione scala di accesso			0,20				0,20
		- civico 53 - amb. 10V - formazione scala verso amb. 28V				5,00	0,700	0,500	1,75
		- formazione scala verso civico 52			0,30				0,30
		- civico 52 - amb. 9/6V - chiusura soffitto				1,50	1,000	0,200	0,30
		- civico 50 - amb. 7V - ricostruzioni scale ed altro			1,00				1,00
		- chiusura verso civico 49				0,97	0,270	2,000	0,52
		- civico 49 - scala verso amb. 5V				2,40	0,400	0,900	0,86
		- civico 46 - amb. 1V - ricostruzione volta			7,03				7,03
		- civico 68 - amb. 29V- scala verso finestrella				1,00	1,700	0,250	0,43
		- civico 41 - amb. 24V - ridistribuzione gradini			1,00				1,00
		COPERTURA
		- amb. 28V - formazione gradini			0,50				0,50
				SOMMANO [mc]	49,50		240,00		49,50				0,00	11.880,00					0,00	11.880,00	0,000%	0,00	5	0	0	Cx	B.04.002.02	11.880,00

36	O.01.066	Sostituzione di architravi e piattabande di qualsiasi forma, dimensione e materiale (pietrame, matto [...] collocare secondo indicazioni della Direzione Lavori, compreso armo, disarmo e tutti gli oneri e modalità di esecuzione.
		LIVELLO I - PIANO TERRA
		- civico 55 - amb. 12V - bagno			0,10				0,10
		- civico 65 - amb. 17V - ingresso			0,10				0,10
		- civico 50 - amb. 6V/7V			0,10				0,10
		- civico 41 - amb. 22V			0,20				0,20
				SOMMANO [mc]	0,50		1.050,00		0,50				0,00	525,00					0,00	525,00	0,000%	0,00	5	0	0	Cx	O.01.066	525,00

37	B.04.007.03	Muratura di blocchetti di tufi scelti e squadrati posti in opera con malta bastarda a qualsiasi altezza o profondità compreso l'onere di ammorsature, spigoli, riseghe, ecc. dello spessore di cm. 15.
		LIVELLO 0 - PIANO INTERRATO
		- civico 62 - amb. 31/3V - bagno				2,50		2,200	5,50
		- civico 66 - amb. 34/2V - bagno				2,25		2,500	5,63
		LIVELLO I - PIANO TERRA
		- civico 60 - bagno				3,45		4,100	14,15
		- civico 53 - amb. 10V - montacarichi				2,15		4,400	9,46
		- amb. 28V - montacarichi				1,00		2,500	2,50
		- civico 52 - amb. 9/2V - cucina				4,13		3,500	14,46
		- chiusura nicchia				1,90		2,000	3,80
		- civico 52 - amb. 9/3V - deposito				3,30		3,800	12,54
		- civico 51 - amb. 8V				4,20		4,250	17,85
		- civico 46 - amb. 1V - timpano su nuova volta				2,28		0,500	1,14
		- civico 38 - amb. 27V - bagno				2,15		3,000	6,45
		- civico 41 - amb. 22V - bagno				2,15		2,400	5,16
		- amb. 28V - accesso ai terrazzi				4,95		2,400	11,88
		- chiusura vano montacarichi				1,95		2,400	4,68
				SOMMANO [mq]	115,20		39,00		115,20				0,00	4.492,80					0,00	4.492,80	0,000%	0,00	5	0	0	Cx	B.04.007.03	4.492,80

38	O.01.053	Fornitura e posa in opera di malta premiscelata tixotropica ad alta resistenza e ritiro compensato c [...] friabili delle murature2) Lavaggio delle superfici con acqua a pressione3) Rifacimento lesioni con malta e fibre in PVA.
		LIVELLO 0 - PIANO INTERRATO
		- civico 66 - amb. 34V			1,00				1,00
		- civico 54 - amb. 11V			1,00				1,00
		- civico 50 - amb. 7V			1,00				1,00
		- civico 48 - amb. 3V			2,00				2,00
		- civico 47 - amb. 2V			1,00				1,00
		- civico 68 - amb. 30V			1,50				1,50
		- civico 40 - amb. 26/1V			1,00				1,00
		- civico 41 - amb. 25V			2,00				2,00
		- amb. 25V			0,80				0,80
		- amb. 22V			0,80				0,80
		- civico 43 - amb. 21/1V			3,00				3,00
				SOMMANO [mq]	15,10		58,00		15,10				0,00	875,80					0,00	875,80	0,000%	0,00	5	0	0	Cx	O.01.053	875,80
	1	Opere provvisionali					2.501,83					0,455%				2.502	0,000%	0,00	1

39	S.01.018.01	Centina per archi a tutto sesto o a sesto ribassato, per altezza di imposta fino a m 5 compreso il manto; eseguita in legno, valutata per l'effettiva superficie di sviluppo dell'arco.- Per archi di corda fino a m 1.
		LIVELLO 0 - PIANO INTERRATO
		- civico 62 - ingresso				1,80	0,250		0,45
				SOMMANO [mq]	0,45		46,66		0,45				0,00	21,00					0,00	21,00	0,000%	0,00	1	0	0	Cx	S.01.018.01	21,00

40	S.01.019.01	Centina per volta a botte, per altezza di imposta fino a m 5 compreso il manto; eseguita in legno, valutata per l'effettiva superficie di sviluppo dell'arco.- Per luce fino a m 3.
		LIVELLO 0 - PIANO INTERRATO
		- corte 3 - scala per il piano superiore			3,00				3,00
		- ricostruzione parziale della volta			2,00				2,00
		- civico 61 - amb. 35V - ricostruzione volta			15,45				15,45
		- civico 64:
		- amb. 32/2V - volta			3,72				3,72
		- amb. 32/3V - volta			3,82				3,82
		- civico 65:
		- amb. 33/2 - volta			12,00				12,00
		- civico 52 - amb. 9/6V				1,50	1,000		1,50
		- civico 46 - amb. 1V - nuova volta			7,03				7,03
				SOMMANO [mq]	48,52		51,13		48,52				0,00	2.480,83					0,00	2.480,83	0,000%	0,00	1	0	0	Cx	S.01.019.01	2.480,83
	3	Intonaci e paramenti murari					56.557,04					10,276%				56.557	0,000%	0,00	3

41	B.13.008.01	Intonaco rustico su pareti interne, piane verticali, costituito da un primo strato di rinzaffo e da [...] ulteriori opere di finitura.- con malta di calce idrata e sabbia composta da: 3.5 ql di calce idrata per 1 mc di sabbia.
		LIVELLO 0 - PIANO INTERRATO
		- civico 62:
		- amb. 31/3V - bagno				4,25		1,400	5,95
		- doccia				3,30		2,100	6,93
				Parziale [mq]	12,88
		- civico 64:
		- amb. 33/3V - bagno				3,40		1,400	4,76
		- doccia				1,60		2,100	3,36
				Parziale [mq]	8,12
		- civico 66:
		- amb. 34/2V - bagno				3,55		1,400	4,97
		- amb. 34/3V- doccia				9,00		2,100	18,90
				Parziale [mq]	23,87
		LIVELLO I - PIANO TERRA
		- civico 60 - amb. 16V - bagno				3,00		1,400	4,20
				Parziale [mq]	4,20
		- civico 56 - amb. 13V - bagno				2,90		1,400	4,06
		- doccia				2,00		2,100	4,20
				Parziale [mq]	8,26
		- civico 55 - amb. 12V - bagno			3,00	1,80		1,400	7,56
		- doccia				4,05		2,100	8,51
				Parziale [mq]	16,07
		- civico 65 - amb. 17V - bagno				3,55		1,400	4,97
		- doccia				2,20		2,100	4,62
				Parziale [mq]	9,59
		- civico 53 - amb. 10V - bagno				5,00		1,400	7,00
				Parziale [mq]	7,00
		- civico 52 - amb. 9/2V - cucina				16,96		1,800	30,53
		- amb. 9/5V - bagni				12,19		1,400	17,07
		- amb. 9/6V - bagno				4,10		1,400	5,74
		- doccia				3,25		2,100	6,83
				Parziale [mq]	60,17
		- civico 51 - amb. 8V - bagno				3,70		1,400	5,18
		- doccia				1,90		2,100	3,99
				Parziale [mq]	9,17
		- civico 50 - amb. 7V				4,30		1,400	6,02
		- doccia				2,65		2,100	5,57
				Parziale [mq]	11,59
		- civico 49 - amb. 5V				3,60		1,400	5,04
		- doccia				4,50		2,100	9,45
		- civico 49 - amb. 2V				3,60		1,400	5,04
		- doccia				2,30		2,100	4,83
				Parziale [mq]	24,36
		- civico 68 - amb. 30V				4,25		1,400	5,95
		- doccia				2,20		2,100	4,62
				Parziale [mq]	10,57
		- civico 38 - amb. 27V - bagno				3,60		1,400	5,04
		- doccia				9,85		2,100	20,69
				Parziale [mq]	25,73
		- civico 40 - amb. 26/2V - bagno				3,60		1,400	5,04
		- doccia				2,90		2,100	6,09
				Parziale [mq]	11,13
		- civico 41 - amb. 22V - bagno				3,60		1,400	5,04
		- doccia				8,45		2,100	17,75

		- civico 42 - amb. 23/2V - bagno				3,60		1,400	5,04
		- doccia				2,55		2,100	5,36
		- civico 43 - amb. 21/2V				3,60		1,400	5,04
		- doccia				3,40		2,100	7,14
				SOMMANO [mq]	288,08		17,50		288,08				0,00	5.041,40					0,00	5.041,40	0,000%	0,00	3	0	0	Cx	B.13.008.01	5.041,40

42	B.13.012.02	Intonaco civile su pareti interne, piane verticali, costituito da un primo strato di rinzaffo, da un [...] o di calce idraulica a q.li 3,5 e tonachino o colla di malta di calce eminentemente idraulica a q.li 5,00 e sabbia fina.
		LIVELLO I - PIANO TERRA
		- civico 60 - amb. 16V
		- bagno				6,05		4,100	24,81
		- bagno - parete esterna				3,45		4,100	14,15
		- a detrarre parti da rivestire
		- bagno				3,00		1,400	-4,20
		- civico 55 - amb. 12V - bagno - pareti			3,00	1,80		0,400	2,16
		- doccia				4,05		0,600	2,43
		- civico 54 - amb. 11V - parete di fondo				2,15	3,700	2,640	21,00
		- volta			26,60				26,60
		- civico 65 - amb. 17V - bagno			3,00	3,10		3,200	29,76
				3,55		2,900	10,30
		- volta			6,80				6,80
		- amb. 17V al 50%			0,50	13,50		3,200	21,60
		- volta al 50%			9,52				9,52
		- a detrarre parti da rivestire
		- bagno				3,55		1,400	-4,97
		- doccia				2,20		2,100	-4,62
		- civico 46 - amb. 1V - pareti laterali parte bassa			30,60				30,60
		LIVELLO II - PRIMO PIANO
		- civico 44 - parete sx				2,30		3,800	8,74
		- civico 68 - amb. 30V - pareti				20,29		2,500	50,73
		- tramezzo bagno			2,00	2,90		2,500	14,50
		- civico 68 - amb. 29V - pareti				16,73		3,200	53,54
		- nicchie				7,16		1,400	10,02
				SOMMANO [mq]	323,47		24,80		323,47				0,00	8.022,06					0,00	8.022,06	0,000%	0,00	3	0	0	Cx	B.13.012.02	8.022,06

43	O.01.046	Stilatura ed integrazione di paramento murario regolare di particolare pregio architettonico, mediante l'impiego di malta di calce, polvere di pietra, sabbia, calce idraulica eventualmente addizionata a resine idonee.
		LIVELLO 0 - PIANO INTERRATO
		- parti costruite:
		- civico 63 - amb. 57V - pareti				11,95		2,080	24,86
		- soffitto			17,48				17,48
				Parziale [mq]	42,34
		- civico 62:
		- amb. 31/1V - pareti			10,98			3,000	32,94
		- soffitto			10,86				10,86
		- amb. 31/2V - pareti			7,50			3,000	22,50
		- soffitto			11,23				11,23
		- amb. 31/3V - pareti			13,58			2,000	27,16
		- soffitto			10,54				10,54
		- amb. 31/4V - pareti			13,47			3,600	48,49
		- soffitto			11,65				11,65
				Parziale [mq]	175,37
		- civico 61 - amb. 35V:
		- pareti			2,00	3,60		2,000	14,40
				3,20		2,750	8,80
		- parete ingresso				2,35		3,000	7,05
		- volta			15,45				15,45
				Parziale [mq]	45,70
		- civico 64:
		- amb. 32/1V - pareti al 50%			0,50	17,29		2,400	20,75
		- soffitto al 50%			10,40				10,40
		- amb. 32/2V - pareti				10,80		2,000	21,60
		- soffitto			9,06				9,06
		- amb. 32/2V - pareti				9,00		2,900	26,10
		- soffitto al 50%			3,34				3,34
				Parziale [mq]	91,25
		- civico 65:
		- amb. 33/2V - pareti				8,36		2,500	20,90
		- arco			1,20	3,25	0,900		3,51
		- nuove arcate			12,00				12,00
		- amb. 33/1V - pareti				26,22		2,600	68,17
		- soffitti			35,89				35,89
				Parziale [mq]	140,47
		- civico 66:
		- amb. 34/1V - pareti			15,26			3,400	51,88
		- soffitto			14,69				14,69
		- amb. 34/2V - pareti			7,97			2,000	15,94
		- soffitto - parte			4,20				4,20
		- amb. 34/3V - pareti			10,00			2,200	22,00
		- soffitto			10,19				10,19
				Parziale [mq]	118,90
		LIVELLO I - PIANO TERRA
		- civico 60 - pareti:
		- amb. 16V - in parte				13,89		2,500	34,73
		- amb. 15V				6,30		3,000	18,90
				6,30		3,800	23,94
				2,00	2,45		3,400	16,66
				Parziale [mq]	94,23
		- civico 56:
		- amb. 13V - pareti				16,48		2,800	46,14
		- volta			19,68				19,68
		- bagno - pareti				3,78		3,100	11,72
				Parziale [mq]	77,54
		- civico 55:
		- amb. 12V - pareti				18,53		2,600	48,18
		- volta			50,95				50,95
		- bagno - volta			3,80				3,80
				Parziale [mq]	102,93
		- civico 54 - amb. 11V:				4,50		2,640	11,88
				Parziale [mq]	11,88
		- civico 65 - amb. 17V:
		- amb. 17V al 50%			0,50	13,50		3,200	21,60
		- volta al 50%			9,52				9,52
				Parziale [mq]	31,12
		- civico 53 - amb. 10V - pareti al 20%			0,20	39,68		3,500	27,78
		- amb. 28V - pareti al 80%			16,00				16,00
		- soffitto al 80%			0,80	7,76	4,700		29,18
				Parziale [mq]	72,96
		- civico 52 - amb. 9V al 10%			47,20				47,20
		- civico 51 - amb. 8V - pareti al 50%			0,50	25,68		2,800	35,95
		- soffitto al 50%			18,72				18,72
				Parziale [mq]	101,87
		- civico 50 - amb. 7/1V - pareti al 60%			0,60	21,53		2,600	33,59
		- volta al 60%			16,41				16,41
		- amb. 6V - pareti al 60%			0,60	15,18		3,000	27,32
		- volta al 60%			5,65				5,65
				Parziale [mq]	82,97
		- civico 49 - amb. 4V				17,87		2,060	36,81
		- volta			21,20				21,20
		- amb. 5V				16,88		2,500	42,20
		- volta			20,26				20,26
				Parziale [mq]	120,47
		- civico 48 - amb. 3V				19,26		2,600	50,08
		- volta			32,42				32,42
		- civico 47 - amb. 2V				14,31		2,800	40,07
		- volta			11,06				11,06
				Parziale [mq]	133,63
		- civico 46 - amb. 1V - volta			16,22				16,22
		- civico 46b - amb. 36V - pareti				10,01		1,700	17,02
		- volta			7,45				7,45
		- civico 64 - amb. 19V				9,27		2,500	23,18
		- volta			7,31				7,31
		LIVELLO II - PRIMO PIANO
		- civico 68 - amb. 30V - volta			29,02				29,02
		- civico 68 - amb. 29V - volta			30,70				30,70
		- civico 38 - amb. 27V - pareti				22,26		3,400	75,68
		- soffitto			25,93				25,93
		- bagno - pareti				16,27		2,700	43,93
		- nuovo tramezzo			2,00	3,00		2,700	16,20
		- volta			17,40				17,40
		- civico 39 - pareti				8,97		1,700	15,25
		- volta			5,48				5,48
		- civico 40 - amb. 26/1V - pareti				17,38		2,850	49,53
		- ingresso			2,00	2,47		2,200	10,87
		- volta			28,28				28,28
		- amb. 26/2V - pareti				11,42		5,480	62,58
		- soffitto			7,94				7,94
		- civico 41 - amb. 25V - pareti al 60%			0,60	16,61		2,600	25,91
		- volta al 60%			12,37				12,37
		- amb. 24V - pareti al 60%			0,60	12,69		3,180	24,21
		- volta al 60%			6,17				6,17
		- amb. 22V - pareti al 60%			0,60	14,48		1,800	15,64
		- volta al 60%			10,89				10,89
		- a detrarre porzioni da rivestire o intonacare
		- vedi voce n.41 - art. B.13.008.01 - Intonaco rustico su pareti interne, piane vertical... [mq 288,08]		288,08					-288,08
				Parziale [mq]	297,08
		ESTERNI al 50%
		- prospetto A-A			139,65				139,65
		- lato sud-est			16,94				16,94
		- prospetto civico 46b			15,58				15,58
		- prospetto B-B			85,90				85,90
		- prospetto C-C			17,00				17,00
		- prospetto corte 1			26,63				26,63
		- prospetto G-G			61,13				61,13
		- prospetto D-D			39,77				39,77
		- prospetto nord-ovest			6,26				6,26
		- prospetto corte 3			49,67				49,67
		- lato sud-est			0,50	2,60		4,800	6,24
				0,50	3,10		8,200	12,71
		- lato nord-ovest			0,50	9,80		2,500	12,25
				Parziale [mq]	489,73
				SOMMANO [mq]	2.230,44		19,50		2.230,44				0,00	43.493,58					0,00	43.493,58	0,000%	0,00	3	0	0	Cx	O.01.046	43.493,58
	5	Opere strutturali, murature e pareti divisorie					15.717,35					2,856%				15.717	0,000%	0,00	5

44	O.01.063.03	Magistero di scuci e cuci in muratura di qualsiasi spessore eseguito a qualsiasi altezza o profondit [...] tivo per dare il lavoro compiuto a perfetta regola d'arte. eseguito in muratura di tufo.* La malta sarà a base di calce.
		- per riquadratura aperture:
		LIVELLO 0 - PIANO INTERRATO
		- civico 62 - amb. 31V:
		- ingresso con arco			0,50				0,50
		- bocca forno			0,50				0,50
		- civico 64 - amb. 32V - ingresso			0,50				0,50
		- civico 65 - amb. 33V - ingresso			0,50				0,50
		- passaggio al civico 66			0,30				0,30
				Parziale [mc]	2,30
		LIVELLO I - PIANO TERRA
		- civico 60 - amb. 16V			1,00				1,00
		- civico 54 - amb. 11V - finestrella			0,10				0,10
		- civico 65 - amb. 17V - ingresso e finestrella			0,50				0,50
		- civico 53 - amb. 10V - ricostruzione camino con materiale di recupero			0,80				0,80
		- amb. 28V - finestra			0,20				0,20
		- civico 52 - amb. 9 - ingresso ed altro			1,00				1,00
		- civico 51 - amb. 8V - ingresso ed altro			1,00				1,00
		- civico 50 - amb. 7V - ingresso ed altro			1,00				1,00
		- civico 49 - amb. 4V - riquadratura finestrella verso amb. V5			0,30				0,30
		- sottomurazioni			0,50				0,50
		- civico 48 - amb. 3V			0,50				0,50
				Parziale [mc]	6,90
		LIVELLO II – PRIMO PIANO
		- civico 68 - amb. 30V e 29V			1,00				1,00
		- civico 40 - amb. 26/1V			0,10				0,10
		- civico 41 - amb. 25V			0,50				0,50
		- amb. 22V - volta			1,00				1,00
		- civico 43 - amb. 21/1V - ingresso ed altro			1,00				1,00

				Parziale [mc]	3,60
		ESTERNI			10,00				10,00
				SOMMANO [mc]	22,80		450,00		22,80				0,00	10.260,00					0,00	10.260,00	0,000%	0,00	5	0	0	Cx	O.01.063.03	10.260,00

45	NP005	Ridefinizione bocca cisterna
		LIVELLO 0 - PIANO INTERRATO
		- corte 2			3,00				3,00
		- corte 3			2,00				2,00
		- civico 63 - amb. 14V			1,00				1,00
		- civico 62 - amb. 31V			1,00				1,00
		- civico 64 - amb. 32V			2,00				2,00
		- civico 54 - amb. 11V			1,00				1,00
		- civico 53 - amb. 10V			1,00				1,00
		- civico 52 - amb. 9V			2,00				2,00
		- civico 51 - amb. 8V			2,00				2,00
		- civico 50 - amb. 7V			2,00				2,00
		- civico 49 - amb. 4V			1,00				1,00
		- civico 46 - amb. 1V			1,00				1,00
				SOMMANO [cad]	19,00		250,00		19,00				0,00	4.750,00					0,00	4.750,00	0,000%	0,00	5	0	0	Cx	NP005	4.750,00

46	B.06.009.02	Massetto di sottofondo in calcestruzzo dato in opera ben battuto e spianato a frattazzo rustico con [...] zzazione dello stesso ed ogni altro onere e magistero per dare il lavoro finito a perfetta regola d'arte: spessore 8 cm.
		- chiusura vano tecnico su bagno civico 56				1,95	3,000		5,85
				SOMMANO [mq]	5,85		20,50		5,85				0,00	119,93					0,00	119,93	0,000%	0,00	5	0	0	Cx	B.06.009.02	119,93

47	B.06.009.03	Massetto di sottofondo in calcestruzzo dato in opera ben battuto e spianato a frattazzo rustico con [...] o ed ogni altro onere e magistero per dare il lavoro finito a perfetta regola d'arte: per ogni cm in più oltre gli 8 cm.
		- vedi voce n.46 - art. B.06.009.02 - Massetto di sottofondo in calcestruzzo dato in ope... [mq 5,85]		5,85	2,00				11,70
				SOMMANO [mq]	11,70		1,90		11,70				0,00	22,23					0,00	22,23	0,000%	0,00	5	0	0	Cx	B.06.009.03	22,23

48	B.05.039	Rete in acciaio elettrosaldata a maglia quadra di qualsiasi dimensione per armature di conglomerato [...] rte, compreso ogni sfrido, legature, ecc., diametro tondino da 4 mm a 12 mm. Del tipo B450C controllato in stabilimento.
		- rete ø6 10x10
		- vedi voce n.46 - art. B.06.009.02 - Massetto di sottofondo in calcestruzzo dato in ope... [mq 5,85]		5,85				4,430	25,92
				SOMMANO [kg]	25,92		1,45		25,92				0,00	37,58					0,00	37,58	0,000%	0,00	5	0	0	Cx	B.05.039	37,58

49	O.01.032.01	Perforazione con attrezzatura a rotopercussione in muratura di pietrame o calcestruzzo, per l'inseri [...] , e la eliminazione ed allontanamento del materiale di risulta. fino a diametri di mm. 35 e fino a cm. 50 di profondità.
		- ancoraggio massetti - n.1 foro / 75cm
		- chiusura vano tecnico su bagno civico 56			13,00	0,50			6,50
				SOMMANO [ml]	6,50		24,51		6,50				0,00	159,32					0,00	159,32	0,000%	0,00	5	0	0	Cx	O.01.032.01	159,32

50	O.01.035	Fornitura e posa in opera di barre di ferro tondo ad aderenza migliorata, di qualsiasi diametro, per l'armatura dei fori delle perforazioni, compreso il taglio, lo sfrido e quanto altro relativo.
		- armatura perforazioni ancoraggio massetto - ø16 L=1ml
		- vedi voce n.49 - art. O.01.032.01 - Perforazione con attrezzatura a rotopercussione in... [ml 6,50]		6,50	1,00			1,578	10,26
				SOMMANO [kg]	10,26		2,46		10,26				0,00	25,24					0,00	25,24	0,000%	0,00	5	0	0	Cx	O.01.035	25,24

51	B.09.002.02	Grossa orditura di tetto in legno di abete, fornita e posta in opera, lavorata all'ascia e alla sega [...] on carbolineum o simili delle parti da murare:2 - con travi a spigoli vivi.- a struttura semplice (arcarecci o terzere).
		- chiusura vano tecnico su bagno civico 56			5,00	2,10	0,120	0,120	0,15
				SOMMANO [mc]	0,15		1.000,00		0,15				0,00	150,00					0,00	150,00	0,000%	0,00	5	0	0	Cx	B.09.002.02	150,00

52	B.09.017.02	Tavolato in legno di abete a vista per falde di tetto lavorato a fili paralleli, fornito e posto in opera comprese battentatura e piallatura.- con spessore mm. 25 - 30.
		- chiusura vano tecnico su bagno civico 56				1,95	3,000		5,85
				SOMMANO [mq]	5,85		33,00		5,85				0,00	193,05					0,00	193,05	0,000%	0,00	5	0	0	Cx	B.09.017.02	193,05
	3	Intonaci e paramenti murari					141.330,74					25,678%				141.331	0,000%	0,00	3

53	NP001	Consolidamento superficiale antisfarinamento delle superfici calcarenitiche previa asportazione dell [...] ti in fase di distacco o incoerenti e successivo trattamento mediante resine organiche alifatiche in solvente aromatico.
		LIVELLO 0 - PIANO INTERRATO
		- civico 63:
		- amb. 14V - pareti				15,57		2,300	35,81
		- soffitto			17,48				17,48
				Parziale [mq]	53,29
		- civico 62:
		- amb. 31/1V - pareti			13,18			3,000	39,54
		- soffitto			10,86				10,86
		- amb. 31/2V - pareti			24,52			3,000	73,56
		- soffitto			30,00				30,00
		- amb. 31/3V - pareti			13,58			2,000	27,16
		- soffitto			10,54				10,54
		- amb. 31/4V - pareti			13,47			3,600	48,49
		- soffitto			11,65				11,65
				Parziale [mq]	251,80
		- civico 61 - amb. 35V:
		- pareti			2,00	3,60		2,000	14,40
				3,20		2,750	8,80
		- parete ingresso				2,35		3,000	7,05
		- volta			15,45				15,45
				Parziale [mq]	45,70
		- civico 64:
		- amb. 32/1V - pareti				17,29		2,400	41,50
		- soffitto			20,81				20,81
		- amb. 32/2V - pareti				10,80		2,000	21,60
		- soffitto			9,06				9,06
		- amb. 32/2V - pareti				9,00		2,900	26,10
		- soffitto			6,68				6,68
				Parziale [mq]	125,75
		- civico 65:
		- amb. 33/2V - pareti				23,53		3,000	70,59
		- soffitto			38,29				38,29
		- amb. 33/1V - pareti				26,22		2,600	68,17
				Parziale [mq]	177,05
		- civico 66:
		- amb. 34/1V - pareti			15,26			3,400	51,88
		- soffitto			14,69				14,69
		- amb. 34/2V - pareti			7,97			2,000	15,94
		- soffitto - parte			7,48				7,48
		- amb. 34/3V - pareti			10,00			2,200	22,00
		- soffitto			10,19				10,19
				Parziale [mq]	122,18
		LIVELLO I - PIANO TERRA
		- civico 60:
		- amb. 16V				13,89		3,000	41,67
		- amb. 15V				6,30		3,000	18,90
				6,30		3,800	23,94
				2,00	2,45		3,400	16,66
				Parziale [mq]	101,17
		- civico 56:
		- amb. 13V - pareti				16,48		2,800	46,14
		- volta			19,68				19,68
		- bagno - pareti				3,78		3,100	11,72
				Parziale [mq]	77,54
		- civico 55:
		- amb. 12V - pareti				18,53		2,600	48,18
		- volta			50,95				50,95
		- bagno - volta			3,80				3,80
				Parziale [mq]	102,93
		- civico 54 - amb. 11V				12,66		2,800	35,45
				Parziale [mq]	35,45
		- civico 65 - amb. 17V al 50%			0,50	13,50		3,200	21,60
		- volta al 50%			9,52				9,52
				Parziale [mq]	31,12
		- civico 53 - amb. 10V - pareti			39,68			3,500	138,88
		- soffitto			71,16				71,16
		- amb. 28V - pareti al 80%			20,00				20,00
		- soffitto al 80%				7,76	4,700		36,47
				Parziale [mq]	266,51
		- civico 52 - amb. 9/1V - pareti				34,17		2,800	95,68
		- soffitto			65,56				65,56
		- amb. 9/2V - pareti				10,95		2,800	30,66
		- soffitto			20,35				20,35
		- amb. 9/2V - pareti cucina			2,00	4,13		3,000	24,78
		- amb. 9/3V - pareti				7,08		2,500	17,70
		- soffitto			8,50				8,50
		- amb. 9/3V - pareti deposito			2,00	3,30		3,000	19,80
		- amb. 9/4V - pareti				35,03		2,700	94,58
		- soffitto			44,98				44,98
		- amb. 9/5V - pareti				11,54		3,000	34,62
		- soffitto			5,34				5,34
		- amb. 9/6V - pareti				12,48		3,800	47,42
		- soffitto			6,62				6,62
				Parziale [mq]	516,59
		- civico 51 - amb. 8V - pareti				29,10		2,800	81,48
		- nuovo tramezzo			2,00	4,20		3,500	29,40
		- soffitto			45,31				45,31
				Parziale [mq]	156,19
		- civico 49 - amb. 4V				17,87		2,060	36,81
		- soffitto			21,20				21,20
		- amb. 5V				16,88		2,500	42,20
		- soffitto			20,26				20,26
				Parziale [mq]	120,47
		- civico 48 - amb. 3V				19,26		2,600	50,08
		- soffitto			32,42				32,42
		- civico 47 - amb. 2V				14,31		2,800	40,07
		- soffitto			11,06				11,06
		- civico 46 – amb. 1V - soffitto			16,22				16,22
		- nicchia a sx - pareti				6,00		2,400	14,40
		- soffitto			1,82				1,82
		- civico 46b - amb. 36V - pareti				10,01		1,700	17,02
		- soffitto			7,45				7,45
		- civico 64 - amb. 19V				9,27		2,500	23,18
		- soffitto			7,31				7,31
		LIVELLO II - PRIMO PIANO
		- civico 44 - amb. 20V - pareti				5,34		3,800	20,29
		- civico 68 - amb. 30V - volta			29,02				29,02
		- civico 68 - amb. 29V - volta			30,70				30,70
		- civico 38 - amb. 27V - pareti				22,26		3,400	75,68
		- soffitto			25,93				25,93
		- bagno - pareti				16,27		2,700	43,93
		- nuovo tramezzo			2,00	3,00		2,700	16,20
		- soffitto			17,40				17,40
		- civico 39 - pareti				8,97		1,700	15,25
		- soffitto			5,48				5,48
		- civico 40 - amb. 26/1V - pareti				17,38		2,850	49,53
		- ingresso			2,00	2,47		2,200	10,87
		- soffitto			28,28				28,28
		- amb. 26/2V - pareti				11,42		5,480	62,58
		- soffitto			7,94				7,94
		- civico 41 - amb. 25V - pareti				16,61		2,600	43,19
		- volta			20,62				20,62
		- 24V - pareti				12,69		3,180	40,35
		volta			10,29				10,29
		- amb. 22V - pareti				14,48		1,800	26,06
		- volta			18,16				18,16
		- civico 42 - amb. 23/1V				8,60		3,030	26,06
				2,00	4,03		3,365	27,12
		- amb. 23/2V - pareti				12,02		2,200	26,44
		- volta			9,30				9,30
		- civico 43 - amb. 21/1V				20,91		2,800	58,55
		- volta			39,51				39,51
		- amb. 21/2V - bagno				11,42		3,200	36,54
		- vedi voce n.41 - art. B.13.008.01 - Intonaco rustico su pareti interne, piane vertical... [mq 288,08]		288,08					-288,08
				Parziale [mq]	754,22
		ESTERNI
		- prospetto A-A			279,30				279,30
		- lato sud-est			33,88				33,88
		- prospetto civico 46b			31,15				31,15
		- prospetto B-B			171,79				171,79
		- prospetto C-C			34,00				34,00
		- prospetto corte 1			53,25				53,25
		- prospetto G-G			122,25				122,25
		- prospetto D-D			79,54				79,54
		- prospetto nord-ovest			12,52				12,52
		- prospetto corte 3			99,33				99,33
		- lato sud-est				2,60		4,800	12,48
				3,10		8,200	25,42
		- lato nord-ovest				9,80		2,500	24,50
				Parziale [mq]	979,41
				SOMMANO [mq]	3.917,37		18,00		3.917,37				0,00	70.512,66					0,00	70.512,66	0,000%	0,00	3	0	0	Cx	NP001	70.512,66

54	R.008.060	Patinatura di pareti di pietra calcarea, eseguita con preparati a base di collanti sintetici e color [...] ltresì i ponti di servizio, sino all’altezza di m 5 dal piano di calpestio ed ogni onere per rispetto patina originaria.
		- vedi voce n.53 - art. NP001 - Consolidamento superficiale antisfarinamento delle... [mq 3917,37]		3.917,37					3.917,37
				SOMMANO [mq]	3.917,37		15,50		3.917,37				0,00	60.719,24					0,00	60.719,24	0,000%	0,00	3	0	0	Cx	R.008.060	60.719,24

55	B.11.036.01	Fornitura e posa in opera di pannello termoisolante in polistirene espanso sinterizzato EPS 200 stam [...] acelle chiuse marcato Ce in conformita alla norma UNI EN 13163 a bordi sia battentati che ad incastro:- Spessore cm 3.0.
		LIVELLO I - PIANO TERRA
		- civico 56 - amb. 13V - bagno			5,34				5,34
		- civico 55 - amb. 12V - bagno			1,33				1,33
		LIVELLO II - PRIMO PIANO
		- civico 44 - amb. 20V			6,44				6,44
		- civico 43 - amb. 21/1V			8,03				8,03
				SOMMANO [mq]	21,14		13,00		21,14				0,00	274,82					0,00	274,82	0,000%	0,00	3	0	0	Cx	B.11.036.01	274,82

56	B.11.036.02	Fornitura e posa in opera di pannello termoisolante in polistirene espanso sinterizzato EPS 200 stam [...] in conformita alla norma UNI EN 13163 a bordi sia battentati che ad incastro:- Sovrapprezzo per ogni centimetro in più.
		- vedi voce n.55 - art. B.11.036.01 - Fornitura e posa in opera di pannello termoisolant... [mq 21,14]		21,14	7,00				147,98
				SOMMANO [mq]	147,98		1,52		147,98				0,00	224,93					0,00	224,93	0,000%	0,00	3	0	0	Cx	B.11.036.02	224,93

57	B.08.005.05	Controsoffitto piano in aderenza, realizzato con lastre di gesso rivestito marcate CE in conformità [...] del senso di posa delle lastre, parallelo o perpendicolare:- lastre spessore mm. 15 idrofughe per ambienti molto umidi.
		LIVELLO I - PIANO TERRA
		- civico 60 - amb. 16V			31,46				31,46
		- civico 56 - amb. 13V			5,34				5,34
		- civico 55 - amb. 12V - bagno			1,33				1,33
		LIVELLO II - PRIMO PIANO
		- civico 44 - amb. 20V			6,44				6,44
		- civico 40 - amb. 26/1V - ingresso				2,50	1,250		3,13
		- civico 43 - amb. 21/1V			8,03				8,03
				SOMMANO [mq]	55,73		38,00		55,73				0,00	2.117,74					0,00	2.117,74	0,000%	0,00	3	0	0	Cx	B.08.005.05	2.117,74

58	B.08.022.02	Sovrapprezzi del 40% a tutte le voci di questo capitolo, per esecuzioni speciali:- per superfici continue e piane di una certa estensione, con pendenza superiore a 10°. (alla rasatura di soffittatura di cartongesso)
		LIVELLO I - PIANO TERRA
		- civico 60 - amb. 16V			31,46				31,46
		- civico 40 - amb. 26/1V - ingresso				2,50	1,250		3,13
				SOMMANO [mq]	34,59		13,00		34,59				0,00	449,67					0,00	449,67	0,000%	0,00	3	0	0	Cx	B.08.022.02	449,67

59	B.08.008	Compenso per rasatura completa di soffittatura di cartongesso, con stucco a base di gesso, atta a conferire la perfetta planarità e l'assenza di imperfezioni rilevabili con luce radente:
		- vedi voce n.57 - art. B.08.005.05 - Controsoffitto piano in aderenza, realizzato con l... [mq 55,73]		55,73					55,73
				SOMMANO [mq]	55,73		7,10		55,73				0,00	395,68					0,00	395,68	0,000%	0,00	3	0	0	Cx	B.08.008	395,68

60	B.21.006.04	Pittura di fondo uniformante applicata a pennello o rullo, su superfici già preparate, fino a completa impregnazione del supporto:- fondo a base di resine acrilsilossaniche in fase acquosa.
		- vedi voce n.42 - art. B.13.012.02 - Intonaco civile su pareti interne, piane verticali... [mq 323,47]		323,47					323,47
		- vedi voce n.59 - art. B.08.008 - Compenso per rasatura completa di soffittatura di ... [mq 55,73]		55,73					55,73
				SOMMANO [mq]	379,20		5,50		379,20				0,00	2.085,60					0,00	2.085,60	0,000%	0,00	3	0	0	Cx	B.21.006.04	2.085,60

61	B.21.012.01	Tinteggiatura con idropittura lavabile su intonaco civile, o rasatura a gesso, di pareti o soffitti [...] d uno strato di isolante dato a pennello,è esclusa l'applicazione della pittura di fondo da computarsi a parte.- bianca.
		- vedi voce n.60 - art. B.21.006.04 - Pittura di fondo uniformante applicata a pennello ... [mq 379,20]		379,20					379,20
				SOMMANO [mq]	379,20		12,00		379,20				0,00	4.550,40					0,00	4.550,40	0,000%	0,00	3	0	0	Cx	B.21.012.01	4.550,40
	6	Pavimenti e rivestimenti					22.933,30					4,167%				22.933	0,000%	0,00	6

62	B.14.095.01	Posa in opera di pavimenti forniti dall'Amministrazione con malta cementizia, o idoneo collante, com [...] e, e ogni altro onere e magistero per dare il lavoro finito a perfetta regola d'arte: pavimenti di argilla di ogni tipo.
		- soglie di ingresso
		LIVELLO 0 - PIANO INTERRATO
		- corte 3 - scala per il piano superiore e pianerottolo			12,60				12,60
		- civico 62 - amb. 31V				1,20	0,200		0,24
		- civico 61 - amb. 35V				1,20	0,200		0,24
		- civico 64 - amb. 32V				0,88	0,200		0,18
		- civico 65 - amb. 33V				1,32	0,300		0,40
		- civico 66 - amb. 34V				1,07	0,200		0,21
		LIVELLO I - PIANO TERRA
		- corte 2 - gradini				2,40	2,000		4,80
				1,20	1,860		2,23
				2,50	1,200		3,00
		- civico 60 - amb. 16V				4,37	0,200		0,87
		- scale esterne			2,58				2,58
				1,65	0,960		1,58
		- civico 56 - amb. 13V				1,82	0,200		0,36
				0,90	0,200		0,18
		- scala esterna				2,95	0,900		2,66
		- civico 55 - amb. 12V				0,93	0,200		0,19
		- scala esterna				1,42	0,960		1,36
		- civico 54 - amb. 11V				0,96	0,200		0,19
				1,42	0,320		0,45
		- civico 65 - amb. 17V				0,92	0,270		0,25
		- civico 53 - amb. 10V				1,16	0,200		0,23
		- scala verso amb. 28V				5,00	0,700		3,50
		- scala verso civico 52				1,20	1,250		1,50
		- civico 52 - amb. 9V				1,55	0,300		0,47
		- civico 51 - amb. 8V				1,15	0,200		0,23
		- civico 49 - amb. 4V				0,97	0,300		0,29
		- scala verso amb. 5V				2,40	0,900		2,16
		- civico 48 - amb. 3V				1,05	0,300		0,32
		- civico 47 - amb. 2V				0,75	0,200		0,15
		- civico 46 - amb. 1V				0,91	0,300		0,27
		- civico 46 - amb. 36V				1,20	0,200		0,24
		- civico 64 - amb. 19V				1,00	0,250		0,25
		LIVELLO II - PRIMO PIANO
		- civico 44 - amb. 20V				1,23	0,200		0,25
		- civico 68 - amb. 30V - volta				1,00	0,220		0,22
		- civico 38 - amb. 27V				1,09	0,200		0,22
		- civico 40 - amb. 26/1V				2,00	0,300		0,60
		- civico 41 - amb. 24V				1,03	0,200		0,21
		- civico 42 - amb. 23/1V				0,87	0,200		0,17
		- civico 43 - amb. 21/1V				1,14	0,200		0,23
		COPERTURA
		- amb. 28V - scala accesso ai terrazzi				1,60	0,900		1,44
		- chiusura vano tecnico su bagno civico 56				1,95	3,000		5,85
				SOMMANO [mq]	53,37		32,00		53,37				0,00	1.707,84					0,00	1.707,84	0,000%	0,00	6	0	0	Cx	B.14.095.01	1.707,84

63	H.04.080.01	Fornitura e posa in opera di pozzetto di raccordo non carrabile composto da elemento di fondo, eleme [...] la sovrapposizione dell'elemento superiore. Esclusi gli scavi, il rinfianco ed il rinterro.- elemento di fondo 40x40x40.
				10,00				10,00
				SOMMANO [cad]	10,00		48,00		10,00				0,00	480,00					0,00	480,00	0,000%	0,00	6	0	0	Cx	H.04.080.01	480,00

64	H.04.080.05	Fornitura e posa in opera di pozzetto di raccordo non carrabile composto da elemento di fondo, eleme [...] ione dell'elemento superiore. Esclusi gli scavi, il rinfianco ed il rinterro.- elemento intermedio di prolunga 40x40x40.
		- vedi voce n.63 - art. H.04.080.01 - Fornitura e posa in opera di pozzetto di raccordo ... [cad 10,00]		10,00					10,00
				SOMMANO [cad]	10,00		43,00		10,00				0,00	430,00					0,00	430,00	0,000%	0,00	6	0	0	Cx	H.04.080.05	430,00

65	H.04.080.09	Fornitura e posa in opera di pozzetto di raccordo non carrabile composto da elemento di fondo, eleme [...] apposizione dell'elemento superiore. Esclusi gli scavi, il rinfianco ed il rinterro.- coperchio per elemento da 40 x 40.
		- vedi voce n.64 - art. H.04.080.05 - Fornitura e posa in opera di pozzetto di raccordo ... [cad 10,00]		10,00					10,00
				SOMMANO [cad]	10,00		35,00		10,00				0,00	350,00					0,00	350,00	0,000%	0,00	6	0	0	Cx	H.04.080.09	350,00

66	B.15.091.01	Pavimentazione in chiancarella incerta, in pietra bianca di Minervino Murge, in opera con malta ceme [...] ridi, pulitura finale e quanto altro necessario a dare il lavoro finito a perfetta regola d'arte: spessore 2/3 - 4/6 cm.
		LIVELLO 0 - PIANO INTERRATO
		- corte 3			38,95				38,95
		LIVELLO I - PIANO TERRA
		- corte 2			142,38				142,38
		- a detrarre gradini in cotto e parapetti
		- corte 2 - gradini				2,40	2,000		-4,80
				1,20	1,860		-2,23
				2,50	1,200		-3,00
				2,50				-2,50
		- affaccio su corte 3			21,36				21,36
				SOMMANO [mq]	190,16		58,03		190,16				0,00	11.034,98					0,00	11.034,98	0,000%	0,00	6	0	0	Cx	B.15.091.01	11.034,98

67	B.14.123.01b	SOLA POSA IN OPERA DI Rivestimento interno con piastrelle di ceramica, monocottura, di prima qualità [...] finale e ogni altro onere e magistero per dare il lavoro finito a perfetta regola d'arte:- dimensioni 20x20 - 20x33 cm.
		- vedi voce n.41 - art. B.13.008.01 - Intonaco rustico su pareti interne, piane vertical... [mq 288,08]		288,08					288,08
				SOMMANO [mq]	288,08		31,00		288,08				0,00	8.930,48					0,00	8.930,48	0,000%	0,00	6	0	0	Cx	B.14.123.01b	8.930,48
	7	Manti di copertura					46.890,73					8,519%				46.891	0,000%	0,00	7

68	B.21.036.02	Applicazione di impregnante protettivo e decorativo per legno a base di resine acriliche in fase acquosa :- colorato tinte legno.
		LIVELLO I - PIANO TERRA
		- civico 60 - amb. 16V - soffitto			43,53				43,53
		- civico 56 - amb. 13V - bagno			5,34				5,34
		- amb. 23/2V - soffitto			19,59				19,59
		- chiusura vano tecnico su bagno civico 56				1,95	3,000		5,85
				SOMMANO [mq]	74,31		7,20		74,31				0,00	535,03					0,00	535,03	0,000%	0,00	7	0	0	Cx	B.21.036.02	535,03

69	O.01.075	Conglomerato cementizio leggero composto con argilla espansa di granulometria mm 8-12, mc 0,400 di s [...] . Compreso il tiro in alto del materiale e quanto altro occorrente per dare il lavoro compiuto a perfetta regola d'arte.
		COPERTURA
		- civico 41			28,70			0,300	8,61
				SOMMANO [mc]	8,61		170,00		8,61				0,00	1.463,70					0,00	1.463,70	0,000%	0,00	7	0	0	Cx	O.01.075	1.463,70

70	B.04.002.02	Muratura per opere fuori terra, formata da scheggioni di tufo o di pietrame calcareo sbozzato a mart [...] una o entrambe le facce rustiche, compreso ogni onere, ammorsature, spigoli, riseghe: con scheggioni di natura calcarea;
		COPERTURA
		- civico 40 - formazione sedute			2,00	3,15	0,600	0,500	1,89
		- formazione copertine su muri perimetrali				36,90	0,250	0,200	1,85
				SOMMANO [mc]	3,74		240,00		3,74				0,00	897,60					0,00	897,60	0,000%	0,00	7	0	0	Cx	B.04.002.02	897,60

71	B.04.007.03	Muratura di blocchetti di tufi scelti e squadrati posti in opera con malta bastarda a qualsiasi altezza o profondità compreso l'onere di ammorsature, spigoli, riseghe, ecc. dello spessore di cm. 15.
		- civico 43 - completamento muretti summitali				17,58		0,250	4,40
		- civico 40 - formazione sedute - timpani			2,00	3,15		0,500	3,15
				SOMMANO [mq]	7,55		39,00		7,55				0,00	294,45					0,00	294,45	0,000%	0,00	7	0	0	Cx	B.04.007.03	294,45

72	B.06.008.01	Massetto di sottofondo realizzato con sabbia di cava data in opera, compreso, lo spandimento, la sis [...] ro onere e magistero per dare il lavoro finito a perfetta regola d'arte: spessore 5 cm.* L'impasto sarà a base di calce.
		COPERTURE
		- civico 44 - per pendenze			17,54				17,54
				SOMMANO [mq]	17,54		20,50		17,54				0,00	359,57					0,00	359,57	0,000%	0,00	7	0	0	Cx	B.06.008.01	359,57

73	B.06.008.02	Massetto di sottofondo realizzato con sabbia di cava data in opera, compreso, lo spandimento, la sis [...] ale ed ogni altro onere e magistero per dare il lavoro finito a perfetta regola d'arte: sovraprezzo per ogni cm. in più.
		- vedi voce n.72 - art. B.06.008.01 - Massetto di sottofondo realizzato con sabbia di ca... [mq 17,54]		17,54	2,00				35,08
				SOMMANO [mq/cm]	35,08		2,35		35,08				0,00	82,44					0,00	82,44	0,000%	0,00	7	0	0	Cx	B.06.008.02	82,44

74	B.10.001	Preparazione del piano di posa da eseguire con pulizia e spalmatura di primer antipolvere nella quan [...] un ancoraggio uniforme del manto impermeabile ed in considerazione dell'assorbimento del sottofondo, fino a 0.500 Kg/mq.
		COPERTURE
		- civico 44			17,54				17,54
		- risvolti e muretti summitali				18,31		0,350	6,41
		- civico 40			24,65				24,65
		- canale				0,40	1,100		0,44
		- risvolti e muretti summitali				10,30		0,100	1,03
		- sedute				6,30	0,800		5,04
		- civici 38, 39 e 43			64,07				64,07
		- amb. 28V			24,28				24,28
		- chiusura vano tecnico su bagno civico 56				1,95	3,000		5,85
				SOMMANO [mq]	149,31		2,45		149,31				0,00	365,81					0,00	365,81	0,000%	0,00	7	0	0	Cx	B.10.001	365,81

75	B.10.003.01	Fornitura e posa in opera di un doppio strato di membrana prefabbricata bituminosa marcata CE, ad el [...] (elastoplastomerica) - spessore delle due membrane: ciascuna mm. 3 Resistenza a trazione: L>=500 N/5 cm. T>=400 N/5 cm..
		- vedi voce n.74 - art. B.10.001 - Preparazione del piano di posa da eseguire con pul... [mq 149,31]		149,31					149,31
				SOMMANO [mq]	149,31		31,35		149,31				0,00	4.680,87					0,00	4.680,87	0,000%	0,00	7	0	0	Cx	B.10.003.01	4.680,87

76	B.10.002.02	Fornitura e posa in opera di una membrana prefabbricata bituminosa marcata CE , armata con non-tessu [...] flessibilità a freddo -15°C (elastoplastomeriche) - spessore 4 mm.; Resistenza a trazione: L>=400 N/5 cm. T>=300 N/5 cm.
		- secondo strato:
		COPERTURE
		- civico 43 - falde			44,35				44,35
		- canali, risvolti e muretti				16,20	2,050		33,21
		- civico 42 - falde			22,10				22,10
		- canali, risvolti e muretti				9,56	1,050		10,04
		- civico 68 - amb. 30V			34,15				34,15
		- canali, risvolti e muretti				7,90	1,500		11,85
		- civico 68 - amb. 29V			17,23				17,23
		- canali, risvolti e muretti				4,91	3,280		16,10
				3,81	2,100		8,00
		- civico 55 - falde			29,70				29,70
		- canali, risvolti e muretti				5,59	1,100		6,15
				5,80	1,500		8,70
		- civico 56 - falde			22,78				22,78
		- canali, risvolti e muretti				5,94	1,000		5,94
		- civico 60 - amb. 15V - falde			31,81				31,81
		- canali, risvolti e muretti				6,84	1,500		10,26
		- civico 60 - amb. 16V - falde			32,36				32,36
		- canali, risvolti e muretti				6,76	1,500		10,14
				SOMMANO [mq]	354,87		20,69		354,87				0,00	7.342,26					0,00	7.342,26	0,000%	0,00	7	0	0	Cx	B.10.002.02	7.342,26

77	B.09.026.02	Copertura di tetto con tegole in laterizio poste in opera con malta cementizia a q.li 3,00 di cement [...] azione, incroci, nonché ogni altro onere e magistero, escluso ponteggi e impalcature.- con coppo e sottocoppo (embrici).
		- al 50%
		- civico 43			22,18				22,18
		- civico 42			11,05				11,05
		- civico 40			6,17				6,17
		- civico 68 - amb. 30V			34,18				34,18
		- civico 68 - amb. 29V			20,68				20,68
		- civico 55			29,70				29,70
		- civico 56			22,78				22,78
		- civico 60 - amb. 15V			31,81				31,81
		- civico 60 - amb. 16V			32,36				32,36
				SOMMANO [mq]	210,91		27,50		210,91				0,00	5.800,03					0,00	5.800,03	0,000%	0,00	7	0	0	Cx	B.09.026.02	5.800,03

78	B.09.026.02b	SOLA POSA IN OPERA DI Copertura di tetto con tegole in laterizio poste in opera con malta cementizia [...] azione, incroci, nonché ogni altro onere e magistero, escluso ponteggi e impalcature.- con coppo e sottocoppo (embrici).
		- vedi voce n.77 - art. B.09.026.02 - Copertura di tetto con tegole in laterizio poste i... [mq 210,91]		210,91					210,91
				SOMMANO [mq]	210,91		11,50		210,91				0,00	2.425,47					0,00	2.425,47	0,000%	0,00	7	0	0	Cx	B.09.026.02b	2.425,47

79	B.04.007.01	Muratura di blocchetti di tufi scelti e squadrati posti in opera con malta bastarda a qualsiasi altezza o profondità compreso l'onere di ammorsature, spigoli, riseghe, ecc.- dello spessore di cm. 8-10.
		COPERTURE - protezione risvolti:
		- civico 44				12,03		0,200	2,41
		- civico 43				16,20		0,900	14,58
		- civico 40				4,00		0,500	2,00
		- civico 68 - amb. 30V				7,90		0,500	3,95
		- civico 68 - amb. 29V			2,00	4,91		1,000	9,82
				3,81		0,800	3,05
		- civico 55				5,59		0,500	2,80
				2,00	5,80		0,500	5,80
		- civico 56				5,94		0,500	2,97
		- civico 60 - amb. 15V			2,00	6,84		0,500	6,84
		- civico 60 - amb. 16V				6,76		0,500	3,38
				SOMMANO [mq]	57,60		31,00		57,60				0,00	1.785,60					0,00	1.785,60	0,000%	0,00	7	0	0	Cx	B.04.007.01	1.785,60

80	B.09.025	Camicia di malta bastarda per formazione del piano di posa del manto di copertura, dello spessore di 1,5 - 2 cm, disposta su superfici inclinate, compreso fasce, tirata con il regolo stretto, compreso il tiro in alto.
		COPERTURE
		- civico 44			17,54				17,54
		- civico 43 - canali				16,20	0,400		6,48
		- civico 42 - canali				9,56	0,400		3,82
		- civico 40 - canale				4,00	0,500		2,00
		- amb. 28V			24,28				24,28
		- civico 68 - amb. 30V				7,90	0,500		3,95
		- civico 68 - amb. 29V				4,91	1,280		6,28
				3,81	0,500		1,91
		- civico 55 - canali				5,59	0,600		3,35
				5,80	0,500		2,90
		- civico 56 - canali				5,94	0,500		2,97
		- civico 60 - amb. 15V - canali				6,84	0,500		3,42
		- civico 60 - amb. 16V - canali				6,76	0,500		3,38
				SOMMANO [mq]	82,28		13,50		82,28				0,00	1.110,78					0,00	1.110,78	0,000%	0,00	7	0	0	Cx	B.09.025	1.110,78

81	B.09.024	Rete sintetica per armatura della camicia di malta fornita e posta in opera con incollaggio a mezzo fazzolettini di guaina saldati al sottostante manto impermeabile.
		- vedi voce n.80 - art. B.09.025 - Camicia di malta bastarda per formazione del piano... [mq 82,28]		82,28					82,28
				SOMMANO [mq]	82,28		4,00		82,28				0,00	329,12					0,00	329,12	0,000%	0,00	7	0	0	Cx	B.09.024	329,12

82	O.01.092	Incasso del bordo della guaina al suo attacco con la muratura mediante la realizzazione di traccia c [...] mazione della traccia con qualsiasi mezzo, la chiusura della stessa con malta ed ogni altro onere emagistero occorrente.
		- civico 44				6,20			6,20
		- civico 40				10,30			10,30
		- civici 38, 39 e 43				56,13			56,13
		- amb. 28V - scala accesso ai terrazzi				13,13			13,13
				SOMMANO [ml]	85,76		25,00		85,76				0,00	2.144,00					0,00	2.144,00	0,000%	0,00	7	0	0	Cx	O.01.092	2.144,00

83	B.13.010.01	Intonaco rustico su pareti esterne, piane verticali , costituito da un primo strato di rinzaffo e da [...] per l'esecuzione di ulteriori opere di finitura.- con malta cementizia composta da: ql 3 di cemento per 1 mc di sabbia.
		- completamento incassi del bordo guaina:
		- civico 43				13,82		0,200	2,76
		- civico 42				11,83		0,200	2,37
		- civico 68 - amb. 30V				13,84		0,200	2,77
		- civico 68 - amb. 29V				9,72		0,200	1,94
		- civico 55, 56, 59				66,90		0,200	13,38
				SOMMANO [mq]	23,22		20,50		23,22				0,00	476,01					0,00	476,01	0,000%	0,00	7	0	0	Cx	B.13.010.01	476,01

84	R.008.060	Patinatura di pareti di pietra calcarea, eseguita con preparati a base di collanti sintetici e color [...] ltresì i ponti di servizio, sino all’altezza di m 5 dal piano di calpestio ed ogni onere per rispetto patina originaria.
		- vedi voce n.79 - art. B.04.007.01 - Muratura di blocchetti di tufi scelti e squadrati ... [mq 57,60]		57,60					57,60
		- civico 44 - timpano verso civico 45				4,40		0,750	3,30
		- civico 43			2,00	13,82		0,500	13,82
		- civico 42				5,30		1,000	5,30
				4,56		0,400	1,82
		- civico 40 - sedute e muretti			2,00	3,15		1,550	9,77
		- canale				4,00		0,400	1,60
		- protezione risvolti				4,00		0,500	2,00
		- civici 38, 39 e 43				56,13		1,800	101,03
		- amb. 28V				12,13		2,400	29,11
		- civico 68 - amb. 30V				8,10		0,500	4,05
		- civico 68 - amb. 29V				14,53		0,500	7,27
		- civico 55, 56, 59				55,75		0,500	27,88
				SOMMANO [mq]	264,55		15,50		264,55				0,00	4.100,53					0,00	4.100,53	0,000%	0,00	7	0	0	Cx	R.008.060	4.100,53

85	B.14.095.01	Posa in opera di pavimenti forniti dall'Amministrazione con malta cementizia, o idoneo collante, com [...] e, e ogni altro onere e magistero per dare il lavoro finito a perfetta regola d'arte: pavimenti di argilla di ogni tipo.
		COPERTURE
		- civico 44			17,54				17,54
		- mappette				12,03	0,200		2,41
		- civico 43 - canali				16,20	0,500		8,10
		- mappette				29,10	0,200		5,82
		- civico 42 - canali				9,56	0,500		4,78
		- mappette				19,50	0,200		3,90
		- civico 40 - sedute e muretti			2,00	3,15	0,600		3,78
		- canale				4,00	0,500		2,00
		- civici 38, 39 e 43				59,97			59,97
		- amb. 28V - scala larga verso amb. 27V				3,84	0,800		3,07
		- civico 68 - amb. 30V - canali				7,90	0,500		3,95
		- mappette				24,18	0,200		4,84
		- civico 68 - amb. 29V - canali				4,91	1,280		6,28
				3,91	0,500		1,96
		- mappette				18,57	0,200		3,71
		- civico 56 - canali				5,94	0,500		2,97
		- civico 60 - amb. 15V - canali				6,84	0,500		3,42
		- civico 60 - amb. 16V - canali				6,76	0,500		3,38
		- civico 55, 56, 59 - mappette				55,75	0,200		11,15
				SOMMANO [mq]	153,03		32,00		153,03				0,00	4.896,96					0,00	4.896,96	0,000%	0,00	7	0	0	Cx	B.14.095.01	4.896,96

86	NP006	(Ufficio Sassi 087) Fornitura e posa in opera di tufo carparo per la formazione di elementi architet [...] ircoscritto a ciascun pezzo, in opera con malta di grassello e polvere di pietra compreso l'onere dei ponti di servizio.
		- prospetto A-A - ripresa cornicione				13,00	0,250	0,300	0,98
				SOMMANO [mc]	0,98		460,00		0,98				0,00	450,80					0,00	450,80	0,000%	0,00	7	0	0	Cx	NP006	450,80

87	NP003	(Ufficio Sassi 327.01) Fornitura e posa in opera di pluviavi in cotto, PVC, o lamiera zincata dello [...] cluso ogni onere e magistero per dare il lavoro a perfetta regola d'arte. in elementi tronco conici in cotto artigianale
		- civico 44				7,50			7,50
		- civico 43				10,75			10,75
		- civico 42				8,40			8,40
		- civici 38, 39 e 43			2,00	8,10			16,20
		- civico 68				19,15			19,15
		- civico 55, 56, 59				18,60			18,60
				SOMMANO [ml]	80,60		31,50		80,60				0,00	2.538,90					0,00	2.538,90	0,000%	0,00	7	0	0	Cx	NP003	2.538,90

88	B.17.013.04	Collari per tubi pluviali, forniti e montatI in opera compreso fissaggio al supporto ed ogni altro onere e magistero per dare l'oera finita a regola d'arte.- in acciaio inox diametro 12 cm.
		- civico 44			7,00				7,00
		- civico 43			11,00				11,00
		- civico 42			8,00				8,00
		- civici 38, 39 e 43			16,00				16,00
		- civico 68			19,00				19,00
		- civico 55, 56, 59			18,00				18,00
				SOMMANO [cad]	79,00		5,20		79,00				0,00	410,80					0,00	410,80	0,000%	0,00	7	0	0	Cx	B.17.013.04	410,80

89	NP002	(Ufficio Sassi 195)Torretta di camino dell'altezza media di cm. 100 sopra al piano del tetto, sezion [...] da cm.8/12, completa di comignolo realizzato con disegni rustici, rispettando le caratteristiche tipologiche esistenti.
				10,00				10,00
				SOMMANO [cad]	10,00		440,00		10,00				0,00	4.400,00					0,00	4.400,00	0,000%	0,00	7	0	0	Cx	NP002	4.400,00
	8	Opere da fabbro					41.796,16					7,594%				41.796	0,000%	0,00	8

90	B.16.005.03	Profilati normali in ferro piatto, quadro od angolare con impiego di lamiera per ringhiere, inferria [...] si altezza, compresa una mano di vernice antiruggine e opere murarie.- ringhiere in profilati normali e a linee diritte.
		- ringhiere ed inferriate:
		LIVELLO 0 - PIANO INTERRATO
		- civico 56			20,00	0,90			18,00
		- civico 63 - amb. 14V			20,00	2,00			40,00
				20,00	2,40			48,00
		- civico 56			70,00	0,88		2,260	139,22
				70,00	0,90		2,000	126,00
		LIVELLO I - PIANO TERRA
		- civico 56 - amb. 13V			20,00	3,80			76,00
		- civico 38 - amb. 27V - balcone			20,00	2,45			49,00
		- civico 41 - amb. 24V			20,00	2,00			40,00
		- corte 3 - scala per il piano superiore			20,00	9,55			191,00
		- affaccio su corte 3
		- civico 43			20,00	1,63			32,60
		LIVELLO II - PRIMO PIANO
		- civico 44			70,00	1,23		2,150	185,12
		COPERTURA
		- 28V			70,00	0,90		1,860	117,18
				70,00	0,90		1,780	112,14
				SOMMANO [kg]	1.174,26		5,40		1.174,26				0,00	6.341,00					0,00	6.341,00	0,000%	0,00	8	0	0	Cx	B.16.005.03	6.341,00

91	B.21.047.03	Pittura di finitura per interno ed esterno su opere metalliche con due mani di smalto alchidico uretanico in fase acquosa, previa preparazione del supporto da compensare a parte:- colorato tinte scure.
		- ringhiere ed inferriate:
		LIVELLO 0 - PIANO INTERRATO
		- civico 56				0,90			0,90
		- civico 63 - amb. 14V				2,00			2,00
				2,40			2,40
		- civico 56				0,88		2,260	1,99
				0,90		2,000	1,80
		LIVELLO I - PIANO TERRA
		- civico 56 - amb. 13V				3,80			3,80
		- civico 38 - amb. 27V - balcone				2,45			2,45
		- travi soffitto			7,00	5,00	0,100		3,50
		- civico 41 - amb. 24V				2,00			2,00
		- corte 3 - scala per il piano superiore				9,55			9,55
		- affaccio su corte 3
		- civico 43				1,63			1,63
		LIVELLO II - PRIMO PIANO
		- civico 44				1,23		2,150	2,64
		COPERTURA
		- 28V				0,90		1,860	1,67
				0,90		1,780	1,60
				SOMMANO [mq]	37,93		12,00		37,93				0,00	455,16					0,00	455,16	0,000%	0,00	8	0	0	Cx	B.21.047.03	455,16

92	NP004	Assistenza per le opere murarie degli impianti
				1,00				1,00
				SOMMANO [a corpo]	1,00		35.000,00		1,00				0,00	35.000,00					0,00	35.000,00	0,000%	0,00	8	0	0	Cx	NP004	35.000,00
		TOTALI COMPUTO					0,00	550.397,61					548.138,77	0,410%	2.258,84					550.397,61

		Riepilogo strutturale delle Categorie					Incidenze %					Importi €					Materiali / e Noli €	Incidenza / MDO %	Importo / MDO €					MDO / media / € /h	EC U/GG. / MDO media / € /h	(Gl) / Giorni / lavorativi	(Gs) / Giorni / improduttivi	GG / Tempo di / esecuzione
	1	Opere provvisionali					4,44					24.420,45					9,25	2.258,84					#DIV/0!	#DIV/0!	#DIV/0!	#DIV/0!	#DIV/0!
	2	Scavi, demolizioni e rimozioni					8,61					47.392,89					0,00	0,00					#DIV/0!	#DIV/0!	#DIV/0!	#DIV/0!	#DIV/0!
	3	Intonaci e paramenti murari					43,38					238.768,34					0,00	0,00					#DIV/0!	#DIV/0!	#DIV/0!	#DIV/0!	#DIV/0!
	4	Vespai e massetti					17,06					93.899,85					0,00	0,00					#DIV/0!	#DIV/0!	#DIV/0!	#DIV/0!	#DIV/0!
	5	Opere strutturali, murature e pareti divisorie					6,23					34.295,89					0,00	0,00					#DIV/0!	#DIV/0!	#DIV/0!	#DIV/0!	#DIV/0!
	6	Pavimenti e rivestimenti					4,17					22.933,30					0,00	0,00					#DIV/0!	#DIV/0!	#DIV/0!	#DIV/0!	#DIV/0!
	7	Manti di copertura					8,52					46.890,73					0,00	0,00					#DIV/0!	#DIV/0!	#DIV/0!	#DIV/0!	#DIV/0!
	8	Opere da fabbro					7,59					41.796,16					0,00	0,00					#DIV/0!	#DIV/0!	#DIV/0!	#DIV/0!	#DIV/0!
		T O T A L E €					100,00					550.397,61					548.138,77	0,41	2.258,84					#DIV/0!	#DIV/0!	#DIV/0!	#DIV/0!	#DIV/0!

		Data,

		Il Tecnico
		Progettista:

Fine Computo			Questa riga NON deve essere cancellata, MAI!!! (ma può rimanere tranquillamente NASCOSTA!)					Fine Computo

## cT_Doc_Ult
	0
	PROGETTO DI RISANAMENTO CONSERVATIVO DI IMMOBILI SITI NEI RIONI SASSI

		Stazione Appaltante:	0
		Impresa esecutrice:	#RIF!
		Responsabile del procedimento:	0
		contratto N°	#RIF!

		Importo dei lavori:	Err:520
		ribasso d'asta:	#RIF!
		Importo contrattuale:	#RIF!
		Accantonamento per saggi e indagini:	#RIF!
		Oneri di sicurezza:	#RIF!

	Certificato di ultimazione dei lavori

Il giorno 25 del mese di Luglio dell’anno duemilaOtto, il sottoscritto direttore dei lavori:						#RIF!

—	Visto che i lavori sono stati consegnati il giorno:			#RIF!	come da verbale in pari data;
—	che la durata prevista dal contratto era di giorni			#RIF!
	pertanto con scadenza in data:		#RIF!
—	che, a seguito di una specifica richiesta della ditta appaltante, il responsabile del procedimento ha prorogato tale termine di gg 30
	e pertanto la scadenza è stata prorogata al:			#RIF!
—	Vista la nota dell'appaltatore con la quale comunicava l'avvenuta ultimazione dei lavori
—	Il sottoscritto, alla presenza .- in contradditorio - del Rag. Revelchione rappresentante dell'impresa, ha effettuato il sopralluogo rilevando l'avvenuta esecuzione dei lavori in appalto.

	Pertanto in seguito ai riscontri eseguiti il sottoscritto CERTIFICA che i lavori in epigrafe sono stati ultimati il giorno 02/06/08 e, pertanto, in tempo utile.

	Del che si è redatto il presente verbale che, previa lettura e conferma, viene sottoscritto come appresso.

Li, 10/06/2008

La direzione lavori

Letto, confermato e sottoscritto

Per l’impresa

Visto: il responsabile del procedimento

—	che durante l’esecuzione dei lavori l’impresa ha richiesto una proroga di ………… giorni, che l’amministrazione appaltante ha concesso nella misura di ………… giorni, come risulta da lettera prot. n° ………… del ………;
—	che risulta dalla documentazione in atto che si sono avute sospensioni climatiche nei seguenti giorni (o periodi): …… e per un totale di …… giorni;
—	che si sono inoltre avuti scioperi a carattere nazionale e/o regionale nei giorni ………… e cioè per ulteriori n° giorni ………….
—	che sono state infine ordinate dalla direzione lavori, come risulta da appositi verbali, le seguenti sospensioni:
—	dal ……… al ……… per giorni ………;
—	che durante l’esecuzione dei lavori sono avvenuti danni per forza maggiore, accertati con verbale del ………… n° …………per motivi …………
—	che per effetto delle proroghe concesse e delle sospensioni per cause non dipendenti dall’impresa, il termine di ultimazione previsto dal contratto principale è spostato al …………;
—	che l’ultimazione dei lavori è stata accertata il ……………… come da certificato redatto in contraddittorio fra l’impresa e il direttore dei lavori, e pertanto in tempo utile. (Oppure, se in ritardo: con n° …… giorni di ritardo, che hanno dato luogo all’applicazione di penale in sede di stato finale di euro …………);
—	che durante l’esecuzione dei lavori non hanno avuto luogo subappalti (in caso contrario: L’appaltatore, come preannunciato in sede di offerta per la gara, ha subappaltato i seguenti …………);
—	che sono state ottemperate tutte le disposizioni vigenti in materia, di cui si allega agli atti la documentazione prescritta per legge (copia dei contratti di subappalto; copia delle ricevute dei pagamenti ai subappaltatori ecc.);
—	che l’impresa ha assicurato i suoi operai presso ……… della Provincia di ………	con polizza n° …… avente decorrenza dal ……… e scadenza il ………;
—	che l’impresa deve essere ritenuta in regola con gli enti previdenziali e assistenziali, come da copia di lettera raccomandata ………… in data …………, inviata ai sensi della Circolare del Ministero dei Lavori pubblici, n° 1498 del 15-2-1952, a cui non è stato dato riscontro trascorsi nei tempi prescritti;
—	che durante l’esecuzione dei lavori non si sono verificati infortuni (in caso contrario fare una descrizione);
—	che non risulta che l’impresa abbia ceduto l’importo dei suoi crediti né abbia rilasciato deleghe o procure a favore di terzi (in caso contrario fare una descrizione: risulta che l’impresa ha ceduto i suoi crediti a ……… con atto in data …………; il tutto è stato riconosciuto dall’amministrazione, come da comunicazione n° ……… del …………);
—	che lo stato finale è stato redatto dal direttore dei lavori in data e ammonta complessivamente a: (inserire lo stato finale) …………………;
—	che l’impresa ha firmato il registro di contabilità senza riserve;
—	che non è stata necessaria la pubblicazione degli avvisi ad opponendum oppure che gli avvisi ad opponendum sono stati regolarmente pubblicati sull’Albo pretorio dei comuni di ………… e che la Prefettura di ………… con nota n° ………… del ………… ha dichiarato che non sono stati presentati i reclami;
—	che i lavori risultano pienamente collaudabili;
—	che i lavori sono stati eseguiti a regola d’arte con buoni materiali, in conformità al progetto e alle varianti approvate, salvo lievi modifiche entro i limiti dei poteri discrezionali della direzione dei lavori e si trovano in buono stato di conservazione e di manutenzione;
—	che l’impresa ha adempiuto in modo soddisfacente gli obblighi derivanti dal contratto e dagli ordini e disposizioni impartite dalla direzione lavori durante il loro corso;
—	che tutte le singole categorie di lavoro eseguite si confanno in tutto e per tutto alle registrazioni che sono state fatte sui documenti contabili;
—	che nella contabilità dei lavori sono stati applicati regolarmente e unicamente, i prezzi di contratto e quelli successivamente concordati e approvati;
—	che la regolarità tecnico-contabile è stata accertata mediante revisione dei conti;
—	che non sono risultati errori rilevanti. Le modeste rettifiche corrispondono a euro ………… che saranno detratti dallo stato finale. Pertanto il conto finale risulta come segue:

—	importo da direzione lavori
— diminuzione per modeste rettifiche di conteggi	euro …………
—	detrazione per piccoli difetti	euro …………
—	importo rettificato del conto finale	euro …………
—	a dedurre gli acconti corrisposti	euro …………
—	a dedurre cautelativamente per richiesta di danni	euro …………
—	a dedurre per penale dovuta a ritardo	euro …………
	Residuo credito dell’impresa	euro …………

—	che a conclusione di quanto precede, il prospetto delle spese autorizzate è il seguente:
•		per il contratto principale	#NAME?
•		lavori a corpo e misura, nette	Err:509
•		Sommano	Err:509
•		Totale	euro …………

Certifica

che i lavori di cui sopra eseguiti dall’impresa ………… con contratto ………… sono stati regolarmente eseguiti e ne liquida l’importo netto di euro …………
Da cui a detrarre l’ammontare delle rate d’acconto di euro …………
Resta il credito netto dell’impresa di euro …………, che fatta eccezione per la superiore approvazione del presente certificato, possono pagarsi all’impresa.

Letto, confermato e sottoscritto in ………… il …………

Per l’impresa

Per l’amministrazione appaltante

La direzione lavori

Visto: il responsabile del procedimento

## CONTABILITA
		CONTABILITA			DP:					160215		#RIF!
€ 390.182,99		QUESTA RIGA NON VIENE STAMPATA					TOTALE:		€ 390.182,99		€ 0,00	€ 38.054,47		SAL SUCCESSIVO:					€ 390.182,99			€ 389.901,56	0,072%	€ 281,43					€ 390.182,99	restano
N.	Articolo / Data	LAVORAZIONI / O PROVVISTE			P.U. / Coeff.	Lung.	Larg.	Alt. / Peso	Quantità / Positive		Quantità / Negative		Prezzo / unitario		Importi	Incidenza / sul totale	Sicurezza / inclusa	importo totale / senza errori	Lib. / N.	Lib. / P.		flag	SAL / N.				Sicurezza / unitaria	Materiali / e Noli €	Incidenza / MdO %	Importo / MdO	Super Cat	Cat	Sub Cat			Importi / senza errori
		segue Libretto delle Misure n.1 - 1÷81					130.180,33				1	29			1		130.180,33
		LAVORI A MISURA

1	B.02.015.04	Demolizione di pavimenti, di marciapiedi e rivestimenti di qualsiasi materiale escluso sottofondi, c [...] ed i relativi oneri di conferimento:- di pavimento in piastrelle di cemento, pietrini, marmette, gres, mosaico di gress.	€ 3,00	€ 4,00	€ 5,00	€ 6,00	€ 7,00	€ 8,00	mq	€ 10,00					1	1		#reg	1
	28/01/2020	LIVELLO I - PIANO TERRA
		civ. 51
		- zona ex bagno - sup. CAD			8,75				8,75
		COPERTURE
		civ. 53
		- vano 28V - chiancarelle			10,37				10,37
				18,23				18,23
				6,72				6,72
				Somma positivi e negativi [mq]	44,07		0,00
				SOMMANO [mq]	44,07				12,00		528,84		0,00	44,07					0,00	528,84	0,000%	0,00	0	0	0	Cx	B.02.015.04	528,84

2	B.02.015.04	Demolizione di pavimenti, di marciapiedi e rivestimenti di qualsiasi materiale escluso sottofondi, c [...] ed i relativi oneri di conferimento:- di pavimento in piastrelle di cemento, pietrini, marmette, gres, mosaico di gress.					mq					-	1	1		#reg	1
	28/01/2020	civ. 53
		- vano 28V - pavimento in cotto rinvenuto				5,46	5,700		31,12
		- a detrarre				0,80	0,530				0,42
				0,96	1,500				1,44
				Somma positivi e negativi [mq]	31,12		1,86
				SOMMANO [mq]	29,26				12,00		351,12		0,00	29,26					0,00	351,12	0,000%	0,00	0	0	0	Cx	B.02.015.04	351,12

3	B.02.014.01	Demolizione anche parziale di sottofondi, caldane, massetti per pendenze, manti impermeabili di qual [...] he ed i relativi oneri di conferimento:- di caldana di sottofondo, massetto per pendenze, cappa di protez. fino a cm. 5;					mq					-	1	1		#reg	1
	28/01/2020	LIVELLO I - PIANO TERRA
		civ. 55
		- bagno (a soffitto) - sup. CAD			2,31				2,31
				Somma positivi e negativi [mq]	2,31		0,00
				SOMMANO [mq]	2,31				8,68		20,05		0,00	2,31					0,00	20,05	0,000%	0,00	0	0	0	Cx	B.02.014.01	20,05

4	B.02.014.03	Demolizione anche parziale di sottofondi, caldane, massetti per pendenze, manti impermeabili di qual [...] ale di risulta alle discariche ed i relativi oneri di conferimento: idem come 01) e 02) per ogni cm in più oltre i 5 cm;					mq					-	1	1		#reg	1
	28/01/2020	- vedi voce n.3 - art. B.02.014.01 - Demolizione anche parziale di sottofondi, caldane,... [mq 2,31]		2,31				5,000	11,55
		COPERTURE
		- vedi voce n.1 - art. B.02.015.04 - Demolizione di pavimenti, di marciapiedi e rivesti... [mq 44,07]		44,07				10,000	440,70
		- vedi voce n.2 - art. B.02.015.04 - Demolizione di pavimenti, di marciapiedi e rivesti... [mq 29,26]		29,26				2,000	58,52
				Somma positivi e negativi [mq]	510,77		0,00
				SOMMANO [mq]	510,77				2,00		1.021,54		0,00	510,77					0,00	1.021,54	0,000%	0,00	0	0	0	Cx	B.02.014.03	1.021,54

5	B.02.002.02	Demolizione di strutture murarie fuori terra ed a qualsiasi altezza, comprensive di intonaci e rives [...] nonchè lo scarico ed il trasporto alle discariche autorizzate del materiale di risulta: di murature di pietrame o tufi;					mc					-	1	1		#reg	1
	28/01/2020	LIVELLO I - PIANO TERRA
		civ. 46
		- muro di contenimento terrapieno				2,28	2,100	0,200	0,96
		- a detrarre nicchia				0,75	1,400	0,200			0,21
		- muratura cisterna				1,70	1,190	0,150	0,30
		0,34/1,70=0,200=>				0,40		0,150	0,06
		- a detrarre apertura				0,50	0,700	0,150			0,05
		- copertura cisterna			0,66			0,200	0,13
		civ. 48
		- formazione di cavedio impianti a pavimento - sup. CAD			1,12		0,600		0,67
				0,82	0,520	0,600	0,26
				0,90	0,300	0,300	0,08
		civ. 49
		- muro di contenimento terrapieno				3,05	0,200	1,850	1,13
		1,20/3,05=0,393=>			2,72		0,200		0,54
		- demolizione scala di accesso				3,18	1,100	0,200	0,70
		- parapetti			2,15		0,200		0,43
		- muratura soglia				1,05	0,270	0,780	0,22
				1,16	0,520	0,780	0,47
		civ. 50
		- vano 6V - parete di fondo - sup. CAD			4,81		0,260		1,25
		- varco 7/2V a sx			1,54		0,260		0,40
		- dx scala accesso a 6V				1,30	0,260	2,050	0,69
				0,77	0,260	2,850	0,57
		- parete opposta				2,80	0,260	2,800	2,04
		civ. 51
		- tramezzo				3,50	0,150	2,500	1,31
		- apertura nicchia alta parete sx				1,40	0,150	0,900	0,19
		civ. 53
		- vano 28V - porzione della volta				3,92	1,405	0,200	1,10
				0,90	0,830	0,200	0,15
		- entrando a sx				1,50	0,500	3,550	2,66
		- tramezzo in tufo			5,80		0,100		0,58
		- arcate sotto masso calcarenitico				2,31	0,500	0,500	0,58
				1,99	0,500	0,400	0,40
				1,68	0,500	0,400	0,34
				1,37	0,500	0,450	0,31
		- tompagno sotto arcate			0,50		0,250		0,13
		- maschio murario fino a calpestio ambiente			1,84			1,025	1,89
		- arcata				4,55	1,750	0,600	4,78
		- arcata - rinfianco			2,30	1,77			4,07
		- arcata - piedritto			1,15	1,87			2,15
		- scala				3,95	1,000	0,500	1,98
		- contrafforte in fondo all'ipogeo				2,70	2,300	4,500	27,95
		- demolizione di opera provvisionale			0,80			0,450	0,36
		civ. 55
		- volta e riempimento (soffitto) nel bagno - sup. CAD media			0,81		1,400		1,13
		- vano 19V - sup. CAD			2,77	2,22			6,15
		LIVELLO II – PRIMO PIANO
		civ. 41
		- vano 25V - muratura su davanzale				1,12	0,180	0,200	0,04
		- apertura ingresso				1,00	0,250	1,800	0,45
		civ. 68
		- per formazione solaio				1,60	0,200	0,300	0,10
				2,00	0,400	0,300	0,24
		COPERTURE
		civ. 53
		- vano 28V - muro verso terrazzo vano 27V				4,58	0,500	2,550	5,84
		- muro lato opposto				6,08	0,700	1,200	5,11
				Somma positivi e negativi [mc]	80,89		0,26
				SOMMANO [mc]	80,63				55,00		4.434,65		0,00	80,63					0,00	4.434,65	0,000%	0,00	0	0	0	Cx	B.02.002.02	4.434,65

6	B.02.012.02	Scrostatura di intonaco di qualsiasi tipo, sia rustico che civile, o rasato, o tinteggiato, o vernic [...] a finale e lavaggio di pulizia della superficie scrostata, con gli oneri come alle premesse.- interno escluso ponteggio;					mq					-	1	3		#reg	1
	28/01/2020	LIVELLO I - PIANO TERRA
		civ. 68
				7,13		2,200	15,69
				Somma positivi e negativi [mq]	15,69		0,00
				SOMMANO [mq]	15,69				5,87		92,10		0,00	15,69					0,00	92,10	0,000%	0,00	0	0	0	Cx	B.02.012.02	92,10

7	B.02.002.08	Demolizione di strutture murarie fuori terra ed a qualsiasi altezza, comprensive di intonaci e rives [...] ione in breccia (formazione di aperture a contorni prestabiliti). ( Percentuale 80,00 % ) - Murature di pietrame o tufi.					mc.					-	1	3		#reg	1
	28/01/2020	LIVELLO II - PRIMO PIANO
		civ. 53
		- contrafforte - per elevato spessore			44,00	2,70	2,300	4,500	1.229,58
		civ. 68
		- per formazione solaio			44,00	1,60	0,200	0,250	3,52
				44,00	2,00	0,400	0,250	8,80
				Somma positivi e negativi [mc.]	1.241,90		0,00
				SOMMANO [mc.]	1.241,90				1,00		1.241,90		0,00	1.241,90					0,00	1.241,90	0,000%	0,00	0	0	0	Cx	B.02.002.08	1.241,90

8	B.02.002.05	Demolizione di strutture murarie fuori terra ed a qualsiasi altezza, comprensive di intonaci e rives [...] d il trasporto alle discariche autorizzate del materiale di risulta:- di murature in calcestruzzo di cemento non armato;					mc					-	1	3		#reg	1
	28/01/2020	LIVELLO I - PIANO TERRA
		civ. 53
		- riapertura bocca cisterna a soffitto			1,48			1,500	2,22
		civ. 55
		- cordolatura a pavimento				4,60	0,500	0,100	0,23
				Somma positivi e negativi [mc]	2,45		0,00
				SOMMANO [mc]	2,45				94,72		232,06		0,00	2,45					0,00	55,44	76,110%	176,62	0	0	0	Cx	B.02.002.05	232,06

9	B.02.002.07	Demolizione di strutture murarie fuori terra ed a qualsiasi altezza, comprensive di intonaci e rives [...] nonchè lo scarico ed il trasporto alle discariche autorizzate del materiale di risulta:- di murature in cemento armato;					mc					-	1	3		#reg	1
	28/01/2020	LIVELLO I - PIANO TERRA
		civ. 48
		- trave su vecchio bagno				1,75	0,370	0,300	0,19
		civ. 38
		- demolizione soletta balcone				2,18	0,550	0,200	0,24
				Somma positivi e negativi [mc]	0,43		0,00
				SOMMANO [mc]	0,43				140,23		60,30		0,00	0,43					0,00	60,30	0,000%	0,00	0	0	0	Cx	B.02.002.07	60,30

10	B.02.023.14	Rimozione di serramenti in ferro o metallo, compreso gli oneri di cui alla voce rimozione serramenti [...] trasporto e per il conferimento ad impianto di trattamento rifiuti o discarica:- rimozione di grossa orditura di ferro;					kg					-	1	4		#reg	1
	28/01/2020	LIVELLO I - PIANO TERRA
		civ. 46
		- putrelle su cisterna			2,00	1,80		10,400	37,44
				Somma positivi e negativi [kg]	37,44		0,00
				SOMMANO [kg]	37,44				1,02		38,19		0,00	37,44					0,00	38,19	0,000%	0,00	0	0	0	Cx	B.02.023.14	38,19

11	O.01.015	Svuotamento di ambienti interrati con terreno di qualsiasi natura e consistenza o con materiale di r [...] ei locali escluso la scarriolatura ed il trasporto a rifiuto del materiale di risulta. Fino alla profondità di ml. 6,00.					mc					-	1	4		#reg	1
	28/01/2020	LIVELLO 0 - PIANO INTERRATO
		civ. 65
		- preparazione sedime per struttura in c.a. - sup. CAD			2,05			0,300	0,62
		LIVELLO I - PIANO TERRA
		civ. 46
		- (h=35cm al 60%)			11,15			0,210	2,34
		- (h=10cm al 40%)			11,15			0,040	0,45
		- terrapieno			1,89			2,100	3,97
		- a detrarre nicchia			0,32			1,400			0,45
		- trovanti duri				0,60	0,600	0,300	0,11
		- su parete di fondo				0,80	0,300	1,000	0,24
		- svuotamento cisterna			5,07			0,500	2,54
		civ. 47
		- vano 2V - al 40% - sup. CAD			3,40			0,350	1,19
		civ. 48
		- vano 3V - sup. CAD			8,36			0,700	5,85
		civ. 49
		- vano 5V			1,35			0,500	0,68
		- vano 4V - sup. CAD			0,65			0,700	0,46
		- terrapieno - sup. CAD			8,35		0,300		2,51
		civ. 50
		- vano 6V e 7/2V - terrapieni sup. CAD			1,87			3,450	6,45
				0,36			2,400	0,86
				1,07			1,500	1,61
		- vano 7/2V a pavimento - sup. CAD			1,55			0,200	0,31
		- vano 7/2V a soffitto - sup. CAD			1,50			0,400	0,60
		civ. 51
		- svuotamento cisterna dal basso			4,52			0,600	2,71
		- abbassamento quota cisterna			4,52			1,600	7,23
		- apertura varco di ingresso				0,68	0,450	1,600	0,49
		- ex area bagno - sup. CAD			8,75			0,400	3,50
		- zona ingresso - sup. CAD			7,23			0,950	6,87
		civ. 54
		- cisterna			1,00				1,00
		civ. 55
		- per passaggio strutture dal piano inferiore			0,43	0,65			0,28
		civ. 67
		- ballatoio esterno - sup. CAD			5,40			0,300	1,62
		COPERTURE
		civ. 53
		- vano 28V - terrazzo			0,77	5,96			4,59
				6,24	5,37			33,51
				1,44	4,70			6,77
		- a detrarre ingombro volta ed altro
		0,88/4,19=0,210=>			2,54	5,37					13,64
		- trovanti				0,80	0,530	0,500			0,21
				0,12	1,20					0,14
				Somma positivi e negativi [mc]	99,36		14,44
				SOMMANO [mc]	84,92				138,00		11.718,96		0,00	84,92					0,00	11.718,96	0,000%	0,00	0	0	0	Cx	O.01.015	11.718,96

12	O.01.016	Sovrapprezzo al taglio o demolizione di murature e conglomerati, dovuto per esecuzione entroterra.					mc					-	1	5		#reg	1
	28/01/2020	LIVELLO I - PIANO TERRA
		civ. 51
		- abbassamento quota cisterna			4,52			1,600	7,23
				Somma positivi e negativi [mc]	7,23		0,00
				SOMMANO [mc]	7,23				26,06		188,41		0,00	7,23					0,00	188,41	0,000%	0,00	0	0	0	Cx	O.01.016	188,41

13	NP007	Maggior onere per demolizioni e scavi eseguiti in particolari condizioni di rischio dovute a imminen [...] vori a piccolissimi tratti a causa della frequente necessità di smontaggi e rimontaggi di puntellature o sbatacchiature.					mc					-	1	5		#reg	1
	28/01/2020	LIVELLO I - PIANO TERRA
		civ. 49
		- terrapieno - sup. CAD			8,35		0,300		2,51
		civ. 50
		- vano 6V e 7/2V - terrapieni sup. CAD			1,87			3,450	6,45
				0,36			2,400	0,86
				1,07			1,500	1,61
		- vano 7/2V a soffitto - sup. CAD			1,50			0,400	0,60
		civ. 51
		- svuotamento cisterna dal basso			4,52			0,600	2,71
		civ. 53
		- riapertura bocca cisterna a soffitto			1,48			1,500	2,22
		civ. 55
		- volta e riempimento (soffitto) nel bagno - sup. CAD media			0,81		1,400		1,13
		- bagno (a soffitto) - sup. CAD			2,31			0,100	0,23
				Somma positivi e negativi [mc]	18,32		0,00
				SOMMANO [mc]	18,32				65,00		1.190,80		0,00	18,32					0,00	1.190,80	0,000%	0,00	0	0	0	Cx	NP007	1.190,80

14	B.02.018.03	Taglio di superfici verticali eseguito con l'ausilio di idonea attrezzatura, per la creazione di giu [...] rto del materiale di risulta alle discariche ed i relativi oneri di conferimento.- strutture in conglomerato cementizio;					ml/cm					-	1	5		#reg	1
	28/01/2020	LIVELLO I - PIANO TERRA
		civ. 51
		- taglio soletta per svuotamento area bagno				1,65		8,000	13,20
		- circonferenza base cisterna				7,54		10,000	75,40
				Somma positivi e negativi [ml/cm]	88,60		0,00
				SOMMANO [ml/cm]	88,60				3,09		273,77		0,00	88,60					0,00	273,77	0,000%	0,00	0	0	0	Cx	B.02.018.03	273,77

15	O.01.063.03	Magistero di scuci e cuci in muratura di qualsiasi spessore eseguito a qualsiasi altezza o profondit [...] tivo per dare il lavoro compiuto a perfetta regola d'arte. eseguito in muratura di tufo.* La malta sarà a base di calce.					mc					-	1	5		#reg	1
	28/01/2020	COPERTURE
		civ. 53
		- vano 28V verso civ. 68 - sup. CAD			6,23		0,230		1,43
				1,65	0,230	0,890	0,34
		- parete opposta				0,50	0,250	0,500	0,06
				0,80	0,250	0,550	0,11
				2,00	0,250	0,550	0,28
				7,20		0,250		1,80
		civ. 68
		- muro su gronda				1,20	0,250	0,200	0,06
		LIVELLO I – PIANO TERRA
		civ. 47
		- vano 2V - lato dx - sup. CAD			2,17		0,270		0,59
		civ. 50
		- vano 7/1V - parete interna di ingresso - sup. CAD			9,06		0,270		2,45
		- ammorsature parete/volta				5,36	0,500	0,200	0,54
		- ingresso verso vano 6V			2,00	0,54	0,250	2,660	0,72
		- salendo a sx				0,94	0,250	2,240	0,53
		civ. 53
		- sotto parapetto aggettante - sup. CAD			0,86		0,250		0,22
				0,50	0,250	0,270	0,03
		- archetto di sostegno parapetto aggettante				1,10	0,500	0,220	0,12
				0,40	0,500	0,220	0,04
		- costruzione arcata civ. 52/53 - sup. CAD su 2 lati			3,22			0,250	0,81
		civ. 55
		- bagno				1,87	0,250	2,770	1,29
		- a detrarre				0,95	0,250	1,300			0,31
				1,80	0,250	2,770	1,25
		- a detrarre				0,50	0,250	1,300			0,16
				Somma positivi e negativi [mc]	12,67		0,47
				SOMMANO [mc]	12,20				450,00		5.490,00		0,00	12,20					0,00	5.490,00	0,000%	0,00	0	0	0	Cx	O.01.063.03	5.490,00

16	O.01.063.03	Magistero di scuci e cuci in muratura di qualsiasi spessore eseguito a qualsiasi altezza o profondit [...] tivo per dare il lavoro compiuto a perfetta regola d'arte. eseguito in muratura di tufo.* La malta sarà a base di calce.					mc					-	1	6		#reg	1
	28/01/2020	LIVELLO I – PIANO TERRA
		civ. 48
		- chiusura nicchia (bagno)				1,90	0,370	2,400	1,69
				1,50	0,520	0,150	0,12
				0,55	0,520	0,450	0,13
		- chiusura nicchia parete dx				1,15	0,350	1,800	0,72
		- chiusura canna fumaria				0,55	0,250	1,650	0,23
		- esterno - CAD			4,15		0,250		1,04
		civ. 49
		- esterno lato sx				0,70	0,250	2,200	0,39
		- lato dx				0,45	0,250	1,900	0,21
				1,70	0,250	1,350	0,57
				1,50	0,250	0,900	0,34
				0,50	0,250	2,250	0,28
		civ. 50
		- esterno				0,50	0,250	1,500	0,19
				0,95	0,250	0,250	0,06
				0,20	0,250	0,750	0,04
				1,50	0,250	1,150	0,43
				0,40	0,250	1,200	0,12
		- esterno lato dx				0,45	0,250	1,900	0,21
				0,50		0,250		0,13
		- esterno sx arcata				0,45	0,350	1,900	0,30
				0,45	0,250	0,450	0,05
		civ. 51
		- stipiti				0,50	0,250	2,170	0,27
				0,40	0,250	2,170	0,22
		- su architrave				0,20	0,250	1,200	0,06
		- stipiti interni ingresso				6,05	0,320	0,400	0,77
		- varie			4,00	0,50	0,250	0,500	0,25
		civ. 52
		- sx esterno			1,16		0,250		0,29
		- sx interno				0,40	0,250	3,400	0,34
		civ. 56
		- sotto ingresso				1,40	0,250	0,500	0,18
		civ. 58
		- esterno				0,40	0,250	1,250	0,13
				0,95	0,250	0,250	0,06
				0,70	0,250	0,600	0,11
		- imposte ingresso				0,40	0,250	0,250	0,03
				0,60	0,250	0,500	0,08
		- parte alta stipiti interni				5,20	0,450	0,400	0,94
		- angolo contrafforte				0,85	0,250	0,270	0,06
				0,45	0,250	0,800	0,09
		civ. 67
		- ballatoio esterno - sup. CAD			0,66		0,200		0,13
		- porzione arco				1,65	0,450	0,180	0,13
		LIVELLO II – PRIMO PIANO
		civ. 38
		- vano 27V - esterno balcone				2,30	0,250	0,180	0,10
				0,47	1,070	0,200	0,10
				0,50	0,250	0,250	0,03
				1,75	0,500	0,250	0,22
		- diatoni d'angolo			5,00	0,80	0,280	0,250	0,28
				0,83	0,550	0,250	0,11
		civ. 53
		- vano 28V esterno				0,77	0,250	0,200	0,04
				0,37	0,250	0,250	0,02
				1,30	0,680	0,250	0,22
		civ. 68
		- vano 29V esterno				0,50	0,500	0,250	0,06
				3,00	0,46	0,500	0,250	0,17
				0,42	0,700	0,250	0,07
		- vano 22V - riquadratura finestra			2,00	0,50	0,250	1,550	0,39
				1,90	0,250	0,350	0,17
		civ. 40
		- esterno bagno			2,00	0,30	0,270	0,200	0,03
				0,40		0,300		0,12
				0,48	0,250	0,250	0,03
		civ. 68
		- prospetti su copertura civ. 55				25,63	0,250	0,270	1,73
				0,23	0,250	0,700	0,04
				6,97	0,250	0,270	0,47
		COPERTURE
		civ. 69
		- esterno				0,50	0,250	0,260	0,03
				0,20	0,250	0,800	0,04
				Somma positivi e negativi [mc]	15,86		0,00
				SOMMANO [mc]	15,86				450,00		7.137,00		0,00	15,86					0,00	7.137,00	0,000%	0,00	0	0	0	Cx	O.01.063.03	7.137,00

17	B.02.015.12	Demolizione di pavimenti, di marciapiedi e rivestimenti di qualsiasi materiale escluso sottofondi, c [...] iscariche ed i relativi oneri di conferimento:- di manto impermeabile in cartonfeltri bituminati di qualsiasi spessore ;					mq					-	1	8		#reg	1
	28/01/2020	COPERTURE – canali di gronda e risvolti
		civ. 59
				6,76	0,400		2,70
				14,32		0,200	2,86
		civ. 60
				2,73				2,73
				14,45		0,200	2,89
		civ. 56
				2,10	0,670		1,41
				1,43				1,43
				13,52		0,200	2,70
		civ. 55
				5,59	0,600		3,35
				12,38		0,200	2,48
		civ. 68
		- vano 29V			2,98				2,98
				4,47		0,360	1,61
				4,23				4,23
				5,43		0,700	3,80
				5,44		0,430	2,34
				6,15		0,310	1,91
				15,66		0,150	2,35
		civ. 68
		- intera falda vano 30V				8,26	1,020		8,43
				2,68	3,760		10,08
				5,33	3,470		18,50
				16,70		0,150	2,51
				Somma positivi e negativi [mq]	81,29		0,00
				SOMMANO [mq]	81,29				3,70		300,77		0,00	81,29					0,00	300,77	0,000%	0,00	0	0	0	Cx	B.02.015.12	300,77

18	O.01.014	Maggior compenso ai trasporti nell’ambito del cantiere, preventivamente autorizzato dalla D.L., dei [...] disposizioni previste in progetto, della D.L. o per ottemperare a dispositivi di sicurezza. Per trasporti con carriola.					mc					-	1	8		#reg	1
	28/01/2020	- vedi voce n.1 - art. B.02.015.04 - Demolizione di pavimenti, di marciapiedi e rivesti... [mq 44,07]		44,07				0,200	8,81
		- vedi voce n.2 - art. B.02.015.04 - Demolizione di pavimenti, di marciapiedi e rivesti... [mq 29,26]		29,26				0,030	0,88
		- vedi voce n.4 - art. B.02.014.03 - Demolizione anche parziale di sottofondi, caldane,... [mq 510,77]		510,77				0,020	10,22
		- vedi voce n.5 - art. B.02.002.02 - Demolizione di strutture murarie fuori terra ed a ... [mc 80,63]		80,63					80,63
		- vedi voce n.6 - art. B.02.012.02 - Scrostatura di intonaco di qualsiasi tipo, sia rus... [mq 15,69]		15,69				0,030	0,47
		- vedi voce n.8 - art. B.02.002.05 - Demolizione di strutture murarie fuori terra ed a ... [mc 2,45]		2,45					2,45
		- vedi voce n.9 - art. B.02.002.07 - Demolizione di strutture murarie fuori terra ed a ... [mc 0,43]		0,43					0,43
		- vedi voce n.11 - art. O.01.015 - Svuotamento di ambienti interrati con terreno di q... [mc 84,92]		84,92					84,92
		- vedi voce n.15 - art. O.01.063.03 - Magistero di scuci e cuci in muratura di qualsiasi... [mc 12,20]		12,20					12,20
		- vedi voce n.16 - art. O.01.063.03 - Magistero di scuci e cuci in muratura di qualsiasi... [mc 15,86]		15,86					15,86
		- vedi voce n.17 - art. B.02.015.12 - Demolizione di pavimenti, di marciapiedi e rivesti... [mq 81,29]		81,29				0,010	0,81
				Somma positivi e negativi [mc]	217,68		0,00
				SOMMANO [mc]	217,68				30,80		6.704,54		0,00	217,68					0,00	6.704,54	0,000%	0,00	0	0	0	Cx	O.01.014	6.704,54

19	B.25.003	Trasporto a rifiuto e/o a discarica controllata di materiale di risulta proveniente da demolizioni e [...] portata fino a 3,5 t. compreso lo scarico del materiale, il ritorno a vuoto ed escluso gli eventuali oneri di discarica.					mc/km					-	1	9		#reg	1
	28/01/2020	- vedi voce n.1 - art. B.02.015.04 - Demolizione di pavimenti, di marciapiedi e rivesti... [mq 44,07]		44,07		6,00		0,200	52,88
		- vedi voce n.2 - art. B.02.015.04 - Demolizione di pavimenti, di marciapiedi e rivesti... [mq 29,26]		29,26		6,00		0,030	5,27
		- vedi voce n.4 - art. B.02.014.03 - Demolizione anche parziale di sottofondi, caldane,... [mq 510,77]		510,77		6,00		0,020	61,29
		- vedi voce n.5 - art. B.02.002.02 - Demolizione di strutture murarie fuori terra ed a ... [mc 80,63]		80,63		6,00			483,78
		- vedi voce n.6 - art. B.02.012.02 - Scrostatura di intonaco di qualsiasi tipo, sia rus... [mq 15,69]		15,69		6,00		0,030	2,82
		- vedi voce n.11 - art. O.01.015 - Svuotamento di ambienti interrati con terreno di q... [mc 84,92]		84,92		6,00			509,52
		- vedi voce n.15 - art. O.01.063.03 - Magistero di scuci e cuci in muratura di qualsiasi... [mc 12,20]		12,20		6,00			73,20
		- vedi voce n.16 - art. O.01.063.03 - Magistero di scuci e cuci in muratura di qualsiasi... [mc 15,86]		15,86		6,00			95,16
		- vedi voce n.17 - art. B.02.015.12 - Demolizione di pavimenti, di marciapiedi e rivesti... [mq 81,29]		81,29		6,00		0,010	4,88
				Somma positivi e negativi [mc/km]	1.288,80		0,00
				SOMMANO [mc/km]	1.288,80				1,83		2.358,50		0,00	1.288,80					0,00	2.358,50	0,000%	0,00	0	0	0	Cx	B.25.003	2.358,50

20	B.25.003	Trasporto a rifiuto e/o a discarica controllata di materiale di risulta proveniente da demolizioni e [...] portata fino a 3,5 t. compreso lo scarico del materiale, il ritorno a vuoto ed escluso gli eventuali oneri di discarica.					mc/km					-	1	9		#reg	1
	28/01/2020	- vedi voce n.8 - art. B.02.002.05 - Demolizione di strutture murarie fuori terra ed a ... [mc 2,45]		2,45		6,00			14,70
		- vedi voce n.9 - art. B.02.002.07 - Demolizione di strutture murarie fuori terra ed a ... [mc 0,43]		0,43		6,00			2,58
				Somma positivi e negativi [mc/km]	17,28		0,00
				SOMMANO [mc/km]	17,28				1,83		31,62		0,00	17,28					0,00	31,62	0,000%	0,00	0	0	0	Cx	B.25.003	31,62

21	B.25.004.05	Conferimento a sito e/o a discarica autorizzata e/o ad impianto di recupero di materiale proveniente [...] zione.- cer 17 01 07 - miscugli di cemento, mattoni, mattonelle e ceramiche diverse da quelle di cui alla voce 17 01 06.					ql					-	1	9		#reg	1
	28/01/2020	- vedi voce n.19 - art. B.25.003 - Trasporto a rifiuto e/o a discarica controllata di... [mc/km 1288,80]		1.288,80	0,17			16,000	3.505,54
		- vedi voce n.20 - art. B.25.003 - Trasporto a rifiuto e/o a discarica controllata di... [mc/km 17,28]		17,28	0,17			25,000	73,44
				Somma positivi e negativi [ql]	3.578,98		0,00
				SOMMANO [ql]	3.578,98				2,48		8.875,87		0,00	3.578,98					0,00	8.875,87	0,000%	0,00	0	0	0	Cx	B.25.004.05	8.875,87

22	B.25.004.17	Conferimento a sito e/o a discarica autorizzata e/o ad impianto di recupero di materiale proveniente [...] , compilato in ogni sua parte, che sara' consegnato alla D.L. per la contabilizzazione.- cer 17 04 05 - ferro e acciaio.					ql					-	1	10		#reg	1
	28/01/2020	- vedi voce n.10 - art. B.02.023.14 - Rimozione di serramenti in ferro o metallo, compre... [kg 37,44]		37,44				0,100	3,74
				Somma positivi e negativi [ql]	3,74		0,00
				SOMMANO [ql]	3,74				5,06		18,92		0,00	3,74					0,00	18,92	0,000%	0,00	0	0	0	Cx	B.25.004.17	18,92

23	B.25.004.11	Conferimento a sito e/o a discarica autorizzata e/o ad impianto di recupero di materiale proveniente [...] e sara' consegnato alla D.L. per la contabilizzazione.- cer 17 03 01 - miscela bituminose contenenti catrame di carbone.					ql					-	1	10		#reg	1
	28/01/2020	- vedi voce n.17 - art. B.02.015.12 - Demolizione di pavimenti, di marciapiedi e rivesti... [mq 81,29]		81,29	0,01			12,000	9,75
				Somma positivi e negativi [ql]	9,75		0,00
				SOMMANO [ql]	9,75				2,78		27,11		0,00	9,75					0,00	27,11	0,000%	0,00	0	0	0	Cx	B.25.004.11	27,11
		––––––––––––––––––––––––––––––
		––––––––––––––––––––––––––––––
		––––––––––––––––––––––––––––––
		––––––––––––––––––––––––––––––
		––––––––––––––––––––––––––––––
		––––––––––––––––––––––––––––––
		––––––––––––––––––––––––––––––
		––––––––––––––––––––––––––––––
		––––––––––––––––––––––––––––––
		––––––––––––––––––––––––––––––
		––––––––––––––––––––––––––––––
		––––––––––––––––––––––––––––––
		––––––––––––––––––––––––––––––
		––––––––––––––––––––––––––––––
		––––––––––––––––––––––––––––––
		––––––––––––––––––––––––––––––
		SICUREZZA (CALCOLO ANALITICO)

24	VDS_S.01.034.01	Ponteggi completo in opera con basette supporti agganci, tavolato, fermapiede, schermature e modulo [...] o e venti (mt 1.20) ed in orizzontale calcolando l'asse medio del ponteggio effettivamente montato. Per i primi 6° mesi.					mq					-	1	11		#reg	1
	28/01/2020	LIVELLO I - PIANO TERRA
		civ. 46				1,90		3,000	5,70
		civ. 47				1,90		3,000	5,70
		civ. 48				4,60		3,000	13,80
		civ. 49				2,90		2,000	5,80
		civ. 50				3,30		4,000	13,20
		- vano 6V				2,00		2,000	4,00
		- vano 7/2V				2,00		2,000	4,00
		civ. 53
		- contrafforte				2,00		4,000	8,00
		- arcata centrale				6,00		4,000	24,00
		- nuova arcata				4,00		4,000	16,00
		- vano 28V				1,30		2,000	2,60
		- costruzione arcata civ. 52/53			2,00	2,00		2,000	8,00
		civ. 58
				2,00		2,000	4,00
				Somma positivi e negativi [mq]	114,80		0,00
				SOMMANO [mq]	114,80				13,07		1.500,44		0,00	114,80					0,00	1.500,44	0,000%	0,00	0	0	0	Cx	VDS_S.01.034.01	1.500,44
		––––––––––––––––––––––––––––––
		––––––––––––––––––––––––––––––
		––––––––––––––––––––––––––––––
		––––––––––––––––––––––––––––––
		––––––––––––––––––––––––––––––
		––––––––––––––––––––––––––––––
		––––––––––––––––––––––––––––––
		––––––––––––––––––––––––––––––
		––––––––––––––––––––––––––––––
		––––––––––––––––––––––––––––––
		––––––––––––––––––––––––––––––
		––––––––––––––––––––––––––––––
		––––––––––––––––––––––––––––––
		––––––––––––––––––––––––––––––
		––––––––––––––––––––––––––––––
		––––––––––––––––––––––––––––––
		––––––––––––––––––––––––––––––
		––––––––––––––––––––––––––––––
		––––––––––––––––––––––––––––––
		––––––––––––––––––––––––––––––
		––––––––––––––––––––––––––––––
		––––––––––––––––––––––––––––––
		––––––––––––––––––––––––––––––
		––––––––––––––––––––––––––––––
		––––––––––––––––––––––––––––––
		––––––––––––––––––––––––––––––
		––––––––––––––––––––––––––––––
		LAVORI A MISURA

25	C.01.002	Fornitura e posa in opera di puntellatura di strutture danneggiate o pericolanti per consentire le s [...] altro occorre per dare l’opera compiuta a perfetta regola d’arte. Fino ad un altezza di ml. 3,50 dal piano di appoggio.					mq					-	1	12		#reg	1
	28/01/2020	LIVELLO 0 - PIANO INTERRATO
		civ. 65
		- vano 33/2V - sup. CAD			7,00				7,00
		LIVELLO II – PRIMO PIANO
		civ. 41
		- vano 22V				1,85	1,200		2,22
		civ. 50
		- vano 7/2V			5,00				5,00
		- vano 6V			3,20				3,20
		civ. 53
		- fondo ipogeo - bocca cisterna a soffitto				2,00	2,000		4,00
		- arcata da demolire				2,60	1,750		4,55
		- scala				1,40	0,500		0,70
		- vano 28V - sup. CAD			22,92				22,92
		- nuova arcata			1,92				1,92
		- nuova arcata civ. 52/53				1,30	1,200		1,56
		- ricostruzione porz. volta scala				1,60	0,750		1,20
		civ. 55
		- bagno - sup. CAD			3,17				3,17
				Somma positivi e negativi [mq]	57,44		0,00
				SOMMANO [mq]	57,44				55,04		3.161,50		0,00	57,44					0,00	3.161,50	0,000%	0,00	0	0	0	Cx	C.01.002	3.161,50
		––––––––––––––––––––––––––––––
		––––––––––––––––––––––––––––––
		––––––––––––––––––––––––––––––
		––––––––––––––––––––––––––––––
		––––––––––––––––––––––––––––––
		––––––––––––––––––––––––––––––
		––––––––––––––––––––––––––––––
		––––––––––––––––––––––––––––––
		––––––––––––––––––––––––––––––
		––––––––––––––––––––––––––––––
		––––––––––––––––––––––––––––––
		––––––––––––––––––––––––––––––
		––––––––––––––––––––––––––––––
		––––––––––––––––––––––––––––––
		––––––––––––––––––––––––––––––
		––––––––––––––––––––––––––––––
		––––––––––––––––––––––––––––––
		––––––––––––––––––––––––––––––
		––––––––––––––––––––––––––––––
		––––––––––––––––––––––––––––––
		––––––––––––––––––––––––––––––
		––––––––––––––––––––––––––––––
		––––––––––––––––––––––––––––––
		––––––––––––––––––––––––––––––
		SICUREZZA (CALCOLO ANALITICO)

26	VDS_S.01.019.01	Centina per volta a botte, per altezza di imposta fino a m 5 compreso il manto; eseguita in legno, valutata per l'effettiva superficie di sviluppo dell'arco.- Per luce fino a m 3.					mq					-	1	13		#reg	1
	28/01/2020	LIVELLO II – PRIMO PIANO
		civ. 50
		- vano 6V			0,67				0,67
		- per archi parete d'ingresso				3,15	0,500		1,58
				Parziale [mq]	2,25
		civ. 53
		- vano 28V - porzione della volta				3,00	1,350		4,05
				1,40	1,075		1,51
		- contrarco masso calcarenitico				2,70	0,500		1,35
		- ricostruzione porz. volta scala				1,60	0,750		1,20
				Parziale [mq]	8,11
				Somma positivi e negativi [mq]	10,36		0,00
				SOMMANO [mq]	10,36				51,13		529,71		0,00	10,36					0,00	529,71	0,000%	0,00	0	0	0	Cx	VDS_S.01.019.01	529,71

27	VDS_S.01.019.02	Centina per volta a botte, per altezza di imposta fino a m 5 compreso il manto; eseguita in legno, valutata per l'effettiva superficie di sviluppo dell'arco.- Per luce da m 3 fina a m 5.					mq					-	1	13		#reg	1
	28/01/2020	civ. 53
		- costruzione porzione di volta			1,92				1,92
				Somma positivi e negativi [mq]	1,92		0,00
				SOMMANO [mq]	1,92				50,07		96,13		0,00	1,92					0,00	96,13	0,000%	0,00	0	0	0	Cx	VDS_S.01.019.02	96,13

28	VDS_S.01.018.01	Centina per archi a tutto sesto o a sesto ribassato, per altezza di imposta fino a m 5 compreso il manto; eseguita in legno, valutata per l'effettiva superficie di sviluppo dell'arco.- Per archi di corda fino a m 1.					mq					-	1	13		#reg	1
	28/01/2020	LIVELLO II – PRIMO PIANO
		civ. 50
		- vano doccia				1,50	1,000		1,50
				Somma positivi e negativi [mq]	1,50		0,00
				SOMMANO [mq]	1,50				46,66		69,99		0,00	1,50					0,00	69,99	0,000%	0,00	0	0	0	Cx	VDS_S.01.018.01	69,99
		––––––––––––––––––––––––––––––
		––––––––––––––––––––––––––––––
		––––––––––––––––––––––––––––––
		––––––––––––––––––––––––––––––
		––––––––––––––––––––––––––––––
		––––––––––––––––––––––––––––––
		––––––––––––––––––––––––––––––
		––––––––––––––––––––––––––––––
		––––––––––––––––––––––––––––––
		––––––––––––––––––––––––––––––
		––––––––––––––––––––––––––––––
		––––––––––––––––––––––––––––––
		––––––––––––––––––––––––––––––
		––––––––––––––––––––––––––––––
		––––––––––––––––––––––––––––––
		––––––––––––––––––––––––––––––
		––––––––––––––––––––––––––––––
		––––––––––––––––––––––––––––––
		LAVORI A MISURA

29	B.04.002.02	Muratura per opere fuori terra, formata da scheggioni di tufo o di pietrame calcareo sbozzato a mart [...] una o entrambe le facce rustiche, compreso ogni onere, ammorsature, spigoli, riseghe: con scheggioni di natura calcarea;					mc					-	1	14		#reg	1
	28/01/2020	LIVELLO I – PIANO TERRA
		civ. 46
		- nuova controparete				3,30	0,200	3,450	2,28
		LIVELLO II – PRIMO PIANO
		civ. 41
		- vano 22V				1,75	0,300	1,525	0,80
		- costruzione architrave			12,00	1,20	0,200	0,150	0,43
		civ. 53
		- vano 28V - porzione della volta				3,00	1,350	0,200	0,81
				1,40	1,075	0,200	0,30
		- a detrarre sopraluce				2,45	0,300	0,200			0,15
		- ingresso vano 28V				1,85	0,200	2,260	0,84
		- timpano contro volta			0,50	0,95	1,900	0,200	0,18
		- contrarco masso calcarenitico			1,97		0,500		0,99
		- costruzione porzione di volta			1,92			0,200	0,38
		- opera provvisionale			0,80			0,450	0,36
		- ricostruzione porz. volta scala				1,60	0,750	0,200	0,24
		- costruzione arcata verso civ. 52				1,40	1,300	0,200	0,36
		COPERTURE
		civ. 38
		- pilastrino su 27V				0,40	0,200	0,800	0,06
		- lato di accesso				6,11	0,500	3,100	9,47
				0,35	0,500	0,500	0,09
		- copertina				6,11	0,500	0,250	0,76
		- a destra dell'accesso - chiusura summitale				5,60	0,500	0,200	0,56
				Parziale [mc]	18,76
				Somma positivi e negativi [mc]	18,91		0,15
				SOMMANO [mc]	18,76				240,00		4.502,40		0,00	18,76					0,00	4.502,40	0,000%	0,00	0	0	0	Cx	B.04.002.02	4.502,40

30	B.04.007.01	Muratura di blocchetti di tufi scelti e squadrati posti in opera con malta bastarda a qualsiasi altezza o profondità compreso l'onere di ammorsature, spigoli, riseghe, ecc.- dello spessore di cm. 8-10.					mq					-	1	14		#reg	1
	28/01/2020	LIVELLO I – PIANO TERRA
		civ. 47
		- nuova controparete - sup. CAD			7,43				7,43
		civ. 48
		- nuova controparete - sup. CAD			16,08				16,08
		LIVELLO II – PRIMO PIANO
		civ. 41
		- vano 24V/23V - sup. CAD - doppia pelle			3,70				3,70
				Somma positivi e negativi [mq]	27,21		0,00
				SOMMANO [mq]	27,21				31,00		843,51		0,00	27,21					0,00	843,51	0,000%	0,00	0	0	0	Cx	B.04.007.01	843,51

31	B.04.007.03	Muratura di blocchetti di tufi scelti e squadrati posti in opera con malta bastarda a qualsiasi altezza o profondità compreso l'onere di ammorsature, spigoli, riseghe, ecc. dello spessore di cm. 15.					mq					-	1	14		#reg	1
	28/01/2020	LIVELLO 0 - PIANO INTERRATO
		civ. 65
		- vano 33/2V - rivestimento strutture in c.a.				0,60		3,575	2,15
				0,48		3,065	1,47
				0,62		2,530	1,57
				0,40		2,730	1,09
				0,70		2,000	1,40
				0,61		2,850	1,74
				0,85		2,460	2,09
				0,60		1,950	1,17
		LIVELLO I – PIANO TERRA
		civ. 49
		- nuova controparete				3,05		1,850	5,64
		1,20/3,05=0,393=>			2,72				2,72
		- chiusura varco verso 6V - doppia pelle			2,00	1,00		2,150	4,30
		civ. 50
		- vano 6V a dx				2,28		2,000	4,56
				0,53		2,800	1,48
		- vano 7/2V a dx				0,38		2,050	0,78
				0,60		2,900	1,74
		- vano 7/2V a sx				2,00		3,900	7,80
		- vano doccia - volta				1,50	1,000		1,50
		- timpano di chiusura			0,62				0,62
		COPERTURE
		civ. 53
		- terrazzo 28V - sopraluce			1,44				1,44
		- a detrarre arco - 0,21/2,77=0,076=>				0,39					0,39
				0,45		0,670	0,30
				0,45		0,380	0,17
		- vano montacarichi			0,72				0,72
				1,23		0,500	0,62
				1,23		1,300	1,60
		civ. 56
		- tetto bagno - chiusura varco				2,70		1,000	2,70
		- completamento				3,87		0,500	1,94
		- porzioni laterali			2,00	1,50		0,500	1,50
		- timpano lato ingresso			1,42				1,42
				Somma positivi e negativi [mq]	56,23		0,39
				SOMMANO [mq]	55,84				39,00		2.177,76		0,00	55,84					0,00	2.177,76	0,000%	0,00	0	0	0	Cx	B.04.007.03	2.177,76

32	B.09.002.02	Grossa orditura di tetto in legno di abete, fornita e posta in opera, lavorata all'ascia e alla sega [...] on carbolineum o simili delle parti da murare:2 - con travi a spigoli vivi.- a struttura semplice (arcarecci o terzere).					mc					-	1	15		#reg	1
	28/01/2020	civ. 56
		- tetto bagno - completamento			5,00	2,10	0,120	0,120	0,15
				3,85	0,120	0,160	0,07
				Somma positivi e negativi [mc]	0,22		0,00
				SOMMANO [mc]	0,22				1.000,00		220,00		0,00	0,22					0,00	220,00	0,000%	0,00	0	0	0	Cx	B.09.002.02	220,00

33	B.09.017.02	Tavolato in legno di abete a vista per falde di tetto lavorato a fili paralleli, fornito e posto in opera comprese battentatura e piallatura.- con spessore mm. 25 - 30.					mq					-	1	15		#reg	1
	28/01/2020	civ. 56
		- tetto bagno - completamento			7,29				7,29
				Somma positivi e negativi [mq]	7,29		0,00
				SOMMANO [mq]	7,29				33,00		240,57		0,00	7,29					0,00	240,57	0,000%	0,00	0	0	0	Cx	B.09.017.02	240,57

34	O.01.066	Sostituzione di architravi e piattabande di qualsiasi forma, dimensione e materiale (pietrame, matto [...] collocare secondo indicazioni della Direzione Lavori, compreso armo, disarmo e tutti gli oneri e modalità di esecuzione.					mc					-	1	16		#reg	1
	28/01/2020	LIVELLO I – PIANO TERRA
		civ. 50
		- verso vano 6V			1,00				1,00
		civ. 55
		- ingresso al bagno			1,00				1,00
				Somma positivi e negativi [mc]	2,00		0,00
				SOMMANO [mc]	2,00				1.050,00		2.100,00		0,00	2,00					0,00	2.100,00	0,000%	0,00	0	0	0	Cx	O.01.066	2.100,00

35	B.11.036.01	Fornitura e posa in opera di pannello termoisolante in polistirene espanso sinterizzato EPS 200 stam [...] acelle chiuse marcato Ce in conformita alla norma UNI EN 13163 a bordi sia battentati che ad incastro:- Spessore cm 3.0.					mq					-	1	16		#reg	1
	28/01/2020	LIVELLO I – PIANO TERRA
		civ. 46
		- nuova controparete				3,30		3,450	11,39
		civ. 47
		- nuova controparete - sup. CAD			7,43				7,43
		civ. 48
		- nuova controparete - sup. CAD			16,08				16,08
		- chiusura nicchia parete dx				1,15		1,800	2,07
		civ. 49
		- nuova controparete				3,05		1,850	5,64
		1,20/3,05=0,393=>			2,72				2,72
		- chiusura varco verso 6V - doppia pelle				1,00		2,150	2,15
		civ. 50
		- vano 7/1V - parete interna di ingresso - sup. CAD			9,06				9,06
		- nuova muratura doccia				1,00		1,000	1,00
				2,18		1,400	3,05
		- vano 7/2V a sx				2,00		3,900	7,80
		- vano doccia - volta				1,50	1,000		1,50
		LIVELLO II – PRIMO PIANO
		civ. 41
		- vano 24V/23V - sup. CAD - doppio foglio			3,70				3,70
		COPERTURE
		civ. 53
		- terrazzo 28V - sopraluce			1,44				1,44
		- a detrarre arco - 0,21/2,77=0,076=>				0,39	0,150				0,06
				0,45		0,670	0,30
				0,45		0,380	0,17
		- vano montacarichi			0,72				0,72
				1,23		0,500	0,62
				1,23		1,300	1,60
		- colmo			3,00	4,90	0,600		8,82
		civ. 56
		- su copertura in legno - calpestio			5,33				5,33
		- tetto			7,29				7,29
				Somma positivi e negativi [mq]	99,88		0,06
				SOMMANO [mq]	99,82				13,00		1.297,66		0,00	99,82					0,00	1.297,66	0,000%	0,00	0	0	0	Cx	B.11.036.01	1.297,66

36	B.11.036.01	Fornitura e posa in opera di pannello termoisolante in polistirene espanso sinterizzato EPS 200 stam [...] acelle chiuse marcato Ce in conformita alla norma UNI EN 13163 a bordi sia battentati che ad incastro:- Spessore cm 3.0.					mq					-	1	17		#reg	1
	28/01/2020	COPERTURE – terrazzi
		civ. 44
		- sup. CAD			17,54				17,54
		civ. 38÷41
		- sup. CAD			68,46				68,46
				Somma positivi e negativi [mq]	86,00		0,00
				SOMMANO [mq]	86,00				13,00		1.118,00		0,00	86,00					0,00	1.118,00	0,000%	0,00	0	0	0	Cx	B.11.036.01	1.118,00

37	B.11.036.02	Fornitura e posa in opera di pannello termoisolante in polistirene espanso sinterizzato EPS 200 stam [...] in conformita alla norma UNI EN 13163 a bordi sia battentati che ad incastro:- Sovrapprezzo per ogni centimetro in più.					mq					-	1	17		#reg	1
	28/01/2020	- vedi voce n.35 - art. B.11.036.01 - Fornitura e posa in opera di pannello termoisolant... [mq 99,82]		99,82	1,00				99,82
		civ. 56
		- su copertura in legno - tetto - s=5cm			7,29				7,29
		- vedi voce n.36 - art. B.11.036.01 - Fornitura e posa in opera di pannello termoisolant... [mq 86,00]		86,00					86,00
				Somma positivi e negativi [mq]	193,11		0,00
				SOMMANO [mq]	193,11				1,52		293,53		0,00	193,11					0,00	293,53	0,000%	0,00	0	0	0	Cx	B.11.036.02	293,53

38	B.09.023.02	Fornitura e posa in opera di pannello in legno di multistrato tipo OSB o similare dimensioni 122x244 mm per realizzare superfici piane e inclinate.- spessore pannello da 11 a 13 mm.					mq					-	1	17		#reg	1
	28/01/2020	civ. 56
		- su copertura in legno - tetto			7,29				7,29
				Somma positivi e negativi [mq]	7,29		0,00
				SOMMANO [mq]	7,29				18,49		134,79		0,00	7,29					0,00	88,42	34,400%	46,37	0	0	0	Cx	B.09.023.02	134,79

39	B.10.008	Protezione e impermeabilizzazione di superfici in calcestruzzo, terrazze, balconi, coperture, esegui [...] icato su superfici pulite prive di afflorescenze, grassi, oli, residui di polvere, che possono compromettere l'adesione.					mq					-	1	17		#reg	1
	28/01/2020	civ. 56
		- per risvolti su copertura				7,03	0,400		2,81
				Somma positivi e negativi [mq]	2,81		0,00
				SOMMANO [mq]	2,81				28,00		78,68		0,00	2,81					0,00	78,68	0,000%	0,00	0	0	0	Cx	B.10.008	78,68

40	B.10.001	Preparazione del piano di posa da eseguire con pulizia e spalmatura di primer antipolvere nella quan [...] un ancoraggio uniforme del manto impermeabile ed in considerazione dell'assorbimento del sottofondo, fino a 0.500 Kg/mq.					mq					-	1	17		#reg	1
	28/01/2020	- vedi voce n.38 - art. B.09.023.02 - Fornitura e posa in opera di pannello in legno di ... [mq 7,29]		7,29					7,29
		- risvolti				7,03		0,100	0,70
		- membrana rimossa
		- vedi voce n.17 - art. B.02.015.12 - Demolizione di pavimenti, di marciapiedi e rivesti... [mq 81,29]		81,29					81,29
		- terrazzi:
		- vedi voce n.36 - art. B.11.036.01 - Fornitura e posa in opera di pannello termoisolant... [mq 86,00]		86,00					86,00
		civ. 53
		- vano 28V - sup. CAD			30,90				30,90
		- risvolti				26,67		0,150	4,00
		civ. 44
		- risvolti				18,29		0,150	2,74
		civ. 38÷41
				61,64		0,150	9,25
				Somma positivi e negativi [mq]	222,17		0,00
				SOMMANO [mq]	222,17				2,45		544,32		0,00	222,17					0,00	544,32	0,000%	0,00	0	0	0	Cx	B.10.001	544,32

41	B.10.003.01	Fornitura e posa in opera di un doppio strato di membrana prefabbricata bituminosa marcata CE, ad el [...] (elastoplastomerica) - spessore delle due membrane: ciascuna mm. 3 Resistenza a trazione: L>=500 N/5 cm. T>=400 N/5 cm..					mq					-	1	18		#reg	1
	28/01/2020	- vedi voce n.40 - art. B.10.001 - Preparazione del piano di posa da eseguire con pul... [mq 222,17]		222,17					222,17
				Somma positivi e negativi [mq]	222,17		0,00
				SOMMANO [mq]	222,17				31,35		6.965,03		0,00	222,17					0,00	6.965,03	0,000%	0,00	0	0	0	Cx	B.10.003.01	6.965,03

42	B.05.039	Rete in acciaio elettrosaldata a maglia quadra di qualsiasi dimensione per armature di conglomerato [...] rte, compreso ogni sfrido, legature, ecc., diametro tondino da 4 mm a 12 mm. Del tipo B450C controllato in stabilimento.					kg					-	1	18		#reg	1
	28/01/2020	- rete ø8 10x10
		COPERTURE
		civ. 53
		- vano 28V - terrazzo - doppio foglio			2,00	4,69	0,750	7,900	55,58
				2,00	5,10	2,380	7,900	191,78
				2,00	4,19	2,380	7,900	157,56
				2,00	4,42	0,910	7,900	63,55
				2,00	1,48	1,760	7,900	41,16
				2,00	1,57	0,900	7,900	22,33
		- a detrarre trovanti			2,00	0,83	0,600	7,900			7,87
		- a detrarre sopraluce			2,00	2,45	0,300	7,900			11,61
		- a detrarre vano montacarichi			2,00	1,25	0,900	7,900			17,78
				Parziale [kg]	494,70
		- sovrapposizioni 5%			494,18			0,050	24,71
		LIVELLO I – PIANO TERRA
		civ. 44
		- nuovo solaio			6,45			7,900	50,96
		civ. 46
		- nuova controparete				3,30	3,450	7,900	89,94
		- a detrarre				1,00	0,800				0,80
		civ. 49
		- nuova controparete				3,05	1,850	7,900	44,58
		1,20/3,05=0,393=>			2,72			7,900	21,49
		civ. 50
		- vano 6V - nuova controparete - ø6 20x20				2,88	3,000	2,220	19,18
		- vano 7/2V a sx - ø6 20x20				2,00	3,900	2,220	17,32
		civ. 67
		- ancoraggio calotta - ø6 20x20				1,30	3,100	2,220	8,95
				Parziale [kg]	276,33
		- sovrapposizioni 5%			276,34			0,050	13,82
		LIVELLO II – PRIMO PIANO
		civ. 53
		- vano 28V - soletta sotto nuova muratura				0,90	1,200	7,900	8,53
		civ. 68
		- nuovo solaio				2,00	1,200	7,900	18,96
				Parziale [kg]	41,31
		- sovrapposizioni 5%			41,31			0,050	2,07
				Somma positivi e negativi [kg]	852,47		38,06
				SOMMANO [kg]	814,41				1,45		1.180,89		0,00	814,41					0,00	1.180,89	0,000%	0,00	0	0	0	Cx	B.05.039	1.180,89

43	O.01.032.01	Perforazione con attrezzatura a rotopercussione in muratura di pietrame o calcestruzzo, per l'inseri [...] , e la eliminazione ed allontanamento del materiale di risulta. fino a diametri di mm. 35 e fino a cm. 50 di profondità.					ml					-	1	19		#reg	1
	28/01/2020	LIVELLO I - PIANO TERRA
		civ. 55
		- per passaggio strutture dal piano inferiore			7,00	1,50			10,50
		- perfori passanti verso civ. 54			4,00	2,15			8,60
				3,00	1,35			4,05
		- ancoraggio perimetrale cordoli			28,00	0,50			14,00
		civ. 67
		- ancoraggio calotta			15,00	0,15			2,25
		COPERTURE
		civ. 53
		- vano 28V - terrazzo - ancoraggio perimetrale calotta armata			30,00	0,70			21,00
		- ancoraggio calotta - maglia 60x60cm			2,78	3,87	1,520	0,100	1,64
				2,78	4,67	2,000	0,100	2,60
				2,78	5,83	1,500	0,100	2,43
		- ancoraggio piastra rinforzo masso			3,00	3,00			9,00
				Somma positivi e negativi [ml]	76,07		0,00
				SOMMANO [ml]	76,07				24,51		1.864,48		0,00	76,07					0,00	1.864,48	0,000%	0,00	0	0	0	Cx	O.01.032.01	1.864,48

44	O.01.081	Creazione di vani per alloggiamento di travi in legno, eseguita mediante taglio a sezione obbligata e successivo ripristino con muratura.					mq					-	1	19		#reg	1
	28/01/2020	LIVELLO II – PRIMO PIANO
		civ. 44
		- nuovo solaio - HEB120			8,00	0,20	0,200		0,32
				Somma positivi e negativi [mq]	0,32		0,00
				SOMMANO [mq]	0,32				79,55		25,46		0,00	0,32					0,00	25,46	0,000%	0,00	0	0	0	Cx	O.01.081	25,46

45	B.16.001.03	Profilati in acciaio della serie INP, IPE, HE ed UNP, per la realizzazione di solai ed impalcati, fo [...] romato di piombo o zinco eventuali forature, saldature e quant'altro per dare l'opera finita.- in acciaio S355 (Fe510B).					kg					-	1	19		#reg	1
	28/01/2020	LIVELLO II – PRIMO PIANO
		civ. 68
		- nuovo solaio - HEA140			4,00	2,00		24,700	197,60
				3,00	0,65		24,700	48,17
		civ. 44
		- nuovo solaio - HEB120			3,00	2,93		26,700	234,69
				2,97		26,700	79,30
				Somma positivi e negativi [kg]	559,76		0,00
				SOMMANO [kg]	559,76				2,04		1.141,91		0,00	559,76					0,00	1.141,91	0,000%	0,00	0	0	0	Cx	B.16.001.03	1.141,91

46	B.16.022.01	Zincatura a caldo di manufatti in acciaio per la protezione contro la corrosione mediante immersione [...] O 1461. immersione di strutture pesanti fino a 8 metri di lunghezza e di manufatti da fabbro, cancelli, inferriate, ecc.					kg					-	1	19		#reg	1
	28/01/2020	- vedi voce n.45 - art. B.16.001.03 - Profilati in acciaio della serie INP, IPE, HE ed U... [kg 559,76]		559,76					559,76
				Somma positivi e negativi [kg]	559,76		0,00
				SOMMANO [kg]	559,76				0,73		408,62		0,00	559,76					0,00	408,62	0,000%	0,00	0	0	0	Cx	B.16.022.01	408,62

47	B.09.036.01	Copertura a tetto con lastre in lamiera di acciaio zincato da 6/10 mm, poste in opera su esistente s [...] la posa in opera di gronde e colmi:- lastra grecata larghezza utile 915 mm H greca= 38 mm, interasse della greca 183 mm.					mq					-	1	20		#reg	1
	28/01/2020	civ. 44
		- formazione solaio			6,45				6,45
				Somma positivi e negativi [mq]	6,45		0,00
				SOMMANO [mq]	6,45				23,63		152,41		0,00	6,45					0,00	98,15	35,600%	54,26	0	0	0	Cx	B.09.036.01	152,41

48	B.16.005.03	Profilati normali in ferro piatto, quadro od angolare con impiego di lamiera per ringhiere, inferria [...] si altezza, compresa una mano di vernice antiruggine e opere murarie.- ringhiere in profilati normali e a linee diritte.					kg					-	1	20		#reg	1
	28/01/2020	COPERTURE
		civ. 53
		- vano 28V - terrazzo - piastra rinforzo masso calcarenitico			7850,00	3,00	0,600	0,010	141,30
				Somma positivi e negativi [kg]	141,30		0,00
				SOMMANO [kg]	141,30				5,40		763,02		0,00	141,30					0,00	763,02	0,000%	0,00	0	0	0	Cx	B.16.005.03	763,02

49	B.21.046.02	Pittura antiruggine per esterno ed interno su opere metalliche previa preparazione del supporto da c [...] rese opere provvisionali e pulitura ad opera ultimata: ad uno strato con antiruggine gliceroftaliche e fosfato di zinco.					mq					-	1	20		#reg	1
	28/01/2020	COPERTURE
		civ. 53
		- vano 28V - terrazzo - piastra rinforzo masso calcarenitico			2,00	3,00	0,600		3,60
				Somma positivi e negativi [mq]	3,60		0,00
				SOMMANO [mq]	3,60				11,40		41,04		0,00	3,60					0,00	41,04	0,000%	0,00	0	0	0	Cx	B.21.046.02	41,04

50	B.02.018.02	Taglio di superfici verticali eseguito con l'ausilio di idonea attrezzatura, per la creazione di giu [...] asporto del materiale di risulta alle discariche ed i relativi oneri di conferimento.- murature in mattoni pieni o tufo;					ml/cm					-	1	20		#reg	1
	28/01/2020	LIVELLO I - PIANO TERRA
		civ. 53
		- sagomatura porzione nuova volta				3,20	20,000		64,00
		COPERTURE
		civ. 53
		- vano 28V - terrazzo - per piastra rinforzo masso calcarenitico				3,00	30,000		90,00
		- sagomatura lucernario				2,45	20,000		49,00
		- per inserimento giunto impermeabilizzante				6,11	5,000		30,55
		- apertura varco montacarichi			2,00	0,93	25,000		46,50
				2,00	1,15	20,000		46,00
		civ. 39
		- apertura ingresso			2,00	1,80	25,000		90,00
				Somma positivi e negativi [ml/cm]	416,05		0,00
				SOMMANO [ml/cm]	416,05				1,54		640,72		0,00	416,05					0,00	640,72	0,000%	0,00	0	0	0	Cx	B.02.018.02	640,72

51	C.02.001.01	Ancoraggi e fissaggio di barre e profilati in acciaio su tutti i tipi di calcestruzzo e muratura, pe [...] è il trasporto e smaltimento a discarica dei detriti e degli imballi.- con resine epossidiche tixotropiche bicomponenti.					cad					-	1	20		#reg	1
	28/01/2020	LIVELLO I - PIANO TERRA
		civ. 48
		- consolidamento architrave ingresso			2,00				2,00
		civ. 55
		- ancoraggio perimetrale cordoli			28,00				28,00
		civ. 65
		- ancoraggio rate ballatoio esterno			15,00				15,00
				Somma positivi e negativi [cad]	45,00		0,00
				SOMMANO [cad]	45,00				10,93		491,85		0,00	45,00					0,00	491,85	0,000%	0,00	0	0	0	Cx	C.02.001.01	491,85

52	B.16.012.02	Carpenteria metallica acciaio inox AISI 304 con impiego di profilati di qualunque tipo per intervent [...] , e di quant'altro necessario per dare il lavoro compiuto a regola d'arte.- carpenteria in acciaio inox AISI 304 lucido.					kg					-	1	21		#reg	1
	28/01/2020	LIVELLO I - PIANO TERRA
		civ. 48
		- consolidamento architrave ingresso ø14			2,00			1,208	2,42
		civ. 55
		- passanti verso civ. 54 - ø 20			4,00	3,00		2,466	29,59
				3,00	3,00		2,466	22,19
		- bagno			9,00	1,00		2,466	22,19
		- ancoraggio perimetrale cordoli - ø14			28,00	1,00		1,208	33,82
		COPERTURE
		civ. 53
		- ancoraggio piastra di rinforzo - ø18			3,00	3,00		1,998	17,98
		- bulloni			1,00				1,00
				Somma positivi e negativi [kg]	129,19		0,00
				SOMMANO [kg]	129,19				8,20		1.059,36		0,00	129,19					0,00	1.059,36	0,000%	0,00	0	0	0	Cx	B.16.012.02	1.059,36

53	O.01.052	Fornitura e posa in opera di legante idraulico speciale a ritiro compensato e modulo elastico second [...] lidamento delle murature, secondo le seguenti fasi e metodologie:1) Collocazione degli ugelli e sigillatura2) Iniezioni.					ql					-	1	21		#reg	1
	28/01/2020	COPERTURE
		civ. 53
		- ancoraggio piastra di rinforzo			3,00	3,00		0,020	0,18
				Somma positivi e negativi [ql]	0,18		0,00
				SOMMANO [ql]	0,18				105,08		18,91		0,00	0,18					0,00	14,73	22,110%	4,18	0	0	0	Cx	O.01.052	18,91

54	O.01.035	Fornitura e posa in opera di barre di ferro tondo ad aderenza migliorata, di qualsiasi diametro, per l'armatura dei fori delle perforazioni, compreso il taglio, lo sfrido e quanto altro relativo.					kg					-	1	21		#reg	1
	28/01/2020	LIVELLO 0 - PIANO INTERRATO
		civ. 65
		- soletta di fondazione - ø14			8,00	4,10		1,208	39,62
				8,00	1,60		1,208	15,46
		- ferri di attesa			12,00	1,00		1,578	18,94
		- staffe ø10 / 25			20,00	2,40		0,617	29,62
		- vano 33/2V - pilastri ø16			12,00	3,80		1,578	71,96
		- staffe ø10			42,00	2,00		0,617	51,83
		LIVELLO I - PIANO TERRA
		civ. 54
		- cordolo perimetrale ø14			5,00	16,71		1,208	100,93
		- staffe ø10 / 25			76,00	1,20		0,617	56,27
		civ. 55
		- cordolo perimetrale ø14			5,00	18,54		1,208	111,98
		- doccia e bagno			6,00	2,40		1,208	17,40
		- doccia			3,00	1,50		1,208	5,44
		- staffe ø10 / 25			76,00	1,20		0,617	56,27
		civ. 67
		- ancoraggio calotta - ø8			15,00	0,20		0,395	1,19
		LIVELLO II – PRIMO PIANO
		civ. 41
		- vano 22V - cordolo sotto nuova muratura			4,00	1,70		0,395	2,69
		COPERTURE
		civ. 53
		- vano 28V - terrazzo - ancoraggio perimetrale calotta armata - ø16			30,00	1,20		1,578	56,81
		- ancoraggio calotta - n.2,5 fori/mq (maglia 60x60cm) - ø8			66,00	0,20		0,395	5,21
		- armature aggiuntive ø16
		- sopraluce			2,00	4,00		1,578	12,62
		- vano montacarichi			2,00	2,00		1,578	6,31
				4,00	1,50		1,578	9,47
				Somma positivi e negativi [kg]	670,02		0,00
				SOMMANO [kg]	670,02				2,46		1.648,25		0,00	670,02					0,00	1.648,25	0,000%	0,00	0	0	0	Cx	O.01.035	1.648,25

55	B.05.013.01	Calcestruzzo durevole preconfezionato per impieghi strutturali a prestazione garantita conforme a no [...] rrosione delle armature indotta da carbonatazione del calcestruzzo.In Elevazione.- Rck 30 - XC1 - rapporto a/c max 0,60.					mc					-	1	22		#reg	1
	28/01/2020	LIVELLO 0 - PIANO INTERRATO
		civ. 65
		- vano 33/2V - soletta fondazione - sup. CAD			4,80			0,250	1,20
		- pilastri				0,64	0,340	4,200	0,91
				0,70	0,450	2,700	0,85
		LIVELLO I – PIANO TERRA
		civ. 46
		- soletta fondazione nuova controparete				0,90	1,500	0,100	0,14
				0,25	0,300	0,100	0,01
		- a detrarre				1,00	0,800	0,100			0,08
		- riempimento nuova controparete				3,30	4,000	0,150	1,98
		civ. 47
		- soletta fondazione nuova controparete				2,15	0,200	0,100	0,04
		civ. 48
		- soletta fondazione nuova controparete				4,73	0,200	0,100	0,09
		- chiusura nicchia parete dx				1,30	0,350	0,600	0,27
		civ. 49
		- nuova controparete				3,05	1,850	0,310	1,75
		1,20/3,05=0,393=>			2,72			0,310	0,84
		- vano 4V - sup. CAD			0,65			0,700	0,46
		civ. 50
		- vano 6V - sup. CAD			0,62			2,300	1,43
		- vano 7/2V a dx				0,45	0,370	1,500	0,25
		- vano 7/2V a sx				2,00	0,300	3,900	2,34
		civ. 54
		- cordoli e solette - sup. CAD			6,80			0,250	1,70
		civ. 55
		- cordoli e solette - sup. CAD			12,30			0,250	3,08
		civ. 67
		- riempimento ballatoio esterno				3,10	1,300	0,150	0,60
				Parziale [mc]	17,86
		LIVELLO II – PRIMO PIANO
		civ. 41
		- vano 22V - cordolo sotto nuova muratura				1,75	0,300	0,200	0,11
		civ. 53
		- vano 28V - soletta sotto nuova muratura				0,90	1,200	0,100	0,11
		civ. 68
		- nuovo solaio				2,00	1,200	0,200	0,48
				Parziale [mc]	0,70
		COPERTURE
		civ. 53
		- vano 28V - terrazzo - calotta				4,69	0,750	0,120	0,42
				5,10	2,380	0,120	1,46
				4,19	2,380	0,120	1,20
				4,42	0,910	0,120	0,48
				1,48	1,760	0,120	0,31
				1,57	0,900	0,120	0,17
		- a detrarre trovanti				0,83	0,600	0,120			0,06
		- a detrarre sopraluce				2,45	0,300	0,120			0,09
		- a detrarre vano montacarichi				1,25	0,900	0,120			0,14
				Parziale [mc]	3,75
				Somma positivi e negativi [mc]	22,68		0,37
				SOMMANO [mc]	22,31				115,00		2.565,65		0,00	22,31					0,00	2.565,65	0,000%	0,00	0	0	0	Cx	B.05.013.01	2.565,65

56	B.05.032.01	Casseforme in legname per getti di conglomerati cementiti semplici o armati, di qualunque forma, com [...] o.(escluso onere del ponteggio). per muri di sostegno armati e non, in fondazione ed in elevazione fino al primo solaio;					mq					-	1	23		#reg	1
	28/01/2020	LIVELLO 0 - PIANO INTERRATO
		civ. 65
		- vano 33/2V - soletta fondazione - sup. CAD			4,80			0,250	1,20
		- pilastri				0,60		3,575	2,15
				0,30		3,065	0,92
				0,15		2,530	0,38
				0,45		2,850	1,28
				0,70		2,460	1,72
				0,45		1,950	0,88
		LIVELLO I - PIANO TERRA
		civ. 44
		- nuovo solaio			6,45			0,080	0,52
		civ. 54
		- cordoli e solette - sup. CAD			13,32			0,250	3,33
		- cordoli su cisterna			1,06				1,06
		civ. 55
		- cordoli e solette - sup. CAD			13,32			0,250	3,33
		LIVELLO II – PRIMO PIANO
		civ. 41
		- vano 22V - cordolo sotto nuova muratura				2,05		0,200	0,41
				Somma positivi e negativi [mq]	17,18		0,00
				SOMMANO [mq]	17,18				15,18		260,79		0,00	17,18					0,00	260,79	0,000%	0,00	0	0	0	Cx	B.05.032.01	260,79

57	B.06.009.02	Massetto di sottofondo in calcestruzzo dato in opera ben battuto e spianato a frattazzo rustico con [...] zzazione dello stesso ed ogni altro onere e magistero per dare il lavoro finito a perfetta regola d'arte: spessore 8 cm.					mq					-	1	23		#reg	1
	28/01/2020	COPERTURE
		civ. 53
		- vano 28V - terrazzo			10,50				10,50
				17,31				17,31
				3,68				3,68
		- a detrarre sopraluce				2,75	0,450				1,24
		- a detrarre vano montacarichi				1,23	1,100				1,35
		civ. 41
		- vano 24V e 25V - sup. CAD			30,58				30,58
		- a detrarre				0,70	0,700				0,49
		civ. 56
		- su copertura in legno			5,33				5,33
				Somma positivi e negativi [mq]	67,40		3,08
				SOMMANO [mq]	64,32				20,50		1.318,56		0,00	64,32					0,00	1.318,56	0,000%	0,00	0	0	0	Cx	B.06.009.02	1.318,56

58	B.06.009.03	Massetto di sottofondo in calcestruzzo dato in opera ben battuto e spianato a frattazzo rustico con [...] o ed ogni altro onere e magistero per dare il lavoro finito a perfetta regola d'arte: per ogni cm in più oltre gli 8 cm.					mq					-	1	24		#reg	1
	28/01/2020	COPERTURE
		civ. 53
		- vano 28V - terrazzo			10,50			4,000	42,00
				17,31			4,000	69,24
				3,68			4,000	14,72
		- a detrarre sopraluce				2,75	0,450	4,000			4,95
		- a detrarre vano montacarichi				1,23	1,100	4,000			5,41
		civ. 41
		- vano 24V e 25V - sup. CAD			30,58			7,000	214,06
		- a detrarre				0,70	0,700	7,000			3,43
		civ. 56
		- su copertura in legno			5,33			4,000	21,32
				Somma positivi e negativi [mq]	361,34		13,79
				SOMMANO [mq]	347,55				1,90		660,35		0,00	347,55					0,00	660,35	0,000%	0,00	0	0	0	Cx	B.06.009.03	660,35

59	B.05.039	Rete in acciaio elettrosaldata a maglia quadra di qualsiasi dimensione per armature di conglomerato [...] rte, compreso ogni sfrido, legature, ecc., diametro tondino da 4 mm a 12 mm. Del tipo B450C controllato in stabilimento.					kg					-	1	24		#reg	1
	28/01/2020	COPERTURE
		- ø6 20x20
		- vedi voce n.57 - art. B.06.009.02 - Massetto di sottofondo in calcestruzzo dato in ope... [mq 64,32]		64,32				2,220	142,79
				Somma positivi e negativi [kg]	142,79		0,00
				SOMMANO [kg]	142,79				1,45		207,05		0,00	142,79					0,00	207,05	0,000%	0,00	0	0	0	Cx	B.05.039	207,05

60	O.01.075	Conglomerato cementizio leggero composto con argilla espansa di granulometria mm 8-12, mc 0,400 di s [...] . Compreso il tiro in alto del materiale e quanto altro occorrente per dare il lavoro compiuto a perfetta regola d'arte.					mc					-	1	24		#reg	1
	28/01/2020	LIVELLO II – PRIMO PIANO
		civ. 40
				0,51	3,58			1,83
				0,49	3,58			1,75
		- vano 25V - sup. CAD			14,22			0,200	2,84
		- a detrarre ingombro volta sottostante				2,56	0,350	0,200			0,18
				2,65	0,300	0,200			0,16
		0,15/1,50=0,100=>			0,15	3,29					0,49
		civ. 42
		- vano 23V			0,20	4,11			0,82
				0,38	2,05			0,78
		- bagno - sup. CAD			6,64			0,800	5,31
		civ. 43
		- vano 21/1V			1,47	4,54			6,67
		- vano 21/2V			8,03			0,400	3,21
		- a detrarre ingombro volta sottostante - 0,22/1,48=0,149=>			0,22	3,18					0,70
		- vano doccia - volta			0,62	1,40			0,87
		COPERTURE
		civ. 53
		- vano 28V - terrazzo			0,63	4,79			3,02
				0,50	4,35			2,18
				0,38	1,54			0,59
		- a detrarre sopraluce			1,27			0,300			0,38
		- a detrarre montacarichi				1,10	1,230	0,300			0,41
		- vano 28V - terrazzo			0,83		4,790		3,98
				0,43		4,350		1,87
				0,13		1,540		0,20
		- a detrarre trovanti				0,80	0,530	0,500			0,21
				0,12		1,200				0,14
		- vano montacarichi			0,31		1,240				0,38
				Somma positivi e negativi [mc]	35,92		3,05
				SOMMANO [mc]	32,87				170,00		5.587,90		0,00	32,87					0,00	5.587,90	0,000%	0,00	0	0	0	Cx	O.01.075	5.587,90

61	B.04.002.02	Muratura per opere fuori terra, formata da scheggioni di tufo o di pietrame calcareo sbozzato a mart [...] una o entrambe le facce rustiche, compreso ogni onere, ammorsature, spigoli, riseghe: con scheggioni di natura calcarea;					mc					-	1	25		#reg	1
	28/01/2020	COPERTURE
		civ. 53
		- ripristini verso copertura 29V - sup. CAD			4,44		0,380		1,69
		- sup. CAD			1,66	0,50			0,83
				Somma positivi e negativi [mc]	2,52		0,00
				SOMMANO [mc]	2,52				240,00		604,80		0,00	2,52					0,00	604,80	0,000%	0,00	0	0	0	Cx	B.04.002.02	604,80

62	NP008	Malta per intonaci traspiranti ad elevate prestazioni meccaniche, a base di calce idraulica naturale [...] e zincata o in acciaio, da compensarsi a parte, su murature meccanicamente deboli. Dello spessore finito minimo di 3 cm.					mq					-	1	25		#reg	1
	28/01/2020	LIVELLO I - PIANO TERRA
		civ. 50
		- vano 6V - parete controterra				2,88		3,000	8,64
		- vano doccia - volta				1,50	1,000		1,50
				Somma positivi e negativi [mq]	10,14		0,00
				SOMMANO [mq]	10,14				33,60		340,70		0,00	10,14					0,00	340,70	0,000%	0,00	0	0	0	Cx	NP008	340,70

63	B.13.010.01	Intonaco rustico su pareti esterne, piane verticali , costituito da un primo strato di rinzaffo e da [...] per l'esecuzione di ulteriori opere di finitura.- con malta cementizia composta da: ql 3 di cemento per 1 mc di sabbia.					mq					-	1	25		#reg	1
	28/01/2020	LIVELLO I - PIANO TERRA
		civ. 50
		- vano 7/2V a sx - parete controterra				2,00		3,900	7,80
				Somma positivi e negativi [mq]	7,80		0,00
				SOMMANO [mq]	7,80				20,50		159,90		0,00	7,80					0,00	159,90	0,000%	0,00	0	0	0	Cx	B.13.010.01	159,90

64	B.10.008	Protezione e impermeabilizzazione di superfici in calcestruzzo, terrazze, balconi, coperture, esegui [...] icato su superfici pulite prive di afflorescenze, grassi, oli, residui di polvere, che possono compromettere l'adesione.					mq					-	1	26		#reg	1
	28/01/2020	- vedi voce n.63 - art. B.13.010.01 - Intonaco rustico su pareti esterne, piane vertical... [mq 7,80]		7,80					7,80
		- vedi voce n.62 - art. NP008 - Malta per intonaci traspiranti ad elevate prestazi... [mq 10,14]		10,14					10,14
				Somma positivi e negativi [mq]	17,94		0,00
				SOMMANO [mq]	17,94				28,00		502,32		0,00	17,94					0,00	502,32	0,000%	0,00	0	0	0	Cx	B.10.008	502,32

65	B.10.009	Sovraprezzo alla voce B.10.008 per interposizione tra il primo ed il secondo strato di una rete in fibra di vetro.					mq					-	1	26		#reg	1
	28/01/2020	- vedi voce n.62 - art. NP008 - Malta per intonaci traspiranti ad elevate prestazi... [mq 10,14]		10,14					10,14
				Somma positivi e negativi [mq]	10,14		0,00
				SOMMANO [mq]	10,14				3,40		34,48		0,00	10,14					0,00	34,48	0,000%	0,00	0	0	0	Cx	B.10.009	34,48

66	NP009	Fornitura e posa in opera di giunto bentonitico idroespansivo impermeabilizzante altamente flessibil [...] zzazione della sigillatura finale mediante applicazione di un idoneo strato di malta a base di calce idraulica naturale.					ml					-	1	26		#reg	1
	28/01/2020	COPERTURE
		- per inserimento giunto impermeabilizzante				6,11			6,11
				Somma positivi e negativi [ml]	6,11		0,00
				SOMMANO [ml]	6,11				39,56		241,71		0,00	6,11					0,00	241,71	0,000%	0,00	0	0	0	Cx	NP009	241,71

67	B.10.002.02	Fornitura e posa in opera di una membrana prefabbricata bituminosa marcata CE , armata con non-tessu [...] flessibilità a freddo -15°C (elastoplastomeriche) - spessore 4 mm.; Resistenza a trazione: L>=400 N/5 cm. T>=300 N/5 cm.					mq					-	1	26		#reg	1
	28/01/2020	FALDE E CANALI – secondo strato
		civ. 59 e civ. 60
		- falde			15,47				15,47
				15,59				15,59
				9,15				9,15
				4,90	3,900		19,11
		- canali				6,76	0,700		4,73
				2,73				2,73
				13,65	0,300		4,10
		- risvolti				34,09	0,150		5,11
		civ. 55 e civ. 56
		- falde			11,43				11,43
				11,12				11,12
				14,89				14,89
				14,10				14,10
		- canali			1,43				1,43
				2,11	0,670		1,41
				5,94	0,400		2,38
				5,81	1,100		6,39
				5,59	0,900		5,03
		- risvolti				33,19	0,150		4,98
		civ. 68
		- vano 29V - falde			10,53				10,53
				13,78				13,78
		civ. 40
				3,74	4,000		14,96
		- risvolti				14,88	0,150		2,23
		civ. 42
				21,71				21,71
				10,40				10,40
		- canali				9,56	0,300		2,87
		- risvolti				19,91	0,150		2,99
		civ. 43
				20,41				20,41
				22,71				22,71
		- canali			3,76				3,76
				16,18		0,650		10,52
		- risvolti				29,13	0,150		4,37
				Somma positivi e negativi [mq]	290,39		0,00
				SOMMANO [mq]	290,39				20,69		6.008,17		0,00	290,39					0,00	6.008,17	0,000%	0,00	0	0	0	Cx	B.10.002.02	6.008,17

68	B.10.003.08	Fornitura e posa in opera di un doppio strato di membrana prefabbricata bituminosa marcata CE, ad el [...] e di ardesia naturale, di colore rosso o verde, per rendere il manto impermeabile occasionalmente praticabile e a vista.					mq					-	1	27		#reg	1
	28/01/2020	- vedi voce n.41 - art. B.10.003.01 - Fornitura e posa in opera di un doppio strato di m... [mq 222,17]		222,17					222,17
		- vedi voce n.67 - art. B.10.002.02 - Fornitura e posa in opera di una membrana prefabbr... [mq 290,39]		290,39					290,39
				Somma positivi e negativi [mq]	512,56		0,00
				SOMMANO [mq]	512,56				3,23		1.655,57		0,00	512,56					0,00	1.655,57	0,000%	0,00	0	0	0	Cx	B.10.003.08	1.655,57

69	O.01.032.01	Perforazione con attrezzatura a rotopercussione in muratura di pietrame o calcestruzzo, per l'inseri [...] , e la eliminazione ed allontanamento del materiale di risulta. fino a diametri di mm. 35 e fino a cm. 50 di profondità.					ml					-	1	27		#reg	1
	28/01/2020	LIVELLO I - PIANO TERRA
		civ. 53
				15,00	0,20			3,00
				Somma positivi e negativi [ml]	3,00		0,00
				SOMMANO [ml]	3,00				24,51		73,53		0,00	3,00					0,00	73,53	0,000%	0,00	0	0	0	Cx	O.01.032.01	73,53

70	C.02.001.01	Ancoraggi e fissaggio di barre e profilati in acciaio su tutti i tipi di calcestruzzo e muratura, pe [...] è il trasporto e smaltimento a discarica dei detriti e degli imballi.- con resine epossidiche tixotropiche bicomponenti.					cad					-	1	27		#reg	1
	28/01/2020				15,00				15,00
				Somma positivi e negativi [cad]	15,00		0,00
				SOMMANO [cad]	15,00				10,93		163,95		0,00	15,00					0,00	163,95	0,000%	0,00	0	0	0	Cx	C.02.001.01	163,95

71	O.01.035	Fornitura e posa in opera di barre di ferro tondo ad aderenza migliorata, di qualsiasi diametro, per l'armatura dei fori delle perforazioni, compreso il taglio, lo sfrido e quanto altro relativo.					kg					-	1	27		#reg	1
	28/01/2020	LIVELLO I - PIANO TERRA
		civ. 53
		- ø8			29,00	0,40		0,395	4,58
		- ø6			6,00	0,40		0,222	0,53
				Somma positivi e negativi [kg]	5,11		0,00
				SOMMANO [kg]	5,11				2,46		12,57		0,00	5,11					0,00	12,57	0,000%	0,00	0	0	0	Cx	O.01.035	12,57

72	B.05.013.01	Calcestruzzo durevole preconfezionato per impieghi strutturali a prestazione garantita conforme a no [...] rrosione delle armature indotta da carbonatazione del calcestruzzo.In Elevazione.- Rck 30 - XC1 - rapporto a/c max 0,60.					mc					-	1	27		#reg	1
	28/01/2020	LIVELLO I - PIANO TERRA
		civ. 53
				0,75			0,200	0,15
				0,09			0,200	0,02
				Somma positivi e negativi [mc]	0,17		0,00
				SOMMANO [mc]	0,17				115,00		19,55		0,00	0,17					0,00	19,55	0,000%	0,00	0	0	0	Cx	B.05.013.01	19,55

73	NP013	Rinforzo e consolidamento di volte a botte mediante placcaggio estradossale con fasce in fibra di ac [...] ertificata EN 998 a base di pura calce idraulica naturale NHL 3.5.Fibra: GeoSteel G600. Matrice: GeoCalce F Antisismico.					mq					-	1	28		#reg	1
	28/01/2020	LIVELLO I - PIANO TERRA
		civ. 53
		- consolidamento volta scale				0,50	0,250		0,13
				0,68	0,450		0,31
				0,88	0,800		0,70
				1,25	0,800		1,00
				0,28				0,28
		- risvolti				2,88		0,200	0,58
				Somma positivi e negativi [mq]	3,00		0,00
				SOMMANO [mq]	3,00				95,73		287,19		0,00	3,00					0,00	287,19	0,000%	0,00	0	0	0	Cx	NP013	287,19

74	B.06.002.01	Vespaio di pietrame o ciottoloni con o senza intasamento di materiale minuto, a qualsiasi profondità [...] lavoro finito a perfetta regola d'arte: di sola ghiaia o ciottoloni, compreso costipamento manuale, livellazione e calo.					mc					-	1	28		#reg	1
	28/01/2020	LIVELLO I - PIANO TERRA
		civ. 46
		- (h=35cm al 60%)			11,15			0,210	2,34
		- (h=10cm al 40%)			11,15			0,040	0,45
		civ. 47
		- vano 2V - al 40% - sup. CAD			3,40			0,350	1,19
		civ. 48
		- vano 3V - sup. CAD			8,36			0,700	5,85
		civ. 51
		- sup CAD			37,12			0,200	7,42
				Somma positivi e negativi [mc]	17,25		0,00
				SOMMANO [mc]	17,25				35,00		603,75		0,00	17,25					0,00	603,75	0,000%	0,00	0	0	0	Cx	B.06.002.01	603,75

75	B.09.025	Camicia di malta bastarda per formazione del piano di posa del manto di copertura, dello spessore di 1,5 - 2 cm, disposta su superfici inclinate, compreso fasce, tirata con il regolo stretto, compreso il tiro in alto.					mq					-	1	28		#reg	1
	28/01/2020	COPERTURE – canali e camminamenti
		civ. 59
				6,76	0,400		2,70
				3,94	0,450		1,77
				2,73				2,73
				4,90	0,450		2,21
		civ. 56
				2,11	0,670		1,41
				0,23				0,23
		civ. 55
				5,81	0,500		2,91
				5,60	0,600		3,36
		civ. 68
				6,26	0,450		2,82
				2,98				2,98
				4,65				4,65
				Somma positivi e negativi [mq]	27,77		0,00
				SOMMANO [mq]	27,77				13,50		374,90		0,00	27,77					0,00	374,90	0,000%	0,00	0	0	0	Cx	B.09.025	374,90

76	B.14.095.01	Posa in opera di pavimenti forniti dall'Amministrazione con malta cementizia, o idoneo collante, com [...] e, e ogni altro onere e magistero per dare il lavoro finito a perfetta regola d'arte: pavimenti di argilla di ogni tipo.					mq					-	1	29		#reg	1
	28/01/2020	- vedi voce n.75 - art. B.09.025 - Camicia di malta bastarda per formazione del piano... [mq 27,77]		27,77					27,77
				Somma positivi e negativi [mq]	27,77		0,00
				SOMMANO [mq]	27,77				32,00		888,64		0,00	27,77					0,00	888,64	0,000%	0,00	0	0	0	Cx	B.14.095.01	888,64

77	O.01.092	Incasso del bordo della guaina al suo attacco con la muratura mediante la realizzazione di traccia c [...] mazione della traccia con qualsiasi mezzo, la chiusura della stessa con malta ed ogni altro onere emagistero occorrente.					ml					-	1	29		#reg	1
	28/01/2020	civ. 60 - su completamento tetto in legno				6,86			6,86
		civ. 59 - al 50% per tagli già eseguiti
				0,50	27,55			13,78
				0,50	33,19			16,60
		civ. 68 - al 50% per tagli già eseguiti
				0,50	16,70			8,35
				0,50	15,66			7,83
				Somma positivi e negativi [ml]	53,42		0,00
				SOMMANO [ml]	53,42				25,00		1.335,50		0,00	53,42					0,00	1.335,50	0,000%	0,00	0	0	0	Cx	O.01.092	1.335,50

78	NP004	Assistenza per le opere murarie degli impianti					a corpo					-	1	29		#reg	1
	28/01/2020	- si stima in 25% della lavorazione			0,25				0,25
				Somma positivi e negativi [a corpo]	0,25		0,00
				SOMMANO [a corpo]	0,25				35.000,00		8.750,00		0,00	0,25					0,00	8.750,00	0,000%	0,00	0	0	0	Cx	NP004	8.750,00

79	NP010	Manodopera per lavori di difficile valutazione e misurazione. Operaio Comune (Matera 2017)					h					-	1	29		#reg	1
	28/01/2020				104,00				104,00
				Somma positivi e negativi [h]	104,00		0,00
				SOMMANO [h]	104,00				29,46		3.063,84		0,00	104,00					0,00	3.063,84	0,000%	0,00	0	0	0	Cx	NP010	3.063,84

80	NP011	Manodopera per lavori di difficile valutazione e misurazione. Operaio Qualificato (Matera 2017)					h					-	1	29		#reg	1
	28/01/2020				100,00				100,00
				Somma positivi e negativi [h]	100,00		0,00
				SOMMANO [h]	100,00				32,77		3.277,00		0,00	100,00					0,00	3.277,00	0,000%	0,00	0	0	0	Cx	NP011	3.277,00

81	NP012	Manodopera per lavori di difficile valutazione e misurazione. Operaio Specializzato (Matera 2017)					h					-	1	29		#reg	1
	28/01/2020				100,00				100,00
				Somma positivi e negativi [h]	100,00		0,00					SAL n.1
				SOMMANO [h]	100,00				35,34		3.534,00		0,00	100,00					130.180,33		0,00	3.534,00	0,000%	0,00	0	0	0	Cx	NP012	3.534,00

		(MT), ___/___/_________

		L'Impresa esecutrice / (Appaltatore:)

		Il Direttore Operativo Contabile / (Direttore Operativo Contabile:)

		Il Direttore Operativo per le Strutture / (Direttore Operativo per le Strutture:)

		Il Direttore Operativo per gli Impianti / (Direttore Operativo per gli Impianti:)

		Visto: il C.S.E. / (Visto il C.S.E.:)

		Il Direttore dei Lavori / (Direttore Lavori:)

		––––––––––––––––––––––––––––––
		––––––––––––––––––––––––––––––
		––––––––––––––––––––––––––––––
		––––––––––––––––––––––––––––––
		––––––––––––––––––––––––––––––
		––––––––––––––––––––––––––––––
		––––––––––––––––––––––––––––––
		––––––––––––––––––––––––––––––
		––––––––––––––––––––––––––––––
		––––––––––––––––––––––––––––––

		segue Libretto delle Misure n.2 - 82÷148					129.995,57				2	76			2		129.995,57
		SICUREZZA (CALCOLO ANALITICO)

82	VDS_S.01.034.01	Ponteggi completo in opera con basette supporti agganci, tavolato, fermapiede, schermature e modulo [...] o e venti (mt 1.20) ed in orizzontale calcolando l'asse medio del ponteggio effettivamente montato. Per i primi 6° mesi.					mq					-	2	31		#reg	2
	28/05/2020	Ponteggio - parete A					3,600	4,000	14,40
		- parete B					3,600	4,000	14,40
				Parziale [mq]	28,80
		Ponteggio - parete C					4,400	8,000	35,20
		- parete C ballatoio					4,400	4,000	17,60
				Parziale [mq]	52,80
		corte 3 - lato rione Pianelle					3,600	5,000	18,00
		Ponteggio - parete D					5,400	8,000	43,20
		Ponteggio passerella di collegamento corte 3					3,600	5,000	18,00
		Livello 0 - Piano interrato - realizzazione muratura scala					1,800	4,000	7,20
				Parziale [mq]	86,40
		vano 10V - ricostruzione muratura scala					1,800	3,000	5,40
		regolarizzazione pareti vano montacarichi					1,800	6,000	10,80
				Parziale [mq]	16,20
		Ponteggio Parete N				4,00	1,800	4,000	28,80
				Parziale [mq]	28,80
				Somma positivi e negativi [mq]	213,00		0,00
				SOMMANO [mq]	213,00				13,07		2.783,91		0,00	213,00					0,00	2.783,91	0,000%	0,00	0	0	0	Cx	VDS_S.01.034.01	2.783,91
		––––––––––––––––––––––––––––––
		––––––––––––––––––––––––––––––
		––––––––––––––––––––––––––––––
		––––––––––––––––––––––––––––––
		––––––––––––––––––––––––––––––
		––––––––––––––––––––––––––––––
		––––––––––––––––––––––––––––––
		––––––––––––––––––––––––––––––
		––––––––––––––––––––––––––––––
		––––––––––––––––––––––––––––––
		––––––––––––––––––––––––––––––
		––––––––––––––––––––––––––––––
		––––––––––––––––––––––––––––––
		––––––––––––––––––––––––––––––
		––––––––––––––––––––––––––––––
		––––––––––––––––––––––––––––––
		––––––––––––––––––––––––––––––
		––––––––––––––––––––––––––––––
		––––––––––––––––––––––––––––––
		––––––––––––––––––––––––––––––
		––––––––––––––––––––––––––––––
		––––––––––––––––––––––––––––––
		––––––––––––––––––––––––––––––
		––––––––––––––––––––––––––––––
		––––––––––––––––––––––––––––––
		––––––––––––––––––––––––––––––
		LAVORI A MISURA

83	B.02.002.02	Demolizione di strutture murarie fuori terra ed a qualsiasi altezza, comprensive di intonaci e rives [...] nonchè lo scarico ed il trasporto alle discariche autorizzate del materiale di risulta: di murature di pietrame o tufi;					mc					-	2	32		#reg	2
	28/05/2020	Livello 0 - Piano interrato
		- volta cisterna A				3,20	2,800	0,250	2,24
		- muratura sopra la volta cisterna A				2,50	0,300	2,400	1,80
				Parziale [mc]	4,04
		vano 34V - parete ingresso				2,68	0,500	1,950	2,61
				2,68	0,500	1,130	1,51
				Parziale [mc]	4,12
		Livello 1 - Piano terra
		vano 2V-3V - ricostruzione arco vano porta				1,00	0,850	0,450	0,38
		- ricostruzione architrave				1,30	0,300	0,650	0,25
				Parziale [mc]	0,63
		vano 5V - pilastro				1,20	0,700	2,750	2,31
		- muratura pos. b				3,40	0,250	2,200	1,87
				Parziale [mc]	4,18
		vano 9V				2,90	2,000	0,500	2,90
				Parziale [mc]	2,90
		vano 11V-17V - muratura interno arco				1,86	0,200	0,300	0,11
				Parziale [mc]	0,11
		vano 19V				2,90	2,750	1,000	7,98
				0,50	2,90	1,440	3,140	6,56
		a dedurre vuoto				2,05	1,000	2,050			4,20
				Parziale [mc]	10,34
		corte 2 - incasso trave HEA 200 sotto muratura ingresso vano 8V				3,50	0,250	0,300	0,26
		- appoggio solai			4,00	2,00	0,250	0,250	0,50
				Parziale [mc]	0,76
		Livello 2
		vano 24V-25V muratura doppio arco				0,65	0,300	5,000	0,98
				Parziale [mc]	0,98
				Somma positivi e negativi [mc]	32,26		4,20
				SOMMANO [mc]	28,06				55,00		1.543,30		0,00	28,06					0,00	1.543,30	0,000%	0,00	0	0	0	Cx	B.02.002.02	1.543,30

84	B.02.002.08	Demolizione di strutture murarie fuori terra ed a qualsiasi altezza, comprensive di intonaci e rives [...] ione in breccia (formazione di aperture a contorni prestabiliti). ( Percentuale 80,00 % ) - Murature di pietrame o tufi.					mc.					-	2	32		#reg	2
	28/05/2020	Livello 0 - Piano interrato
		- volta cisterna A			44,00	3,20	2,800	0,250	98,56
		- muratura sopra la volta cisterna A			44,00	2,50	0,300	2,400	79,20
				Parziale [mc.]	177,76
		Livello 1 - Piano terra
		vano 2V-3V - ricostruzione arco vano porta			44,00	1,00	0,850	0,450	16,83
		- ricostruzione architrave			44,00	1,30	0,300	0,650	11,15
				Parziale [mc.]	27,98
		vano 5V - pilastro			44,00	1,20	0,700	2,750	101,64
		- muratura pos. b			44,00	3,40	0,250	2,200	82,28
				Parziale [mc.]	183,92
		corte 2 - incasso trave HEA 200 sotto muratura ingresso vano 8V			44,00	3,50	0,250	0,300	11,55
		- appoggio solai			176,00	2,00	0,250	0,250	22,00
				Parziale [mc.]	33,55
		Livello 2
		vano 24V-25V muratura doppio arco			44,00	0,65	0,300	5,000	42,90
				Parziale [mc.]	42,90
				Somma positivi e negativi [mc.]	466,11		0,00
				SOMMANO [mc.]	466,11				1,00		466,11		0,00	466,11					0,00	466,11	0,000%	0,00	0	0	0	Cx	B.02.002.08	466,11

85	B.02.015.12	Demolizione di pavimenti, di marciapiedi e rivestimenti di qualsiasi materiale escluso sottofondi, c [...] iscariche ed i relativi oneri di conferimento:- di manto impermeabile in cartonfeltri bituminati di qualsiasi spessore ;					mq					-	2	33		#reg	2
	28/05/2020	Copertura vano 16V
		camminamento				6,77	0,350		2,37
				6,98	0,400		2,79
		risvolti				9,17		0,150	1,38
				6,77		0,150	1,02
				6,77	0,150		1,02
				6,98		0,150	1,05
				Parziale [mq]	9,63
		copertura vano 15V
		risvolti				7,10		0,150	1,07
				6,98		0,225	1,57
				6,98	0,150		1,05
				Parziale [mq]	3,69
		copertura vano 13V
		camminamenti				2,11	0,715		1,51
				3,87	0,390		1,51
		falde				5,85	1,950		11,41
				5,70	2,185		12,45
				0,20	0,120		0,02
		camminamento				5,75	0,620		3,57
		risvolti				18,33		0,150	2,75
				5,94		0,290	1,72
				5,77		0,225	1,30
				Parziale [mq]	36,24
		copertura vano 12V
		camminamento				5,57	0,825		4,60
		risvolti				8,03		0,150	1,20
				5,73		0,215	1,23
				5,73	0,150		0,86
				5,57		0,310	1,73
				5,57	0,150		0,84
				Parziale [mq]	10,46
		Copertura vano 29V
		camminamenti				4,03	0,765		3,08
				4,32	0,585		2,53
				0,73	0,275		0,20
				4,85	0,300		1,46
				0,74	0,120		0,09
		risvolti				12,96		0,150	1,94
				4,23		0,330	1,40
				4,23	0,150		0,63
				0,26		0,240	0,06
				4,32		0,675	2,92
				4,32	0,150		0,65
				5,49		0,475	2,61
				Parziale [mq]	17,57
		Copertura vano 30V
		camminamento				7,75	0,450		3,49
		falda				7,88	3,325		26,20
				2,47	0,260		0,64
		risvolti				25,11		0,150	3,77
				7,75		0,280	2,17
				Parziale [mq]	36,27
		Copertura vano 21V
		camminamenti				7,42	0,540		4,01
				7,23	0,150		1,08
				8,87	0,525		4,66
				8,76	0,150		1,31
		risvolti				9,70		0,150	1,46
				7,46		0,625	4,66
				11,36		0,150	1,70
				8,76		0,665	5,83
				Parziale [mq]	24,71
		Copertura vano 23V
		camminamenti				4,62	0,250		1,16
				4,62	0,150		0,69
				4,95	0,200		0,99
				4,95	0,150		0,74
		risvolti				5,41		0,150	0,81
				4,62		0,145	0,67
				5,65		0,150	0,85
				4,95		0,150	0,74
				Parziale [mq]	6,65
		Copertura vano 26V
		falda				4,18	1,580		6,60
		falda				4,14	1,085		4,49
		risvolti				4,20		0,265	1,11
				1,50		0,455	0,68
				1,03		0,530	0,55
				4,12		0,150	0,62
				0,48		0,520	0,25
				1,14		0,800	0,91
				1,66		0,620	1,03
				Parziale [mq]	16,24
		a dedurre quantità contabilizzata 1° sal				81,29					81,29
				Somma positivi e negativi [mq]	161,46		81,29
				SOMMANO [mq]	80,17				3,70		296,63		0,00	80,17					0,00	296,63	0,000%	0,00	0	0	0	Cx	B.02.015.12	296,63

86	O.01.015	Svuotamento di ambienti interrati con terreno di qualsiasi natura e consistenza o con materiale di r [...] ei locali escluso la scarriolatura ed il trasporto a rifiuto del materiale di risulta. Fino alla profondità di ml. 6,00.					mc					-	2	34		#reg	2
	28/05/2020	Livello 0 - Piano interrato
		corte 3 - svuotamento cisterna A				1,60	3,140	2,700	13,56
				0,75	3,140	0,700	1,65
				Parziale [mc]	15,21
		corte 3 - svuotamento cisterna B				1,10	3,140	2,200	7,60
				Parziale [mc]	7,60
		Livello 1 - svuotamento cisterna vano 5V parziale				1,87	0,750	0,600	0,84
				Parziale [mc]	0,84
				Somma positivi e negativi [mc]	23,65		0,00
				SOMMANO [mc]	23,65				138,00		3.263,70		0,00	23,65					0,00	3.263,70	0,000%	0,00	0	0	0	Cx	O.01.015	3.263,70

87	B.01.005.01	Scavo a sezione obbligata eseguito a mano con martello demolitore su ordine della D.L. in terreni sc [...] provvisionali, il trasporto ed il conferimento a discarica o ad impianto di trattamento:- per profondita' fino a mt. 2;					mc					-	2	35		#reg	2
	28/05/2020	Livello 1 - Piano terra
		civ. 49
		vano 5V porz. 2				5,69		0,300	1,71
		porz.3				5,90		0,300	1,77
		a dedurre porzione cisterna				1,87	0,730	0,300			0,41
				Parziale [mc]	3,07
		civ. 52
		vano 9V porz. 2				1,80	0,965	0,150	0,26
		porz. 3				3,21		0,150	0,48
		porz. 4				5,76		0,150	0,86
		porz. 5				3,04	0,615	0,150	0,28
		porz. 6				6,23		0,150	0,93
		porz. 7				6,82		0,150	1,02
		porz. 8				0,65		0,150	0,10
		porz. 9				4,43		0,150	0,66
		porz. 10				1,81		0,150	0,27
		porz. 11				10,57		0,150	1,59
		porz. 12				9,78		0,150	1,47
		porz. 13				13,11		0,150	1,97
		porz. 14				12,85		0,150	1,93
		porz. 15				1,65	1,000	0,300	0,50
		porz. 16				0,70	0,480	0,300	0,10
		porz. 17				2,50		0,600	1,50
		porz. 18				1,33		0,600	0,80
		a dedurre cisterna				0,90	0,600	0,150			0,08
				Parziale [mc]	14,64
		civ. 53
		vano 10V porz. 2				1,57	0,650	0,350	0,36
		porz. 3				7,78		0,500	3,89
		porz. 4				1,07	0,630	0,500	0,34
		porz. 5				5,31		0,500	2,66
		porz. 7				0,87		0,500	0,44
		porz. 8				11,00		0,500	5,50
		porz. 9				3,39		0,500	1,70
		porz. 10				6,03		0,475	2,86
		porz. 11				2,89		0,475	1,37
		porz. 12				1,40		0,675	0,95
		porz. 13				2,27		0,675	1,53
		porz. 14				2,56		0,475	1,22
		porz. 15				3,35		0,475	1,59
		porz. 16				3,60		0,475	1,71
		porz. 17				5,95		0,475	2,83
		a dedurre cisterna				0,30	3,140	0,500			0,47
				Parziale [mc]	28,48
		civ. 59
		vano 16V - massetto calpestio				4,01	3,525	0,125	1,77
				Parziale [mc]	1,77
		civ. 65
		vano 17V - zona bagno porz. 5				0,75	0,150	0,200	0,02
		porz. 6				2,99		0,200	0,60
		porz. 7				2,44		0,200	0,49
				Parziale [mc]	1,11
		Livello 2 - Primo piano
		civ. 38
		vano 27V - zona bagno porz. 21a				2,71		0,250	0,68
		porz. 22				2,33		0,250	0,58
		porz. 23				2,45		0,250	0,61
		porz. 24				0,34		0,250	0,09
				Parziale [mc]	1,96
		Livello 1 - Piano terra
		civ. 51
		vano 5v - fondazione sotto nuova muratura				2,75	0,600	0,150	0,25
				Parziale [mc]	0,25
		Livello 2 - Primo piano
		vano 22V - fondazione sotto nuova muratura				1,90	0,450	0,150	0,13
				Parziale [mc]	0,13
		Livello 0 - Piano interrato
		- fondazione sotto nuova muratura scala cortile				5,70	1,050	0,150	0,90
				Parziale [mc]	0,90
		Livello 1 Piano terra
		civ. 47
		vano 2V - fondazione controparete bagno				5,40	0,200	0,150	0,16
				Parziale [mc]	0,16
		civ. 65
		vano 17V - fondazione controparete bagno				3,05	0,200	0,150	0,09
				Parziale [mc]	0,09
		Livello 2 - Primo piano
		civ. 40
		vano 26V - fondazione parete bagno				3,08	0,200	0,150	0,09
				Parziale [mc]	0,09
		civ. 68
		vano 30V - fondazione parete bagno				2,97	0,200	0,150	0,09
				Parziale [mc]	0,09
				Somma positivi e negativi [mc]	53,70		0,96
				SOMMANO [mc]	52,74				62,00		3.269,88		0,00	52,74					0,00	3.269,88	0,000%	0,00	0	0	0	Cx	B.01.005.01	3.269,88

88	B.06.002.01	Vespaio di pietrame o ciottoloni con o senza intasamento di materiale minuto, a qualsiasi profondità [...] lavoro finito a perfetta regola d'arte: di sola ghiaia o ciottoloni, compreso costipamento manuale, livellazione e calo.					mc					-	2	36		#reg	2
	28/05/2020	Livello 1 - Piano terra
		civ. 51
		vano 8V - livellamento vespaio con pietrisco
		porz. 3				8,79		0,100	0,88
		porz. 4				6,27		0,100	0,63
		porz. 5				3,24	0,880	0,100	0,29
		porz. 6				10,65		0,100	1,07
		porz. 7				8,15		0,100	0,82
				Parziale [mc]	3,69
				Somma positivi e negativi [mc]	3,69		0,00
				SOMMANO [mc]	3,69				35,00		129,15		0,00	3,69					0,00	129,15	0,000%	0,00	0	0	0	Cx	B.06.002.01	129,15

89	B.07.010	Travetto precompresso a T rovescia - larghezza cm. 12 - altezza cm. 9 sezione cmq. 84 lunghezza max [...] solettoni per tombini e similari, compreso trasporto e montaggio con predisposizione del numero adeguato di rompitratta.					ml					-	2	37		#reg	2
	28/05/2020	Livello 1 - Piano terra
		corte 2 - solaio calpestio			22,00	3,50			77,00
				Parziale [ml]	77,00
				Somma positivi e negativi [ml]	77,00		0,00
				SOMMANO [ml]	77,00				5,23		402,71		0,00	77,00					0,00	402,71	0,000%	0,00	0	0	0	Cx	B.07.010	402,71

90	B.05.002.01	Calcestruzzo durevole preconfezionato per impieghi strutturali a prestazione garantita conforme a no [...] rosione delle armature indotta da carbonatazione del calcestruzzo. In Fondazione.- Rck 30 - XC1 - rapporto a/c max 0,60.					mc					-	2	37		#reg	2
	28/05/2020	Livello 1 - Piano terra
		vano 16V - sottofondazioni				2,30	0,300	0,800	0,55
				1,30	0,300	0,700	0,27
				Parziale [mc]	0,82
		Livello 2
		vano24V-25V - riempimento canna fumaria				0,40	0,300	3,500	0,42
				Parziale [mc]	0,42
				Somma positivi e negativi [mc]	1,24		0,00
				SOMMANO [mc]	1,24				114,00		141,36		0,00	1,24					0,00	141,36	0,000%	0,00	0	0	0	Cx	B.05.002.01	141,36

91	B.05.038	Acciaio in barre per armature di conglomerato cementizio lavorato e tagliato a misura, sagomato e po [...] rido, legature, ecc.; nonché tutti gli oneri relativi ai controlli di legge. Del tipo B450C controllato in stabilimento.					kg					-	2	37		#reg	2
	28/05/2020	Livello 1 - Piano terra
		vano 16V - volta			24,00	0,90		1,208	26,09
				4,00	3,80		0,888	13,50
				Parziale [kg]	39,59
		corte 2 - armatura solaio calpestio Ø 14			24,00	3,50		1,208	101,47
				Parziale [kg]	101,47
				Somma positivi e negativi [kg]	141,06		0,00
				SOMMANO [kg]	141,06				2,20		310,33		0,00	141,06					0,00	310,33	0,000%	0,00	0	0	0	Cx	B.05.038	310,33

92	B.05.032.01	Casseforme in legname per getti di conglomerati cementiti semplici o armati, di qualunque forma, com [...] o.(escluso onere del ponteggio). per muri di sostegno armati e non, in fondazione ed in elevazione fino al primo solaio;					mq					-	2	37		#reg	2
	28/05/2020	Livello 1 - Piano terra
		vano 16V - controparete in c.a. fondazioni				2,30		0,800	1,84
				1,30		0,700	0,91
				Parziale [mq]	2,75
		Livello 0 - Piano interrato
		corte 3 - fondazione scalinata + muratura vano 34V				9,10		0,150	1,37
				Parziale [mq]	1,37
		vano 32V - solai corte 2				2,40	1,600		3,84
				2,60	1,200		3,12
				Parziale [mq]	6,96
				Somma positivi e negativi [mq]	11,08		0,00
				SOMMANO [mq]	11,08				15,18		168,19		0,00	11,08					0,00	168,19	0,000%	0,00	0	0	0	Cx	B.05.032.01	168,19

93	B.06.009.02	Massetto di sottofondo in calcestruzzo dato in opera ben battuto e spianato a frattazzo rustico con [...] zzazione dello stesso ed ogni altro onere e magistero per dare il lavoro finito a perfetta regola d'arte: spessore 8 cm.					mq					-	2	38		#reg	2
	28/05/2020	Livello 1 - Piano terra
		civ. 51
		vano 8V livellamento vespaio con pietrisco
		porz. 3				8,79			8,79
		porz. 4				6,27			6,27
		porz. 5				3,24	0,880		2,85
		porz. 6				10,65			10,65
		porz. 7				8,15			8,15
				Parziale [mq]	36,71
		civ. 51
		vano 5v - soletta sotto nuova muratura				2,75	0,600		1,65
				Parziale [mq]	1,65
		civ. 59
		vano 16V - massetto calpestio				4,01	3,525		14,14
				Parziale [mq]	14,14
		Livello 2 - Primo piano
		- DEMANIO civ. 41 (ex civ. sn):
		vano 22V - soletta sotto nuova muratura				1,90	0,450		0,86
				Parziale [mq]	0,86
		Livello 0 - Piano interrato
		- soletta sotto nuova muratura scala cortile				5,70	1,050		5,99
				Parziale [mq]	5,99
		Livello 1 Piano terra
		civ. 47
		vano 2V - soletta controparete bagno				5,40	0,200		1,08
				Parziale [mq]	1,08
		civ. 65
		vano 17V - soletta controparete bagno				3,05	0,200		0,61
				Parziale [mq]	0,61
		Livello 2 - Primo piano
		civ. 40
		vano 26V - soletta parete bagno				3,08	0,200		0,62
				Parziale [mq]	0,62
		civ. 68
		vano 30V - soletta parete bagno				2,97	0,200		0,59
				Parziale [mq]	0,59
		Livello 1 - Piano terra
		corte 2 - solaio calpestio			2,00	3,50	1,800		12,60
				Parziale [mq]	12,60
		Livello 2 - Primo piano
		vano 27V - chiusura foro cisterna bagno				0,90	0,900		0,81
				Parziale [mq]	0,81
		corte 2 - appoggio trave HEA 200 sotto muratura ingresso vano 8V			2,00	0,25	0,250		0,13
		- appoggio solai			4,00	2,00	0,600		4,80
				Parziale [mq]	4,93
				Somma positivi e negativi [mq]	80,59		0,00
				SOMMANO [mq]	80,59				20,50		1.652,10		0,00	80,59					0,00	1.652,10	0,000%	0,00	0	0	0	Cx	B.06.009.02	1.652,10

94	B.06.009.03	Massetto di sottofondo in calcestruzzo dato in opera ben battuto e spianato a frattazzo rustico con [...] o ed ogni altro onere e magistero per dare il lavoro finito a perfetta regola d'arte: per ogni cm in più oltre gli 8 cm.					mq					-	2	39		#reg	2
	28/05/2020	Livello 1 - Piano terra
		civ. 51
		vano 8V livellamento vespaio con pietrisco
		porz. 3			2,00	8,79			17,58
		porz. 4			2,00	6,27			12,54
		porz. 5			2,00	3,24	0,880		5,70
		porz. 6			2,00	10,65			21,30
		porz. 7			2,00	8,15			16,30
				Parziale [mq]	73,42
		civ. 51
		vano 5v - soletta sotto nuova muratura			7,00	2,75	0,600		11,55
				Parziale [mq]	11,55
		civ. 59
		vano 16V - massetto calpestio			2,00	4,01	3,525		28,27
				Parziale [mq]	28,27
		Livello 2 - Primo piano
		vano 22V - soletta sotto nuova muratura			7,00	1,90	0,450		5,99
				Parziale [mq]	5,99
		Livello 0 - Piano interrato
		- soletta sotto nuova muratura scala cortile			7,00	5,70	1,050		41,90
				Parziale [mq]	41,90
		Livello 1 Piano terra
		civ. 47
		vano 2V - soletta controparete bagno			2,00	5,40	0,200		2,16
				Parziale [mq]	2,16
		civ. 65
		vano 17V - soletta controparete bagno			2,00	3,05	0,200		1,22
				Parziale [mq]	1,22
		Livello 2 - Primo piano
		civ. 40
		vano 26V - soletta parete bagno			2,00	3,08	0,200		1,23
				Parziale [mq]	1,23
		civ. 68
		vano 30V - soletta parete bagno			2,00	2,97	0,200		1,19
				Parziale [mq]	1,19
		Livello 1 - Piano terra
		corte 2 - solaio calpestio			8,00	3,50	1,800		50,40
				Parziale [mq]	50,40
		vano 27V - chiusura foro bagno			4,00	0,90	0,900		3,24
				Parziale [mq]	3,24
				Somma positivi e negativi [mq]	220,57		0,00
				SOMMANO [mq]	220,57				1,90		419,08		0,00	220,57					0,00	419,08	0,000%	0,00	0	0	0	Cx	B.06.009.03	419,08

95	B.05.039	Rete in acciaio elettrosaldata a maglia quadra di qualsiasi dimensione per armature di conglomerato [...] rte, compreso ogni sfrido, legature, ecc., diametro tondino da 4 mm a 12 mm. Del tipo B450C controllato in stabilimento.					kg					-	2	39		#reg	2
	28/05/2020	Livello 1 - Piano terra
		civ. 51
		vano 8V - soletta sotto nuova muratura Ø 8 10x10				3,78	1,000	7,900	29,86
				Parziale [kg]	29,86
		civ. 51
		vano 5v - soletta sotto nuova muratura Ø 8 10x10				2,75	0,600	7,900	13,04
				Parziale [kg]	13,04
		civ. 59
		vano 16V - massetto calpestio Ø 8 10x10				4,01	3,525	7,900	111,67
				Parziale [kg]	111,67
		Livello 2 - Primo piano
		vano 22V - soletta sotto nuova muratura Ø 8 10x10				1,90	0,450	7,900	6,75
				Parziale [kg]	6,75
		Livello 0 - Piano interrato
		- soletta sotto nuova muratura scala cortile Ø 8 10x10				5,70	1,050	7,900	47,28
				Parziale [kg]	47,28
		Livello 1 Piano terra
		civ. 47
		vano 2V - armatura soletta sotto controparete bagno Ø 8 10x10				5,40	0,200	7,900	8,53
				Parziale [kg]	8,53
		civ. 65
		vano 17V - armatura soletta sotto controparete bagno Ø 8 10x10				3,05	0,200	7,900	4,82
				Parziale [kg]	4,82
		Livello 2 - Primo piano
		civ. 40
		vano 26V - armatura soletta sotto parete bagno Ø 8 10x10				3,08	0,200	7,900	4,87
				Parziale [kg]	4,87
		civ. 68
		vano 30V - armatura soletta sotto parete bagno Ø 8 10x10				2,97	0,200	7,900	4,69
				Parziale [kg]	4,69
		Livello 1 - Piano terra
		corte 2 - solaio calpestio Ø 8 10x10			2,00	3,50	1,800	7,900	99,54
				Parziale [kg]	99,54
		vano 27V - chiusura foro cisterna bagno Ø 8 10x10				0,90	0,900	7,900	6,40
				Parziale [kg]	6,40
		corte 2 - armatura appoggio trave HEA 200 sotto muratura ingresso vano 8V			2,00	0,25	0,250	7,900	0,99
		- armatura appoggio solai			4,00	2,00	0,600	7,900	37,92
				Parziale [kg]	38,91
		vano25V - calpestio Ø 5 15x15
		porz.2				6,41		2,020	12,95
		porz.3				7,25		2,020	14,65
		porz.4				1,12	0,410	2,020	0,93
				Parziale [kg]	28,53
		civ. 40
		vano26V
		porz.5				3,33	0,310	2,020	2,09
		porz.6				8,61		2,020	17,39
		porz.7				8,66		2,020	17,49
				Parziale [kg]	36,97
		civ. 38
		vano27V porz.1				1,10	0,140	2,020	0,31
		porz.2				0,42		2,020	0,85
		porz.3				0,43		2,020	0,87
		porz.4				2,65		2,020	5,35
		porz.5				2,86		2,020	5,78
		porz.6				5,72		2,020	11,55
		porz.7				2,11		2,020	4,26
		porz.8				2,60		2,020	5,25
		porz.9				2,54		2,020	5,13
		porz.10				4,14		2,020	8,36
		porz.11				2,25		2,020	4,55
		porz.12				0,38		2,020	0,77
		porz.13				0,80	0,310	2,020	0,50
		porz.14				1,14	0,240	2,020	0,55
		porz.15				0,91	0,240	2,020	0,44
		porz.16				0,30		2,020	0,61
		porz.17				1,20	0,490	2,020	1,19
		porz.18				0,75	0,140	2,020	0,21
		porz.19				1,39	0,230	2,020	0,65
		porz.20				2,98	1,650	2,020	9,93
				Parziale [kg]	67,11
				Somma positivi e negativi [kg]	508,97		0,00
				SOMMANO [kg]	508,97				1,45		738,01		0,00	508,97					0,00	738,01	0,000%	0,00	0	0	0	Cx	B.05.039	738,01
		––––––––––––––––––––––––––––––
		––––––––––––––––––––––––––––––
		––––––––––––––––––––––––––––––
		SICUREZZA (CALCOLO ANALITICO)

96	VDS_S.01.011.02	Puntellatura di solai con puntelli in acciaio e legname, costituita da ritti, tavole, fasce, gattell [...] i e simili, in opera, valutata al metro quadro di superficie asservita. Nolo per i primi 6° mesi per altezze fino a m 4.					mq					-	2	42		#reg	2
	28/05/2020	Livello 0 - Piano interrato
		vano 32V - solai corte 2				2,40	1,600		3,84
				2,60	1,200		3,12
				Parziale [mq]	6,96
				Somma positivi e negativi [mq]	6,96		0,00
				SOMMANO [mq]	6,96				85,91		597,93		0,00	6,96					0,00	597,93	0,000%	0,00	0	0	0	Cx	VDS_S.01.011.02	597,93
		––––––––––––––––––––––––––––––
		––––––––––––––––––––––––––––––
		––––––––––––––––––––––––––––––
		––––––––––––––––––––––––––––––
		––––––––––––––––––––––––––––––
		––––––––––––––––––––––––––––––
		––––––––––––––––––––––––––––––
		––––––––––––––––––––––––––––––
		––––––––––––––––––––––––––––––
		––––––––––––––––––––––––––––––
		––––––––––––––––––––––––––––––
		––––––––––––––––––––––––––––––
		––––––––––––––––––––––––––––––
		––––––––––––––––––––––––––––––
		––––––––––––––––––––––––––––––
		––––––––––––––––––––––––––––––
		––––––––––––––––––––––––––––––
		––––––––––––––––––––––––––––––
		––––––––––––––––––––––––––––––
		––––––––––––––––––––––––––––––
		––––––––––––––––––––––––––––––
		––––––––––––––––––––––––––––––
		––––––––––––––––––––––––––––––
		––––––––––––––––––––––––––––––
		––––––––––––––––––––––––––––––
		––––––––––––––––––––––––––––––
		––––––––––––––––––––––––––––––
		––––––––––––––––––––––––––––––
		––––––––––––––––––––––––––––––
		––––––––––––––––––––––––––––––
		––––––––––––––––––––––––––––––
		––––––––––––––––––––––––––––––
		––––––––––––––––––––––––––––––
		––––––––––––––––––––––––––––––
		––––––––––––––––––––––––––––––
		––––––––––––––––––––––––––––––
		––––––––––––––––––––––––––––––
		––––––––––––––––––––––––––––––
		LAVORI A MISURA

97	B.06.013.03	Massetto di sottofondo isolante per la formazione di pendenze su tetti piani od inclinati, con la pr [...] ompreso ogni altro onere e magistero per dare il lavoro finito a perfetta regola d'arte: con argilla espansa in granuli;					mq					-	2	43		#reg	2
	28/05/2020	Copertura vano 20V
		terrazzino porz. 1				9,23			9,23
		porz. 2				8,87			8,87
				Parziale [mq]	18,10
		vano25V
		porz.2				6,41			6,41
		porz.3				7,25			7,25
		porz.4				1,12	0,410		0,46
				Parziale [mq]	14,12
		civ. 40
		vano26V
		porz.5				3,33	0,310		1,03
		porz.6				8,61			8,61
		porz.7				8,66			8,66
				Parziale [mq]	18,30
		civ. 38
		vano27V porz.1				1,10	0,140		0,15
		porz.2				0,42			0,42
		porz.3				0,43			0,43
		porz.4				2,65			2,65
		porz.5				2,86			2,86
		porz.6				5,72			5,72
		porz.7				2,11			2,11
		porz.8				2,60			2,60
		porz.9				2,54			2,54
		porz.10				4,14			4,14
		porz.11				2,25			2,25
		porz.12				0,38			0,38
		porz.13				0,80	0,310		0,25
		porz.14				1,14	0,240		0,27
		porz.15				0,91	0,240		0,22
		porz.16				0,30			0,30
		porz.17				1,20	0,490		0,59
		porz.18				0,75	0,140		0,11
		porz.19				1,39	0,230		0,32
		porz.20				2,98	1,650		4,92
				Parziale [mq]	33,23
				Somma positivi e negativi [mq]	83,75		0,00
				SOMMANO [mq]	83,75				19,17		1.605,49		0,00	83,75					0,00	1.605,49	0,000%	0,00	0	0	0	Cx	B.06.013.03	1.605,49

98	B.06.013.04	Massetto di sottofondo isolante per la formazione di pendenze su tetti piani od inclinati, con la pr [...] gola d'arte: variazioni di prezzo agli art. 01), 02) e 03) per ogni cm in più o in meno di cm 5; ( Percentuale 25,00 % )					mq/cm					-	2	43		#reg	2
	28/05/2020	Copertura vano 20V
		terrazzino porz. 1			2,00	9,23			18,46
		porz. 2			2,00	8,87			17,74
				Parziale [mq/cm]	36,20
		vano25V
		porz.2			5,00	6,41			32,05
		porz.3			5,00	7,25			36,25
		porz.4			5,00	1,12	0,410		2,30
				Parziale [mq/cm]	70,60
		civ. 40
		vano26V
		porz.5			5,00	3,33	0,310		5,16
		porz.6			5,00	8,61			43,05
		porz.7			5,00	8,66			43,30
				Parziale [mq/cm]	91,51
		civ. 38
		vano27V porz.1			5,00	1,10	0,140		0,77
		porz.2			5,00	0,42			2,10
		porz.3			5,00	0,43			2,15
		porz.4			5,00	2,65			13,25
		porz.5			5,00	2,86			14,30
		porz.6			5,00	5,72			28,60
		porz.7			5,00	2,11			10,55
		porz.8			5,00	2,60			13,00
		porz.9			5,00	2,54			12,70
		porz.10			5,00	4,14			20,70
		porz.11			5,00	2,25			11,25
		porz.12			5,00	0,38			1,90
		porz.13			5,00	0,80	0,310		1,24
		porz.14			5,00	1,14	0,240		1,37
		porz.15			5,00	0,91	0,240		1,09
		porz.16			5,00	0,30			1,50
		porz.17			5,00	1,20	0,490		2,94
		porz.18			5,00	0,75	0,140		0,53
		porz.19			5,00	1,39	0,230		1,60
		porz.20			5,00	2,98	1,650		24,59
				Parziale [mq/cm]	166,13
				Somma positivi e negativi [mq/cm]	364,44		0,00
				SOMMANO [mq/cm]	364,44				4,81		1.752,96		0,00	364,44					0,00	1.752,96	0,000%	0,00	0	0	0	Cx	B.06.013.04	1.752,96

99	B.02.018.02	Taglio di superfici verticali eseguito con l'ausilio di idonea attrezzatura, per la creazione di giu [...] asporto del materiale di risulta alle discariche ed i relativi oneri di conferimento.- murature in mattoni pieni o tufo;					ml/cm					-	2	44		#reg	2
	28/05/2020	Copertura vano 30V
				7,75		28,000	217,00
				Parziale [ml/cm]	217,00
		Copertura vano 23V
				4,62		14,500	66,99
				4,95		15,000	74,25
				Parziale [ml/cm]	141,24
		Livello 1 - Piano terra
		corte 2 - incasso trave HEA 200 sotto muratura ingresso vano 8V			2,00	3,80		25,000	190,00
		- appoggio solai			4,00	2,00		50,000	400,00
				Parziale [ml/cm]	590,00
		vano 19V - taglio volta				3,50		25,000	87,50
				Parziale [ml/cm]	87,50
		Livello 0 - Piano interrato
		vano 32V - laterali ingresso vano porta bagno			2,00		42,000	2,500	210,00
				Parziale [ml/cm]	210,00
		vano 34V - parete ingresso					50,000	3,300	165,00
				Parziale [ml/cm]	165,00
				Somma positivi e negativi [ml/cm]	1.410,74		0,00
				SOMMANO [ml/cm]	1.410,74				1,54		2.172,54		0,00	1.410,74					0,00	2.172,54	0,000%	0,00	0	0	0	Cx	B.02.018.02	2.172,54

100	O.01.075	Conglomerato cementizio leggero composto con argilla espansa di granulometria mm 8-12, mc 0,400 di s [...] . Compreso il tiro in alto del materiale e quanto altro occorrente per dare il lavoro compiuto a perfetta regola d'arte.					mc					-	2	45		#reg	2
	28/05/2020	Livello 1 - Piano terra
		vano 16V - riempimento volta			0,50	2,00	1,300	0,750	0,98
				Parziale [mc]	0,98
		vano25V
		porz.2				6,41		0,280	1,79
		porz.3				7,25		0,280	2,03
		porz.4				1,12	0,410	0,280	0,13
				Parziale [mc]	3,95
		civ. 40
		vano26V
		porz.5				3,33	0,310	0,280	0,29
		porz.6				8,61		0,280	2,41
		porz.7				8,66		0,280	2,42
				Parziale [mc]	5,12
		civ. 38
		vano27V porz.1				1,10	0,140	0,280	0,04
		porz.2				0,42		0,280	0,12
		porz.3				0,43		0,280	0,12
		porz.4				2,65		0,280	0,74
		porz.5				2,86		0,280	0,80
		porz.6				5,72		0,280	1,60
		porz.7				2,11		0,280	0,59
		porz.8				2,60		0,280	0,73
		porz.9				2,54		0,280	0,71
		porz.10				4,14		0,280	1,16
		porz.11				2,25		0,280	0,63
		porz.12				0,38		0,280	0,11
		porz.13				0,80	0,310	0,280	0,07
		porz.14				1,14	0,240	0,280	0,08
		porz.15				0,91	0,240	0,280	0,06
		porz.16				0,30		0,280	0,08
		porz.17				1,20	0,490	0,280	0,16
		porz.18				0,75	0,140	0,280	0,03
		porz.19				1,39	0,230	0,280	0,09
		porz.20				2,98	1,650	0,280	1,38
				Parziale [mc]	9,30
				Somma positivi e negativi [mc]	19,35		0,00
				SOMMANO [mc]	19,35				170,00		3.289,50		0,00	19,35					0,00	3.289,50	0,000%	0,00	0	0	0	Cx	O.01.075	3.289,50

101	O.01.092	Incasso del bordo della guaina al suo attacco con la muratura mediante la realizzazione di traccia c [...] mazione della traccia con qualsiasi mezzo, la chiusura della stessa con malta ed ogni altro onere emagistero occorrente.					ml					-	2	45		#reg	2
	28/05/2020	Copertura vano 16V
		risvolti			0,50	18,21			9,11
				Parziale [ml]	9,11
		copertura vano 15V
		risvolti			0,50	16,50			8,25
				Parziale [ml]	8,25
		copertura vano 13V
		risvolti			0,50	18,33			9,17
				Parziale [ml]	9,17
		copertura vano 12V
		risvolti			0,50	15,93			7,97
				Parziale [ml]	7,97
		Copertura vano 29V
		risvolti			0,50	22,16			11,08
				Parziale [ml]	11,08
		Copertura vano 30V
		risvolti				25,11			25,11
				Parziale [ml]	25,11
		Copertura vano 20V terrazzino
		risvolti				18,63			18,63
				Parziale [ml]	18,63
		Copertura vano 21V
		risvolti			0,50	9,70			4,85
				0,50	11,36			5,68
				0,50	10,60			5,30
				Parziale [ml]	15,83
		Copertura vano 23V
		risvolti			0,50	5,41			2,71
				0,50	9,40			4,70
				0,50	5,65			2,83
				Parziale [ml]	10,24
		Copertura vano 24-25V
		risvolti				22,48			22,48
				Parziale [ml]	22,48
		Copertura vano 26V
		risvolti				21,92			21,92
				Parziale [ml]	21,92
		Copertura vano 27V
		risvolti				12,39			12,39
				Parziale [ml]	12,39
		Copertura vano 28V
		risvolti				23,44			23,44
		risvolti cavedi				7,60			7,60
				Parziale [ml]	31,04
		a dedurre quantità contabilizzata 1° sal				53,42					53,42
				Somma positivi e negativi [ml]	203,22		53,42
				SOMMANO [ml]	149,80				25,00		3.745,00		0,00	149,80					0,00	3.745,00	0,000%	0,00	0	0	0	Cx	O.01.092	3.745,00

102	B.06.008.01	Massetto di sottofondo realizzato con sabbia di cava data in opera, compreso, lo spandimento, la sis [...] ro onere e magistero per dare il lavoro finito a perfetta regola d'arte: spessore 5 cm.* L'impasto sarà a base di calce.					mq					-	2	46		#reg	2
	28/05/2020	Copertura vano 16V
		camminamenti				6,77	0,350		2,37
				6,98	0,400		2,79
				4,05	0,400		1,62
				Parziale [mq]	6,78
		copertura vano 15V				4,70	0,400		1,88
				Parziale [mq]	1,88
		copertura vano 13V
		camminamenti				2,11	0,715		1,51
				3,87	0,390		1,51
				5,75	0,620		3,57
				Parziale [mq]	6,59
		copertura vano 12V
		camminamenti				5,57	0,825		4,60
				Parziale [mq]	4,60
		Copertura vano 29V
		camminamenti				4,03	0,765		3,08
				4,32	0,585		2,53
				0,55	0,400		0,22
				0,35	0,300		0,11
				4,75	0,600		2,85
				4,35	0,300		1,31
				Parziale [mq]	10,10
		Copertura vano 30V
		camminamento				7,75	0,450		3,49
				Parziale [mq]	3,49
		Copertura vano 21V
		camminamenti				7,42	0,550		4,08
				8,87	0,525		4,66
				Parziale [mq]	8,74
		Copertura vano 23V
		camminamenti				4,62	0,250		1,16
				4,95	0,200		0,99
				Parziale [mq]	2,15
				Somma positivi e negativi [mq]	44,33		0,00
				SOMMANO [mq]	44,33				20,50		908,77		0,00	44,33					0,00	908,77	0,000%	0,00	0	0	0	Cx	B.06.008.01	908,77

103	B.09.025	Camicia di malta bastarda per formazione del piano di posa del manto di copertura, dello spessore di 1,5 - 2 cm, disposta su superfici inclinate, compreso fasce, tirata con il regolo stretto, compreso il tiro in alto.					mq					-	2	47		#reg	2
	28/05/2020	Copertura vano 16V
		camminamento				6,77	0,350		2,37
		camminamento				6,98	0,400		2,79
		risvolti			0,50	18,21		0,150	1,37
				0,50	6,77		0,150	0,51
				0,50	6,98		0,150	0,52
				Parziale [mq]	7,56
		copertura vano 15V
		risvolti			0,50	16,50		0,150	1,24
				0,50	6,98		0,225	0,79
				Parziale [mq]	2,03
		copertura vano 13V
		camminamenti				2,11	0,715		1,51
				3,87	0,390		1,51
		camminamento				5,75	0,620		3,57
		risvolti			0,50	18,33		0,150	1,37
				0,50	5,94		0,290	0,86
				0,50	5,77		0,225	0,65
				Parziale [mq]	9,47
		copertura vano 12V
		camminamento				5,57	0,825		4,60
		risvolti			0,50	15,93		0,150	1,19
				0,50	5,73		0,215	0,62
				0,50	5,57		0,310	0,86
				Parziale [mq]	7,27
		Copertura vano 29V
		camminamenti				4,03	0,765		3,08
				4,32	0,585		2,53
				0,73	0,275		0,20
				4,85	0,300		1,46
				0,74	0,120		0,09
		risvolti			0,50	22,16		0,150	1,66
				0,50	4,23		0,330	0,70
				0,50	0,26		0,240	0,03
				0,50	4,32		0,675	1,46
				0,50	5,49		0,475	1,30
				Parziale [mq]	12,51
		Copertura vano 30V
		camminamento				7,75	0,450		3,49
		risvolti				25,11		0,150	3,77
				7,75		0,280	2,17
				Parziale [mq]	9,43
		Copertura vano 21V
		camminamenti				7,42	0,540		4,01
				8,87	0,525		4,66
		risvolti			0,50	9,70		0,150	0,73
				0,50	7,46		0,625	2,33
				0,50	11,36		0,150	0,85
				0,50	8,76		0,665	2,91
				0,50	10,60		0,150	0,80
				Parziale [mq]	16,29
		Copertura vano 23V
		camminamenti				4,62	0,250		1,16
				4,95	0,200		0,99
		risvolti			0,50	5,41		0,150	0,41
				0,50	4,62		0,145	0,33
				0,50	9,40		0,150	0,71
				0,50	5,65		0,150	0,42
				0,50	4,95		0,150	0,37
				Parziale [mq]	4,39
		Copertura vano 20V
		terrazzino porz. 1				9,23			9,23
		porz. 2				8,87			8,87
		risvolti				18,63		0,150	2,79
				Parziale [mq]	20,89
		Copertura vano 24-25V
		terrazzo porz. 1				5,95			5,95
		porz. 2				11,29			11,29
		porz. 3				8,84			8,84
		porz. 4				0,54			0,54
		porz. 5				1,25			1,25
		a dedurre foro cavedio				0,65	0,650				0,42
		risvolti				22,48		0,150	3,37
				Parziale [mq]	30,82
		Copertura vano 26V
		camminamento porz. 6				4,12	0,450		1,85
		camminamento porz. 9				4,20	0,625		2,63
		terrazzo porz. 10				0,54	0,295		0,16
		porz. 11				0,21			0,21
		porz. 12				0,11			0,11
		porz. 13				1,30			1,30
		porz. 14				1,95			1,95
		porz. 15			0,50	0,48	0,060		0,01
		porz. 16				3,86			3,86
		porz. 17				4,87			4,87
		porz. 18			0,50	3,04	0,240		0,36
		porz. 19				1,22	0,290		0,35
		porz. 20				1,07	0,220		0,24
		risvolti				21,92		0,150	3,29
				Parziale [mq]	21,19
		Copertura vano 27V
		terrazzo porz. 21				5,15			5,15
		porz. 22				6,42			6,42
		porz. 23				9,00			9,00
		porz. 24				1,50			1,50
		porz. 25				0,20			0,20
		risvolti				12,39		0,150	1,86
				Parziale [mq]	24,13
		Copertura vano 28V
		terrazzo porz. 26				11,45			11,45
		porz. 27				18,87			18,87
		porz. 28				3,72			3,72
		a dedurre fori cavedi				2,95	0,560				1,65
				1,20	1,130				1,36
		risvolti				18,88		0,150	2,83
				4,56		0,450	2,05
		risvolti cavedi				7,60		0,150	1,14
				Parziale [mq]	37,05
		a dedurre quantità contabilizzata 1° sal			27,77					27,77
				Somma positivi e negativi [mq]	206,46		31,20
				SOMMANO [mq]	175,26				13,50		2.366,01		0,00	175,26					0,00	2.366,01	0,000%	0,00	0	0	0	Cx	B.09.025	2.366,01

104	B.09.024	Rete sintetica per armatura della camicia di malta fornita e posta in opera con incollaggio a mezzo fazzolettini di guaina saldati al sottostante manto impermeabile.					mq					-	2	49		#reg	2
	28/05/2020	Copertura vano 16V
		camminamento				6,77	0,350		2,37
		camminamento				6,98	0,400		2,79
		risvolti				18,21		0,150	2,73
				6,77		0,150	1,02
				6,98		0,150	1,05
				Parziale [mq]	9,96
		copertura vano 15V
		risvolti				16,50		0,150	2,48
				6,98		0,225	1,57
				Parziale [mq]	4,05
		copertura vano 13V
		camminamenti				2,11	0,715		1,51
				3,87	0,390		1,51
		camminamento				5,75	0,620		3,57
		risvolti				18,33		0,150	2,75
				5,94		0,290	1,72
				5,77		0,225	1,30
				Parziale [mq]	12,36
		copertura vano 12V
		camminamento				5,57	0,825		4,60
		risvolti				15,93		0,150	2,39
				5,73		0,215	1,23
				5,57		0,310	1,73
				Parziale [mq]	9,95
		Copertura vano 29V
		camminamenti				4,03	0,765		3,08
				4,32	0,585		2,53
				0,73	0,275		0,20
				4,85	0,300		1,46
				0,74	0,120		0,09
		risvolti				22,16		0,150	3,32
				4,23		0,330	1,40
				0,26		0,240	0,06
				4,32		0,675	2,92
				5,49		0,475	2,61
				Parziale [mq]	17,67
		Copertura vano 30V
		camminamento				7,75	0,450		3,49
		risvolti				25,11		0,150	3,77
				7,75		0,280	2,17
				Parziale [mq]	9,43
		Copertura vano 21V
		camminamenti				7,42	0,540		4,01
				8,87	0,525		4,66
		risvolti				9,70		0,150	1,46
				7,46		0,625	4,66
				11,36		0,150	1,70
				8,76		0,665	5,83
				10,60		0,150	1,59
				Parziale [mq]	23,91
		Copertura vano 23V
		camminamenti				4,62	0,250		1,16
				4,95	0,200		0,99
		risvolti				5,41		0,150	0,81
				4,62		0,145	0,67
				9,40		0,150	1,41
				5,65		0,150	0,85
				4,95		0,150	0,74
				Parziale [mq]	6,63
		Copertura vano 20V
		terrazzino porz. 1				9,23			9,23
		porz. 2				8,87			8,87
		risvolti				18,63		0,150	2,79
				Parziale [mq]	20,89
		Copertura vano 24-25V
		terrazzo porz. 1				5,95			5,95
		porz. 2				11,29			11,29
		porz. 3				8,84			8,84
		porz. 4				0,54			0,54
		porz. 5				1,25			1,25
		a dedurre foro cavedio				0,65	0,650				0,42
		risvolti				22,48		0,150	3,37
				Parziale [mq]	30,82
		Copertura vano 26V
		camminamento porz. 6				4,12	0,450		1,85
		camminamento porz. 9				4,20	0,625		2,63
		terrazzo porz. 10				0,54	0,295		0,16
		porz. 11				0,21			0,21
		porz. 12				0,11			0,11
		porz. 13				1,30			1,30
		porz. 14				1,95			1,95
		porz. 15			0,50	0,48	0,060		0,01
		porz. 16				3,86			3,86
		porz. 17				4,87			4,87
		porz. 18			0,50	3,04	0,240		0,36
		porz. 19				1,22	0,290		0,35
		porz. 20				1,07	0,220		0,24
		risvolti				21,92		0,150	3,29
				Parziale [mq]	21,19
		Copertura vano 27V
		terrazzo porz. 21				5,15			5,15
		porz. 22				6,42			6,42
		porz. 23				9,00			9,00
		porz. 24				1,50			1,50
		porz. 25				0,20			0,20
		risvolti				12,39		0,150	1,86
				Parziale [mq]	24,13
		Copertura vano 28V
		terrazzo porz. 26				11,45			11,45
		porz. 27				18,87			18,87
		porz. 28				3,72			3,72
		a dedurre fori cavedi				2,95	0,560				1,65
				1,20	1,130				1,36
		risvolti				18,88		0,150	2,83
				4,56		0,450	2,05
		risvolti cavedi				7,60		0,150	1,14
				Parziale [mq]	37,05
				Somma positivi e negativi [mq]	231,47		3,43
				SOMMANO [mq]	228,04				4,00		912,16		0,00	228,04					0,00	912,16	0,000%	0,00	0	0	0	Cx	B.09.024	912,16

105	B.10.003.01	Fornitura e posa in opera di un doppio strato di membrana prefabbricata bituminosa marcata CE, ad el [...] (elastoplastomerica) - spessore delle due membrane: ciascuna mm. 3 Resistenza a trazione: L>=500 N/5 cm. T>=400 N/5 cm..					mq					-	2	51		#reg	2
	28/05/2020	Copertura vano 16V
		camminamento				6,77	0,350		2,37
		camminamento				6,98	0,400		2,79
		risvolti				9,17		0,150	1,38
				6,77		0,150	1,02
				6,77	0,150		1,02
				6,98		0,150	1,05
				Parziale [mq]	9,63
		copertura vano 15V
				3,90	1,900		7,41
		risvolti				7,10		0,150	1,07
				6,98		0,225	1,57
				6,98	0,150		1,05
				Parziale [mq]	11,10
		copertura vano 13V
		camminamenti				2,11	0,715		1,51
				3,87	0,390		1,51
		falde				5,85	1,950		11,41
				5,70	2,185		12,45
				0,20	0,120		0,02
		camminamento				5,75	0,620		3,57
		risvolti				18,33		0,150	2,75
				5,94		0,290	1,72
				5,77		0,225	1,30
				Parziale [mq]	36,24
		copertura vano 12V
		camminamento				5,57	0,825		4,60
		risvolti				8,03		0,150	1,20
				5,73		0,215	1,23
				5,73	0,150		0,86
				5,57		0,310	1,73
				5,57	0,150		0,84
				Parziale [mq]	10,46
		Copertura vano 29V
		camminamenti				4,03	0,765		3,08
				4,32	0,585		2,53
				0,73	0,275		0,20
				4,85	0,300		1,46
				0,74	0,120		0,09
		risvolti				12,96		0,150	1,94
				4,23		0,330	1,40
				4,23	0,150		0,63
				0,26		0,240	0,06
				4,32		0,675	2,92
				4,32	0,150		0,65
				5,49		0,475	2,61
				Parziale [mq]	17,57
		Copertura vano 30V
		camminamento				7,75	0,450		3,49
		falda				7,88	3,325		26,20
				2,47	0,260		0,64
		risvolti				25,11		0,150	3,77
				7,75		0,280	2,17
				Parziale [mq]	36,27
		Copertura vano 21V
		camminamenti				7,42	0,540		4,01
				7,23	0,150		1,08
				8,87	0,525		4,66
				8,76	0,150		1,31
		risvolti				9,70		0,150	1,46
				7,46		0,625	4,66
				11,36		0,150	1,70
				8,76		0,665	5,83
				Parziale [mq]	24,71
		Copertura vano 23V
		camminamenti				4,62	0,250		1,16
				4,62	0,150		0,69
				4,95	0,200		0,99
				4,95	0,150		0,74
		risvolti				5,41		0,150	0,81
				4,62		0,145	0,67
				5,65		0,150	0,85
				4,95		0,150	0,74
				Parziale [mq]	6,65
		Copertura vano 26V
		falda				4,18	1,580		6,60
		falda				4,14	1,085		4,49
		risvolti				4,20		0,265	1,11
				1,50		0,455	0,68
				1,03		0,530	0,55
				4,12		0,150	0,62
				0,48		0,520	0,25
				1,14		0,800	0,91
				1,66		0,620	1,03
				Parziale [mq]	16,24
		a dedurre quantità contabilizzata 1° sal			222,17					222,17
				Somma positivi e negativi [mq]	168,87		222,17
				SOMMANO [mq]	-53,30				31,35		-1.670,96		0,00	-53,30					0,00	-1.670,96	0,000%	0,00	0	0	0	Cx	B.10.003.01	-1.670,96

106	B.10.002.02	Fornitura e posa in opera di una membrana prefabbricata bituminosa marcata CE , armata con non-tessu [...] flessibilità a freddo -15°C (elastoplastomeriche) - spessore 4 mm.; Resistenza a trazione: L>=400 N/5 cm. T>=300 N/5 cm.					mq					-	2	53		#reg	2
	28/05/2020	Copertura vano 16V
		falde				6,86	2,260		15,50
				6,96	2,260		15,73
				Parziale [mq]	31,23
		copertura vano 15V
		falda				6,97	3,000		20,91
				Parziale [mq]	20,91
		copertura vano 12V
		falde				5,69	1,900		10,81
				5,61	1,990		11,16
				1,56	0,120		0,19
				Parziale [mq]	22,16
		Copertura vano 29V
		falde				4,82	2,725		13,13
				4,43	1,875		8,31
		muretto				4,85	1,000		4,85
				Parziale [mq]	26,29
		Copertura vano 21V
		falde				7,52	2,500		18,80
				8,29	2,800		23,21
				Parziale [mq]	42,01
		Copertura vano 23V
		falde				4,73	2,350		11,12
				4,89	2,350		11,49
				Parziale [mq]	22,61
		a dedurre quantità contabilizzata 1° sal			290,41					290,41
				Somma positivi e negativi [mq]	165,21		290,41
				SOMMANO [mq]	-125,20				20,69		-2.590,39		0,00	-125,20					0,00	-2.590,39	0,000%	0,00	0	0	0	Cx	B.10.002.02	-2.590,39

107	B.10.001	Preparazione del piano di posa da eseguire con pulizia e spalmatura di primer antipolvere nella quan [...] un ancoraggio uniforme del manto impermeabile ed in considerazione dell'assorbimento del sottofondo, fino a 0.500 Kg/mq.					mq					-	2	54		#reg	2
	28/05/2020	- vedi voce n.105 - art. B.10.003.01 - Fornitura e posa in opera di un doppio strato di m... [mq -53,30]		-53,30					53,30
		- vedi voce n.106 - art. B.10.002.02 - Fornitura e posa in opera di una membrana prefabbr... [mq -125,20]		-125,20					125,20
				Somma positivi e negativi [mq]	0,00		178,50
				SOMMANO [mq]	-178,50				2,45		-437,33		0,00	-178,50					0,00	-437,33	0,000%	0,00	0	0	0	Cx	B.10.001	-437,33

108	B.10.003.08	Fornitura e posa in opera di un doppio strato di membrana prefabbricata bituminosa marcata CE, ad el [...] e di ardesia naturale, di colore rosso o verde, per rendere il manto impermeabile occasionalmente praticabile e a vista.					mq					-	2	54		#reg	2
	28/05/2020	- vedi voce n.105 - art. B.10.003.01 - Fornitura e posa in opera di un doppio strato di m... [mq -53,30]		-53,30					53,30
		- vedi voce n.106 - art. B.10.002.02 - Fornitura e posa in opera di una membrana prefabbr... [mq -125,20]		-125,20					125,20
				Somma positivi e negativi [mq]	0,00		178,50
				SOMMANO [mq]	-178,50				3,23		-576,56		0,00	-178,50					0,00	-576,56	0,000%	0,00	0	0	0	Cx	B.10.003.08	-576,56

109	B.10.008	Protezione e impermeabilizzazione di superfici in calcestruzzo, terrazze, balconi, coperture, esegui [...] icato su superfici pulite prive di afflorescenze, grassi, oli, residui di polvere, che possono compromettere l'adesione.					mq					-	2	54		#reg	2
	28/05/2020	Copertura
		vano 20V - terrazzino porz. 1				9,23			9,23
		porz. 2				8,87			8,87
		risvolti				18,63		0,150	2,79
				Parziale [mq]	20,89
		Copertura vano 24-25V
		terrazzo porz. 1				5,95			5,95
		porz. 2				11,29			11,29
		porz. 3				8,84			8,84
		porz. 4				0,54			0,54
		porz. 5				1,25			1,25
		a dedurre foro cavedio				0,65	0,650				0,42
		risvolti				22,48		0,150	3,37
				Parziale [mq]	30,82
		Copertura vano 26V
		camminamento porz. 6				4,12	0,450		1,85
		camminamento porz. 9				4,20	0,625		2,63
		terrazzo porz. 10				0,54	0,295		0,16
		porz. 11				0,21			0,21
		porz. 12				0,11			0,11
		porz. 13				1,30			1,30
		porz. 14				1,95			1,95
		porz. 15			0,50	0,48	0,060		0,01
		porz. 16				3,86			3,86
		porz. 17				4,87			4,87
		porz. 18			0,50	3,04	0,240		0,36
		porz. 19				1,22	0,290		0,35
		porz. 20				1,07	0,220		0,24
		risvolti				21,92		0,150	3,29
				Parziale [mq]	21,19
		Copertura vano 27V
		terrazzo porz. 21				5,15			5,15
		porz. 22				6,42			6,42
		porz. 23				9,00			9,00
		porz. 24				1,50			1,50
		porz. 25				0,20			0,20
		risvolti				12,39		0,150	1,86
				Parziale [mq]	24,13
		Copertura vano 28V
		terrazzo porz. 26				11,45			11,45
		porz. 27				18,87			18,87
		porz. 28				3,72			3,72
		a dedurre fori cavedi				2,95	0,560				1,65
				1,20	1,130				1,36
		risvolti				18,88		0,150	2,83
				4,56		0,450	2,05
		risvolti cavedi				7,60		0,150	1,14
				Parziale [mq]	37,05
				Somma positivi e negativi [mq]	137,51		3,43
				SOMMANO [mq]	134,08				28,00		3.754,24		0,00	134,08					0,00	3.754,24	0,000%	0,00	0	0	0	Cx	B.10.008	3.754,24

110	B.10.009	Sovraprezzo alla voce B.10.008 per interposizione tra il primo ed il secondo strato di una rete in fibra di vetro.					mq					-	2	55		#reg	2
	28/05/2020	- vedi voce n.109 - art. B.10.008 - Protezione e impermeabilizzazione di superfici in ... [mq 134,08]		134,08					134,08
				Somma positivi e negativi [mq]	134,08		0,00
				SOMMANO [mq]	134,08				3,40		455,87		0,00	134,08					0,00	455,87	0,000%	0,00	0	0	0	Cx	B.10.009	455,87

111	B.14.095.01	Posa in opera di pavimenti forniti dall'Amministrazione con malta cementizia, o idoneo collante, com [...] e, e ogni altro onere e magistero per dare il lavoro finito a perfetta regola d'arte: pavimenti di argilla di ogni tipo.					mq					-	2	55		#reg	2
	28/05/2020	Copertura vano 16V
		camminamenti				6,77	0,350		2,37
				6,98	0,400		2,79
				4,05	0,400		1,62
				Parziale [mq]	6,78
		copertura vano 15V				4,70	0,400		1,88
		copertina muretti				4,42	0,250		1,11
				Parziale [mq]	2,99
		copertura vano 13V
		camminamenti				2,11	0,715		1,51
				3,87	0,390		1,51
				5,75	0,620		3,57
		copertina muretti				2,45	0,150		0,37
				2,75	0,200		0,55
				Parziale [mq]	7,51
		copertura vano 12V
		camminamenti				5,57	0,825		4,60
				Parziale [mq]	4,60
		Copertura vano 29V
		camminamenti				4,03	0,765		3,08
				4,32	0,585		2,53
				0,55	0,400		0,22
				0,35	0,300		0,11
				4,75	0,600		2,85
				4,35	0,300		1,31
				Parziale [mq]	10,10
		Copertura vano 30V
		camminamento				7,75	0,450		3,49
				Parziale [mq]	3,49
		Copertura vano 20V
		terrazzino				9,23			9,23
				8,87			8,87
				Parziale [mq]	18,10
		Copertura vano 21V
		camminamenti				7,42	0,550		4,08
				8,87	0,525		4,66
				Parziale [mq]	8,74
		Copertura vano 23V
		camminamenti				4,62	0,250		1,16
				4,95	0,200		0,99
		copertina muretto				5,00	0,150		0,75
				Parziale [mq]	2,90
		a dedurre quantità contabilizzata 1° sal				27,77					27,77
				Somma positivi e negativi [mq]	65,21		27,77
				SOMMANO [mq]	37,44				32,00		1.198,08		0,00	37,44					0,00	1.198,08	0,000%	0,00	0	0	0	Cx	B.14.095.01	1.198,08

112	B.04.002.02	Muratura per opere fuori terra, formata da scheggioni di tufo o di pietrame calcareo sbozzato a mart [...] una o entrambe le facce rustiche, compreso ogni onere, ammorsature, spigoli, riseghe: con scheggioni di natura calcarea;					mc					-	2	56		#reg	2
	28/05/2020	Livello 0 - Piano interrato
		corte 3 - ricostruzione scalinata				3,00	0,900	0,950	2,57
				0,50	1,10	1,075	1,000	0,59
				2,50	0,25	1,125	0,200	0,14
		- gradini			17,00	1,05	0,250	0,200	0,89
				Parziale [mc]	4,19
		vano 34V - ricostruzione parete ingresso				2,68	0,350	1,950	1,83
				2,68	0,350	1,130	1,06
				Parziale [mc]	2,89
		Livello 1 - Piano terra
		vano 19V - ricostruzione volta pianerottolo scala				3,50	1,150	0,200	0,81
				Parziale [mc]	0,81
		copertura
		vano 29v – ricostruzione muratura lato comignolo				1,25	0,300	0,250	0,09
		sotto coppi muratura				4,85	0,350	0,300	0,51
				Parziale [mc]	0,60
				Somma positivi e negativi [mc]	8,49		0,00
				SOMMANO [mc]	8,49				240,00		2.037,60		0,00	8,49					0,00	2.037,60	0,000%	0,00	0	0	0	Cx	B.04.002.02	2.037,60

113	B.04.007.03	Muratura di blocchetti di tufi scelti e squadrati posti in opera con malta bastarda a qualsiasi altezza o profondità compreso l'onere di ammorsature, spigoli, riseghe, ecc. dello spessore di cm. 15.					mq					-	2	57		#reg	2
	28/05/2020	Livello 1 - Piano terra
		civ. 49
		vano 5V - parete bagno					2,750	3,050	8,39
				Parziale [mq]	8,39
		civ. 64
		vano 19V - ricostruzione muratura ingresso					2,750	2,250	6,19
				Parziale [mq]	6,19
				Somma positivi e negativi [mq]	14,58		0,00
				SOMMANO [mq]	14,58				39,00		568,62		0,00	14,58					0,00	568,62	0,000%	0,00	0	0	0	Cx	B.04.007.03	568,62

114	O.01.063.03	Magistero di scuci e cuci in muratura di qualsiasi spessore eseguito a qualsiasi altezza o profondit [...] tivo per dare il lavoro compiuto a perfetta regola d'arte. eseguito in muratura di tufo.* La malta sarà a base di calce.					mc					-	2	57		#reg	2
	28/05/2020	Livello 0 - Piano interrato
		vano 31V - ricostruzione volta				1,80	1,250	0,250	0,56
		- ricostruzione muratura				0,80	0,250	0,800	0,16
				Parziale [mc]	0,72
		vano 34 V - ripristino taglio muratura parete ingresso				0,50	0,200	3,300	0,33
				Parziale [mc]	0,33
		Livello 1 - Piano terra
		vano 2V-3V - ricostruzione arco vano porta				1,00	0,850	0,200	0,17
		- ricostruzione architrave				1,30	0,300	0,250	0,10
				Parziale [mc]	0,27
		vano 4V - ricostruzione muratura pos. d				0,70	0,250	1,700	0,30
		pos. e				0,40	0,300	1,450	0,17
		pos. f				0,45	0,300	1,900	0,26
		- ricostruzione arco nicchia				1,45	0,300	0,200	0,09
		- ricostruzione paretina di contenimento scala				0,80	0,150	0,625	0,08
				Parziale [mc]	0,90
		vano 5V - ricostruzione volta vano scala				2,75	2,000	0,250	1,38
		- ricostruzione arco ingresso vano scala				1,80	1,100	0,500	0,99
		- ricostruzione muratura pos. a				1,15	1,100	0,200	0,25
		pos. b				3,40	0,250	2,200	1,87
		pos. c				0,80	0,250	1,900	0,38
				Parziale [mc]	4,87
		vano 10V - ricostruzione volta scala				1,60	0,800	0,200	0,26
		- ricostruzione muratura scalinata accesso vano 28V			40,00	0,50	0,200	0,250	1,00
		- ricostruzione scalini			8,00	0,90	0,250	0,200	0,36
				Parziale [mc]	1,62
		corte 2 - volta ballatoio ingresso vano 13V				1,80	1,100	0,200	0,40
				Parziale [mc]	0,40
		vano 16V - ricostruzione stipiti ingresso principale			2,00	0,60	0,200	2,200	0,53
		- architrave				2,20	0,200	0,250	0,11
		- arco vano porta				1,30	0,650	0,200	0,17
				Parziale [mc]	0,81
		vano 17V - ricostruzione stipiti ingresso			2,00	0,40	0,200	2,100	0,34
		- architrave				1,65	0,200	0,250	0,08
				Parziale [mc]	0,42
		Livello 0 - Piano interrato
		vano 31V - ricostruzione stipiti ingresso lato sx				0,35	0,200	2,850	0,20
				0,40	0,200	2,100	0,17
		- lato dx				0,95	0,200	2,850	0,54
				0,60	0,200	2,100	0,25
		- arco				2,00	0,200	0,250	0,10
				Parziale [mc]	1,26
		vano 32V - ricostruzione stipiti ingresso lato sx				0,50	0,300	2,300	0,35
		- lato dx				0,60	0,400	2,300	0,55
		- architrave				1,85	0,200	0,250	0,09
				Parziale [mc]	0,99
		vano 32 - ricostruzione arco vano porta bagno				0,95	0,450	0,500	0,21
		- architrave				0,95	0,200	0,250	0,05
				Parziale [mc]	0,26
		vano 33V - ricostruzione stipidi ingresso lato sx				0,30	0,200	1,900	0,11
		- lato dx				0,30	0,250	1,900	0,14
				Parziale [mc]	0,25
		- ripristino muratura retro scala cortile				1,10	0,300	1,950	0,64
				1,90	0,300	1,200	0,68
				1,60	0,300	0,450	0,22
				Parziale [mc]	1,54
		Livello 2 - Piano primo
		vano 27V - ricostruzione stipiti vano porta bagno lato sx				0,50	0,150	2,500	0,19
				0,65	0,150	3,000	0,29
		- lato dx				0,70	0,200	2,500	0,35
				0,40	0,150	3,000	0,18
		- architrave				0,75	0,150	0,600	0,07
		- sottomurazione parete lato sx bagno				2,50	0,300	0,250	0,19
				Parziale [mc]	1,27
		Parete A - tufi sostituiti				3,40	0,200	0,500	0,34
				3,60	0,200	0,250	0,18
				1,80	0,200	1,000	0,36
				1,50	0,200	0,750	0,23
				1,50	0,200	0,500	0,15
				Parziale [mc]	1,26
		Parete B				1,50	0,200	0,750	0,23
				5,00	0,200	0,250	0,25
				Parziale [mc]	0,48
		Parete C			90,00	0,50	0,200	0,250	2,25
				Parziale [mc]	2,25
		Parete D			56,00	0,50	0,200	0,250	1,40
				Parziale [mc]	1,40
		Parete E			35,00	0,50	0,200	0,250	0,88
				Parziale [mc]	0,88
		Parete F			12,00	0,50	0,200	0,250	0,30
				Parziale [mc]	0,30
		Parete G			3,00	0,50	0,200	0,250	0,08
				Parziale [mc]	0,08
		Parete H			47,00	0,50	0,200	0,250	1,18
				Parziale [mc]	1,18
		Parete L				4,30	0,200	1,525	1,31
				2,65	0,200	1,975	1,05
				103,00	0,200	0,250	5,15
				Parziale [mc]	7,51
		Parete M				20,65	0,200	0,250	1,03
				15,00	0,50	0,200	0,250	0,38
				Parziale [mc]	1,41
		Parete N			103,00	0,50	0,200	0,250	2,58
				1,20	0,500	0,750	0,45
				Parziale [mc]	3,03
				Somma positivi e negativi [mc]	35,69		0,00
				SOMMANO [mc]	35,69				450,00		16.060,50		0,00	35,69					0,00	16.060,50	0,000%	0,00	0	0	0	Cx	O.01.063.03	16.060,50

115	NP007	Maggior onere per demolizioni e scavi eseguiti in particolari condizioni di rischio dovute a imminen [...] vori a piccolissimi tratti a causa della frequente necessità di smontaggi e rimontaggi di puntellature o sbatacchiature.					mc					-	2	59		#reg	2
	28/05/2020	Livello 0 - Piano interrato
		vano 31V - ricostruzione volta				1,80	1,250	0,250	0,56
				Parziale [mc]	0,56
		Livello 1 - Piano terra
		vano 4V- ricostruzione arco nicchia				1,45	0,300	0,200	0,09
				Parziale [mc]	0,09
		vano 5V - ricostruzione volta vano scala				2,75	2,000	0,250	1,38
		- ricostruzione arco ingresso vano scala				1,80	1,100	0,500	0,99
				Parziale [mc]	2,37
		vano 10V - ricostruzione volta scala				1,60	0,800	0,200	0,26
				Parziale [mc]	0,26
		vano 17V - ricostruzione volta ballatoio				2,20	0,500	0,200	0,22
				Parziale [mc]	0,22
		corte 2 - volta ballatoio ingresso vano 13V				1,80	1,100	0,200	0,40
				Parziale [mc]	0,40
		vano 16V- architrave				2,20	0,200	0,250	0,11
		- arco vano porta				1,30	0,650	0,200	0,17
				Parziale [mc]	0,28
		vano 17V- architrave				1,65	0,200	0,250	0,08
				Parziale [mc]	0,08
		Livello 0 - Piano interrato
		vano 31V- arco				2,00	0,200	0,250	0,10
				Parziale [mc]	0,10
		vano 32V- architrave				1,85	0,200	0,250	0,09
				Parziale [mc]	0,09
		vano 32V- ricostruzione arco vano porta bagno				0,95	0,450	0,500	0,21
		- architrave				0,95	0,200	0,250	0,05
				Parziale [mc]	0,26
		Livello 2 - Piano primo
		vano 27V- architrave				0,75	0,150	0,600	0,07
				Parziale [mc]	0,07
		Livello 1 - Piano terra
		civ. 49
		vano 5V porz. 2				5,69		0,300	1,71
		porz.3				5,90		0,300	1,77
		a dedurre porzione cisterna				1,87	0,730	0,300			0,41
				Parziale [mc]	3,07
				Somma positivi e negativi [mc]	8,26		0,41
				SOMMANO [mc]	7,85				65,00		510,25		0,00	7,85					0,00	510,25	0,000%	0,00	0	0	0	Cx	NP007	510,25
		––––––––––––––––––––––––––––––
		––––––––––––––––––––––––––––––
		––––––––––––––––––––––––––––––
		––––––––––––––––––––––––––––––
		––––––––––––––––––––––––––––––
		––––––––––––––––––––––––––––––
		––––––––––––––––––––––––––––––
		––––––––––––––––––––––––––––––
		––––––––––––––––––––––––––––––
		––––––––––––––––––––––––––––––
		––––––––––––––––––––––––––––––
		––––––––––––––––––––––––––––––
		––––––––––––––––––––––––––––––
		––––––––––––––––––––––––––––––
		––––––––––––––––––––––––––––––
		––––––––––––––––––––––––––––––
		––––––––––––––––––––––––––––––
		––––––––––––––––––––––––––––––
		––––––––––––––––––––––––––––––
		––––––––––––––––––––––––––––––
		––––––––––––––––––––––––––––––
		––––––––––––––––––––––––––––––
		––––––––––––––––––––––––––––––
		––––––––––––––––––––––––––––––
		––––––––––––––––––––––––––––––
		––––––––––––––––––––––––––––––
		––––––––––––––––––––––––––––––
		––––––––––––––––––––––––––––––
		––––––––––––––––––––––––––––––
		––––––––––––––––––––––––––––––
		––––––––––––––––––––––––––––––
		––––––––––––––––––––––––––––––
		––––––––––––––––––––––––––––––
		––––––––––––––––––––––––––––––
		––––––––––––––––––––––––––––––
		––––––––––––––––––––––––––––––
		SICUREZZA (CALCOLO ANALITICO)

116	VDS_S.01.018.01	Centina per archi a tutto sesto o a sesto ribassato, per altezza di imposta fino a m 5 compreso il manto; eseguita in legno, valutata per l'effettiva superficie di sviluppo dell'arco.- Per archi di corda fino a m 1.					mq					-	2	61		#reg	2
	28/05/2020	Livello 1 - Piano terra
		- ricostruzione arco nicchia				1,45	0,300		0,44
				Parziale [mq]	0,44
		vano 2V-3V - ricostruzione arco vano porta				1,00	0,850		0,85
		- ricostruzione architrave				0,75	0,300		0,23
				Parziale [mq]	1,08
		vano 5V - ricostruzione arco ingresso vano scala				1,80	1,100		1,98
				Parziale [mq]	1,98
		vano 16V - arco vano porta				1,30	0,650		0,85
				Parziale [mq]	0,85
		vano 10V - ricostruzione arco passaggio vano 9V-10V				1,30	1,200		1,56
				Parziale [mq]	1,56
		Livello 0 - Piano interrato
		vano 31V - arco				2,00	0,200		0,40
				Somma positivi e negativi [mq]	6,31		0,00
				SOMMANO [mq]	6,31				46,66		294,42		0,00	6,31					0,00	294,42	0,000%	0,00	0	0	0	Cx	VDS_S.01.018.01	294,42

117	VDS_S.01.019.01	Centina per volta a botte, per altezza di imposta fino a m 5 compreso il manto; eseguita in legno, valutata per l'effettiva superficie di sviluppo dell'arco.- Per luce fino a m 3.					mq					-	2	61		#reg	2
	28/05/2020	Livello 0 - Piano interrato
		- DEMANIO civ. 62:
		vano 31V - ricostruzione volta				1,80	1,250		2,25
				Parziale [mq]	2,25
		Livello 1 - Piano terra
		- DEMANIO civ. 49:
		vano 5V - ricostruzione volta vano scala				2,75	2,000		5,50
				Parziale [mq]	5,50
		- DEMANIO civ. 53:
		vano 10V - ricostruzione volta scala				1,60	0,800		1,28
				Parziale [mq]	1,28
		- DEMANIO civ. 56:
		corte 2 - volta ballatoio ingresso vano 13V				1,80	1,100		1,98
				Parziale [mq]	1,98
		- DEMANIO civ. 67 (ex civ. 64 e 65):
		vano 19V - ricostruzione volta pianerottolo scala				3,50	1,150		4,03
				Parziale [mq]	4,03
				Somma positivi e negativi [mq]	15,04		0,00
				SOMMANO [mq]	15,04				51,13		769,00		0,00	15,04					0,00	769,00	0,000%	0,00	0	0	0	Cx	VDS_S.01.019.01	769,00
		––––––––––––––––––––––––––––––
		––––––––––––––––––––––––––––––
		––––––––––––––––––––––––––––––
		––––––––––––––––––––––––––––––
		––––––––––––––––––––––––––––––
		––––––––––––––––––––––––––––––
		––––––––––––––––––––––––––––––
		––––––––––––––––––––––––––––––
		LAVORI A MISURA

118	C.01.002	Fornitura e posa in opera di puntellatura di strutture danneggiate o pericolanti per consentire le s [...] altro occorre per dare l’opera compiuta a perfetta regola d’arte. Fino ad un altezza di ml. 3,50 dal piano di appoggio.					mq					-	2	62		#reg	2
	28/05/2020	- vedi voce n.116 - art. VDS_S.01.018.01 - Centina per archi a tutto sesto o a sesto ribassat... [mq 6,31]		6,31					6,31
		- vedi voce n.117 - art. VDS_S.01.019.01 - Centina per volta a botte, per altezza di imposta ... [mq 15,04]		15,04					15,04
		Livello 1 - Piano terra
		vano 19V - volta calpestio				2,95	2,900		8,56
		vano 5V - volta bagno				3,20	2,500		8,00
				Somma positivi e negativi [mq]	37,91		0,00
				SOMMANO [mq]	37,91				55,04		2.086,57		0,00	37,91					0,00	2.086,57	0,000%	0,00	0	0	0	Cx	C.01.002	2.086,57

119	O.01.017	Rimozione di materiali inerti depositati sulle volte e sulle cupole o per la formazione di vecchie p [...] ta del materiale ed il relativo trasporto nei luoghi di cumulo nell'ambito del cantiere; escluso il trasporto a rifiuto.					mc					-	2	62		#reg	2
	28/05/2020	Livello 1 - Piano terra
		vano 16V - volta			0,50	2,30	1,600	0,750	1,38
				Parziale [mc]	1,38
		vano 19V - volta				2,90	2,750	0,850	6,78
				Parziale [mc]	6,78
				Somma positivi e negativi [mc]	8,16		0,00
				SOMMANO [mc]	8,16				81,43		664,47		0,00	8,16					0,00	664,47	0,000%	0,00	0	0	0	Cx	O.01.017	664,47

120	C.02.002.01	Ancoraggio di ferri di ripresa o tirafondi su tutti i tipi di calcestruzzo e muratura, per 20 cm di [...] egli imballi. con malta colabile monocomponente, marcata CE in conformità alla norma UNI EN 1504-6, (Ø max inerte 3 mm).					cad					-	2	62		#reg	2
	28/05/2020	Livello 0 - Piano interrato
		vano 31V - ricostruzione volta			9,00				9,00
				Parziale [cad]	9,00
		Livello 1 - Piano terra
		vano 5V - ricostruzione volta scala			22,00				22,00
				Parziale [cad]	22,00
		vano 9V - volta cisterna			25,00				25,00
				Parziale [cad]	25,00
		vano 10V - ricostruzione volta scala			5,00				5,00
				Parziale [cad]	5,00
		vano 19V - ricostruzione volta pianerottolo			16,00				16,00
		vano 19V - volta calpestio			34,00				34,00
				Parziale [cad]	50,00
		corte 2 - volta ballatoio ingresso vano 13V			8,00				8,00
				Parziale [cad]	8,00
				Somma positivi e negativi [cad]	119,00		0,00
				SOMMANO [cad]	119,00				8,64		1.028,16		0,00	119,00					0,00	1.028,16	0,000%	0,00	0	0	0	Cx	C.02.002.01	1.028,16

121	O.01.035	Fornitura e posa in opera di barre di ferro tondo ad aderenza migliorata, di qualsiasi diametro, per l'armatura dei fori delle perforazioni, compreso il taglio, lo sfrido e quanto altro relativo.					kg					-	2	62		#reg	2
	28/05/2020	connettori volta Ø 10
		- vedi voce n.120 - art. C.02.002.01 - Ancoraggio di ferri di ripresa o tirafondi su tutt... [cad 119,00]		119,00		0,25		0,617	18,36
				Somma positivi e negativi [kg]	18,36		0,00
				SOMMANO [kg]	18,36				2,46		45,17		0,00	18,36					0,00	45,17	0,000%	0,00	0	0	0	Cx	O.01.035	45,17

122	B.05.039	Rete in acciaio elettrosaldata a maglia quadra di qualsiasi dimensione per armature di conglomerato [...] rte, compreso ogni sfrido, legature, ecc., diametro tondino da 4 mm a 12 mm. Del tipo B450C controllato in stabilimento.					kg					-	2	63		#reg	2
	28/05/2020	Livello 0 - Piano interrato
		vano 31V - ricostruzione volta				1,80	1,250	7,900	17,78
				Parziale [kg]	17,78
		Livello 1 - Piano terra
		vano 5V - ricostruzione volta scala				2,75	2,000	7,900	43,45
				Parziale [kg]	43,45
		vano 9V - volta cisterna				3,00	2,000	7,900	47,40
				1,20	0,350	7,900	3,32
				Parziale [kg]	50,72
		vano 10V - ricostruzione volta scala				1,60	0,800	7,900	10,11
				Parziale [kg]	10,11
		vano 19V - ricostruzione volta pianerottolo				3,50	1,150	7,900	31,80
		vano 19V - volta calpestio				2,95	2,900	7,900	67,58
				Parziale [kg]	99,38
		corte 2 - volta ballatoio ingresso vano 13V				1,80	1,100	7,900	15,64
				Parziale [kg]	15,64
				Somma positivi e negativi [kg]	237,08		0,00
				SOMMANO [kg]	237,08				1,45		343,77		0,00	237,08					0,00	343,77	0,000%	0,00	0	0	0	Cx	B.05.039	343,77

123	B.06.009.02	Massetto di sottofondo in calcestruzzo dato in opera ben battuto e spianato a frattazzo rustico con [...] zzazione dello stesso ed ogni altro onere e magistero per dare il lavoro finito a perfetta regola d'arte: spessore 8 cm.					mq					-	2	63		#reg	2
	28/05/2020	Livello 0 - Piano interrato
		vano 31V - ricostruzione volta				1,80	1,250		2,25
				Parziale [mq]	2,25
		Livello 1 - Piano terra
		vano 5V - ricostruzione volta scala				2,75	2,000		5,50
				Parziale [mq]	5,50
		vano 9V - volta cisterna				3,00	2,000		6,00
				1,20	0,350		0,42
				Parziale [mq]	6,42
		vano 10V - ricostruzione volta scala				1,60	0,800		1,28
				Parziale [mq]	1,28
		vano 19V - ricostruzione volta pianerottolo				3,50	1,150		4,03
		vano 19V - volta calpestio				2,95	2,900		8,56
				Parziale [mq]	12,59
		corte 2 - volta ballatoio ingresso vano 13V				1,80	1,100		1,98
				Parziale [mq]	1,98
				Somma positivi e negativi [mq]	30,02		0,00
				SOMMANO [mq]	30,02				20,50		615,41		0,00	30,02					0,00	615,41	0,000%	0,00	0	0	0	Cx	B.06.009.02	615,41

124	B.06.009.03	Massetto di sottofondo in calcestruzzo dato in opera ben battuto e spianato a frattazzo rustico con [...] o ed ogni altro onere e magistero per dare il lavoro finito a perfetta regola d'arte: per ogni cm in più oltre gli 8 cm.					mq					-	2	63		#reg	2
	28/05/2020	- vedi voce n.123 - art. B.06.009.02 - Massetto di sottofondo in calcestruzzo dato in ope... [mq 30,02]		30,02	2,00				60,04
				Somma positivi e negativi [mq]	60,04		0,00
				SOMMANO [mq]	60,04				1,90		114,08		0,00	60,04					0,00	114,08	0,000%	0,00	0	0	0	Cx	B.06.009.03	114,08

125	O.01.032.01	Perforazione con attrezzatura a rotopercussione in muratura di pietrame o calcestruzzo, per l'inseri [...] , e la eliminazione ed allontanamento del materiale di risulta. fino a diametri di mm. 35 e fino a cm. 50 di profondità.					ml					-	2	63		#reg	2
	28/05/2020	civ. 59
		vano 16V - ancoraggio massetto calpestio alla muratura			20,00	0,40			8,00
				Parziale [ml]	8,00
				Somma positivi e negativi [ml]	8,00		0,00
				SOMMANO [ml]	8,00				24,51		196,08		0,00	8,00					0,00	196,08	0,000%	0,00	0	0	0	Cx	O.01.032.01	196,08

126	O.01.050	Iniezioni di resine epossidiche in murature microfessurate o con lesioni di piccola entita', in pres [...] reso l'impiego di eventuale farina di quarzo, di Aerosil (per applicazione verticale), nonche' le attrezzature adeguate.					kg					-	2	64		#reg	2
	28/05/2020	civ. 59
		vano 16V - ancoraggio massetto calpestio alla muratura			2,50				2,50
				Parziale [kg]	2,50
				Somma positivi e negativi [kg]	2,50		0,00
				SOMMANO [kg]	2,50				70,57		176,43		0,00	2,50					0,00	176,43	0,000%	0,00	0	0	0	Cx	O.01.050	176,43

127	O.01.035	Fornitura e posa in opera di barre di ferro tondo ad aderenza migliorata, di qualsiasi diametro, per l'armatura dei fori delle perforazioni, compreso il taglio, lo sfrido e quanto altro relativo.					kg					-	2	64		#reg	2
	28/05/2020	civ. 59
		vano 16V - ancoraggio massetto calpestio alla muratura Ø 14			20,00	1,00		1,208	24,16
				Parziale [kg]	24,16
				Somma positivi e negativi [kg]	24,16		0,00
				SOMMANO [kg]	24,16				2,46		59,43		0,00	24,16					0,00	59,43	0,000%	0,00	0	0	0	Cx	O.01.035	59,43

128	B.04.007.01	Muratura di blocchetti di tufi scelti e squadrati posti in opera con malta bastarda a qualsiasi altezza o profondità compreso l'onere di ammorsature, spigoli, riseghe, ecc.- dello spessore di cm. 8-10.					mq					-	2	64		#reg	2
	28/05/2020	Copertura vano 15V
		protezione guaina				6,98		0,175	1,22
				Parziale [mq]	1,22
		Copertura vano 13V
		protezione guaina				5,94		0,240	1,43
				5,77		0,175	1,01
		copertina muretti				2,30	0,240		0,55
				3,40	0,240		0,82
				Parziale [mq]	3,81
		Copertura vano 12V
		protezione guaina				5,73		0,165	0,95
				5,57		0,260	1,45
		copertina mureti				4,75	0,240		1,14
				Parziale [mq]	3,54
		Copertura vano 29V
		protezione guaina				8,64		0,625	5,40
				0,73		0,700	0,51
				0,44		0,550	0,24
				4,23		0,280	1,18
				Parziale [mq]	7,33
		Copertura vano 30V
		protezione guaina				7,75		0,230	1,78
				7,75		0,500	3,88
				Parziale [mq]	5,66
		Copertura vano 21V
		protezione guaina				7,61		0,575	4,38
				7,37		0,300	2,21
				2,00	0,55	0,240		0,26
				8,76		0,620	5,43
				8,98		0,285	2,56
				1,05	0,240		0,25
		copertina muretti				16,68	0,240		4,00
				Parziale [mq]	19,09
				Somma positivi e negativi [mq]	40,65		0,00
				SOMMANO [mq]	40,65				31,00		1.260,15		0,00	40,65					0,00	1.260,15	0,000%	0,00	0	0	0	Cx	B.04.007.01	1.260,15

129	B.04.006	Compenso alla muratura di pietrame per faccia vista con sola stilatura incassata dei giunti con malt [...] entizia a q.li 6,00, compreso profilatura, eventuali tagli e scalpellature, da applicarsi alla superficie del paramento.					mq					-	2	65		#reg	2
	28/05/2020	- vedi voce n.128 - art. B.04.007.01 - Muratura di blocchetti di tufi scelti e squadrati ... [mq 40,65]		40,65					40,65
				Parziale [mq]	40,65
		Livello 0 - Piano interrato
		corte 3 - ricostruzione scalinata				3,00		1,650	4,95
				6,05	0,150		0,91
				2,68		2,850	7,64
				2,29		0,800	1,83
		a dedurre apertura					1,000	2,600			2,60
		mazzette vano porta					0,200	6,200	1,24
				3,80	0,225		0,86
				Parziale [mq]	14,83
		Livello 1 - Piano terra
		vano 19V - ricostruzione volta pianerottolo scala				3,50	1,150		4,03
				Parziale [mq]	4,03
		Livello 2 - Piano primo
		vano 28V - ricostruzione volta				3,60	0,550		1,98
				Parziale [mq]	1,98
		Livello 2 - Primo piano
		vano 22V - controparete bagno				2,05		1,700	3,49
				Parziale [mq]	3,49
		Livello 1 - Piano terra
		civ. 49
		vano 5V - parete bagno			2,00		2,750	3,050	16,78
				Parziale [mq]	16,78
		vano 19V - ricostruzione muratura ingresso			2,00		2,750	2,250	12,38
				Parziale [mq]	12,38
		Livello 1 - Piano terra
		vano 13V - cornice davanzale finestra				1,35		0,200	0,27
				Parziale [mq]	0,27
		Livello 2 - Primo piano
		vano 30V - davanzale finestra				1,45		0,200	0,29
				Parziale [mq]	0,29
		Livello 0 - Piano interrato
		vano 31V - ricostruzione volta				1,80	1,250		2,25
		- ricostruzione muratura				0,80		0,800	0,64
				Parziale [mq]	2,89
		Livello 1 - Piano terra
		vano 4V - ricostruzione muratura pos. d				0,70		1,700	1,19
		pos. e				0,40		1,450	0,58
		pos. f				0,45		1,900	0,86
		- ricostruzione arco nicchia				1,45		0,200	0,29
				Parziale [mq]	2,92
		vano 5V - ricostruzione volta vano scala				2,75	2,000		5,50
		- ricostruzione arco ingresso vano scala				1,80	1,100		1,98
		- ricostruzione muratura pos. a				1,15	1,100		1,27
		pos. b				3,30		1,400	4,62
		pos. c				0,80		1,900	1,52
				Parziale [mq]	14,89
		vano 10V - ricostruzione volta scala				1,60	0,800		1,28
		- ricostruzione muratura scalinata accesso vano 28V			40,00	0,50		0,250	5,00
				Parziale [mq]	6,28
		vano 17V - ricostruzione volta ballatoio				2,20	0,500		1,10
				2,20		0,200	0,44
				Parziale [mq]	1,54
		corte 2 - volta ballatoio ingresso vano 13V				1,80	1,100		1,98
				Parziale [mq]	1,98
		Livello 1 - Piano terra
		vano 8V - ricostruzione stipiti vano porta lato dx			6,00	0,50		0,250	0,75
		- lato sx			9,00	0,50		0,250	1,13
				Parziale [mq]	1,88
		vano 16V - ricostruzione stipiti ingresso principale			2,00	0,60		2,200	2,64
		- architrave				2,20		0,250	0,55
		- arco vano porta				1,30	0,650		0,85
				Parziale [mq]	4,04
		vano 10V - ricostruzione arco passaggio vano 9V-10V				1,30	1,200		1,56
		- muratura sopra arco lato 9V				1,50		0,250	0,38
		- muratura sopra arco lato vano 10v			10,00	0,50		0,250	1,25
				Parziale [mq]	3,19
		vano 17V - ricostruzione stipiti ingresso			2,00	0,40		2,100	1,68
		- architrave				1,65		0,250	0,41
				Parziale [mq]	2,09
		Livello 0 - Piano interrato
		vano 31V - ricostruzione stipiti ingresso lato sx				0,35		2,850	1,00
				0,40		2,100	0,84
		- lato dx				0,95		2,850	2,71
				0,60		2,100	1,26
		- arco				2,00		0,450	0,90
				Parziale [mq]	6,71
		vano 32V - ricostruzione stipiti ingresso lato sx				0,80		2,300	1,84
		- lato dx				1,00		2,300	2,30
		- architrave				1,85		0,450	0,83
				Parziale [mq]	4,97
		vano 32 - ricostruzione arco vano porta bagno				0,95		25,500	24,23
		- architrave				0,95		0,950	0,90
				Parziale [mq]	25,13
		vano 33V - ricostruzione stipidi ingresso lato sx				0,50		1,900	0,95
		- lato dx				0,55		1,900	1,05
				Parziale [mq]	2,00
		Livello 2 - Piano primo
		vano 27V - ricostruzione stipiti vano porta bagno lato sx				1,10		2,500	2,75
				0,65		3,000	1,95
		- lato dx				0,70		2,500	1,75
				0,40		3,000	1,20
		- architrave			2,00	0,75		0,600	0,90
				0,75	0,150		0,11
				Parziale [mq]	8,66
		Livello 1 - Piano terra
		vano 13V - cornice davanzale finestra				1,35		0,200	0,27
				0,75	0,400		0,30
				Parziale [mq]	0,57
		Livello 2 - Primo piano
		vano 30V - davanzale finestra				1,45		0,200	0,29
				0,80	0,400		0,32
				Parziale [mq]	0,61
		Copertura
		vano 16V - muretti interni coperture
				6,77		0,375	2,54
				0,35		0,550	0,19
				0,35		0,450	0,16
				2,00	0,15		0,400	0,12
		- muretti falde				2,00		0,350	0,70
				2,00		0,375	0,75
				2,50		0,350	0,88
				2,50		0,350	0,88
				Parziale [mq]	6,22
		vano 15V - muretti interni coperture				0,35		0,550	0,19
				0,35		0,500	0,18
				4,70		0,300	1,41
				3,90		0,100	0,39
				1,60		0,200	0,32
				2,95		0,150	0,44
				2,90		0,225	0,65
				Parziale [mq]	3,58
		vano 13V - muretti interni copertura
				0,74		0,950	0,70
				1,85		0,950	1,76
				4,99		1,675	8,36
				0,48		1,350	0,65
				0,75		0,925	0,69
		- muretti falde			0,50	1,25		0,400	0,25
				0,50	2,40		0,800	0,96
				1,90		0,325	0,62
				2,17		0,600	1,30
				Parziale [mq]	15,29
		vano 12V - muretti interni copertura
				0,62		0,950	0,59
				0,62		0,900	0,56
				0,36		0,500	0,18
				0,80		0,850	0,68
		- muretti falde				2,03		0,400	0,81
				1,87		0,425	0,79
				1,93		0,525	1,01
				0,51		0,275	0,14
				Parziale [mq]	4,76
		vano 29V - muretti interni copertura
		pos. c				3,10		1,400	4,34
				1,80		0,900	1,62
		pos. a				1,00		0,500	0,50
				1,85		0,300	0,56
				2,70		0,350	0,95
				1,00		0,250	0,25
		pos. b				0,30		0,800	0,24
				2,65		0,450	1,19
				1,90		0,300	0,57
				0,53		0,900	0,48
				Parziale [mq]	10,70
		vano 30V - muretti falde
		pos. a				3,60		0,100	0,36
		pos. b				2,95		0,150	0,44
				5,05		0,450	2,27
				5,30		0,250	1,33
				5,31	0,150		0,80
				2,95	0,250		0,74
		pos. c				0,95		0,975	0,93
				2,45		0,800	1,96
				7,75	0,200		1,55
		comignolo				1,22		1,000	1,22
				Parziale [mq]	11,60
		vano 20V - muretti
				12,14		0,200	2,43
				31,24		0,250	7,81
				6,50	0,200		1,30
		comignoli			4,00	0,50		1,800	3,60
				Parziale [mq]	15,14
		vano 21V - muretti falde pos.a
				5,15		0,350	1,80
		pos. b				5,00		0,450	2,25
				Parziale [mq]	4,05
		vano 23V - muretti falde
		pos. b			0,50	1,91		0,510	0,49
				16,71		0,250	4,18
				0,50	1,96		0,550	0,54
				0,60		0,650	0,39
				5,00	0,150		0,75
				4,50	0,150		0,68
				4,50		0,400	1,80
		pos. c				4,50		0,350	1,58
				3,52		0,250	0,88
				2,00		0,250	0,50
				Parziale [mq]	11,79
				Somma positivi e negativi [mq]	270,78		2,60
				SOMMANO [mq]	268,18				12,60		3.379,07		0,00	268,18					0,00	3.379,07	0,000%	0,00	0	0	0	Cx	B.04.006	3.379,07

130	B.09.026.02	Copertura di tetto con tegole in laterizio poste in opera con malta cementizia a q.li 3,00 di cement [...] azione, incroci, nonché ogni altro onere e magistero, escluso ponteggi e impalcature.- con coppo e sottocoppo (embrici).					mq					-	2	68		#reg	2
	28/05/2020	Copertura vano 16V				6,46	2,325		15,02
				6,56	2,325		15,25
				Parziale [mq]	30,27
		Copertura vano 15V				6,57	3,150		20,70
				3,50	1,600		5,60
				Parziale [mq]	26,30
		Copertura 13V				5,85	2,100		12,29
				5,66	2,325		13,16
				0,20	0,200		0,04
				Parziale [mq]	25,49
		Copertura vano 12V				5,69	2,050		11,66
				5,61	2,140		12,01
				1,64	0,120		0,20
				Parziale [mq]	23,87
		Copertura vano 29V				3,83	2,025		7,76
				4,22	2,875		12,13
				4,85	0,700		3,40
				Parziale [mq]	23,29
		Copertura vano 30V				7,88	3,475		27,38
				2,47	0,260		0,64
				Parziale [mq]	28,02
		Copertura vano 21V				7,52	2,650		19,93
				8,29	2,950		24,46
				Parziale [mq]	44,39
		Copertura vano 23V				4,73	2,400		11,35
				4,89	2,400		11,74
				Parziale [mq]	23,09
		Copertura vano 26V				4,18	1,630		6,81
				4,14	1,135		4,70
				Parziale [mq]	11,51
				Somma positivi e negativi [mq]	236,23		0,00
				SOMMANO [mq]	236,23				27,50		6.496,33		0,00	236,23					0,00	6.496,33	0,000%	0,00	0	0	0	Cx	B.09.026.02	6.496,33

131	NP002	(Ufficio Sassi 195)Torretta di camino dell'altezza media di cm. 100 sopra al piano del tetto, sezion [...] da cm.8/12, completa di comignolo realizzato con disegni rustici, rispettando le caratteristiche tipologiche esistenti.					cad					-	2	69		#reg	2
	28/05/2020	Copertura vano 30V			1,00				1,00
		Copertura vano 29V			2,00				2,00
		Copertura vano 20V			2,00				2,00
				Somma positivi e negativi [cad]	5,00		0,00
				SOMMANO [cad]	5,00				440,00		2.200,00		0,00	5,00					0,00	2.200,00	0,000%	0,00	0	0	0	Cx	NP002	2.200,00

132	B.16.001.03	Profilati in acciaio della serie INP, IPE, HE ed UNP, per la realizzazione di solai ed impalcati, fo [...] romato di piombo o zinco eventuali forature, saldature e quant'altro per dare l'opera finita.- in acciaio S355 (Fe510B).					kg					-	2	69		#reg	2
	28/05/2020	Sottomurazione parete vano 8V - HEA 200				3,30		42,300	139,59
				Somma positivi e negativi [kg]	139,59		0,00
				SOMMANO [kg]	139,59				2,04		284,76		0,00	139,59					0,00	284,76	0,000%	0,00	0	0	0	Cx	B.16.001.03	284,76

133	B.21.046.02	Pittura antiruggine per esterno ed interno su opere metalliche previa preparazione del supporto da c [...] rese opere provvisionali e pulitura ad opera ultimata: ad uno strato con antiruggine gliceroftaliche e fosfato di zinco.					mq					-	2	69		#reg	2
	28/05/2020	Trave HEA 200				3,30	1,200		3,96
				Somma positivi e negativi [mq]	3,96		0,00
				SOMMANO [mq]	3,96				11,40		45,14		0,00	3,96					0,00	45,14	0,000%	0,00	0	0	0	Cx	B.21.046.02	45,14

134	B.04.019.03	Tramezzatura di mattoni posti in foglio con malta cementizia, retta o curva ed a qualsiasi altezza o [...] astri a muro e quanto altro occorra per dare il lavoro compiuto a regola d'arte: con mattoni forati dello spessore cm 8;					mq					-	2	70		#reg	2
	28/05/2020	Livello 1 Piano terra
		civ. 47
		vano 2V - controparete bagno					5,400	2,600	14,04
				Parziale [mq]	14,04
		civ. 65
		vano 17V - controparete bagno					3,050	3,525	10,75
				Parziale [mq]	10,75
		Livello 2 - Primo piano
		civ. 40
		vano 26V - parete bagno					3,080	3,750	11,55
				Parziale [mq]	11,55
		civ. 68
		vano 30V - parete bagno					2,970	2,350	6,98
				0,50		1,960	3,140	3,08
				Parziale [mq]	10,06
				Somma positivi e negativi [mq]	46,40		0,00
				SOMMANO [mq]	46,40				25,10		1.164,64		0,00	46,40					0,00	1.164,64	0,000%	0,00	0	0	0	Cx	B.04.019.03	1.164,64

135	O.01.057	Fornitura e posa di malta da rinzaffo premiscelata a base di leganti idraulici ad alta pozzolanicità [...] bili delle murature,2) Lavaggio delle superfici3) Applicazione mano di rinzaffo4) Applicazione mano di regolarizzazione.					mq					-	2	70		#reg	2
	28/05/2020	Livello 1 - Piano terra
		civ. 59
		vano 16V - regolarizzazione parete					3,280	2,850	9,35
				Parziale [mq]	9,35
		civ. 65
		vano 17V - regolarizzazione pareti bagno					3,650	3,200	11,68
				Parziale [mq]	11,68
		Livello 2 - Primo piano
		civ. 38
		vano 27V - regolarizzazione parete bagno					1,100	2,500	2,75
				Parziale [mq]	2,75
		civ. 68
		vano 30V - pareti bagno					3,470	2,350	8,15
				Parziale [mq]	8,15
				Somma positivi e negativi [mq]	31,93		0,00
				SOMMANO [mq]	31,93				61,99		1.979,34		0,00	31,93					0,00	1.979,34	0,000%	0,00	0	0	0	Cx	O.01.057	1.979,34

136	O.01.014	Maggior compenso ai trasporti nell’ambito del cantiere, preventivamente autorizzato dalla D.L., dei [...] disposizioni previste in progetto, della D.L. o per ottemperare a dispositivi di sicurezza. Per trasporti con carriola.					mc					-	2	70		#reg	2
	28/05/2020	- vedi voce n.83 - art. B.02.002.02 - Demolizione di strutture murarie fuori terra ed a ... [mc 28,06]		28,06					28,06
		- vedi voce n.85 - art. B.02.015.12 - Demolizione di pavimenti, di marciapiedi e rivesti... [mq 80,17]		80,17				0,010	0,80
		- vedi voce n.86 - art. O.01.015 - Svuotamento di ambienti interrati con terreno di q... [mc 23,65]		23,65					23,65
		- vedi voce n.87 - art. B.01.005.01 - Scavo a sezione obbligata eseguito a mano con mart... [mc 52,74]		52,74					52,74
		- vedi voce n.101 - art. O.01.092 - Incasso del bordo della guaina al suo attacco con ... [ml 149,80]		149,80			0,050	0,150	1,12
		- vedi voce n.114 - art. O.01.063.03 - Magistero di scuci e cuci in muratura di qualsiasi... [mc 35,69]		35,69					35,69
				Somma positivi e negativi [mc]	142,06		0,00
				SOMMANO [mc]	142,06				30,80		4.375,45		0,00	142,06					0,00	4.375,45	0,000%	0,00	0	0	0	Cx	O.01.014	4.375,45

137	B.25.003	Trasporto a rifiuto e/o a discarica controllata di materiale di risulta proveniente da demolizioni e [...] portata fino a 3,5 t. compreso lo scarico del materiale, il ritorno a vuoto ed escluso gli eventuali oneri di discarica.					mc/km					-	2	71		#reg	2
	28/05/2020	- vedi voce n.83 - art. B.02.002.02 - Demolizione di strutture murarie fuori terra ed a ... [mc 28,06]		28,06	6,00				168,36
		- vedi voce n.85 - art. B.02.015.12 - Demolizione di pavimenti, di marciapiedi e rivesti... [mq 80,17]		80,17	6,00			0,010	4,81
		- vedi voce n.86 - art. O.01.015 - Svuotamento di ambienti interrati con terreno di q... [mc 23,65]		23,65	6,00				141,90
		- vedi voce n.87 - art. B.01.005.01 - Scavo a sezione obbligata eseguito a mano con mart... [mc 52,74]		52,74	6,00				316,44
		- vedi voce n.101 - art. O.01.092 - Incasso del bordo della guaina al suo attacco con ... [ml 149,80]		149,80	6,00		0,050	0,150	6,74
		- vedi voce n.114 - art. O.01.063.03 - Magistero di scuci e cuci in muratura di qualsiasi... [mc 35,69]		35,69	6,00				214,14
				Somma positivi e negativi [mc/km]	852,39		0,00
				SOMMANO [mc/km]	852,39				1,83		1.559,87		0,00	852,39					0,00	1.559,87	0,000%	0,00	0	0	0	Cx	B.25.003	1.559,87

138	B.25.004.05	Conferimento a sito e/o a discarica autorizzata e/o ad impianto di recupero di materiale proveniente [...] zione.- cer 17 01 07 - miscugli di cemento, mattoni, mattonelle e ceramiche diverse da quelle di cui alla voce 17 01 06.					ql					-	2	71		#reg	2
	28/05/2020	- vedi voce n.83 - art. B.02.002.02 - Demolizione di strutture murarie fuori terra ed a ... [mc 28,06]		28,06				16,000	448,96
		- vedi voce n.86 - art. O.01.015 - Svuotamento di ambienti interrati con terreno di q... [mc 23,65]		23,65				16,000	378,40
		- vedi voce n.87 - art. B.01.005.01 - Scavo a sezione obbligata eseguito a mano con mart... [mc 52,74]		52,74				16,000	843,84
		- vedi voce n.101 - art. O.01.092 - Incasso del bordo della guaina al suo attacco con ... [ml 149,80]		149,80		0,05	0,150	16,000	17,98
		- vedi voce n.114 - art. O.01.063.03 - Magistero di scuci e cuci in muratura di qualsiasi... [mc 35,69]		35,69				16,000	571,04
				Somma positivi e negativi [ql]	2.260,22		0,00
				SOMMANO [ql]	2.260,22				2,48		5.605,35		0,00	2.260,22					0,00	5.605,35	0,000%	0,00	0	0	0	Cx	B.25.004.05	5.605,35

139	B.25.004.11	Conferimento a sito e/o a discarica autorizzata e/o ad impianto di recupero di materiale proveniente [...] e sara' consegnato alla D.L. per la contabilizzazione.- cer 17 03 01 - miscela bituminose contenenti catrame di carbone.					ql					-	2	71		#reg	2
	28/05/2020	- vedi voce n.85 - art. B.02.015.12 - Demolizione di pavimenti, di marciapiedi e rivesti... [mq 80,17]		80,17	0,01			12,000	9,62
				Somma positivi e negativi [ql]	9,62		0,00
				SOMMANO [ql]	9,62				2,78		26,74		0,00	9,62					0,00	26,74	0,000%	0,00	0	0	0	Cx	B.25.004.11	26,74

140	O.01.105	Pulizie di vecchie murature sia in fondazione che in elevazione; compreso la spicconatura dell'inton [...] riccio, il lavaggio delle superfici, la spazzolatura delle parti da trattare ed ogni altro onere e magistero occorrente.					mq					-	2	71		#reg	2
	28/05/2020	Parete A					5,220	4,375	22,84
		mazzette apertura					0,210	3,100	0,65
		a dedurre apertura					0,770	1,100			0,85
				0,770	1,190			0,92
				Parziale [mq]	21,72
		Parete B					0,750	4,980	3,74
				1,520	4,610	7,01
				0,740	0,705	0,52
		parte sommitale				3,11	0,240		0,75
				Parziale [mq]	12,02
		Parete C					4,870	4,200	20,45
				4,430	3,500	15,51
		mazzette finestre					0,180	5,170	0,93
				0,180	2,700	0,49
				0,200	3,240	0,65
		a dedurre aperture					0,870	2,150			1,87
				0,550	0,800			0,44
				0,820	1,210			0,99
		parte sommitale				4,43	0,240		1,06
				Parziale [mq]	35,79
		Parete D					3,160	3,900	12,32
				1,750	0,420	0,74
				0,200	4,320	0,86
				5,500	4,600	25,30
				5,500	0,250	1,38
				1,000	0,250	0,25
		mazzette finestre					0,180	3,550	0,64
				0,150	5,670	0,85
		a dedurre aperture					0,890	1,330			1,18
				0,910	2,380			2,17
		parte sommitale					7,110	0,200	1,42
				Parziale [mq]	40,41
		Parete E					4,700	5,425	25,50
				5,350	5,175	27,69
		mazzette aperture					0,180	5,130	0,92
				0,180	5,660	1,02
		a dedurre aperture					0,910	2,110			1,92
				0,920	2,370			2,18
		parte sommitale					6,100	0,150	0,92
				Parziale [mq]	51,95
		Parete F					1,880	5,450	10,25
		mazzette aperture					0,180	4,550	0,82
				0,180	2,860	0,51
		a dedurre aperture					0,910	1,820			1,66
				0,760	1,050			0,80
		parete sommitale				1,88	0,240		0,45
				Parziale [mq]	9,57
		Parete G					0,500	4,420	2,21
		parte sommitale				0,50	0,150		0,08
				Parziale [mq]	2,29
		Parete H
				3,050	4,100	12,51
				2,000	0,850	1,70
				1,800	0,500	0,90
				1,500	1,000	1,50
				1,300	1,050	1,37
		contrafforte					1,400	3,400	4,76
				0,50		0,350	3,400	0,60
		mazzette aperture					0,200	6,000	1,20
				0,180	1,950	0,35
		a dedurre aperture					1,190	2,050			2,44
				0,50		0,336	3,140			0,53
				0,450	0,750			0,34
		parte sommitale				3,05	0,200		0,61
				Parziale [mq]	22,19
		Parete I					6,850	4,825	33,05
		parte sommitale				6,85	0,150		1,03
				Parziale [mq]	34,08
		Parete L - 20V					2,950	4,375	12,91
		mazzette aperture					0,150	5,390	0,81
		a dedurre aperture					1,110	2,140			2,38
		parte sommitale				2,95	0,150		0,44
				Parziale [mq]	11,78
		Parete L - 21V-23V					8,900	3,775	33,60
				5,000	2,925	14,63
		mazzette aperture					0,220	5,180	1,14
				0,160	4,960	0,79
		a dedurre aperture					1,140	2,020			2,30
				0,860	2,050			1,76
		parte sommitale				8,90	0,270		2,40
				5,00	0,120		0,60
				Parziale [mq]	49,10
		Parete L - 24V-25V					6,950	2,960	20,57
				0,180	2,350	0,42
		mazzette aperture					0,220	4,810	1,06
		a dedurre aperture					1,030	1,890			1,95
		parte sommitale				6,95	0,320		2,22
				Parziale [mq]	22,32
		Parete L - 26V					4,000	2,315	9,26
				1,650	2,015	3,32
				0,650	1,750	1,14
		parte sommitale				5,65	0,500		2,83
				Parziale [mq]	16,55
		Parete L - 27V					9,300	2,225	20,69
		mazzette apertura ingresso terrazzo					0,200	4,830	0,97
		a dedurre apertura					1,070	1,880			2,01
		parte sommitale				9,30	0,200		1,86
				Parziale [mq]	21,51
		Parete M					2,800	1,575	4,41
				5,700	1,150	6,56
				1,400	1,225	1,72
				2,00	3,850	1,125	8,66
				3,450	1,125	3,88
				0,500	1,500	0,75
		parte superiore muro				19,00	0,500		9,50
				2,70	0,230		0,62
				Parziale [mq]	36,10
		Parete N					8,900	3,200	28,48
				7,900	3,400	26,86
				0,15	8,750		1,31
		mazzette apertura					0,150	5,460	0,82
				0,200	5,700	1,14
		a dedurre apertura					1,000	2,230			2,23
				1,000	2,350			2,35
				Parziale [mq]	54,03
				Somma positivi e negativi [mq]	474,68		33,27
				SOMMANO [mq]	441,41				13,50		5.959,04		0,00	441,41					0,00	5.959,04	0,000%	0,00	0	0	0	Cx	O.01.105	5.959,04

141	O.01.022	Scaraciatura profonda di murature di blocchi di tufo a vista, eseguito con i martelletti demolitori [...] tuale profilatura dei giunti di connessura dei conci, la soffiatura ed il successivo lavaggio della superficie trattata.					mq					-	2	74		#reg	2
	28/05/2020	- vedi voce n.140 - art. O.01.105 - Pulizie di vecchie murature sia in fondazione che ... [mq 441,41]		441,41	0,20				88,28
				Somma positivi e negativi [mq]	88,28		0,00
				SOMMANO [mq]	88,28				10,00		882,80		0,00	88,28					0,00	882,80	0,000%	0,00	0	0	0	Cx	O.01.022	882,80

142	O.01.046	Stilatura ed integrazione di paramento murario regolare di particolare pregio architettonico, mediante l'impiego di malta di calce, polvere di pietra, sabbia, calce idraulica eventualmente addizionata a resine idonee.					mq					-	2	74		#reg	2
	28/05/2020	- vedi voce n.140 - art. O.01.105 - Pulizie di vecchie murature sia in fondazione che ... [mq 441,41]		441,41					441,41
		Copertura
		vano 16V - muretti interni coperture
				6,77		0,375	2,54
				0,35		0,550	0,19
				0,35		0,450	0,16
				2,00	0,15		0,400	0,12
		- muretti falde				2,00		0,350	0,70
				2,00		0,375	0,75
				2,50		0,350	0,88
				2,50		0,350	0,88
				Parziale [mq]	447,63
		vano 15V - muretti interni coperture				0,35		0,550	0,19
				0,35		0,500	0,18
				4,70		0,300	1,41
				3,90		0,100	0,39
				1,60		0,200	0,32
				2,95		0,150	0,44
				2,90		0,225	0,65
				Parziale [mq]	3,58
		vano 13V - muretti interni copertura
				0,74		0,950	0,70
				1,85		0,950	1,76
				4,99		1,675	8,36
				0,48		1,350	0,65
				0,75		0,925	0,69
		- muretti falde			0,50	1,25		0,400	0,25
				0,50	2,40		0,800	0,96
				1,90		0,325	0,62
				2,17		0,600	1,30
				Parziale [mq]	15,29
		vano 12V - muretti interni copertura
				0,62		0,950	0,59
				0,62		0,900	0,56
				0,36		0,500	0,18
				0,80		0,850	0,68
		- muretti falde				2,03		0,400	0,81
				1,87		0,425	0,79
				1,93		0,525	1,01
				0,51		0,275	0,14
				Parziale [mq]	4,76
		vano 29V - muretti interni copertura
		pos. c				3,10		1,400	4,34
				1,80		0,900	1,62
		pos. a				1,00		0,500	0,50
				1,85		0,300	0,56
				2,70		0,350	0,95
				1,00		0,250	0,25
		pos. b				0,30		0,800	0,24
				2,65		0,450	1,19
				1,90		0,300	0,57
				0,53		0,900	0,48
				Parziale [mq]	10,70
		vano 30V - muretti falde
		pos. a				3,60		0,100	0,36
		pos. b				2,95		0,150	0,44
				5,05		0,450	2,27
				5,30		0,250	1,33
				5,31	0,150		0,80
				2,95	0,250		0,74
		pos. c				0,95		0,975	0,93
				2,45		0,800	1,96
				7,75	0,200		1,55
		comignolo				1,22		1,000	1,22
				Parziale [mq]	11,60
		vano 20V - muretti
				12,14		0,200	2,43
				31,24		0,250	7,81
				6,50	0,200		1,30
		comignoli			4,00	0,50		1,800	3,60
				Parziale [mq]	15,14
		vano 21V - muretti falde pos.a
				5,15		0,350	1,80
		pos. b				5,00		0,450	2,25
				Parziale [mq]	4,05
		vano 23V - muretti falde
		pos. b			0,50	1,91		0,510	0,49
				16,71		0,250	4,18
				0,50	1,96		0,550	0,54
				0,60		0,650	0,39
				5,00	0,150		0,75
				4,50	0,150		0,68
				4,50		0,400	1,80
		pos. c				4,50		0,350	1,58
				3,52		0,250	0,88
				2,00		0,250	0,50
				Parziale [mq]	11,79
				Somma positivi e negativi [mq]	524,54		0,00
				SOMMANO [mq]	524,54				19,50		10.228,53		0,00	524,54					0,00	10.228,53	0,000%	0,00	0	0	0	Cx	O.01.046	10.228,53

143	R.008.060	Patinatura di pareti di pietra calcarea, eseguita con preparati a base di collanti sintetici e color [...] ltresì i ponti di servizio, sino all’altezza di m 5 dal piano di calpestio ed ogni onere per rispetto patina originaria.					mq					-	2	75		#reg	2
	28/05/2020	- vedi voce n.142 - art. O.01.046 - Stilatura ed integrazione di paramento murario reg... [mq 524,54]		524,54					524,54
				Somma positivi e negativi [mq]	524,54		0,00
				SOMMANO [mq]	524,54				15,50		8.130,37		0,00	524,54					0,00	8.130,37	0,000%	0,00	0	0	0	Cx	R.008.060	8.130,37

144	NP004	Assistenza per le opere murarie degli impianti					a corpo					-	2	76		#reg	2
	28/05/2020	si stima il 25% della lavorazione			0,25				0,25
				Somma positivi e negativi [a corpo]	0,25		0,00
				SOMMANO [a corpo]	0,25				35.000,00		8.750,00		0,00	0,25					0,00	8.750,00	0,000%	0,00	0	0	0	Cx	NP004	8.750,00

145	NP010	Manodopera per lavori di difficile valutazione e misurazione. Operaio Comune (Matera 2017)					h					-	2	76		#reg	2
	28/05/2020	chiusura fori vecchie canne fumarie copertura vano 21V-23V-29V			8,00				8,00
		adeguamento fori canni di gronda coperture vano 16V			48,00				48,00
		montaggio cornici davanzali finestre vano 13V-22V-30V			8,00				8,00
		montaggio cornicione copertura vano 24V-25V			8,00				8,00
		ripristino conci arco vano 24V-25V Livello 2			8,00				8,00
				Somma positivi e negativi [h]	80,00		0,00
				SOMMANO [h]	80,00				29,46		2.356,80		0,00	80,00					0,00	2.356,80	0,000%	0,00	0	0	0	Cx	NP010	2.356,80

146	NP011	Manodopera per lavori di difficile valutazione e misurazione. Operaio Qualificato (Matera 2017)					h					-	2	76		#reg	2
	28/05/2020	chiusura fori vecchie canne fumarie copertura vano 21V-23V-29V			8,00				8,00
		pulizia mattoni in cotto			38,00				38,00
				Somma positivi e negativi [h]	46,00		0,00
				SOMMANO [h]	46,00				32,77		1.507,42		0,00	46,00					0,00	1.507,42	0,000%	0,00	0	0	0	Cx	NP011	1.507,42

147	NP012	Manodopera per lavori di difficile valutazione e misurazione. Operaio Specializzato (Matera 2017)					h					-	2	76		#reg	2
	28/05/2020	regolarizzazione pareti vano montacarichi Piano terra vano 10V			16,00				16,00
		adeguamento fori canni di gronda coperture vano 16V			48,00				48,00
		consulenza Restauratrice			15,00				15,00
		montaggio davanzali finestre vano 13V-22V-30V			8,00				8,00
		montaggio cornicione copertura vano 24V-25V			8,00				8,00
		ripristino conci arco vano 24V-25V Livello 2			8,00				8,00
		realizzazione di n. 2 nicchie impianti parete L			3,00				3,00
				Somma positivi e negativi [h]	106,00		0,00
				SOMMANO [h]	106,00				35,34		3.746,04		0,00	106,00					0,00	3.746,04	0,000%	0,00	0	0	0	Cx	NP012	3.746,04

148	NP014	Fornitura di materiale.					a corpo					-	2	76		#reg	2
	28/05/2020	Cornici davanzale n. 2					220,000	220,00
		Cornice sagomata copertina terrazzi					1200,000	1.200,00
				Somma positivi e negativi [a corpo]	1.420,00		0,00					SAL n.2
				SOMMANO [a corpo]	1.420,00				1,00		1.420,00		0,00	1.420,00					129.995,57		0,00	1.420,00	0,000%	0,00	0	0	0	Cx	NP014	1.420,00

		(MT), ___/___/_________

		L'Impresa esecutrice / (Appaltatore:)

		Il Direttore Operativo Contabile / (Direttore Operativo Contabile:)

		Il Direttore Operativo per le Strutture / (Direttore Operativo per le Strutture:)

		Il Direttore Operativo per gli Impianti / (Direttore Operativo per gli Impianti:)

		Visto: il C.S.E. / (Visto il C.S.E.:)

		Il Direttore dei Lavori / (Direttore Lavori:)

		––––––––––––––––––––––––––––––
		––––––––––––––––––––––––––––––
		––––––––––––––––––––––––––––––
		––––––––––––––––––––––––––––––
		––––––––––––––––––––––––––––––
		––––––––––––––––––––––––––––––
		––––––––––––––––––––––––––––––
		––––––––––––––––––––––––––––––
		––––––––––––––––––––––––––––––
		––––––––––––––––––––––––––––––
		––––––––––––––––––––––––––––––
		––––––––––––––––––––––––––––––
		––––––––––––––––––––––––––––––
		––––––––––––––––––––––––––––––
		––––––––––––––––––––––––––––––
		––––––––––––––––––––––––––––––
		––––––––––––––––––––––––––––––
		––––––––––––––––––––––––––––––
		––––––––––––––––––––––––––––––
		––––––––––––––––––––––––––––––
		––––––––––––––––––––––––––––––
		––––––––––––––––––––––––––––––
		––––––––––––––––––––––––––––––
		––––––––––––––––––––––––––––––
		––––––––––––––––––––––––––––––
		––––––––––––––––––––––––––––––
		––––––––––––––––––––––––––––––
		––––––––––––––––––––––––––––––
		––––––––––––––––––––––––––––––
		––––––––––––––––––––––––––––––
		––––––––––––––––––––––––––––––
		––––––––––––––––––––––––––––––
		––––––––––––––––––––––––––––––
		––––––––––––––––––––––––––––––
		––––––––––––––––––––––––––––––
		––––––––––––––––––––––––––––––
		––––––––––––––––––––––––––––––
		––––––––––––––––––––––––––––––
		––––––––––––––––––––––––––––––
		––––––––––––––––––––––––––––––
		––––––––––––––––––––––––––––––
		––––––––––––––––––––––––––––––
		––––––––––––––––––––––––––––––

149	VDS_S.01.034.01	Ponteggi completo in opera con basette supporti agganci, tavolato, fermapiede, schermature e modulo [...] o e venti (mt 1.20) ed in orizzontale calcolando l'asse medio del ponteggio effettivamente montato. Per i primi 6° mesi.					mq					-
	17/09/2020	Ponteggio
		Parete O					5,400	2,000	10,80
		Parete P					5,400	2,000	10,80
		Parete Q					3,600	2,000	7,20
		- prospetto corte 3
		Parete R					7,200	3,000	21,60
		Parete S					7,200	3,000	21,60
		- prospetto D-D
		Parete T					7,200	3,000	21,60
		- prospetto corte 1
		Parete U					14,400	4,000	57,60
		Parete J					9,000	3,000	27,00
		Parete K					10,800	3,000	32,40
		Parete W					5,400	2,000	10,80
				Parziale [mq]	221,40
		Piano terra civ. 51 - vano 8 per puntellature volta crollata			4,00		1,800	2,000	14,40
				Parziale [mq]	14,40
		DEMANIO civ. 61 (Locale Tecnico) - per realizzazione muratura ingresso				2,00	1,800	3,000	10,80
				Parziale [mq]	10,80
		per montaggio lampione					1,800	3,000	5,40
				Parziale [mq]	5,40
				Somma positivi e negativi [mq]	252,00		0,00
				SOMMANO [mq]	252,00				13,07		3.293,64		0,00	252,00					0,00	3.293,64	0,000%	0,00	0	0	0	Cx	VDS_S.01.034.01	3.293,64

150	B.02.015.04	Demolizione di pavimenti, di marciapiedi e rivestimenti di qualsiasi materiale escluso sottofondi, c [...] ed i relativi oneri di conferimento:- di pavimento in piastrelle di cemento, pietrini, marmette, gres, mosaico di gress.					mq					-
	17/09/2020	Pavimentazione zona DEMANIO civ. 61 (Locale Tecnico)				8,28	2,975		24,63
		Pavimentazione ingresso civ. 38 vano 27V				1,50	0,150		0,23
				1,88	0,300		0,56
				0,83	0,550		0,46
		Pavimentazione ingresso civ. 40 vano 26V				4,30	1,650		7,10
				1,38	1,200		1,66
				3,50	0,200		0,70
				Somma positivi e negativi [mq]	35,34		0,00
				SOMMANO [mq]	35,34				12,00		424,08		0,00	35,34					0,00	424,08	0,000%	0,00	0	0	0	Cx	B.02.015.04	424,08

151	B.02.014.01	Demolizione anche parziale di sottofondi, caldane, massetti per pendenze, manti impermeabili di qual [...] he ed i relativi oneri di conferimento:- di caldana di sottofondo, massetto per pendenze, cappa di protez. fino a cm. 5;					mq					-
	17/09/2020	Livello 2 - Primo Piano civ. 39 - calpestio porz.2				1,10	0,555		0,61
		porz.3				1,54			1,54
		porz.4				2,59			2,59
		porz.5				2,10	0,690		1,45
		porz.6				0,93	0,665		0,62
				Parziale [mq]	6,81
		- vedi voce n.150 - art. B.02.015.04 - Demolizione di pavimenti, di marciapiedi e rivesti... [mq 35,34]		35,34					35,34
				Somma positivi e negativi [mq]	42,15		0,00
				SOMMANO [mq]	42,15				8,68		365,86		0,00	42,15					0,00	365,86	0,000%	0,00	0	0	0	Cx	B.02.014.01	365,86

152	B.02.014.03	Demolizione anche parziale di sottofondi, caldane, massetti per pendenze, manti impermeabili di qual [...] ale di risulta alle discariche ed i relativi oneri di conferimento: idem come 01) e 02) per ogni cm in più oltre i 5 cm;					mq					-
	17/09/2020	- vedi voce n.151 - art. B.02.014.01 - Demolizione anche parziale di sottofondi, caldane,... [mq 42,15]		42,15	5,00				210,75
				Somma positivi e negativi [mq]	210,75		0,00
				SOMMANO [mq]	210,75				2,00		421,50		0,00	210,75					0,00	421,50	0,000%	0,00	0	0	0	Cx	B.02.014.03	421,50

153	B.02.002.02	Demolizione di strutture murarie fuori terra ed a qualsiasi altezza, comprensive di intonaci e rives [...] nonchè lo scarico ed il trasporto alle discariche autorizzate del materiale di risulta: di murature di pietrame o tufi;					mc					-
	17/09/2020	Parapetto muro su via Rione Pianelle				3,45	0,500	0,750	1,29
		- parte rampante				5,55	0,500	0,500	1,39
				Parziale [mc]	2,68
		Copertura vano 28V - apertura vano porta				1,00	0,400	2,400	0,96
		Copertura vano 26V - modifica falda tetto				4,20	0,300	0,250	0,32
				Parziale [mc]	1,28
		Livello 2 - Primo Piano civ. 39 - apertura porta				0,85	0,250	2,000	0,43
		- demolizione muratura interna				1,50	0,650	2,150	2,10
				1,98	0,650	2,250	2,90
				2,17	0,600	1,625	2,12
				1,05	0,675	1,775	1,26
				Parziale [mc]	8,81
				Somma positivi e negativi [mc]	12,77		0,00
				SOMMANO [mc]	12,77				55,00		702,35		0,00	12,77					0,00	702,35	0,000%	0,00	0	0	0	Cx	B.02.002.02	702,35

154	B.02.002.08	Demolizione di strutture murarie fuori terra ed a qualsiasi altezza, comprensive di intonaci e rives [...] ione in breccia (formazione di aperture a contorni prestabiliti). ( Percentuale 80,00 % ) - Murature di pietrame o tufi.					mc.					-
	17/09/2020	Copertura vano 28V - apertura vano porta			44,00	1,00	0,400	2,400	42,24
		Livello 2 - Primo Piano civ. 39 - apertura porta			44,00	0,85	0,250	2,000	18,70
				Somma positivi e negativi [mc.]	60,94		0,00
				SOMMANO [mc.]	60,94				1,00		60,94		0,00	60,94					0,00	60,94	0,000%	0,00	0	0	0	Cx	B.02.002.08	60,94

155	B.02.002.07	Demolizione di strutture murarie fuori terra ed a qualsiasi altezza, comprensive di intonaci e rives [...] nonchè lo scarico ed il trasporto alle discariche autorizzate del materiale di risulta:- di murature in cemento armato;					mc					-
	17/09/2020	LIVELLO II - PRIMO PIANO
		- DEMANIO civ. 39 - apertura porta				1,20	0,300	2,250	0,81
		- cordolo di fondazione				1,20	0,500	0,300	0,18
		- PRIVATO civ. 38 - cordolo di fondazione				1,50	0,500	0,400	0,30
		- DEMANIO civ. 40 - cordolo di fondazione				1,60	0,500	0,300	0,24
		- PRIVATO civ. 45 - lato dx				1,95	0,650	0,150	0,19
		- architrave				2,65	0,400	0,200	0,21
				Somma positivi e negativi [mc]	1,93		0,00
				SOMMANO [mc]	1,93				140,23		270,64		0,00	1,93					0,00	270,64	0,000%	0,00	0	0	0	Cx	B.02.002.07	270,64

156	B.02.002.08	Demolizione di strutture murarie fuori terra ed a qualsiasi altezza, comprensive di intonaci e rives [...] ione in breccia (formazione di aperture a contorni prestabiliti). ( Percentuale 80,00 % ) - Murature di pietrame o tufi.					mc.					-
	17/09/2020	- vedi voce n.155 - art. B.02.002.07 - Demolizione di strutture murarie fuori terra ed a ... [mc 1,93]		1,93	112,18				216,51
				Somma positivi e negativi [mc.]	216,51		0,00
				SOMMANO [mc.]	216,51				1,00		216,51		0,00	216,51					0,00	216,51	0,000%	0,00	0	0	0	Cx	B.02.002.08	216,51

157	O.01.015	Svuotamento di ambienti interrati con terreno di qualsiasi natura e consistenza o con materiale di r [...] ei locali escluso la scarriolatura ed il trasporto a rifiuto del materiale di risulta. Fino alla profondità di ml. 6,00.					mc					-
	17/09/2020	LIVELLO 0 - PIANO INTERRATO
		- zona DEMANIO civ. 61 (Locale Tecnico)				3,40	2,675	2,650	24,10
				2,85	3,150	1,050	9,43
				1,95	0,900	0,500	0,88
				0,70	0,400	0,500	0,14
				2,00	1,175	0,100	0,24
				0,90	0,700	0,100	0,06
				1,25	0,800	0,100	0,10
		a dedurre contrafforte				1,40	0,250	2,800			0,98
		- DEMANIO civ. 62: vano 31 - svuotamento cisterna				0,72	3,140	1,600	3,62
				Somma positivi e negativi [mc]	38,57		0,98
				SOMMANO [mc]	37,59				138,00		5.187,42		0,00	37,59					0,00	5.187,42	0,000%	0,00	0	0	0	Cx	O.01.015	5.187,42

158	B.01.005.01	Scavo a sezione obbligata eseguito a mano con martello demolitore su ordine della D.L. in terreni sc [...] provvisionali, il trasporto ed il conferimento a discarica o ad impianto di trattamento:- per profondita' fino a mt. 2;					mc					-
	17/09/2020	LIVELLO I - PIANO TERRA
		- PRIVATO civ. 52
		vano 9 - scavo per alloggiamento tubi in acciaio inox				14,90	1,250	0,525	9,78
				2,20	0,750	0,600	0,99
				2,08	0,700	0,650	0,95
				3,65	0,600	0,650	1,42
				5,40	0,700	0,700	2,65
				1,30	0,600	0,600	0,47
				1,15	0,700	1,100	0,89
				Parziale [mc]	17,15
		LIVELLO 0 - PIANO INTERRATO
		- DEMANIO civ. 61 (Locale Tecnico) - fondazione sotto nuova muratura				7,20	0,400	0,150	0,43
				2,40	0,500	0,150	0,18
				2,00	0,450	0,200	0,18
				Parziale [mc]	0,79
		LIVELLO II - PRIMO PIANO
		- DEMANIO civ. 39 - calpestio porz.2				1,10	0,555	0,100	0,06
		porz.3				1,54		0,100	0,15
		porz.4				2,59		0,100	0,26
		porz.5				2,10	0,690	0,100	0,14
		porz.6				0,93	0,665	0,100	0,06
				Parziale [mc]	0,67
		- DEMANIO civ. 40 - massetto ingresso porz.1				1,15	0,150	0,100	0,02
		porz.2				1,25		0,100	0,13
		porz.3				0,70		0,100	0,07
		porz.4				0,86		0,100	0,09
		- zona esterno				2,90	0,400	0,650	0,75
				1,50	0,900	0,650	0,88
				1,60	0,400	0,650	0,42
				2,00	0,90	1,700	0,400	1,22
		- PRIVATO civ. 38 - zona ingresso				1,88	0,300	0,300	0,17
				0,83	0,550	0,300	0,14
				Parziale [mc]	3,89
				Somma positivi e negativi [mc]	22,50		0,00
				SOMMANO [mc]	22,50				62,00		1.395,00		0,00	22,50					0,00	1.395,00	0,000%	0,00	0	0	0	Cx	B.01.005.01	1.395,00

159	B.07.001.03	Solaio a travetti in cemento armato normale o precompresso, piano o inclinato, con pignatte in later [...] giuntiva, la rete di ripartizione e i travetti rompitratta sono da compensarsi a parte: per sovraccarico di kg. 400/mq.;					mq					-
	17/09/2020	LIVELLO 0 - PIANO INTERRATO
		- COPERTURE DEMANIO civ. 61 (Locale Tecnico)				4,40	1,975		8,69
				Somma positivi e negativi [mq]	8,69		0,00
				SOMMANO [mq]	8,69				50,93		442,58		0,00	8,69					0,00	442,58	0,000%	0,00	0	0	0	Cx	B.07.001.03	442,58

160	B.06.002.01	Vespaio di pietrame o ciottoloni con o senza intasamento di materiale minuto, a qualsiasi profondità [...] lavoro finito a perfetta regola d'arte: di sola ghiaia o ciottoloni, compreso costipamento manuale, livellazione e calo.					mc					-
	17/09/2020	LIVELLO 0 - PIANO INTERRATO
		- DEMANIO civ. 62: vano 31 - riempimento cisterna				1,00	3,140	0,470	1,48
				Somma positivi e negativi [mc]	1,48		0,00
				SOMMANO [mc]	1,48				35,00		51,80		0,00	1,48					0,00	51,80	0,000%	0,00	0	0	0	Cx	B.06.002.01	51,80

161	B.07.010	Travetto precompresso a T rovescia - larghezza cm. 12 - altezza cm. 9 sezione cmq. 84 lunghezza max [...] solettoni per tombini e similari, compreso trasporto e montaggio con predisposizione del numero adeguato di rompitratta.					ml					-
	17/09/2020	LIVELLO II - PRIMO PIANO
		- DEMANIO civ. 40
		vano 26V - architrave ingresso			8,00	1,50			12,00
				Somma positivi e negativi [ml]	12,00		0,00
				SOMMANO [ml]	12,00				5,23		62,76		0,00	12,00					0,00	62,76	0,000%	0,00	0	0	0	Cx	B.07.010	62,76

162	VDS_S.01.011.02	Puntellatura di solai con puntelli in acciaio e legname, costituita da ritti, tavole, fasce, gattell [...] i e simili, in opera, valutata al metro quadro di superficie asservita. Nolo per i primi 6° mesi per altezze fino a m 4.					mq					-
	17/09/2020	- vedi voce n.159 - art. B.07.001.03 - Solaio a travetti in cemento armato normale o prec... [mq 8,69]		8,69					8,69
				Somma positivi e negativi [mq]	8,69		0,00
				SOMMANO [mq]	8,69				85,91		746,56		0,00	8,69					0,00	746,56	0,000%	0,00	0	0	0	Cx	VDS_S.01.011.02	746,56

163	B.05.002.01	Calcestruzzo durevole preconfezionato per impieghi strutturali a prestazione garantita conforme a no [...] rosione delle armature indotta da carbonatazione del calcestruzzo. In Fondazione.- Rck 30 - XC1 - rapporto a/c max 0,60.					mc					-
	17/09/2020	- PRIVATO civ. 38: vano 27 - cordolo ingresso				1,50	0,500	0,300	0,23
				Somma positivi e negativi [mc]	0,23		0,00
				SOMMANO [mc]	0,23				114,00		26,22		0,00	0,23					0,00	26,22	0,000%	0,00	0	0	0	Cx	B.05.002.01	26,22

164	B.05.013.01	Calcestruzzo durevole preconfezionato per impieghi strutturali a prestazione garantita conforme a no [...] rrosione delle armature indotta da carbonatazione del calcestruzzo.In Elevazione.- Rck 30 - XC1 - rapporto a/c max 0,60.					mc					-
	17/09/2020	LIVELLO 0 - PIANO INTERRATO
		- DEMANIO civ. 61: (Locale Tecnico)
		COPERTURE - cordoli solaio				14,80	0,500	0,300	2,22
		- cordolo sotto muratura				4,20	0,400	0,150	0,25
				0,45	0,400	0,600	0,11
				Parziale [mc]	2,58
		LIVELLO I - PIANO TERRA
		- DEMANIO civ. 56 - formazione scala d'ingresso				1,15	0,800	1,360	1,25
				1,31		0,800		1,05
				1,74	0,800	0,280	0,39
		- a detrarre formazione gradini in muratura			6,00	0,15	0,800	0,250			0,18
		- DEMANIO civ. 55 - formazione scala d'ingresso				2,50	0,800	0,460	0,92
		- a detrarre formazione gradini in muratura			5,00	0,15	0,800	0,250			0,15
				Parziale [mc]	3,28
				Somma positivi e negativi [mc]	6,19		0,33
				SOMMANO [mc]	5,86				115,00		673,90		0,00	5,86					0,00	673,90	0,000%	0,00	0	0	0	Cx	B.05.013.01	673,90

165	B.05.038	Acciaio in barre per armature di conglomerato cementizio lavorato e tagliato a misura, sagomato e po [...] rido, legature, ecc.; nonché tutti gli oneri relativi ai controlli di legge. Del tipo B450C controllato in stabilimento.					kg					-
	17/09/2020	LIVELLO 0 - PIANO INTERRATO
		- DEMANIO civ. 61: (Locale Tecnico)
		COPERTURE - armatura cordoli solaio ferri long. 3+3 Ø 16			6,00	16,55		1,578	156,70
		staffe Ø 10/20			85,00	1,50		0,617	78,67
		monconi travetti Ø 14			20,00	2,90		1,208	70,06
		armatura cordolo sotto muratura long. Ø 16			6,00	4,20		1,578	39,77
		staffe Ø 10			18,00	1,10		0,617	12,22
				4,00	0,75		1,578	4,73
				3,00	1,20		0,617	2,22
		- PRIVATO civ. 38: vano 27
		cordolo ingresso - armatura cordolo long. 3+3 Ø 16			6,00	1,50		1,578	14,20
		staffe Ø 10			5,00	1,50		0,617	4,63
				Parziale [kg]	383,20
		LIVELLO II - PRIMO PIANO
		- DEMANIO civ. 40			4,00	4,20		1,578	26,51
				2,00	2,10		1,578	6,63
		ferri trasv. Ø 16			5,00	1,25		1,578	9,86
				5,00	1,50		1,578	11,84
				Parziale [kg]	54,84
				Somma positivi e negativi [kg]	438,04		0,00
				SOMMANO [kg]	438,04				2,20		963,69		0,00	438,04					0,00	963,69	0,000%	0,00	0	0	0	Cx	B.05.038	963,69

166	B.05.032.01	Casseforme in legname per getti di conglomerati cementiti semplici o armati, di qualunque forma, com [...] o.(escluso onere del ponteggio). per muri di sostegno armati e non, in fondazione ed in elevazione fino al primo solaio;					mq					-
	17/09/2020	LIVELLO 0 - PIANO INTERRATO
		- DEMANIO civ. 61 (Locale Tecnico)
		COPERTURE - cordoli solaio				10,85	0,250		2,71
				2,30	0,300		0,69
				1,65	0,500		0,83
				5,60		0,300	1,68
		- PRIVATO civ. 38
		vano 27 - cordolo ingresso				1,50		0,300	0,45
				Somma positivi e negativi [mq]	6,36		0,00
				SOMMANO [mq]	6,36				15,18		96,54		0,00	6,36					0,00	96,54	0,000%	0,00	0	0	0	Cx	B.05.032.01	96,54

167	B.06.009.02	Massetto di sottofondo in calcestruzzo dato in opera ben battuto e spianato a frattazzo rustico con [...] zzazione dello stesso ed ogni altro onere e magistero per dare il lavoro finito a perfetta regola d'arte: spessore 8 cm.					mq					-
	17/09/2020	LIVELLO 0 - PIANO INTERRATO
		- DEMANIO civ. 61 (Locale Tecnico) - fondazione sotto nuova muratura				7,20	0,400		2,88
				2,40	0,500		1,20
		- DEMANIO civ. 61 (Locale Tecnico) - soletta volta				4,00	3,050		12,20
		a dedurre pozzetto fogna				0,70	0,500				0,35
				1,75	0,800				1,40
		DEMANIO civ. 61 (Locale Tecnico) - fondazione sotto nuova muratura ingresso				2,00	0,450		0,90
		- DEMANIO civ. 62:
		vano 31 - massetto cisterna				1,00	3,140		3,14
				Parziale [mq]	18,57
		LIVELLO II - PRIMO PIANO
		- DEMANIO civ. 39 - calpestio porz.2				1,10	0,555		0,61
		porz.3				1,54			1,54
		porz.4				2,59			2,59
		porz.5				2,10	0,690		1,45
		porz.6				0,93	0,665		0,62
				Parziale [mq]	6,81
		- DEMANIO civ. 40 - massetto ingresso porz.1				1,15	0,150		0,17
		porz.2				1,25			1,25
		porz.3				0,70			0,70
		porz.4				0,86			0,86
		- massetto esterno				2,90	0,400		1,16
				1,50	0,900		1,35
				1,60	0,400		0,64
		- PRIVATO civ. 38 - massetto esterno ingresso				1,88	0,300		0,56
				0,83	0,550		0,46
				Parziale [mq]	7,15
				Somma positivi e negativi [mq]	34,28		1,75
				SOMMANO [mq]	32,53				20,50		666,87		0,00	32,53					0,00	666,87	0,000%	0,00	0	0	0	Cx	B.06.009.02	666,87

168	B.06.009.03	Massetto di sottofondo in calcestruzzo dato in opera ben battuto e spianato a frattazzo rustico con [...] o ed ogni altro onere e magistero per dare il lavoro finito a perfetta regola d'arte: per ogni cm in più oltre gli 8 cm.					mq					-
	17/09/2020	- vedi voce n.167 - art. B.06.009.02 - Massetto di sottofondo in calcestruzzo dato in ope... [mq 32,53]		32,53	2,00				65,06
		LIVELLO 0 - PIANO INTERRATO
		- DEMANIO civ. 61 (Locale Tecnico) - fondazione sotto nuova muratura			5,00	7,20	0,400		14,40
				5,00	2,40	0,500		6,00
		fondazione sotto nuova muratura ingresso			10,00	2,00	0,450		9,00
		- DEMANIO civ. 62:
		vano 31 - massetto cisterna			3,00	1,00	3,140		9,42
				Somma positivi e negativi [mq]	103,88		0,00
				SOMMANO [mq]	103,88				1,90		197,37		0,00	103,88					0,00	197,37	0,000%	0,00	0	0	0	Cx	B.06.009.03	197,37

169	O.01.076	Betoncino di malta cementizia dosata a q.li 5,00 di cemento tipo 325 e sabbia di fiume lavata. Esegu [...] nitura e posa in opera di pannelli di rete elettrosaldata. Da computarsi per ogni metro quadrato/centimetro di spessore.					mq/cm					-
	17/09/2020	LIVELLO II - PRIMO PIANO
	LINK	- DEMANIO civ. 39 - Pareti			5,00		5,420	2,250	60,98
				5,00		1,260	1,900	11,97
				5,00		1,920	2,050	19,68
		volta			5,00	3,00	1,590		23,85
		interno nicchia			5,00		0,665	4,390	14,60
		interno arco			5,00		0,690	5,150	17,77
		mazzette vano porta			5,00		0,555	5,900	16,37
		a dedurre apertura			5,00		0,850	2,000			8,50
				Parziale [mq/cm]	156,72
	LINK	- DEMANIO civ. 40 - Pareti ingresso			10,00		0,260	2,180	5,67
				10,00		0,720	2,240	16,13
				10,00		0,880	2,115	18,61
				10,00		0,500	2,345	11,73
		archi			5,00	1,30	1,380		8,97
		parete interna			5,00		2,090	0,150	1,57
				5,00	0,25	1,000	3,140	3,93
				5,00	0,25	0,810	3,140	3,18
				Parziale [mq/cm]	69,79
				Somma positivi e negativi [mq/cm]	235,01		8,50
				SOMMANO [mq/cm]	226,51				17,61		3.988,84		0,00	226,51					0,00	3.988,84	0,000%	0,00	0	0	0	Cx	O.01.076	3.988,84

170	B.06.013.03	Massetto di sottofondo isolante per la formazione di pendenze su tetti piani od inclinati, con la pr [...] ompreso ogni altro onere e magistero per dare il lavoro finito a perfetta regola d'arte: con argilla espansa in granuli;					mq					-
	17/09/2020	LIVELLO II - PRIMO PIANO
		- PRIVATO civ. 43 (ex civ. 45):
		vano 21
		porz. 2				1,32	0,710		0,94
		porz. 3				14,34			14,34
		porz. 4				11,55			11,55
		porz. 5				0,86	0,460		0,40
		porz. 6				1,16	0,600		0,70
		porz. 7				0,85	0,630		0,54
		porz. 8				0,91	0,410		0,37
		porz. 9				0,76	0,200		0,15
		porz. 10				4,16			4,16
		porz. 11				3,82			3,82
				Parziale [mq]	36,97
		- DEMANIO civ. 42:
		vano 23
		porz. 2				0,97	0,320		0,31
		porz. 3				9,24			9,24
		porz. 4				8,42			8,42
		porz. 5				0,85	0,170		0,14
		porz. 6				0,76	0,400		0,30
		porz.7				3,47			3,47
		porz. 8				3,50			3,50
				Parziale [mq]	25,38
				Somma positivi e negativi [mq]	62,35		0,00
				SOMMANO [mq]	62,35				19,17		1.195,25		0,00	62,35					0,00	1.195,25	0,000%	0,00	0	0	0	Cx	B.06.013.03	1.195,25

171	B.06.013.04	Massetto di sottofondo isolante per la formazione di pendenze su tetti piani od inclinati, con la pr [...] gola d'arte: variazioni di prezzo agli art. 01), 02) e 03) per ogni cm in più o in meno di cm 5; ( Percentuale 25,00 % )					mq/cm					-
	17/09/2020	- vedi voce n.170 - art. B.06.013.03 - Massetto di sottofondo isolante per la formazione ... [mq 62,35]		62,35	5,00				311,75
				Somma positivi e negativi [mq/cm]	311,75		0,00
				SOMMANO [mq/cm]	311,75				4,81		1.499,52		0,00	311,75					0,00	1.499,52	0,000%	0,00	0	0	0	Cx	B.06.013.04	1.499,52

172	B.02.018.02	Taglio di superfici verticali eseguito con l'ausilio di idonea attrezzatura, per la creazione di giu [...] asporto del materiale di risulta alle discariche ed i relativi oneri di conferimento.- murature in mattoni pieni o tufo;					ml/cm					-
	17/09/2020	Parapetto muro su via Rione Pianelle					0,500	75,000	37,50
		- DEMANIO civ. 53:
		COPERTURE vano 28 - taglio per apertura vano porta			2,00		0,400	240,000	192,00
		- DEMANIO civ. 40:
		COPERTURE vano 26 - taglio per modifica falda tetto					4,200	25,000	105,00
				Somma positivi e negativi [ml/cm]	334,50		0,00
				SOMMANO [ml/cm]	334,50				1,54		515,13		0,00	334,50					0,00	515,13	0,000%	0,00	0	0	0	Cx	B.02.018.02	515,13

173	O.01.075	Conglomerato cementizio leggero composto con argilla espansa di granulometria mm 8-12, mc 0,400 di s [...] . Compreso il tiro in alto del materiale e quanto altro occorrente per dare il lavoro compiuto a perfetta regola d'arte.					mc					-
	17/09/2020	LIVELLO II - PRIMO PIANO
		- PRIVATO civ. 43 (ex civ. 45):
		Vano 21- colmatura su riempimento
		porz. 3				14,34		0,180	2,58
		porz. 4				11,55		0,180	2,08
		porz. 10				4,16		0,180	0,75
		porz. 11				3,82		0,180	0,69
				Parziale [mc]	6,10
		- DEMANIO civ. 42:
		vano 23 - colmatura su riempimento
		porz. 3				9,24		0,100	0,92
		porz. 4				8,42		0,100	0,84
		porz. 6				0,76	0,400	0,100	0,03
		porz. 7				3,47		0,450	1,56
		porz. 8				3,50		0,450	1,58
				Parziale [mc]	4,93
		LIVELLO I - PIANO TERRA
		civ. 52
		vano 9V - riempimento scavo per alloggiamento tubi in acciaio inox				14,90	1,250	0,525	9,78
				2,20	0,750	0,600	0,99
				2,08	0,700	0,650	0,95
				3,65	0,600	0,650	1,42
				5,40	0,700	0,700	2,65
				1,30	0,600	0,600	0,47
				1,15	0,700	1,100	0,89
		a dedurre volume tubi				41,95	0,053	3,140			6,98
				Parziale [mc]	10,17
		Copertura vano 28V - riempimeno tra vano montacarichi e terrazzo				1,05	0,875	0,650	0,60
				Parziale [mc]	0,60
		riempimento zona tra solaio locale tecnico e marciapiede				0,70	0,400	0,550	0,15
				1,60	0,900	0,550	0,79
				Parziale [mc]	0,94
				Somma positivi e negativi [mc]	29,72		6,98
				SOMMANO [mc]	22,74				170,00		3.865,80		0,00	22,74					0,00	3.865,80	0,000%	0,00	0	0	0	Cx	O.01.075	3.865,80

174	O.01.092	Incasso del bordo della guaina al suo attacco con la muratura mediante la realizzazione di traccia c [...] mazione della traccia con qualsiasi mezzo, la chiusura della stessa con malta ed ogni altro onere emagistero occorrente.					ml					-
	17/09/2020	COPERTURE
		- DEMANIO civ. 40: vano 26
		risvolti retro panca			2,00	2,60			5,20
				Somma positivi e negativi [ml]	5,20		0,00
				SOMMANO [ml]	5,20				25,00		130,00		0,00	5,20					0,00	130,00	0,000%	0,00	0	0	0	Cx	O.01.092	130,00

175	B.06.008.01	Massetto di sottofondo realizzato con sabbia di cava data in opera, compreso, lo spandimento, la sis [...] ro onere e magistero per dare il lavoro finito a perfetta regola d'arte: spessore 5 cm.* L'impasto sarà a base di calce.					mq					-
	17/09/2020	LIVELLO II - PRIMO PIANO
		- PRIVATO civ. 38 vano 27
		pavimentazione ingresso				1,88	0,300		0,56
				0,83	0,550		0,46
		- DEMANIO civ. 40 vano 26
		pavimentazione ingresso				1,65	1,100		1,82
				2,00	0,75	0,300		0,45
				2,60	0,500		1,30
				1,38	1,200		1,66
				3,50	0,200		0,70
				Parziale [mq]	6,95
		COPERTURE
		- DEMANIO civ. 53:
		vano 28 - massetto pendenze porz. 27				13,28			13,28
		porz. 28				16,04			16,04
		porz. 29				3,70			3,70
		a dedurre cavedi impianti				2,95	0,560				1,65
				1,20	1,130				1,36
		- DEMANIO civ. 41 (ex civ. sn):
		vano 24-25 - massetto pendenze porz. 1				5,95			5,95
		porz. 2				11,29			11,29
		porz. 3				8,84			8,84
		porz. 4			0,50	6,33	0,170		0,54
		porz. 5				1,25			1,25
		- DEMANIO civ. 40:
		vano 26 - massetto pendenze porz. 6				4,12	0,450		1,85
		porz. 9				4,20	0,750		3,15
		- PRIVATO civ. 38:
		vano 27 - massetto pendenze porz. 10				0,54	0,385		0,21
		porz. 11				0,11			0,11
		porz. 12				0,04			0,04
		porz. 13				1,03			1,03
		porz. 14				2,00			2,00
		porz. 15			0,50	0,48	0,060		0,01
		porz. 16				4,08			4,08
		porz. 17				5,08			5,08
		porz. 18			0,50	3,04	0,240		0,36
		porz. 19				1,22	0,290		0,35
		porz. 20				1,07	0,220		0,24
		porz. 21				5,15			5,15
		porz. 22				6,42			6,42
		porz. 23				9,00			9,00
		porz. 24				1,50			1,50
		porz. 25			0,50	2,11	0,190		0,20
		porz. 26				1,00			1,00
				Parziale [mq]	99,66
				Somma positivi e negativi [mq]	109,62		3,01
				SOMMANO [mq]	106,61				20,50		2.185,51		0,00	106,61					0,00	2.185,51	0,000%	0,00	0	0	0	Cx	B.06.008.01	2.185,51

176	B.06.008.02	Massetto di sottofondo realizzato con sabbia di cava data in opera, compreso, lo spandimento, la sis [...] ale ed ogni altro onere e magistero per dare il lavoro finito a perfetta regola d'arte: sovraprezzo per ogni cm. in più.					mq/cm					-
	17/09/2020	LIVELLO II - PRIMO PIANO
		- PRIVATO civ. 38 vano 27
		pavimentazione ingresso				1,88	0,300	5,000	2,82
				0,83	0,550	5,000	2,28
		- DEMANIO civ. 40 vano 26
		pavimentazione ingresso				1,65	1,100	5,000	9,08
				2,00	0,75	0,300	5,000	2,25
				2,60	0,500	5,000	6,50
				1,38	1,200	5,000	8,28
				3,50	0,200	5,000	3,50
				Parziale [mq/cm]	34,71
		COPERTURE
		- DEMANIO civ. 53:
		vano 28 - massetto pendenze porz. 27				13,28		2,000	26,56
		porz. 28				16,04		2,000	32,08
		porz. 29				3,70		2,000	7,40
		a dedurre cavedi impianti				2,95	0,560	2,000			3,30
				1,20	1,130	2,000			2,71
		- PRIVATO civ. 38:
		vano 27 - massetto pendenze porz. 10				0,54	0,385	5,000	1,04
		porz. 11				0,11		5,000	0,55
		porz. 12				0,04		5,000	0,20
		porz. 13				1,03		5,000	5,15
		porz. 14				2,00		5,000	10,00
		porz. 15			0,50	0,48	0,060	5,000	0,07
		porz. 16				4,08		5,000	20,40
		porz. 17				5,08		5,000	25,40
		porz. 18			0,50	3,04	0,240	5,000	1,82
		porz. 19				1,22	0,290	5,000	1,77
		porz. 20				1,07	0,220	5,000	1,18
		porz. 21				5,15		5,000	25,75
		porz. 22				6,42		5,000	32,10
		porz. 23				9,00		5,000	45,00
		porz. 24				1,50		5,000	7,50
		porz. 25			0,50	2,11	0,190	5,000	1,00
		porz. 26				1,00		5,000	5,00
		- DEMANIO civ. 41 (ex civ. sn):
		vano 24-25 - massetto pendenze porz. 1				5,95		2,000	11,90
		porz. 2				11,29		2,000	22,58
		porz. 3				8,84		2,000	17,68
		porz. 4			0,50	6,33	0,170	2,000	1,08
		porz. 5				1,25		2,000	2,50
				Parziale [mq/cm]	299,70
				Somma positivi e negativi [mq/cm]	340,42		6,01
				SOMMANO [mq/cm]	334,41				2,35		785,86		0,00	334,41					0,00	785,86	0,000%	0,00	0	0	0	Cx	B.06.008.02	785,86

177	B.14.095.01	Posa in opera di pavimenti forniti dall'Amministrazione con malta cementizia, o idoneo collante, com [...] e, e ogni altro onere e magistero per dare il lavoro finito a perfetta regola d'arte: pavimenti di argilla di ogni tipo.					mq					-
	17/09/2020	COPERTURE
		- DEMANIO civ. 41 (ex civ. sn):
		vano 24-25
		terrazzo porz. 1				5,95			5,95
		porz. 2				11,29			11,29
		porz. 3				8,84			8,84
		porz. 4				0,54			0,54
		porz. 5				1,25			1,25
				Parziale [mq]	27,87
		- PRIVATO civ. 38:
		vano 27 - copertine muro ingresso				5,90	0,350		2,07
		- copertine muro lato sx ingresso				2,05	0,350		0,72
				Parziale [mq]	2,79
		- DEMANIO civ. 53:
		vano 28 - copertine muro				1,65	0,550		0,91
				0,63	0,525		0,33
				Parziale [mq]	1,24
		- prospetto A-A
		Parete V - davanzali finestre				0,85	0,150		0,13
				1,00	0,300		0,30
				Parziale [mq]	0,43
				0,75	0,220		0,17
				0,88	0,100		0,09
				Parziale [mq]	0,26
				0,87	0,220		0,19
				1,08	0,100		0,11
				Parziale [mq]	0,30
				1,02	0,220		0,22
				1,16	0,100		0,12
				Parziale [mq]	0,34
				0,71	0,220		0,16
				0,85	0,100		0,09
				Parziale [mq]	0,25
				1,09	0,180		0,20
				1,30	0,270		0,35
				Parziale [mq]	0,55
				0,88	0,180		0,16
				1,06	0,270		0,29
				Parziale [mq]	0,45
				0,60	0,180		0,11
				0,79	0,270		0,21
				Parziale [mq]	0,32
		- prospetto-sezione C-C
		Parete Z - davanzali finestre			0,50	2,56	0,600		0,77
				0,91	0,250		0,23
				0,66	0,200		0,13
				Parziale [mq]	1,13
		- prospetto B-B
		Parete X - davanzali finestre				0,52	0,180		0,09
				0,65	0,340		0,22
				Parziale [mq]	0,31
				0,81	0,180		0,15
				0,98	0,270		0,26
				Parziale [mq]	0,41
				0,52	0,180		0,09
				0,65	0,340		0,22
				Parziale [mq]	0,31
				Somma positivi e negativi [mq]	36,96		0,00
				SOMMANO [mq]	36,96				32,00		1.182,72		0,00	36,96					0,00	1.182,72	0,000%	0,00	0	0	0	Cx	B.14.095.01	1.182,72

178	B.10.008	Protezione e impermeabilizzazione di superfici in calcestruzzo, terrazze, balconi, coperture, esegui [...] icato su superfici pulite prive di afflorescenze, grassi, oli, residui di polvere, che possono compromettere l'adesione.					mq					-
	17/09/2020	- prospetto A-A
		Parete V - davanzali finestre				0,85	0,150		0,13
				1,00	0,300		0,30
				Parziale [mq]	0,43
				0,75	0,220		0,17
				0,88	0,100		0,09
				Parziale [mq]	0,26
				0,87	0,220		0,19
				1,08	0,100		0,11
				Parziale [mq]	0,30
				1,02	0,220		0,22
				1,16	0,100		0,12
				Parziale [mq]	0,34
				0,71	0,220		0,16
				0,85	0,100		0,09
				Parziale [mq]	0,25
				1,09	0,180		0,20
				1,30	0,270		0,35
				Parziale [mq]	0,55
				0,88	0,180		0,16
				1,06	0,270		0,29
				Parziale [mq]	0,45
				0,60	0,180		0,11
				0,79	0,270		0,21
				Parziale [mq]	0,32
		- prospetto-sezione C-C
		Parete Z - davanzali finestre			0,50	2,56	0,600		0,77
				0,91	0,250		0,23
				Parziale [mq]	1,00
				0,66	0,200		0,13
				Parziale [mq]	0,13
		- prospetto B-B
		Parete X - davanzali finestre				0,52	0,180		0,09
				0,65	0,340		0,22
				Parziale [mq]	0,31
				0,81	0,180		0,15
				0,98	0,270		0,26
				Parziale [mq]	0,41
				0,52	0,180		0,09
				0,65	0,340		0,22
				Parziale [mq]	0,31
				Somma positivi e negativi [mq]	5,06		0,00
				SOMMANO [mq]	5,06				28,00		141,68		0,00	5,06					0,00	141,68	0,000%	0,00	0	0	0	Cx	B.10.008	141,68

179	B.15.073.01	Cordoni retti in pietra bianca di Minervino Murge, per realizzazione ciglio marciapiedi, a sezione r [...] tura finale e ogni altro onere e magistero per dare il lavoro finito a perfetta regola d'arte: testa e faccia filo sega.					ml					-
	17/09/2020	- PRIVATO civ. 38: vano 27 - gradino ingresso				1,50			1,50
		- DEMANIO civ. 40: vano 26 - gradini ingresso			6,00	0,90			5,40
				Somma positivi e negativi [ml]	6,90		0,00
				SOMMANO [ml]	6,90				48,13		332,10		0,00	6,90					0,00	332,10	0,000%	0,00	0	0	0	Cx	B.15.073.01	332,10

180	B.15.091.01	Pavimentazione in chiancarella incerta, in pietra bianca di Minervino Murge, in opera con malta ceme [...] ridi, pulitura finale e quanto altro necessario a dare il lavoro finito a perfetta regola d'arte: spessore 2/3 - 4/6 cm.					mq					-
	17/09/2020	- PRIVATO civ. 38: vano 27
		pavimentazione ingresso				1,88	0,300		0,56
				0,83	0,550		0,46
		- DEMANIO civ. 40: vano 26
		pavimentazione ingresso				1,65	1,100		1,82
				2,00	0,75	0,300		0,45
				2,60	0,500		1,30
				1,38	1,200		1,66
				3,50	0,200		0,70
				Somma positivi e negativi [mq]	6,95		0,00
				SOMMANO [mq]	6,95				58,03		403,31		0,00	6,95					0,00	403,31	0,000%	0,00	0	0	0	Cx	B.15.091.01	403,31

181	B.04.002.02	Muratura per opere fuori terra, formata da scheggioni di tufo o di pietrame calcareo sbozzato a mart [...] una o entrambe le facce rustiche, compreso ogni onere, ammorsature, spigoli, riseghe: con scheggioni di natura calcarea;					mc					-
	17/09/2020	LIVELLO 0 - PIANO INTERRATO
		- DEMANIO civ. 61 (Locale Tecnico) - muratura perimetrale lato sx				2,45	0,260	2,350	1,50
				2,00	0,260	1,300	0,68
				0,35	0,260	0,500	0,05
				0,35	0,260	0,250	0,02
		lato dx				1,85	0,280	2,350	1,22
				1,00	0,280	0,250	0,07
				3,80	0,280	0,425	0,45
				2,25	0,200	0,550	0,25
				2,35	0,450	1,000	1,06
		muratura ingresso				2,23	0,200	2,750	1,23
				2,75	0,200	0,500	0,28
		a dedurre apertura				1,00	0,200	2,500			0,50
				Parziale [mc]	6,31
		LIVELLO I - PIANO TERRA
		- DEMANIO civ. 56 - formazione scala d'ingresso			6,00	0,15	0,800	0,250	0,18
		- DEMANIO civ. 55 - formazione scala d'ingresso			5,00	0,15	0,800	0,250	0,15
				Parziale [mc]	0,33
		LIVELLO II - PRIMO PIANO DEMANIO
		- DEMANIO civ. 40 - muratura esterna di contenimento scala				2,60	0,270	0,750	0,53
				Parziale [mc]	0,53
		COPERTURE
		- DEMANIO civ. 41 (ex civ. sn):
		vano 25 - muratura panca				3,05	0,350	0,250	0,27
				3,05	0,620	0,200	0,38
				3,05	0,200	0,250	0,15
				2,50	0,200	0,250	0,13
		- DEMANIO civ. 53:
		vano 28 - muratura panca				2,30	0,350	0,300	0,24
				2,30	0,620	0,200	0,29
				2,30	0,150	0,500	0,17
		- PRIVATO civ. 38:
		vano 27 - muratura panca				2,30	0,350	0,250	0,20
				2,30	0,620	0,200	0,29
				2,30	0,200	0,250	0,12
				1,90	0,200	0,250	0,10
				Parziale [mc]	2,34
				Somma positivi e negativi [mc]	10,01		0,50
				SOMMANO [mc]	9,51				240,00		2.282,40		0,00	9,51					0,00	2.282,40	0,000%	0,00	0	0	0	Cx	B.04.002.02	2.282,40

182	B.04.007.03	Muratura di blocchetti di tufi scelti e squadrati posti in opera con malta bastarda a qualsiasi altezza o profondità compreso l'onere di ammorsature, spigoli, riseghe, ecc. dello spessore di cm. 15.					mq					-
	17/09/2020	LIVELLO I - PIANO TERRA
		- DEMANIO civ. 56 - formazione scala d'ingresso				2,10		1,550	3,26
				1,53				1,53
		- DEMANIO civ. 55 - formazione scala d'ingresso				4,55		0,450	2,05
				Parziale [mq]	6,84
		COPERTURE
		- DEMANIO civ. 40:
		vano 26 - copertine muro				5,40	0,500		2,70
		- DEMANIO civ. 53:
		vano 28 - muratura vano montacarichi				4,10		1,000	4,10
				Parziale [mq]	6,80
				Somma positivi e negativi [mq]	13,64		0,00
				SOMMANO [mq]	13,64				39,00		531,96		0,00	13,64					0,00	531,96	0,000%	0,00	0	0	0	Cx	B.04.007.03	531,96

183	B.04.019.03	Tramezzatura di mattoni posti in foglio con malta cementizia, retta o curva ed a qualsiasi altezza o [...] astri a muro e quanto altro occorra per dare il lavoro compiuto a regola d'arte: con mattoni forati dello spessore cm 8;					mq					-
	17/09/2020	Livello 2 - Primo Piano civ. 40 - Parete interna					3,330	1,750	5,83
		a dedurre vano porta					1,240	1,750			2,17
		a dedurre nicchie			2,00		0,600	0,730			0,88
				Somma positivi e negativi [mq]	5,83		3,05
				SOMMANO [mq]	2,78				25,10		69,78		0,00	2,78					0,00	69,78	0,000%	0,00	0	0	0	Cx	B.04.019.03	69,78

184	O.01.063.03	Magistero di scuci e cuci in muratura di qualsiasi spessore eseguito a qualsiasi altezza o profondit [...] tivo per dare il lavoro compiuto a perfetta regola d'arte. eseguito in muratura di tufo.* La malta sarà a base di calce.					mc					-
	17/09/2020	Parete O - tufi sostituiti			8,00	0,50	0,200	0,250	0,20
		Parete P			16,00	0,40	0,150	0,250	0,24
		Parete Q			3,00	0,50	0,200	0,250	0,08
		- prospetto corte 3
		Parete R			82,00	0,50	0,200	0,250	2,05
		Parete S			125,00	0,50	0,200	0,250	3,13
		- prospetto D-D
		Parete T			75,00	0,50	0,200	0,250	1,88
		- prospetto corte 1
		Parete U			52,00	0,50	0,200	0,250	1,30
		- prospetto A-A
		Parete V			199,00	0,50	0,200	0,250	4,98
		davanzale finestra vano 22				1,00	0,300	0,200	0,06
		Parete Z			70,00	0,50	0,200	0,250	1,75
		davanzale finestra vano 28				1,00	0,300	0,200	0,06
		- prospetto B-B
		Parete X			47,00	0,50	0,200	0,250	1,18
		Parete J			27,00	0,50	0,200	0,250	0,68
		Parete K			15,00	0,50	0,200	0,250	0,38
		Parete W			4,00	0,50	0,200	0,250	0,10
		Parete Y			15,00	0,50	0,200	0,250	0,38
		Parete Y1			6,00	0,50	0,200	0,250	0,15
				Parziale [mc]	18,60
		LIVELLO 0 - PIANO INTERRATO
		- DEMANIO civ. 62:
		vano 31 - ricostruzione volta				2,00	2,000	0,250	1,00
				Parziale [mc]	1,00
		LIVELLO I - PIANO TERRA
		- DEMANIO civ. 51:
		vano 8 - ricostruzione volta				1,75	1,075	0,250	0,47
				Parziale [mc]	0,47
		LIVELLO II - PRIMO PIANO
		- PRIVATO civ. 38:
		vano 27 - ricostruzione spalletta la dx porta				0,42	0,150	2,300	0,14
		- ricostruzione architrave				1,25	0,150	0,250	0,05
				Parziale [mc]	0,19
		- DEMANIO civ. 39:
		interno arco				2,17	0,400	1,625	1,41
		vano 25 - ricostruzione architrave porta				1,35	0,200	0,250	0,07
				Parziale [mc]	1,48
		- DEMANIO civ. 40:
		vano 26 - ricostruzione architrave porta				1,60	0,400	0,200	0,13
				1,00	0,400	0,200	0,08
				1,45	0,150	0,700	0,15
				Parziale [mc]	0,36
		COPERTURE
		- PRIVATO civ. 38:
		vano 27 - ricostruzione arco vano porta				1,70	0,300	0,200	0,10
		- piedritti dx-sx			2,00	0,50	0,300	1,300	0,39
		- ricostruzione architrave				1,55	0,200	0,500	0,16
				Parziale [mc]	0,65
		- DEMANIO civ. 60 (ex civ.58):
		vano 15 – ricostruzione architrave				1,20	0,250	0,200	0,06
				1,00	0,250	0,250	0,06
				Parziale [mc]	0,12
				Somma positivi e negativi [mc]	22,87		0,00
				SOMMANO [mc]	22,87				450,00		10.291,50		0,00	22,87					0,00	10.291,50	0,000%	0,00	0	0	0	Cx	O.01.063.03	10.291,50

185	NP007	Maggior onere per demolizioni e scavi eseguiti in particolari condizioni di rischio dovute a imminen [...] vori a piccolissimi tratti a causa della frequente necessità di smontaggi e rimontaggi di puntellature o sbatacchiature.					mc					-
	17/09/2020	Livello 2 - Primo Piano civ. 40 - massetto ingresso porz.1				1,15	0,150	0,200	0,03
		porz.2				1,25		0,200	0,25
		porz.3				0,70		0,200	0,14
		porz.4				0,86		0,200	0,17
				Parziale [mc]	0,59
		LIVELLO 0 - PIANO INTERRATO
		- DEMANIO civ. 62: vano 31 - svuotamento cisterna				0,72	3,140	1,600	3,62
				Somma positivi e negativi [mc]	4,21		0,00
				SOMMANO [mc]	4,21				65,00		273,65		0,00	4,21					0,00	273,65	0,000%	0,00	0	0	0	Cx	NP007	273,65

186	VDS_S.01.018.01	Centina per archi a tutto sesto o a sesto ribassato, per altezza di imposta fino a m 5 compreso il manto; eseguita in legno, valutata per l'effettiva superficie di sviluppo dell'arco.- Per archi di corda fino a m 1.					mq					-
	17/09/2020	LIVELLO II - PRIMO PIANO
		- PRIVATO civ. 38: ricostruzione architrave				0,95	0,150		0,14
		- DEMANIO civ. 39: ricostruzione architrave porta				0,85	0,200		0,17
		- DEMANIO civ. 40: ricostruzione architrave porta				1,00	0,400		0,40
				0,85	0,150		0,13
		arco passaggio				1,30	0,500		0,65
				1,30	0,900		1,17
				Parziale [mq]	2,66
		COPERTURE
		- PRIVATO civ. 38:
		vano 27 - ricostruzione arco vano porta				1,25	0,300		0,38
		- ricostruzione architrave				1,05	0,200		0,21
				Parziale [mq]	0,59
		- DEMANIO civ. 60 (ex civ.58):
		vano 15 - ricostruzione architrave				1,00	0,250		0,25
				0,75	0,250		0,19
				Parziale [mq]	0,44
		- DEMANIO civ. 61 (Locale Tecnico)
		architrave muratura ingresso				1,00	0,200		0,20
				Parziale [mq]	0,20
				Somma positivi e negativi [mq]	3,89		0,00
				SOMMANO [mq]	3,89				46,66		181,51		0,00	3,89					0,00	181,51	0,000%	0,00	0	0	0	Cx	VDS_S.01.018.01	181,51

187	VDS_S.01.019.01	Centina per volta a botte, per altezza di imposta fino a m 5 compreso il manto; eseguita in legno, valutata per l'effettiva superficie di sviluppo dell'arco.- Per luce fino a m 3.					mq					-
	17/09/2020	LIVELLO 0 - PIANO INTERRATO
		- DEMANIO civ. 62:
		vano 31 - ricostruzione volta				2,00	2,000		4,00
		LIVELLO I - PIANO TERRA
		- DEMANIO civ. 51:
		vano 8 - ricostruzione volta				1,75	1,075		1,88
				Somma positivi e negativi [mq]	5,88		0,00
				SOMMANO [mq]	5,88				51,13		300,64		0,00	5,88					0,00	300,64	0,000%	0,00	0	0	0	Cx	VDS_S.01.019.01	300,64

188	C.01.002	Fornitura e posa in opera di puntellatura di strutture danneggiate o pericolanti per consentire le s [...] altro occorre per dare l’opera compiuta a perfetta regola d’arte. Fino ad un altezza di ml. 3,50 dal piano di appoggio.					mq					-
	17/09/2020	LIVELLO II - PRIMO PIANO
		- DEMANIO civ. 40 - vano 26 puntellature muratura			4,00	2,00		0,250	2,00
		puntellature travetti ingresso				1,00	0,900		0,90
				Parziale [mq]	2,90
		LIVELLO 0 - PIANO INTERRATO
		- DEMANIO civ. 62:
		vano 31 - puntellature arco				2,60	0,925		2,41
				Parziale [mq]	2,41
		- vedi voce n.186 - art. VDS_S.01.018.01 - Centina per archi a tutto sesto o a sesto ribassat... [mq 3,89]		3,89					3,89
		- vedi voce n.187 - art. VDS_S.01.019.01 - Centina per volta a botte, per altezza di imposta ... [mq 5,88]		5,88					5,88
				Somma positivi e negativi [mq]	15,08		0,00
				SOMMANO [mq]	15,08				55,04		830,00		0,00	15,08					0,00	830,00	0,000%	0,00	0	0	0	Cx	C.01.002	830,00

189	C.02.002.01	Ancoraggio di ferri di ripresa o tirafondi su tutti i tipi di calcestruzzo e muratura, per 20 cm di [...] egli imballi. con malta colabile monocomponente, marcata CE in conformità alla norma UNI EN 1504-6, (Ø max inerte 3 mm).					cad					-
	17/09/2020	LIVELLO 0 - PIANO INTERRATO
		- DEMANIO civ. 62:
		vano 31 - ancoraggio volta al massetto			22,00				22,00
		LIVELLO I - PIANO TERRA
		- DEMANIO civ. 51:
		vano 8 - ancoraggio volta al massetto			15,00				15,00
		LIVELLO II - PRIMO PIANO
		- DEMANIO civ. 42:
		vano 23 ancoraggio blocchi di tufo al massetto			28,00				28,00
				Somma positivi e negativi [cad]	65,00		0,00
				SOMMANO [cad]	65,00				8,64		561,60		0,00	65,00					0,00	561,60	0,000%	0,00	0	0	0	Cx	C.02.002.01	561,60

190	O.01.035	Fornitura e posa in opera di barre di ferro tondo ad aderenza migliorata, di qualsiasi diametro, per l'armatura dei fori delle perforazioni, compreso il taglio, lo sfrido e quanto altro relativo.					kg					-
	17/09/2020	LIVELLO 0 - PIANO INTERRATO
		- DEMANIO civ. 62:
		vano 31 - connettori Ø 10 volta			16,00	0,20		0,617	1,97
		- DEMANIO civ. 61 (Locale Tecnico) - ancoraggio rete alla muratura			10,00	1,00		1,578	15,78
				Parziale [kg]	17,75
		LIVELLO I - PIANO TERRA
		- DEMANIO civ. 51:
		vano 8 - connettori Ø 10 volta			15,00	0,20		0,617	1,85
				Parziale [kg]	1,85
		LIVELLO II - PRIMO PIANO
		- DEMANIO civ. 42:
		vano 23 ancoraggio blocchi di tufo al massetto Ø 10			28,00	0,70		0,617	12,09
		- DEMANIO civ. 39 - ancoraggio massetto alla muratura			18,00	1,00		0,617	11,11
		- DEMANIO civ. 40:
		vano 26 - ancoraggio ferri di armatura volta ricostruita			10,00	1,50		1,578	23,67
				4,00	1,00		1,578	6,31
		- PRIVATO civ. 38:
		vano 27 - ancoraggio ferri armatura nuovo cordolo			12,00	1,00		0,617	7,40
				Parziale [kg]	60,58
		COPERTURE
		- DEMANIO civ. 39:
		vano 25 - ancoraggio muratura panca			12,00	0,50		0,617	3,70
		- DEMANIO civ. 53:
		vano 28 - ancoraggio muratura panca			9,00	0,50		0,617	2,78
		- PRIVATO civ. 38:
		vano 27 - ancoraggio muratura panca			9,00	0,50		0,617	2,78
				Parziale [kg]	9,26
				Somma positivi e negativi [kg]	89,44		0,00
				SOMMANO [kg]	89,44				2,46		220,02		0,00	89,44					0,00	220,02	0,000%	0,00	0	0	0	Cx	O.01.035	220,02

191	B.05.039	Rete in acciaio elettrosaldata a maglia quadra di qualsiasi dimensione per armature di conglomerato [...] rte, compreso ogni sfrido, legature, ecc., diametro tondino da 4 mm a 12 mm. Del tipo B450C controllato in stabilimento.					kg					-
	17/09/2020	rete Ø 5 15x15
		- vedi voce n.170 - art. B.06.013.03 - Massetto di sottofondo isolante per la formazione ... [mq 62,35]		62,35				2,020	125,95
				Parziale [kg]	125,95
		Livello 0 - Piano Interrato
		Copertura locale tecnico - solaio Ø 8 10x10				5,43	2,950	7,900	126,55
				Parziale [kg]	126,55
		- vedi voce n.167 - art. B.06.009.02 - Massetto di sottofondo in calcestruzzo dato in ope... [mq 32,53]		32,53				7,900	256,99
				Parziale [kg]	256,99
		LIVELLO II - PRIMO PIANO
		- DEMANIO civ. 39 - Pareti Ø 8 10x10			7,90		5,420	2,250	96,34
				7,90		1,260	1,900	18,91
				7,90		1,920	2,050	31,09
		volta			7,90	3,00	1,590		37,68
		interno nicchia			7,90		0,665	4,390	23,06
		interno arco			7,90		0,690	5,150	28,07
		mazzette vano porta			7,90		0,555	5,900	25,87
		a dedurre apertura			7,90		0,850	2,000			13,43
		- DEMANIO civ. 40 - Pareti ingresso Ø 8 10x10			15,80		0,260	2,180	8,96
				15,80		0,720	2,240	25,48
				15,80		0,880	2,115	29,41
				15,80		0,500	2,345	18,53
		archi			7,90	1,30	1,380		14,17
		parete interna			7,90		2,090	0,150	2,48
				7,90	0,25	1,000	3,140	6,20
				7,90	0,25	0,810	3,140	5,02
				Parziale [kg]	357,84
				Somma positivi e negativi [kg]	880,76		13,43
				SOMMANO [kg]	867,33				1,45		1.257,63		0,00	867,33					0,00	1.257,63	0,000%	0,00	0	0	0	Cx	B.05.039	1.257,63

192	B.16.022.01	Zincatura a caldo di manufatti in acciaio per la protezione contro la corrosione mediante immersione [...] O 1461. immersione di strutture pesanti fino a 8 metri di lunghezza e di manufatti da fabbro, cancelli, inferriate, ecc.					kg					-
	17/09/2020	LIVELLO II - PRIMO PIANO
		- DEMANIO civ. 39 - Pareti Ø 8 10x10			7,90		5,420	2,250	96,34
				7,90		1,260	1,900	18,91
				7,90		1,920	2,050	31,09
		volta			7,90	3,00	1,590		37,68
		interno nicchia			7,90		0,665	4,390	23,06
		interno arco			7,90		0,690	5,150	28,07
		mazzette vano porta			7,90		0,555	5,900	25,87
		a dedurre apertura			7,90		0,850	2,000			13,43
		- DEMANIO civ. 40 - Pareti ingresso Ø 8 10x10			15,80		0,260	2,180	8,96
				15,80		0,720	2,240	25,48
				15,80		0,880	2,115	29,41
				15,80		0,500	2,345	18,53
		archi			7,90	1,30	1,380		14,17
		parete interna			7,90		2,090	0,150	2,48
				7,90	0,25	1,000	3,140	6,20
				7,90	0,25	0,810	3,140	5,02
				Somma positivi e negativi [kg]	371,27		13,43
				SOMMANO [kg]	357,84				0,73		261,22		0,00	357,84					0,00	261,22	0,000%	0,00	0	0	0	Cx	B.16.022.01	261,22

193	O.01.032.01	Perforazione con attrezzatura a rotopercussione in muratura di pietrame o calcestruzzo, per l'inseri [...] , e la eliminazione ed allontanamento del materiale di risulta. fino a diametri di mm. 35 e fino a cm. 50 di profondità.					ml					-
	17/09/2020	LIVELLO 0 - PIANO INTERRATO
		- DEMANIO civ. 61 (Locale Tecnico) - ancoraggio rete alla muratura			10,00	0,50			5,00
		- DEMANIO civ. 61 (Locale Tecnico) - ancoraggio rete alla muratura			10,00	0,50			5,00
				Parziale [ml]	10,00
		LIVELLO II - PRIMO PIANO DEMANIO
		- DEMANIO civ. 39 - ancoraggio massetto alla muratura			18,00	0,50			9,00
		- DEMANIO civ. 40 - vano 26 - ancoraggio ferri di armatura volta ricostruita			10,00	1,00			10,00
				4,00	0,50			2,00
		- PRIVATO civ. 38 - vano 27 - ancoraggio ferri di armatura nuovo cordolo			12,00	0,50			6,00
				Parziale [ml]	27,00
		COPERTURE
		- DEMANIO civ. 39:
		vano 25 - ancoraggio muratura panca			12,00	0,50			6,00
		- DEMANIO civ. 53:
		vano 28 - ancoraggio muratura panca			9,00	0,50			4,50
		- PRIVATO civ. 38:
		vano 27 - ancoraggio muratura panca			9,00	0,50			4,50
				Parziale [ml]	15,00
				Somma positivi e negativi [ml]	52,00		0,00
				SOMMANO [ml]	52,00				24,51		1.274,52		0,00	52,00					0,00	1.274,52	0,000%	0,00	0	0	0	Cx	O.01.032.01	1.274,52

194	O.01.050	Iniezioni di resine epossidiche in murature microfessurate o con lesioni di piccola entita', in pres [...] reso l'impiego di eventuale farina di quarzo, di Aerosil (per applicazione verticale), nonche' le attrezzature adeguate.					kg					-
	17/09/2020	LIVELLO 0 - PIANO INTERRATO
		- DEMANIO civ. 61 (Locale Tecnico) - ancoraggio rete alla muratura			2,00				2,00
				Parziale [kg]	2,00
		LIVELLO II - PRIMO PIANO
		- DEMANIO civ. 39: - ancoraggio massetto alla muratura			2,50				2,50
		- DEMANIO civ. 40: - vano 26 - ancoraggio ferri di armatura volta ricostruita			3,00				3,00
		- PRIVATO civ. 38: - vano 27 - ancoraggio ferri di armatura nuovo cordolo			1,20				1,20
				Parziale [kg]	6,70
		COPERTURE
		- DEMANIO civ. 41 (ex civ. sn):
		vano 25 - ancoraggio muratura panca			2,00				2,00
		- DEMANIO civ. 53:
		vano 28 - ancoraggio muratura panca			1,60				1,60
		- PRIVATO civ. 38:
		vano 27 - ancoraggio muratura panca			1,60				1,60
				Parziale [kg]	5,20
				Somma positivi e negativi [kg]	13,90		0,00
				SOMMANO [kg]	13,90				70,57		980,92		0,00	13,90					0,00	980,92	0,000%	0,00	0	0	0	Cx	O.01.050	980,92

195	B.04.007.01	Muratura di blocchetti di tufi scelti e squadrati posti in opera con malta bastarda a qualsiasi altezza o profondità compreso l'onere di ammorsature, spigoli, riseghe, ecc.- dello spessore di cm. 8-10.					mq					-
	17/09/2020	COPERTURE
		- DEMANIO civ. 40:
		vano 26 - protezione guaina					4,200	0,250	1,05
		- PRIVATO civ. 38:
		vano 27 - copertina parapetto				6,70	0,250		1,68
		- DEMANIO civ. 61:
		(Locale Tecnico) - rivestimento cordolo solaio				2,55		0,500	1,28
				Somma positivi e negativi [mq]	4,01		0,00
				SOMMANO [mq]	4,01				31,00		124,31		0,00	4,01					0,00	124,31	0,000%	0,00	0	0	0	Cx	B.04.007.01	124,31

196	B.04.006	Compenso alla muratura di pietrame per faccia vista con sola stilatura incassata dei giunti con malt [...] entizia a q.li 6,00, compreso profilatura, eventuali tagli e scalpellature, da applicarsi alla superficie del paramento.					mq					-
	17/09/2020	COPERTURE
		- DEMANIO civ. 39:
		vano 25 - muratura panca					0,350	0,250	0,09
				3,05	1,550		4,73
				0,600	0,200	0,12
				2,50		0,250	0,63
				2,00		0,200	0,500	0,20
		- DEMANIO civ. 53:
		vano 28 - muratura panca				2,30	2,150		4,95
				2,00		0,150	0,500	0,15
				0,60		0,200	0,12
		- PRIVATO civ. 38:
		vano 27 - muratura panca				2,30	1,600		3,68
				2,00		0,620	0,200	0,25
				0,350	0,250	0,09
				1,90	0,250		0,48
				2,00		0,200	0,500	0,20
		copertina parapetto				6,70	0,500		3,35
		- DEMANIO civ. 40:
		vano 26 - copertine muro				5,40	0,850		4,59
				2,00	0,50		0,150	0,15
		risvolto guaina					4,200	0,250	1,05
		- DEMANIO civ. 53:
		COPERTURE vano 28 - muratura vano montacarichi				3,05		1,000	3,05
		- DEMANIO civ. 61 (Locale Tecnico) - rivestimento cordolo solaio				2,55		0,600	1,53
		muratura ingresso				2,23		2,750	6,13
				2,75		0,500	1,38
		mazzette vano porta					0,200	6,000	1,20
		parte sommitale				2,75	0,200		0,55
		a dedurre apertura				1,00		2,500			2,50
				Parziale [mq]	36,17
		LIVELLO I - PIANO TERRA
		- DEMANIO civ. 56 - formazione scala d'ingresso				2,10		1,550	3,26
				1,53				1,53
		- DEMANIO civ. 55 - formazione scala d'ingresso				4,55		0,450	2,05
				Parziale [mq]	6,84
		LIVELLO II - PRIMO PIANO
		- DEMANIO civ. 40: - muratura esterna di contenimento scala				1,50		0,600	0,90
				2,00	0,85		0,320	0,54
				3,15	0,270		0,85
				Parziale [mq]	2,29
				Somma positivi e negativi [mq]	47,80		2,50
				SOMMANO [mq]	45,30				12,60		570,78		0,00	45,30					0,00	570,78	0,000%	0,00	0	0	0	Cx	B.04.006	570,78

197	NP002	(Ufficio Sassi 195)Torretta di camino dell'altezza media di cm. 100 sopra al piano del tetto, sezion [...] da cm.8/12, completa di comignolo realizzato con disegni rustici, rispettando le caratteristiche tipologiche esistenti.					cad					-
	17/09/2020	COPERTURE
		Copertura vano 27V			1,00				1,00
		Copertura vano 16V			1,00				1,00
				Somma positivi e negativi [cad]	2,00		0,00
				SOMMANO [cad]	2,00				440,00		880,00		0,00	2,00					0,00	880,00	0,000%	0,00	0	0	0	Cx	NP002	880,00

198	NP003	(Ufficio Sassi 327.01) Fornitura e posa in opera di pluviavi in cotto, PVC, o lamiera zincata dello [...] cluso ogni onere e magistero per dare il lavoro a perfetta regola d'arte. in elementi tronco conici in cotto artigianale					ml					-
	17/09/2020	- prospetto corte 3:
		Parete R					3,100	3,10
		Parete S			2,00			3,000	6,00
		- prospetto G-G:
		Parete L					6,200	6,20
		- prospetto B-B:
		Parete E					11,300	11,30
		Parete X					7,400	7,40
		- prospetto A-A:
		Parete V					15,800	15,80
				Somma positivi e negativi [ml]	49,80		0,00
				SOMMANO [ml]	49,80				31,50		1.568,70		0,00	49,80					0,00	1.568,70	0,000%	0,00	0	0	0	Cx	NP003	1.568,70

199	O.01.105	Pulizie di vecchie murature sia in fondazione che in elevazione; compreso la spicconatura dell'inton [...] riccio, il lavaggio delle superfici, la spazzolatura delle parti da trattare ed ogni altro onere e magistero occorrente.					mq					-
	17/09/2020	Parete O					3,450	1,675	5,78
				3,850	2,225	8,57
				2,050	2,550	5,23
				0,500	0,400	0,20
				Parziale [mq]	19,78
		Parete P					4,550	2,400	10,92
				1,700	2,700	4,59
		parte sommitale				6,25	0,550		3,44
				Parziale [mq]	18,95
		Parete Q					3,450	2,300	7,94
				Parziale [mq]	7,94
		- prospetto corte 3:
		Parete R					0,600	2,725	1,64
				7,550	3,350	25,29
		mazzette apertura					0,200	4,900	0,98
		a dedurre apertura					0,900	2,000			1,80
		a dedurre muretto					0,500	0,600			0,30
		parte sommitale				8,25	0,240		1,98
				Parziale [mq]	27,79
		Parete S					7,600	3,500	26,60
				5,500	0,250	1,38
				3,100	0,270	0,84
				0,250	0,050	0,01
				2,700	0,250	0,68
				3,500	0,270	0,95
		mazzette vano porta					0,200	5,400	1,08
		mazzette vano finestra					0,200	1,950	0,39
		a dedurre apertura					1,000	2,200			2,20
				0,750	0,600			0,45
		parete sommitale				10,52	0,200		2,10
				Parziale [mq]	31,38
		- prospetto D-D:
		Parete T					1,800	3,500	6,30
				1,200	3,750	4,50
				2,150	4,000	8,60
				2,000	1,000	2,00
				2,225	3,200	7,12
		mazzette vano porta					0,200	5,300	1,06
		mazzette vano finestra					0,200	1,750	0,35
		a dedurre aperture					1,000	2,150			2,15
		a dedurre aperture					0,450	0,650			0,29
		parte sommitale				7,15	0,200		1,43
				Parziale [mq]	28,92
		- prospetto corte 1:
		Parete U					7,900	1,525	12,05
				11,750	3,625	42,59
		mazzette vano porta			2,00		0,480	1,900	1,82
				0,920	2,250	2,07
				1,630	2,425	3,95
				0,150	5,010	0,75
		voltina					0,940	1,750	1,65
				0,240	4,850	1,16
				0,150	5,150	0,77
				0,400	5,900	2,36
		a dedurre aperture					0,950	2,030			1,93
				0,850	2,000			1,70
				0,850	2,150			1,83
		parapetto					0,500	0,500	0,25
				20,10	0,600		12,06
				8,100	0,575	4,66
				12,000	0,650	7,80
				Parziale [mq]	88,48
		- prospetto A-A:
		Parete V					0,500	4,600	2,30
				2,500	8,050	20,13
		mazzette vano porta					0,260	5,260	1,37
		mazzette vano finestra					0,150	3,450	0,52
		a dedurre aperture					0,900	2,180			1,96
				0,850	1,300			1,11
		parte sommitale				2,50	0,150		0,38
				7,550	8,525	64,36
		mazzette vano porta					0,200	5,070	1,01
				0,180	5,910	1,06
		mazzette vano finestra					0,180	2,550	0,46
				0,180	5,010	0,90
				0,180	4,050	0,73
		a dedurre aperture					0,570	2,250			1,28
				1,050	2,430			2,55
				0,650	0,950			0,62
				0,870	2,070			1,80
				0,750	1,650			1,24
		parte sommitale				7,55	0,250		1,89
				0,950	8,700	8,27
				4,080	8,500	34,68
		mazzette vano porta					0,180	4,860	0,87
		mazzette vano finestra					0,180	1,200	0,22
				0,200	3,450	0,69
				0,200	3,600	0,72
		a dedurre aperture					1,020	1,920			1,96
				0,400	0,400			0,16
				0,850	1,300			1,11
				1,000	1,300			1,30
		parte sommitale					0,950	0,250	0,24
				4,35	0,150		0,65
				0,400	8,550	3,42
				2,200	9,350	20,57
		mazzette vano finestra					0,200	1,850	0,37
				0,200	3,040	0,61
		a dedurre aperture					0,550	0,650			0,36
				0,700	1,170			0,82
		parte sommitale				13,70	0,400		5,48
				4,350	9,200	40,02
		arco intradosso					0,330	10,900	3,60
		mazzette vano porta					0,200	5,850	1,17
		mazzette vano finestra					0,200	3,250	0,65
				0,200	2,100	0,42
				0,200	4,900	0,98
		a dedurre aperture					0,900	2,525			2,27
				0,900	1,200			1,08
				0,700	0,700			0,49
				1,100	1,900			2,09
				1,000	9,100	9,10
				5,400	9,450	51,03
		mazzette vano porta					0,200	5,800	1,16
		mazzette vano finestra					0,200	1,250	0,25
				0,200	3,900	0,78
		a dedurre aperture					1,100	2,350			2,59
				0,350	0,450			0,16
				0,900	1,500			1,35
				0,250	9,300	2,33
				3,050	9,300	28,37
		mazzette vano finestre					0,200	1,800	0,36
				0,200	2,800	0,56
		a dederre aperture					0,400	0,700			0,28
				0,600	1,100			0,66
		parte sommitale				3,10	0,300		0,93
				Parziale [mq]	286,37
		- prospetto-sezione C-C:
		Parete Z					2,550	9,200	23,46
		arco intradosso			0,50		2,200	0,470	0,52
				0,470	3,700	1,74
		mazzette vano porta					0,250	7,910	1,98
				0,250	5,700	1,43
		a dedurre aperture					1,550	3,180			4,93
				0,900	2,400			2,16
				0,630	9,200	5,80
		parte sommitale				2,95	0,300		0,89
				1,350	9,100	12,29
		mazzette vano porta					0,200	7,400	1,48
		mazzette vano finestre					0,200	2,650	0,53
		a dedurre aperture					1,200	3,100			3,72
				0,650	1,000			0,65
				Parziale [mq]	38,66
		- prospetto B-B:
		Parete X					6,250	4,450	27,81
				6,350	4,000	25,40
				18,800	0,250	4,70
		mazzette vano porta					0,220	5,700	1,25
		mazzette vano finestra					0,180	2,000	0,36
				0,180	3,200	0,58
				0,180	1,900	0,34
		a dedurre aperture					1,000	2,350			2,35
				0,500	0,750			0,38
				0,800	1,200			0,96
				0,500	0,700			0,35
		parte sommitale				8,30	0,200		1,66
				Parziale [mq]	58,06
		Parete J					6,550	0,825	5,40
				0,200	0,180	0,04
				0,500	1,500	0,75
				3,100	1,000	3,10
				2,160	1,280	2,76
				0,320	1,520	0,49
				0,380	1,700	0,65
				1,210	1,700	2,06
				0,730	0,270	0,20
				0,480	0,270	0,13
				7,500	2,500	18,75
				7,150	0,300	2,15
		mazzette vano porta ingresso terrazzo					0,300	5,350	1,61
		a dedurre apertura					1,070	2,000			2,14
				Parziale [mq]	35,95
		- prospetto-sezione C-C:
		Parete K					1,870	2,500	4,68
				0,300	1,250	0,38
				2,190	2,240	4,91
				5,180	2,750	14,25
				1,230	2,500	3,08
				Parziale [mq]	27,30
		Parete W					6,050	2,150	13,01
				Parziale [mq]	13,01
		Parete Y					2,320	1,850	4,29
				1,830	1,530	2,80
				1,820	1,200	2,18
				0,450	0,780	0,35
				3,970	0,760	3,02
				Parziale [mq]	12,64
		Parete Y1					3,760	0,760	2,86
				1,210	0,940	1,14
				4,180	0,975	4,08
				7,890	0,760	6,00
				0,150	0,230	0,03
				Parziale [mq]	14,11
		- prospetto del PRIVATO civ. 45				3,45		3,000	10,35
				10,41				10,41
		- a detrarre apertura					1,200	2,156			2,59
				Parziale [mq]	18,17
				Somma positivi e negativi [mq]	787,63		60,12
				SOMMANO [mq]	727,51				13,50		9.821,39		0,00	727,51					0,00	9.821,39	0,000%	0,00	0	0	0	Cx	O.01.105	9.821,39

200	O.01.014	Maggior compenso ai trasporti nell’ambito del cantiere, preventivamente autorizzato dalla D.L., dei [...] disposizioni previste in progetto, della D.L. o per ottemperare a dispositivi di sicurezza. Per trasporti con carriola.					mc					-
	17/09/2020	- vedi voce n.150 - art. B.02.015.04 - Demolizione di pavimenti, di marciapiedi e rivesti... [mq 35,34]		35,34				0,100	3,53
		- vedi voce n.151 - art. B.02.014.01 - Demolizione anche parziale di sottofondi, caldane,... [mq 42,15]		42,15				0,100	4,22
		- vedi voce n.153 - art. B.02.002.02 - Demolizione di strutture murarie fuori terra ed a ... [mc 12,77]		12,77					12,77
		- vedi voce n.155 - art. B.02.002.07 - Demolizione di strutture murarie fuori terra ed a ... [mc 1,93]		1,93					1,93
		- vedi voce n.157 - art. O.01.015 - Svuotamento di ambienti interrati con terreno di q... [mc 37,59]		37,59					37,59
		- vedi voce n.158 - art. B.01.005.01 - Scavo a sezione obbligata eseguito a mano con mart... [mc 22,50]		22,50					22,50
		- vedi voce n.174 - art. O.01.092 - Incasso del bordo della guaina al suo attacco con ... [ml 5,20]		5,20			0,050	0,150	0,04
		- vedi voce n.184 - art. O.01.063.03 - Magistero di scuci e cuci in muratura di qualsiasi... [mc 22,87]		22,87					22,87
				Somma positivi e negativi [mc]	105,45		0,00
				SOMMANO [mc]	105,45				30,80		3.247,86		0,00	105,45					0,00	3.247,86	0,000%	0,00	0	0	0	Cx	O.01.014	3.247,86

201	B.25.003	Trasporto a rifiuto e/o a discarica controllata di materiale di risulta proveniente da demolizioni e [...] portata fino a 3,5 t. compreso lo scarico del materiale, il ritorno a vuoto ed escluso gli eventuali oneri di discarica.					mc/km					-
	17/09/2020	- vedi voce n.200 - art. O.01.014 - Maggior compenso ai trasporti nell’ambito del cant... [mc 105,45]		105,45	6,00				632,70
				Somma positivi e negativi [mc/km]	632,70		0,00
				SOMMANO [mc/km]	632,70				1,83		1.157,84		0,00	632,70					0,00	1.157,84	0,000%	0,00	0	0	0	Cx	B.25.003	1.157,84

202	B.25.004.05	Conferimento a sito e/o a discarica autorizzata e/o ad impianto di recupero di materiale proveniente [...] zione.- cer 17 01 07 - miscugli di cemento, mattoni, mattonelle e ceramiche diverse da quelle di cui alla voce 17 01 06.					ql					-
	17/09/2020	- vedi voce n.200 - art. O.01.014 - Maggior compenso ai trasporti nell’ambito del cant... [mc 105,45]		105,45	16,00				1.687,20
				Somma positivi e negativi [ql]	1.687,20		0,00
				SOMMANO [ql]	1.687,20				2,48		4.184,26		0,00	1.687,20					0,00	4.184,26	0,000%	0,00	0	0	0	Cx	B.25.004.05	4.184,26

203	O.01.022	Scaraciatura profonda di murature di blocchi di tufo a vista, eseguito con i martelletti demolitori [...] tuale profilatura dei giunti di connessura dei conci, la soffiatura ed il successivo lavaggio della superficie trattata.					mq					-
	17/09/2020	- vedi voce n.199 - art. O.01.105 - Pulizie di vecchie murature sia in fondazione che ... [mq 727,51]		727,51	0,40				291,00
				Somma positivi e negativi [mq]	291,00		0,00
				SOMMANO [mq]	291,00				10,00		2.910,00		0,00	291,00					0,00	2.910,00	0,000%	0,00	0	0	0	Cx	O.01.022	2.910,00

204	O.01.046	Stilatura ed integrazione di paramento murario regolare di particolare pregio architettonico, mediante l'impiego di malta di calce, polvere di pietra, sabbia, calce idraulica eventualmente addizionata a resine idonee.					mq					-
	17/09/2020	ESTERNI
		- vedi voce n.199 - art. O.01.105 - Pulizie di vecchie murature sia in fondazione che ... [mq 727,51]		727,51					727,51
				Somma positivi e negativi [mq]	727,51		0,00
				SOMMANO [mq]	727,51				19,50		14.186,45		0,00	727,51					0,00	14.186,45	0,000%	0,00	0	0	0	Cx	O.01.046	14.186,45

205	NP001	Consolidamento superficiale antisfarinamento delle superfici calcarenitiche previa asportazione dell [...] ti in fase di distacco o incoerenti e successivo trattamento mediante resine organiche alifatiche in solvente aromatico.					mq					-
	17/09/2020	- vedi voce n.199 - art. O.01.105 - Pulizie di vecchie murature sia in fondazione che ... [mq 727,51]		727,51					727,51
		- a compensazione per equilibratura cromatica
		- vedi voce n.199 - art. O.01.105 - Pulizie di vecchie murature sia in fondazione che ... [mq 727,51]		727,51	0,50				363,76
				Somma positivi e negativi [mq]	1.091,27		0,00
				SOMMANO [mq]	1.091,27				18,00		19.642,86		0,00	1.091,27					0,00	19.642,86	0,000%	0,00	0	0	0	Cx	NP001	19.642,86

206	NP004	Assistenza per le opere murarie degli impianti					a corpo					-
	17/09/2020	si stima il 25% della lavorazione			0,25				0,25
				Somma positivi e negativi [a corpo]	0,25		0,00
				SOMMANO [a corpo]	0,25				35.000,00		8.750,00		0,00	0,25					0,00	8.750,00	0,000%	0,00	0	0	0	Cx	NP004	8.750,00

207	NP010	Manodopera per lavori di difficile valutazione e misurazione. Operaio Comune (Matera 2017)					h					-
	17/09/2020	Smontaggio ponteggio Barozzi 05/06/2020			4,00			0,500	2,00
		Smontaggio + carico ponteggio 08/06/2020			16,00			0,500	8,00
		Smontaggio ponteggio 21/07/2020			24,00			0,500	12,00
		Smontaggio ponteggio 22/07/2020			8,00			0,500	4,00
		Smontaggio ponteggio 23/07/2020			24,00			0,500	12,00
		Smontaggio ponteggio 24/07/2020			16,00			0,500	8,00
		Smontaggio + carico ponteggio 28/07/2020			8,00			0,500	4,00
		Smontaggio + carico ponteggio 29/07/2020			8,00			0,500	4,00
				Parziale [h]	54,00
		Pulizia mattoni 17/06/2020			8,00				8,00
		Pulizia mattoni 18/06/2020			8,00				8,00
		Pulizia mattoni 19/06/2020			8,00				8,00
		Pulizia mattoni 22/06/2020			8,00				8,00
		Pulizia mattoni 29/06/2020			8,00				8,00
		Pulizia mattoni 30/06/2020			8,00				8,00
		Pulizia mattoni 07/07/2020			8,00				8,00
		Pulizia mattoni 08/07/2020			8,00				8,00
		Pulizia mattoni 09/07/2020			8,00				8,00
		Pulizia mattoni 10/07/2020			8,00				8,00
		Pulizia mattoni 30/07/2020			8,00				8,00
		Pulizia mattoni 31/07/2020			8,00				8,00
				Parziale [h]	96,00
		Carico mattoni Diga			8,00				8,00
		Carico mattoni Diga			8,00				8,00
				Parziale [h]	16,00
		montaggio tubo inox			4,00				4,00
				Parziale [h]	4,00
		profilatura roccia e muratura per passaggio tubo in acciaio cucina			16,00				16,00
				Somma positivi e negativi [h]	186,00		0,00
				SOMMANO [h]	186,00				29,46		5.479,56		0,00	186,00					0,00	5.479,56	0,000%	0,00	0	0	0	Cx	NP010	5.479,56

208	NP011	Manodopera per lavori di difficile valutazione e misurazione. Operaio Qualificato (Matera 2017)					h					-
	17/09/2020	Smontaggio ponteggio Barozzi 05/06/2020			4,00			0,500	2,00
		Smontaggio + carico ponteggio 08/06/2020			8,00			0,500	4,00
		Smontaggio ponteggio 21/07/2020			16,00			0,500	8,00
		Smontaggio ponteggio 22/07/2020			8,00			0,500	4,00
		Smontaggio ponteggio 23/07/2020			16,00			0,500	8,00
		Smontaggio ponteggio 24/07/2020			16,00			0,500	8,00
		Smontaggio + carico ponteggio 28/07/2020			8,00			0,500	4,00
		Smontaggio + carico ponteggio 29/07/2020			8,00			0,500	4,00
				Parziale [h]	42,00
		profilatura roccia e muratura per passaggio tubo in acciaio cucina			16,00				16,00
				Parziale [h]	16,00
		modifica scarico camminamento copertura vano 29V			8,00				8,00
				Somma positivi e negativi [h]	66,00		0,00
				SOMMANO [h]	66,00				32,77		2.162,82		0,00	66,00					0,00	2.162,82	0,000%	0,00	0	0	0	Cx	NP011	2.162,82

209	NP012	Manodopera per lavori di difficile valutazione e misurazione. Operaio Specializzato (Matera 2017)					h					-
	17/09/2020	montaggio n. 14 tufi areazione			14,00				14,00
		Trattamento piastre			8,00				8,00
		momtaggio tubo inox			4,00				4,00
		momtaggio lampione esterno			2,00				2,00
		montaggio pezzo speciale comignolo copertura vano 20V			2,00				2,00
		impermeabilizzazione canna fumaria vano 16V			5,00				5,00
		modifica scarico camminamento copertura vano 29V			8,00				8,00
		saldatura ferri armatura cordoli vano 38 e vano 40			1,00				1,00
				Somma positivi e negativi [h]	44,00		0,00
				SOMMANO [h]	44,00				35,34		1.554,96		0,00	44,00					0,00	1.554,96	0,000%	0,00	0	0	0	Cx	NP012	1.554,96

210	NP014	Fornitura di materiale.					a corpo					-
	17/09/2020	Mattoni in cotto 15x30 n. 90					100,000	100,00
		Cornici davanzale n. 2					220,000	220,00
		Mattoni areazione n. 14					210,000	210,00
		Sportelli in ferro nicchie impianti parete L n. 2					300,000	300,00
		Pezzi speciali in tufo n. 30					450,000	450,00
		Pezzi speciali in tufo n. 10 da cm. 60					50,000	50,00
		Pezzi speciali in tufo n. 15 da cm. 120					225,000	225,00
		Pezzi speciali in tufo n. 3 da cm. 40x50x25					24,000	24,00
		Pezzi speciali in tufo n. 8 da cm. 30x10x60					120,000	120,00
		Prodotti trattamento piastre					85,000	85,00
		Tubo monoparete inox 316					172,000	172,00
				Somma positivi e negativi [a corpo]	1.956,00		0,00
				SOMMANO [a corpo]	1.956,00				1,00		1.956,00		0,00	1.956,00					0,00	1.956,00	0,000%	0,00	0	0	0	Cx	NP014	1.956,00
		T O T A L E					390.182,99		0,00	38.054,47					389.901,56		281,43					390.182,99

## Registro
N. ord. / Articolo / Data	LAVORAZIONI / E SOMMINISTRAZIONI	Lib. / N.	Lib. / P.	U.M.	Quantità / Positive	Quantità / Negative	Prezzo / unitario	Importo / debito	Importo / pagamento
	segue Registro n.1 - 1÷81							130.180,33
	R I P O R T O
	LAVORI A MISURA
1 / B.02.015.04 / 28/01/2020	Demolizione di pavimenti, di marciapiedi e rivestimenti di qualsiasi materiale escluso sottofondi, c [...] ed i relativi oneri di conferimento:- di pavimento in piastrelle di cemento, pietrini, marmette, gres, mosaico di gress.	1	1	mq	44,07		12,00	528,84
2 / B.02.015.04 / 28/01/2020	Demolizione di pavimenti, di marciapiedi e rivestimenti di qualsiasi materiale escluso sottofondi, c [...] ed i relativi oneri di conferimento:- di pavimento in piastrelle di cemento, pietrini, marmette, gres, mosaico di gress.	1	1	mq	29,26		12,00	351,12
3 / B.02.014.01 / 28/01/2020	Demolizione anche parziale di sottofondi, caldane, massetti per pendenze, manti impermeabili di qual [...] he ed i relativi oneri di conferimento:- di caldana di sottofondo, massetto per pendenze, cappa di protez. fino a cm. 5;	1	1	mq	2,31		8,68	20,05
4 / B.02.014.03 / 28/01/2020	Demolizione anche parziale di sottofondi, caldane, massetti per pendenze, manti impermeabili di qual [...] ale di risulta alle discariche ed i relativi oneri di conferimento: idem come 01) e 02) per ogni cm in più oltre i 5 cm;	1	1	mq	510,77		2,00	1.021,54
5 / B.02.002.02 / 28/01/2020	Demolizione di strutture murarie fuori terra ed a qualsiasi altezza, comprensive di intonaci e rives [...] nonchè lo scarico ed il trasporto alle discariche autorizzate del materiale di risulta: di murature di pietrame o tufi;	1	1	mc	80,63		55,00	4.434,65
6 / B.02.012.02 / 28/01/2020	Scrostatura di intonaco di qualsiasi tipo, sia rustico che civile, o rasato, o tinteggiato, o vernic [...] a finale e lavaggio di pulizia della superficie scrostata, con gli oneri come alle premesse.- interno escluso ponteggio;	1	3	mq	15,69		5,87	92,10
7 / B.02.002.08 / 28/01/2020	Demolizione di strutture murarie fuori terra ed a qualsiasi altezza, comprensive di intonaci e rives [...] ione in breccia (formazione di aperture a contorni prestabiliti). ( Percentuale 80,00 % ) - Murature di pietrame o tufi.	1	3	mc.	1.241,90		1,00	1.241,90
8 / B.02.002.05 / 28/01/2020	Demolizione di strutture murarie fuori terra ed a qualsiasi altezza, comprensive di intonaci e rives [...] d il trasporto alle discariche autorizzate del materiale di risulta:- di murature in calcestruzzo di cemento non armato;	1	3	mc	2,45		94,72	232,06
9 / B.02.002.07 / 28/01/2020	Demolizione di strutture murarie fuori terra ed a qualsiasi altezza, comprensive di intonaci e rives [...] nonchè lo scarico ed il trasporto alle discariche autorizzate del materiale di risulta:- di murature in cemento armato;	1	3	mc	0,43		140,23	60,30
10 / B.02.023.14 / 28/01/2020	Rimozione di serramenti in ferro o metallo, compreso gli oneri di cui alla voce rimozione serramenti [...] trasporto e per il conferimento ad impianto di trattamento rifiuti o discarica:- rimozione di grossa orditura di ferro;	1	4	kg	37,44		1,02	38,19
11 / O.01.015 / 28/01/2020	Svuotamento di ambienti interrati con terreno di qualsiasi natura e consistenza o con materiale di r [...] ei locali escluso la scarriolatura ed il trasporto a rifiuto del materiale di risulta. Fino alla profondità di ml. 6,00.	1	4	mc	84,92		138,00	11.718,96
12 / O.01.016 / 28/01/2020	Sovrapprezzo al taglio o demolizione di murature e conglomerati, dovuto per esecuzione entroterra.	1	5	mc	7,23		26,06	188,41
13 / NP007 / 28/01/2020	Maggior onere per demolizioni e scavi eseguiti in particolari condizioni di rischio dovute a imminen [...] vori a piccolissimi tratti a causa della frequente necessità di smontaggi e rimontaggi di puntellature o sbatacchiature.	1	5	mc	18,32		65,00	1.190,80
14 / B.02.018.03 / 28/01/2020	Taglio di superfici verticali eseguito con l'ausilio di idonea attrezzatura, per la creazione di giu [...] rto del materiale di risulta alle discariche ed i relativi oneri di conferimento.- strutture in conglomerato cementizio;	1	5	ml/cm	88,60		3,09	273,77
15 / O.01.063.03 / 28/01/2020	Magistero di scuci e cuci in muratura di qualsiasi spessore eseguito a qualsiasi altezza o profondit [...] tivo per dare il lavoro compiuto a perfetta regola d'arte. eseguito in muratura di tufo.* La malta sarà a base di calce.	1	5	mc	12,20		450,00	5.490,00
16 / O.01.063.03 / 28/01/2020	Magistero di scuci e cuci in muratura di qualsiasi spessore eseguito a qualsiasi altezza o profondit [...] tivo per dare il lavoro compiuto a perfetta regola d'arte. eseguito in muratura di tufo.* La malta sarà a base di calce.	1	6	mc	15,86		450,00	7.137,00
17 / B.02.015.12 / 28/01/2020	Demolizione di pavimenti, di marciapiedi e rivestimenti di qualsiasi materiale escluso sottofondi, c [...] iscariche ed i relativi oneri di conferimento:- di manto impermeabile in cartonfeltri bituminati di qualsiasi spessore ;	1	8	mq	81,29		3,70	300,77
18 / O.01.014 / 28/01/2020	Maggior compenso ai trasporti nell’ambito del cantiere, preventivamente autorizzato dalla D.L., dei [...] disposizioni previste in progetto, della D.L. o per ottemperare a dispositivi di sicurezza. Per trasporti con carriola.	1	8	mc	217,68		30,80	6.704,54
19 / B.25.003 / 28/01/2020	Trasporto a rifiuto e/o a discarica controllata di materiale di risulta proveniente da demolizioni e [...] portata fino a 3,5 t. compreso lo scarico del materiale, il ritorno a vuoto ed escluso gli eventuali oneri di discarica.	1	9	mc/km	1.288,80		1,83	2.358,50
20 / B.25.003 / 28/01/2020	Trasporto a rifiuto e/o a discarica controllata di materiale di risulta proveniente da demolizioni e [...] portata fino a 3,5 t. compreso lo scarico del materiale, il ritorno a vuoto ed escluso gli eventuali oneri di discarica.	1	9	mc/km	17,28		1,83	31,62
21 / B.25.004.05 / 28/01/2020	Conferimento a sito e/o a discarica autorizzata e/o ad impianto di recupero di materiale proveniente [...] zione.- cer 17 01 07 - miscugli di cemento, mattoni, mattonelle e ceramiche diverse da quelle di cui alla voce 17 01 06.	1	9	ql	3.578,98		2,48	8.875,87
22 / B.25.004.17 / 28/01/2020	Conferimento a sito e/o a discarica autorizzata e/o ad impianto di recupero di materiale proveniente [...] , compilato in ogni sua parte, che sara' consegnato alla D.L. per la contabilizzazione.- cer 17 04 05 - ferro e acciaio.	1	10	ql	3,74		5,06	18,92
23 / B.25.004.11 / 28/01/2020	Conferimento a sito e/o a discarica autorizzata e/o ad impianto di recupero di materiale proveniente [...] e sara' consegnato alla D.L. per la contabilizzazione.- cer 17 03 01 - miscela bituminose contenenti catrame di carbone.	1	10	ql	9,75		2,78	27,11

	Parziale dei Lavori a Misura €							52.337,02
	––––––––––––––––––––––––––––––
	––––––––––––––––––––––––––––––
	––––––––––––––––––––––––––––––
	––––––––––––––––––––––––––––––
	––––––––––––––––––––––––––––––
	––––––––––––––––––––––––––––––
	––––––––––––––––––––––––––––––
	––––––––––––––––––––––––––––––
	––––––––––––––––––––––––––––––
	––––––––––––––––––––––––––––––
	––––––––––––––––––––––––––––––
	––––––––––––––––––––––––––––––
	––––––––––––––––––––––––––––––
	––––––––––––––––––––––––––––––
	––––––––––––––––––––––––––––––
	––––––––––––––––––––––––––––––
	––––––––––––––––––––––––––––––
	––––––––––––––––––––––––––––––
	––––––––––––––––––––––––––––––
	––––––––––––––––––––––––––––––
	––––––––––––––––––––––––––––––
	––––––––––––––––––––––––––––––
	––––––––––––––––––––––––––––––

	SICUREZZA (CALCOLO ANALITICO)
24 / VDS_S.01.034.01 / 28/01/2020	Ponteggi completo in opera con basette supporti agganci, tavolato, fermapiede, schermature e modulo [...] o e venti (mt 1.20) ed in orizzontale calcolando l'asse medio del ponteggio effettivamente montato. Per i primi 6° mesi.	1	11	mq	114,80		13,07	1.500,44

	Parziale della Sicurezza €							1.500,44
	––––––––––––––––––––––––––––––
	––––––––––––––––––––––––––––––
	––––––––––––––––––––––––––––––
	––––––––––––––––––––––––––––––
	––––––––––––––––––––––––––––––
	––––––––––––––––––––––––––––––
	––––––––––––––––––––––––––––––
	––––––––––––––––––––––––––––––
	––––––––––––––––––––––––––––––
	––––––––––––––––––––––––––––––
	––––––––––––––––––––––––––––––
	––––––––––––––––––––––––––––––
	––––––––––––––––––––––––––––––
	––––––––––––––––––––––––––––––
	––––––––––––––––––––––––––––––
	––––––––––––––––––––––––––––––
	––––––––––––––––––––––––––––––
	––––––––––––––––––––––––––––––
	––––––––––––––––––––––––––––––
	––––––––––––––––––––––––––––––
	––––––––––––––––––––––––––––––
	––––––––––––––––––––––––––––––
	––––––––––––––––––––––––––––––
	––––––––––––––––––––––––––––––
	––––––––––––––––––––––––––––––
	––––––––––––––––––––––––––––––
	––––––––––––––––––––––––––––––
	––––––––––––––––––––––––––––––
	––––––––––––––––––––––––––––––
	––––––––––––––––––––––––––––––
	––––––––––––––––––––––––––––––
	––––––––––––––––––––––––––––––
	––––––––––––––––––––––––––––––
	––––––––––––––––––––––––––––––
	––––––––––––––––––––––––––––––
	––––––––––––––––––––––––––––––
	––––––––––––––––––––––––––––––
	––––––––––––––––––––––––––––––
	––––––––––––––––––––––––––––––
	––––––––––––––––––––––––––––––
	––––––––––––––––––––––––––––––
	––––––––––––––––––––––––––––––
	––––––––––––––––––––––––––––––
	––––––––––––––––––––––––––––––
	––––––––––––––––––––––––––––––
	––––––––––––––––––––––––––––––
	––––––––––––––––––––––––––––––
	––––––––––––––––––––––––––––––

	LAVORI A MISURA
25 / C.01.002 / 28/01/2020	Fornitura e posa in opera di puntellatura di strutture danneggiate o pericolanti per consentire le s [...] altro occorre per dare l’opera compiuta a perfetta regola d’arte. Fino ad un altezza di ml. 3,50 dal piano di appoggio.	1	12	mq	57,44		55,04	3.161,50

	Parziale dei Lavori a Misura €							3.161,50
	––––––––––––––––––––––––––––––
	––––––––––––––––––––––––––––––
	––––––––––––––––––––––––––––––
	––––––––––––––––––––––––––––––
	––––––––––––––––––––––––––––––
	––––––––––––––––––––––––––––––
	––––––––––––––––––––––––––––––
	––––––––––––––––––––––––––––––
	––––––––––––––––––––––––––––––
	––––––––––––––––––––––––––––––
	––––––––––––––––––––––––––––––
	––––––––––––––––––––––––––––––
	––––––––––––––––––––––––––––––
	––––––––––––––––––––––––––––––
	––––––––––––––––––––––––––––––
	––––––––––––––––––––––––––––––
	––––––––––––––––––––––––––––––
	––––––––––––––––––––––––––––––
	––––––––––––––––––––––––––––––
	––––––––––––––––––––––––––––––
	––––––––––––––––––––––––––––––
	––––––––––––––––––––––––––––––
	––––––––––––––––––––––––––––––
	––––––––––––––––––––––––––––––
	––––––––––––––––––––––––––––––
	––––––––––––––––––––––––––––––
	––––––––––––––––––––––––––––––
	––––––––––––––––––––––––––––––
	––––––––––––––––––––––––––––––
	––––––––––––––––––––––––––––––
	––––––––––––––––––––––––––––––
	––––––––––––––––––––––––––––––
	––––––––––––––––––––––––––––––
	––––––––––––––––––––––––––––––
	––––––––––––––––––––––––––––––
	––––––––––––––––––––––––––––––
	––––––––––––––––––––––––––––––
	––––––––––––––––––––––––––––––
	––––––––––––––––––––––––––––––
	––––––––––––––––––––––––––––––
	––––––––––––––––––––––––––––––
	––––––––––––––––––––––––––––––
	––––––––––––––––––––––––––––––
	––––––––––––––––––––––––––––––
	––––––––––––––––––––––––––––––
	––––––––––––––––––––––––––––––
	––––––––––––––––––––––––––––––
	––––––––––––––––––––––––––––––

	SICUREZZA (CALCOLO ANALITICO)
26 / VDS_S.01.019.01 / 28/01/2020	Centina per volta a botte, per altezza di imposta fino a m 5 compreso il manto; eseguita in legno, valutata per l'effettiva superficie di sviluppo dell'arco.- Per luce fino a m 3.	1	13	mq	10,36		51,13	529,71
27 / VDS_S.01.019.02 / 28/01/2020	Centina per volta a botte, per altezza di imposta fino a m 5 compreso il manto; eseguita in legno, valutata per l'effettiva superficie di sviluppo dell'arco.- Per luce da m 3 fina a m 5.	1	13	mq	1,92		50,07	96,13
28 / VDS_S.01.018.01 / 28/01/2020	Centina per archi a tutto sesto o a sesto ribassato, per altezza di imposta fino a m 5 compreso il manto; eseguita in legno, valutata per l'effettiva superficie di sviluppo dell'arco.- Per archi di corda fino a m 1.	1	13	mq	1,50		46,66	69,99

	Parziale della Sicurezza €							695,83
	––––––––––––––––––––––––––––––
	––––––––––––––––––––––––––––––
	––––––––––––––––––––––––––––––
	––––––––––––––––––––––––––––––
	––––––––––––––––––––––––––––––
	––––––––––––––––––––––––––––––
	––––––––––––––––––––––––––––––
	––––––––––––––––––––––––––––––
	––––––––––––––––––––––––––––––
	––––––––––––––––––––––––––––––
	––––––––––––––––––––––––––––––
	––––––––––––––––––––––––––––––
	––––––––––––––––––––––––––––––
	––––––––––––––––––––––––––––––
	––––––––––––––––––––––––––––––
	––––––––––––––––––––––––––––––
	––––––––––––––––––––––––––––––
	––––––––––––––––––––––––––––––
	––––––––––––––––––––––––––––––
	––––––––––––––––––––––––––––––
	––––––––––––––––––––––––––––––
	––––––––––––––––––––––––––––––
	––––––––––––––––––––––––––––––
	––––––––––––––––––––––––––––––
	––––––––––––––––––––––––––––––
	––––––––––––––––––––––––––––––
	––––––––––––––––––––––––––––––
	––––––––––––––––––––––––––––––
	––––––––––––––––––––––––––––––
	––––––––––––––––––––––––––––––
	––––––––––––––––––––––––––––––
	––––––––––––––––––––––––––––––
	––––––––––––––––––––––––––––––
	––––––––––––––––––––––––––––––
	––––––––––––––––––––––––––––––
	––––––––––––––––––––––––––––––
	––––––––––––––––––––––––––––––
	––––––––––––––––––––––––––––––
	––––––––––––––––––––––––––––––
	––––––––––––––––––––––––––––––
	––––––––––––––––––––––––––––––
	––––––––––––––––––––––––––––––
	––––––––––––––––––––––––––––––
	––––––––––––––––––––––––––––––
	––––––––––––––––––––––––––––––
	––––––––––––––––––––––––––––––

	LAVORI A MISURA
29 / B.04.002.02 / 28/01/2020	Muratura per opere fuori terra, formata da scheggioni di tufo o di pietrame calcareo sbozzato a mart [...] una o entrambe le facce rustiche, compreso ogni onere, ammorsature, spigoli, riseghe: con scheggioni di natura calcarea;	1	14	mc	18,76		240,00	4.502,40
30 / B.04.007.01 / 28/01/2020	Muratura di blocchetti di tufi scelti e squadrati posti in opera con malta bastarda a qualsiasi altezza o profondità compreso l'onere di ammorsature, spigoli, riseghe, ecc.- dello spessore di cm. 8-10.	1	14	mq	27,21		31,00	843,51
31 / B.04.007.03 / 28/01/2020	Muratura di blocchetti di tufi scelti e squadrati posti in opera con malta bastarda a qualsiasi altezza o profondità compreso l'onere di ammorsature, spigoli, riseghe, ecc. dello spessore di cm. 15.	1	14	mq	55,84		39,00	2.177,76
32 / B.09.002.02 / 28/01/2020	Grossa orditura di tetto in legno di abete, fornita e posta in opera, lavorata all'ascia e alla sega [...] on carbolineum o simili delle parti da murare:2 - con travi a spigoli vivi.- a struttura semplice (arcarecci o terzere).	1	15	mc	0,22		1.000,00	220,00
33 / B.09.017.02 / 28/01/2020	Tavolato in legno di abete a vista per falde di tetto lavorato a fili paralleli, fornito e posto in opera comprese battentatura e piallatura.- con spessore mm. 25 - 30.	1	15	mq	7,29		33,00	240,57
34 / O.01.066 / 28/01/2020	Sostituzione di architravi e piattabande di qualsiasi forma, dimensione e materiale (pietrame, matto [...] collocare secondo indicazioni della Direzione Lavori, compreso armo, disarmo e tutti gli oneri e modalità di esecuzione.	1	16	mc	2,00		1.050,00	2.100,00
35 / B.11.036.01 / 28/01/2020	Fornitura e posa in opera di pannello termoisolante in polistirene espanso sinterizzato EPS 200 stam [...] acelle chiuse marcato Ce in conformita alla norma UNI EN 13163 a bordi sia battentati che ad incastro:- Spessore cm 3.0.	1	16	mq	99,82		13,00	1.297,66
36 / B.11.036.01 / 28/01/2020	Fornitura e posa in opera di pannello termoisolante in polistirene espanso sinterizzato EPS 200 stam [...] acelle chiuse marcato Ce in conformita alla norma UNI EN 13163 a bordi sia battentati che ad incastro:- Spessore cm 3.0.	1	17	mq	86,00		13,00	1.118,00
37 / B.11.036.02 / 28/01/2020	Fornitura e posa in opera di pannello termoisolante in polistirene espanso sinterizzato EPS 200 stam [...] in conformita alla norma UNI EN 13163 a bordi sia battentati che ad incastro:- Sovrapprezzo per ogni centimetro in più.	1	17	mq	193,11		1,52	293,53
38 / B.09.023.02 / 28/01/2020	Fornitura e posa in opera di pannello in legno di multistrato tipo OSB o similare dimensioni 122x244 mm per realizzare superfici piane e inclinate.- spessore pannello da 11 a 13 mm.	1	17	mq	7,29		18,49	134,79
39 / B.10.008 / 28/01/2020	Protezione e impermeabilizzazione di superfici in calcestruzzo, terrazze, balconi, coperture, esegui [...] icato su superfici pulite prive di afflorescenze, grassi, oli, residui di polvere, che possono compromettere l'adesione.	1	17	mq	2,81		28,00	78,68
40 / B.10.001 / 28/01/2020	Preparazione del piano di posa da eseguire con pulizia e spalmatura di primer antipolvere nella quan [...] un ancoraggio uniforme del manto impermeabile ed in considerazione dell'assorbimento del sottofondo, fino a 0.500 Kg/mq.	1	17	mq	222,17		2,45	544,32
41 / B.10.003.01 / 28/01/2020	Fornitura e posa in opera di un doppio strato di membrana prefabbricata bituminosa marcata CE, ad el [...] (elastoplastomerica) - spessore delle due membrane: ciascuna mm. 3 Resistenza a trazione: L>=500 N/5 cm. T>=400 N/5 cm..	1	18	mq	222,17		31,35	6.965,03
42 / B.05.039 / 28/01/2020	Rete in acciaio elettrosaldata a maglia quadra di qualsiasi dimensione per armature di conglomerato [...] rte, compreso ogni sfrido, legature, ecc., diametro tondino da 4 mm a 12 mm. Del tipo B450C controllato in stabilimento.	1	18	kg	814,41		1,45	1.180,89
43 / O.01.032.01 / 28/01/2020	Perforazione con attrezzatura a rotopercussione in muratura di pietrame o calcestruzzo, per l'inseri [...] , e la eliminazione ed allontanamento del materiale di risulta. fino a diametri di mm. 35 e fino a cm. 50 di profondità.	1	19	ml	76,07		24,51	1.864,48
44 / O.01.081 / 28/01/2020	Creazione di vani per alloggiamento di travi in legno, eseguita mediante taglio a sezione obbligata e successivo ripristino con muratura.	1	19	mq	0,32		79,55	25,46
45 / B.16.001.03 / 28/01/2020	Profilati in acciaio della serie INP, IPE, HE ed UNP, per la realizzazione di solai ed impalcati, fo [...] romato di piombo o zinco eventuali forature, saldature e quant'altro per dare l'opera finita.- in acciaio S355 (Fe510B).	1	19	kg	559,76		2,04	1.141,91
46 / B.16.022.01 / 28/01/2020	Zincatura a caldo di manufatti in acciaio per la protezione contro la corrosione mediante immersione [...] O 1461. immersione di strutture pesanti fino a 8 metri di lunghezza e di manufatti da fabbro, cancelli, inferriate, ecc.	1	19	kg	559,76		0,73	408,62
47 / B.09.036.01 / 28/01/2020	Copertura a tetto con lastre in lamiera di acciaio zincato da 6/10 mm, poste in opera su esistente s [...] la posa in opera di gronde e colmi:- lastra grecata larghezza utile 915 mm H greca= 38 mm, interasse della greca 183 mm.	1	20	mq	6,45		23,63	152,41
48 / B.16.005.03 / 28/01/2020	Profilati normali in ferro piatto, quadro od angolare con impiego di lamiera per ringhiere, inferria [...] si altezza, compresa una mano di vernice antiruggine e opere murarie.- ringhiere in profilati normali e a linee diritte.	1	20	kg	141,30		5,40	763,02
49 / B.21.046.02 / 28/01/2020	Pittura antiruggine per esterno ed interno su opere metalliche previa preparazione del supporto da c [...] rese opere provvisionali e pulitura ad opera ultimata: ad uno strato con antiruggine gliceroftaliche e fosfato di zinco.	1	20	mq	3,60		11,40	41,04
50 / B.02.018.02 / 28/01/2020	Taglio di superfici verticali eseguito con l'ausilio di idonea attrezzatura, per la creazione di giu [...] asporto del materiale di risulta alle discariche ed i relativi oneri di conferimento.- murature in mattoni pieni o tufo;	1	20	ml/cm	416,05		1,54	640,72
51 / C.02.001.01 / 28/01/2020	Ancoraggi e fissaggio di barre e profilati in acciaio su tutti i tipi di calcestruzzo e muratura, pe [...] è il trasporto e smaltimento a discarica dei detriti e degli imballi.- con resine epossidiche tixotropiche bicomponenti.	1	20	cad	45,00		10,93	491,85
52 / B.16.012.02 / 28/01/2020	Carpenteria metallica acciaio inox AISI 304 con impiego di profilati di qualunque tipo per intervent [...] , e di quant'altro necessario per dare il lavoro compiuto a regola d'arte.- carpenteria in acciaio inox AISI 304 lucido.	1	21	kg	129,19		8,20	1.059,36
53 / O.01.052 / 28/01/2020	Fornitura e posa in opera di legante idraulico speciale a ritiro compensato e modulo elastico second [...] lidamento delle murature, secondo le seguenti fasi e metodologie:1) Collocazione degli ugelli e sigillatura2) Iniezioni.	1	21	ql	0,18		105,08	18,91
54 / O.01.035 / 28/01/2020	Fornitura e posa in opera di barre di ferro tondo ad aderenza migliorata, di qualsiasi diametro, per l'armatura dei fori delle perforazioni, compreso il taglio, lo sfrido e quanto altro relativo.	1	21	kg	670,02		2,46	1.648,25
55 / B.05.013.01 / 28/01/2020	Calcestruzzo durevole preconfezionato per impieghi strutturali a prestazione garantita conforme a no [...] rrosione delle armature indotta da carbonatazione del calcestruzzo.In Elevazione.- Rck 30 - XC1 - rapporto a/c max 0,60.	1	22	mc	22,31		115,00	2.565,65
56 / B.05.032.01 / 28/01/2020	Casseforme in legname per getti di conglomerati cementiti semplici o armati, di qualunque forma, com [...] o.(escluso onere del ponteggio). per muri di sostegno armati e non, in fondazione ed in elevazione fino al primo solaio;	1	23	mq	17,18		15,18	260,79
57 / B.06.009.02 / 28/01/2020	Massetto di sottofondo in calcestruzzo dato in opera ben battuto e spianato a frattazzo rustico con [...] zzazione dello stesso ed ogni altro onere e magistero per dare il lavoro finito a perfetta regola d'arte: spessore 8 cm.	1	23	mq	64,32		20,50	1.318,56
58 / B.06.009.03 / 28/01/2020	Massetto di sottofondo in calcestruzzo dato in opera ben battuto e spianato a frattazzo rustico con [...] o ed ogni altro onere e magistero per dare il lavoro finito a perfetta regola d'arte: per ogni cm in più oltre gli 8 cm.	1	24	mq	347,55		1,90	660,35
59 / B.05.039 / 28/01/2020	Rete in acciaio elettrosaldata a maglia quadra di qualsiasi dimensione per armature di conglomerato [...] rte, compreso ogni sfrido, legature, ecc., diametro tondino da 4 mm a 12 mm. Del tipo B450C controllato in stabilimento.	1	24	kg	142,79		1,45	207,05
60 / O.01.075 / 28/01/2020	Conglomerato cementizio leggero composto con argilla espansa di granulometria mm 8-12, mc 0,400 di s [...] . Compreso il tiro in alto del materiale e quanto altro occorrente per dare il lavoro compiuto a perfetta regola d'arte.	1	24	mc	32,87		170,00	5.587,90
61 / B.04.002.02 / 28/01/2020	Muratura per opere fuori terra, formata da scheggioni di tufo o di pietrame calcareo sbozzato a mart [...] una o entrambe le facce rustiche, compreso ogni onere, ammorsature, spigoli, riseghe: con scheggioni di natura calcarea;	1	25	mc	2,52		240,00	604,80
62 / NP008 / 28/01/2020	Malta per intonaci traspiranti ad elevate prestazioni meccaniche, a base di calce idraulica naturale [...] e zincata o in acciaio, da compensarsi a parte, su murature meccanicamente deboli. Dello spessore finito minimo di 3 cm.	1	25	mq	10,14		33,60	340,70
63 / B.13.010.01 / 28/01/2020	Intonaco rustico su pareti esterne, piane verticali , costituito da un primo strato di rinzaffo e da [...] per l'esecuzione di ulteriori opere di finitura.- con malta cementizia composta da: ql 3 di cemento per 1 mc di sabbia.	1	25	mq	7,80		20,50	159,90
64 / B.10.008 / 28/01/2020	Protezione e impermeabilizzazione di superfici in calcestruzzo, terrazze, balconi, coperture, esegui [...] icato su superfici pulite prive di afflorescenze, grassi, oli, residui di polvere, che possono compromettere l'adesione.	1	26	mq	17,94		28,00	502,32
65 / B.10.009 / 28/01/2020	Sovraprezzo alla voce B.10.008 per interposizione tra il primo ed il secondo strato di una rete in fibra di vetro.	1	26	mq	10,14		3,40	34,48
66 / NP009 / 28/01/2020	Fornitura e posa in opera di giunto bentonitico idroespansivo impermeabilizzante altamente flessibil [...] zzazione della sigillatura finale mediante applicazione di un idoneo strato di malta a base di calce idraulica naturale.	1	26	ml	6,11		39,56	241,71
67 / B.10.002.02 / 28/01/2020	Fornitura e posa in opera di una membrana prefabbricata bituminosa marcata CE , armata con non-tessu [...] flessibilità a freddo -15°C (elastoplastomeriche) - spessore 4 mm.; Resistenza a trazione: L>=400 N/5 cm. T>=300 N/5 cm.	1	26	mq	290,39		20,69	6.008,17
68 / B.10.003.08 / 28/01/2020	Fornitura e posa in opera di un doppio strato di membrana prefabbricata bituminosa marcata CE, ad el [...] e di ardesia naturale, di colore rosso o verde, per rendere il manto impermeabile occasionalmente praticabile e a vista.	1	27	mq	512,56		3,23	1.655,57
69 / O.01.032.01 / 28/01/2020	Perforazione con attrezzatura a rotopercussione in muratura di pietrame o calcestruzzo, per l'inseri [...] , e la eliminazione ed allontanamento del materiale di risulta. fino a diametri di mm. 35 e fino a cm. 50 di profondità.	1	27	ml	3,00		24,51	73,53
70 / C.02.001.01 / 28/01/2020	Ancoraggi e fissaggio di barre e profilati in acciaio su tutti i tipi di calcestruzzo e muratura, pe [...] è il trasporto e smaltimento a discarica dei detriti e degli imballi.- con resine epossidiche tixotropiche bicomponenti.	1	27	cad	15,00		10,93	163,95
71 / O.01.035 / 28/01/2020	Fornitura e posa in opera di barre di ferro tondo ad aderenza migliorata, di qualsiasi diametro, per l'armatura dei fori delle perforazioni, compreso il taglio, lo sfrido e quanto altro relativo.	1	27	kg	5,11		2,46	12,57
72 / B.05.013.01 / 28/01/2020	Calcestruzzo durevole preconfezionato per impieghi strutturali a prestazione garantita conforme a no [...] rrosione delle armature indotta da carbonatazione del calcestruzzo.In Elevazione.- Rck 30 - XC1 - rapporto a/c max 0,60.	1	27	mc	0,17		115,00	19,55
73 / NP013 / 28/01/2020	Rinforzo e consolidamento di volte a botte mediante placcaggio estradossale con fasce in fibra di ac [...] ertificata EN 998 a base di pura calce idraulica naturale NHL 3.5.Fibra: GeoSteel G600. Matrice: GeoCalce F Antisismico.	1	28	mq	3,00		95,73	287,19
74 / B.06.002.01 / 28/01/2020	Vespaio di pietrame o ciottoloni con o senza intasamento di materiale minuto, a qualsiasi profondità [...] lavoro finito a perfetta regola d'arte: di sola ghiaia o ciottoloni, compreso costipamento manuale, livellazione e calo.	1	28	mc	17,25		35,00	603,75
75 / B.09.025 / 28/01/2020	Camicia di malta bastarda per formazione del piano di posa del manto di copertura, dello spessore di 1,5 - 2 cm, disposta su superfici inclinate, compreso fasce, tirata con il regolo stretto, compreso il tiro in alto.	1	28	mq	27,77		13,50	374,90
76 / B.14.095.01 / 28/01/2020	Posa in opera di pavimenti forniti dall'Amministrazione con malta cementizia, o idoneo collante, com [...] e, e ogni altro onere e magistero per dare il lavoro finito a perfetta regola d'arte: pavimenti di argilla di ogni tipo.	1	29	mq	27,77		32,00	888,64
77 / O.01.092 / 28/01/2020	Incasso del bordo della guaina al suo attacco con la muratura mediante la realizzazione di traccia c [...] mazione della traccia con qualsiasi mezzo, la chiusura della stessa con malta ed ogni altro onere emagistero occorrente.	1	29	ml	53,42		25,00	1.335,50
78 / NP004 / 28/01/2020	Assistenza per le opere murarie degli impianti	1	29	a corpo	0,25		35.000,00	8.750,00
79 / NP010 / 28/01/2020	Manodopera per lavori di difficile valutazione e misurazione. Operaio Comune (Matera 2017)	1	29	h	104,00		29,46	3.063,84
80 / NP011 / 28/01/2020	Manodopera per lavori di difficile valutazione e misurazione. Operaio Qualificato (Matera 2017)	1	29	h	100,00		32,77	3.277,00
81 / NP012 / 28/01/2020	Manodopera per lavori di difficile valutazione e misurazione. Operaio Specializzato (Matera 2017)	1	29	h	100,00		35,34	3.534,00

	Parziale dei Lavori a Misura €							72.485,54

	Lavori a tutto il ___/___/_________ - T O T A L E €							130.180,33

	(MT), 21/05/2026

	L'Impresa esecutrice / (Appaltatore:)

	Il Direttore dei Lavori / (Direttore Lavori:)

	In data __/__/____ è stato emesso il CERTIFICATO DI PAGAMENTO n.1 per un importo di €

	Il Direttore dei Lavori / (Direttore Lavori:)

	––––––––––––––––––––––––––––––
	––––––––––––––––––––––––––––––
	––––––––––––––––––––––––––––––
	––––––––––––––––––––––––––––––
	––––––––––––––––––––––––––––––
	––––––––––––––––––––––––––––––
	––––––––––––––––––––––––––––––
	––––––––––––––––––––––––––––––
	––––––––––––––––––––––––––––––
	––––––––––––––––––––––––––––––
	––––––––––––––––––––––––––––––
	––––––––––––––––––––––––––––––
	––––––––––––––––––––––––––––––
	––––––––––––––––––––––––––––––
	––––––––––––––––––––––––––––––
	––––––––––––––––––––––––––––––
	––––––––––––––––––––––––––––––
	––––––––––––––––––––––––––––––
	––––––––––––––––––––––––––––––
	––––––––––––––––––––––––––––––
	––––––––––––––––––––––––––––––
	––––––––––––––––––––––––––––––
	––––––––––––––––––––––––––––––
	––––––––––––––––––––––––––––––
	––––––––––––––––––––––––––––––
	––––––––––––––––––––––––––––––
	––––––––––––––––––––––––––––––
	––––––––––––––––––––––––––––––
	––––––––––––––––––––––––––––––
	––––––––––––––––––––––––––––––
	––––––––––––––––––––––––––––––
	A R I P O R T A R E							130180,330
	segue Registro n.2 - 82÷148							129.995,57
	R I P O R T O							130.180,33
	SICUREZZA (CALCOLO ANALITICO)
82 / VDS_S.01.034.01 / 28/05/2020	Ponteggi completo in opera con basette supporti agganci, tavolato, fermapiede, schermature e modulo [...] o e venti (mt 1.20) ed in orizzontale calcolando l'asse medio del ponteggio effettivamente montato. Per i primi 6° mesi.	2	31	mq	213,00		13,07	2.783,91

	Parziale della Sicurezza €							2.783,91
	––––––––––––––––––––––––––––––
	––––––––––––––––––––––––––––––
	––––––––––––––––––––––––––––––
	––––––––––––––––––––––––––––––
	––––––––––––––––––––––––––––––
	––––––––––––––––––––––––––––––
	––––––––––––––––––––––––––––––
	––––––––––––––––––––––––––––––
	––––––––––––––––––––––––––––––
	––––––––––––––––––––––––––––––
	––––––––––––––––––––––––––––––
	––––––––––––––––––––––––––––––
	––––––––––––––––––––––––––––––
	––––––––––––––––––––––––––––––
	––––––––––––––––––––––––––––––
	––––––––––––––––––––––––––––––
	––––––––––––––––––––––––––––––
	––––––––––––––––––––––––––––––
	––––––––––––––––––––––––––––––
	––––––––––––––––––––––––––––––
	––––––––––––––––––––––––––––––
	––––––––––––––––––––––––––––––
	––––––––––––––––––––––––––––––
	––––––––––––––––––––––––––––––
	––––––––––––––––––––––––––––––
	––––––––––––––––––––––––––––––
	––––––––––––––––––––––––––––––
	––––––––––––––––––––––––––––––
	––––––––––––––––––––––––––––––
	––––––––––––––––––––––––––––––
	––––––––––––––––––––––––––––––
	––––––––––––––––––––––––––––––
	––––––––––––––––––––––––––––––
	––––––––––––––––––––––––––––––
	––––––––––––––––––––––––––––––
	––––––––––––––––––––––––––––––
	––––––––––––––––––––––––––––––
	––––––––––––––––––––––––––––––
	––––––––––––––––––––––––––––––
	––––––––––––––––––––––––––––––
	––––––––––––––––––––––––––––––
	––––––––––––––––––––––––––––––
	––––––––––––––––––––––––––––––
	––––––––––––––––––––––––––––––

	LAVORI A MISURA
83 / B.02.002.02 / 28/05/2020	Demolizione di strutture murarie fuori terra ed a qualsiasi altezza, comprensive di intonaci e rives [...] nonchè lo scarico ed il trasporto alle discariche autorizzate del materiale di risulta: di murature di pietrame o tufi;	2	32	mc	28,06		55,00	1.543,30
84 / B.02.002.08 / 28/05/2020	Demolizione di strutture murarie fuori terra ed a qualsiasi altezza, comprensive di intonaci e rives [...] ione in breccia (formazione di aperture a contorni prestabiliti). ( Percentuale 80,00 % ) - Murature di pietrame o tufi.	2	32	mc.	466,11		1,00	466,11
85 / B.02.015.12 / 28/05/2020	Demolizione di pavimenti, di marciapiedi e rivestimenti di qualsiasi materiale escluso sottofondi, c [...] iscariche ed i relativi oneri di conferimento:- di manto impermeabile in cartonfeltri bituminati di qualsiasi spessore ;	2	33	mq	80,17		3,70	296,63
86 / O.01.015 / 28/05/2020	Svuotamento di ambienti interrati con terreno di qualsiasi natura e consistenza o con materiale di r [...] ei locali escluso la scarriolatura ed il trasporto a rifiuto del materiale di risulta. Fino alla profondità di ml. 6,00.	2	34	mc	23,65		138,00	3.263,70
87 / B.01.005.01 / 28/05/2020	Scavo a sezione obbligata eseguito a mano con martello demolitore su ordine della D.L. in terreni sc [...] provvisionali, il trasporto ed il conferimento a discarica o ad impianto di trattamento:- per profondita' fino a mt. 2;	2	35	mc	52,74		62,00	3.269,88
88 / B.06.002.01 / 28/05/2020	Vespaio di pietrame o ciottoloni con o senza intasamento di materiale minuto, a qualsiasi profondità [...] lavoro finito a perfetta regola d'arte: di sola ghiaia o ciottoloni, compreso costipamento manuale, livellazione e calo.	2	36	mc	3,69		35,00	129,15
89 / B.07.010 / 28/05/2020	Travetto precompresso a T rovescia - larghezza cm. 12 - altezza cm. 9 sezione cmq. 84 lunghezza max [...] solettoni per tombini e similari, compreso trasporto e montaggio con predisposizione del numero adeguato di rompitratta.	2	37	ml	77,00		5,23	402,71
90 / B.05.002.01 / 28/05/2020	Calcestruzzo durevole preconfezionato per impieghi strutturali a prestazione garantita conforme a no [...] rosione delle armature indotta da carbonatazione del calcestruzzo. In Fondazione.- Rck 30 - XC1 - rapporto a/c max 0,60.	2	37	mc	1,24		114,00	141,36
91 / B.05.038 / 28/05/2020	Acciaio in barre per armature di conglomerato cementizio lavorato e tagliato a misura, sagomato e po [...] rido, legature, ecc.; nonché tutti gli oneri relativi ai controlli di legge. Del tipo B450C controllato in stabilimento.	2	37	kg	141,06		2,20	310,33
92 / B.05.032.01 / 28/05/2020	Casseforme in legname per getti di conglomerati cementiti semplici o armati, di qualunque forma, com [...] o.(escluso onere del ponteggio). per muri di sostegno armati e non, in fondazione ed in elevazione fino al primo solaio;	2	37	mq	11,08		15,18	168,19
93 / B.06.009.02 / 28/05/2020	Massetto di sottofondo in calcestruzzo dato in opera ben battuto e spianato a frattazzo rustico con [...] zzazione dello stesso ed ogni altro onere e magistero per dare il lavoro finito a perfetta regola d'arte: spessore 8 cm.	2	38	mq	80,59		20,50	1.652,10
94 / B.06.009.03 / 28/05/2020	Massetto di sottofondo in calcestruzzo dato in opera ben battuto e spianato a frattazzo rustico con [...] o ed ogni altro onere e magistero per dare il lavoro finito a perfetta regola d'arte: per ogni cm in più oltre gli 8 cm.	2	39	mq	220,57		1,90	419,08
95 / B.05.039 / 28/05/2020	Rete in acciaio elettrosaldata a maglia quadra di qualsiasi dimensione per armature di conglomerato [...] rte, compreso ogni sfrido, legature, ecc., diametro tondino da 4 mm a 12 mm. Del tipo B450C controllato in stabilimento.	2	39	kg	508,97		1,45	738,01

	Parziale dei Lavori a Misura €							12.800,55
	––––––––––––––––––––––––––––––
	––––––––––––––––––––––––––––––
	––––––––––––––––––––––––––––––
	––––––––––––––––––––––––––––––
	––––––––––––––––––––––––––––––
	––––––––––––––––––––––––––––––
	––––––––––––––––––––––––––––––
	––––––––––––––––––––––––––––––
	––––––––––––––––––––––––––––––
	––––––––––––––––––––––––––––––
	––––––––––––––––––––––––––––––
	––––––––––––––––––––––––––––––
	––––––––––––––––––––––––––––––
	––––––––––––––––––––––––––––––
	––––––––––––––––––––––––––––––
	––––––––––––––––––––––––––––––
	SICUREZZA (CALCOLO ANALITICO)
96 / VDS_S.01.011.02 / 28/05/2020	Puntellatura di solai con puntelli in acciaio e legname, costituita da ritti, tavole, fasce, gattell [...] i e simili, in opera, valutata al metro quadro di superficie asservita. Nolo per i primi 6° mesi per altezze fino a m 4.	2	42	mq	6,96		85,91	597,93

	Parziale della Sicurezza €							597,93
	––––––––––––––––––––––––––––––
	––––––––––––––––––––––––––––––
	––––––––––––––––––––––––––––––
	––––––––––––––––––––––––––––––
	––––––––––––––––––––––––––––––
	––––––––––––––––––––––––––––––
	––––––––––––––––––––––––––––––
	––––––––––––––––––––––––––––––
	––––––––––––––––––––––––––––––
	––––––––––––––––––––––––––––––
	––––––––––––––––––––––––––––––
	––––––––––––––––––––––––––––––
	––––––––––––––––––––––––––––––
	––––––––––––––––––––––––––––––
	––––––––––––––––––––––––––––––
	––––––––––––––––––––––––––––––
	––––––––––––––––––––––––––––––
	––––––––––––––––––––––––––––––
	––––––––––––––––––––––––––––––
	––––––––––––––––––––––––––––––
	––––––––––––––––––––––––––––––
	––––––––––––––––––––––––––––––
	––––––––––––––––––––––––––––––
	––––––––––––––––––––––––––––––
	––––––––––––––––––––––––––––––
	––––––––––––––––––––––––––––––
	––––––––––––––––––––––––––––––
	––––––––––––––––––––––––––––––
	––––––––––––––––––––––––––––––
	––––––––––––––––––––––––––––––
	––––––––––––––––––––––––––––––
	––––––––––––––––––––––––––––––
	––––––––––––––––––––––––––––––
	––––––––––––––––––––––––––––––
	––––––––––––––––––––––––––––––
	––––––––––––––––––––––––––––––
	––––––––––––––––––––––––––––––
	––––––––––––––––––––––––––––––
	––––––––––––––––––––––––––––––
	––––––––––––––––––––––––––––––
	––––––––––––––––––––––––––––––
	––––––––––––––––––––––––––––––
	––––––––––––––––––––––––––––––
	––––––––––––––––––––––––––––––
	––––––––––––––––––––––––––––––
	––––––––––––––––––––––––––––––

	LAVORI A MISURA
97 / B.06.013.03 / 28/05/2020	Massetto di sottofondo isolante per la formazione di pendenze su tetti piani od inclinati, con la pr [...] ompreso ogni altro onere e magistero per dare il lavoro finito a perfetta regola d'arte: con argilla espansa in granuli;	2	43	mq	83,75		19,17	1.605,49
98 / B.06.013.04 / 28/05/2020	Massetto di sottofondo isolante per la formazione di pendenze su tetti piani od inclinati, con la pr [...] gola d'arte: variazioni di prezzo agli art. 01), 02) e 03) per ogni cm in più o in meno di cm 5; ( Percentuale 25,00 % )	2	43	mq/cm	364,44		4,81	1.752,96
99 / B.02.018.02 / 28/05/2020	Taglio di superfici verticali eseguito con l'ausilio di idonea attrezzatura, per la creazione di giu [...] asporto del materiale di risulta alle discariche ed i relativi oneri di conferimento.- murature in mattoni pieni o tufo;	2	44	ml/cm	1.410,74		1,54	2.172,54
100 / O.01.075 / 28/05/2020	Conglomerato cementizio leggero composto con argilla espansa di granulometria mm 8-12, mc 0,400 di s [...] . Compreso il tiro in alto del materiale e quanto altro occorrente per dare il lavoro compiuto a perfetta regola d'arte.	2	45	mc	19,35		170,00	3.289,50
101 / O.01.092 / 28/05/2020	Incasso del bordo della guaina al suo attacco con la muratura mediante la realizzazione di traccia c [...] mazione della traccia con qualsiasi mezzo, la chiusura della stessa con malta ed ogni altro onere emagistero occorrente.	2	45	ml	149,80		25,00	3.745,00
102 / B.06.008.01 / 28/05/2020	Massetto di sottofondo realizzato con sabbia di cava data in opera, compreso, lo spandimento, la sis [...] ro onere e magistero per dare il lavoro finito a perfetta regola d'arte: spessore 5 cm.* L'impasto sarà a base di calce.	2	46	mq	44,33		20,50	908,77
103 / B.09.025 / 28/05/2020	Camicia di malta bastarda per formazione del piano di posa del manto di copertura, dello spessore di 1,5 - 2 cm, disposta su superfici inclinate, compreso fasce, tirata con il regolo stretto, compreso il tiro in alto.	2	47	mq	175,26		13,50	2.366,01
104 / B.09.024 / 28/05/2020	Rete sintetica per armatura della camicia di malta fornita e posta in opera con incollaggio a mezzo fazzolettini di guaina saldati al sottostante manto impermeabile.	2	49	mq	228,04		4,00	912,16
105 / B.10.003.01 / 28/05/2020	Fornitura e posa in opera di un doppio strato di membrana prefabbricata bituminosa marcata CE, ad el [...] (elastoplastomerica) - spessore delle due membrane: ciascuna mm. 3 Resistenza a trazione: L>=500 N/5 cm. T>=400 N/5 cm..	2	51	mq		-53,30	31,35	-1.670,96
106 / B.10.002.02 / 28/05/2020	Fornitura e posa in opera di una membrana prefabbricata bituminosa marcata CE , armata con non-tessu [...] flessibilità a freddo -15°C (elastoplastomeriche) - spessore 4 mm.; Resistenza a trazione: L>=400 N/5 cm. T>=300 N/5 cm.	2	53	mq		-125,20	20,69	-2.590,39
107 / B.10.001 / 28/05/2020	Preparazione del piano di posa da eseguire con pulizia e spalmatura di primer antipolvere nella quan [...] un ancoraggio uniforme del manto impermeabile ed in considerazione dell'assorbimento del sottofondo, fino a 0.500 Kg/mq.	2	54	mq		-178,50	2,45	-437,33
108 / B.10.003.08 / 28/05/2020	Fornitura e posa in opera di un doppio strato di membrana prefabbricata bituminosa marcata CE, ad el [...] e di ardesia naturale, di colore rosso o verde, per rendere il manto impermeabile occasionalmente praticabile e a vista.	2	54	mq		-178,50	3,23	-576,56
109 / B.10.008 / 28/05/2020	Protezione e impermeabilizzazione di superfici in calcestruzzo, terrazze, balconi, coperture, esegui [...] icato su superfici pulite prive di afflorescenze, grassi, oli, residui di polvere, che possono compromettere l'adesione.	2	54	mq	134,08		28,00	3.754,24
110 / B.10.009 / 28/05/2020	Sovraprezzo alla voce B.10.008 per interposizione tra il primo ed il secondo strato di una rete in fibra di vetro.	2	55	mq	134,08		3,40	455,87
111 / B.14.095.01 / 28/05/2020	Posa in opera di pavimenti forniti dall'Amministrazione con malta cementizia, o idoneo collante, com [...] e, e ogni altro onere e magistero per dare il lavoro finito a perfetta regola d'arte: pavimenti di argilla di ogni tipo.	2	55	mq	37,44		32,00	1.198,08
112 / B.04.002.02 / 28/05/2020	Muratura per opere fuori terra, formata da scheggioni di tufo o di pietrame calcareo sbozzato a mart [...] una o entrambe le facce rustiche, compreso ogni onere, ammorsature, spigoli, riseghe: con scheggioni di natura calcarea;	2	56	mc	8,49		240,00	2.037,60
113 / B.04.007.03 / 28/05/2020	Muratura di blocchetti di tufi scelti e squadrati posti in opera con malta bastarda a qualsiasi altezza o profondità compreso l'onere di ammorsature, spigoli, riseghe, ecc. dello spessore di cm. 15.	2	57	mq	14,58		39,00	568,62
114 / O.01.063.03 / 28/05/2020	Magistero di scuci e cuci in muratura di qualsiasi spessore eseguito a qualsiasi altezza o profondit [...] tivo per dare il lavoro compiuto a perfetta regola d'arte. eseguito in muratura di tufo.* La malta sarà a base di calce.	2	57	mc	35,69		450,00	16.060,50
115 / NP007 / 28/05/2020	Maggior onere per demolizioni e scavi eseguiti in particolari condizioni di rischio dovute a imminen [...] vori a piccolissimi tratti a causa della frequente necessità di smontaggi e rimontaggi di puntellature o sbatacchiature.	2	59	mc	7,85		65,00	510,25

	Parziale dei Lavori a Misura €							36.062,35
	––––––––––––––––––––––––––––––
	––––––––––––––––––––––––––––––
	––––––––––––––––––––––––––––––
	––––––––––––––––––––––––––––––
	––––––––––––––––––––––––––––––
	––––––––––––––––––––––––––––––
	––––––––––––––––––––––––––––––
	––––––––––––––––––––––––––––––
	––––––––––––––––––––––––––––––
	––––––––––––––––––––––––––––––
	––––––––––––––––––––––––––––––
	––––––––––––––––––––––––––––––
	––––––––––––––––––––––––––––––
	––––––––––––––––––––––––––––––
	––––––––––––––––––––––––––––––
	––––––––––––––––––––––––––––––
	––––––––––––––––––––––––––––––
	––––––––––––––––––––––––––––––
	––––––––––––––––––––––––––––––
	––––––––––––––––––––––––––––––
	––––––––––––––––––––––––––––––
	––––––––––––––––––––––––––––––
	––––––––––––––––––––––––––––––
	––––––––––––––––––––––––––––––
	––––––––––––––––––––––––––––––
	––––––––––––––––––––––––––––––
	––––––––––––––––––––––––––––––
	––––––––––––––––––––––––––––––

	SICUREZZA (CALCOLO ANALITICO)
116 / VDS_S.01.018.01 / 28/05/2020	Centina per archi a tutto sesto o a sesto ribassato, per altezza di imposta fino a m 5 compreso il manto; eseguita in legno, valutata per l'effettiva superficie di sviluppo dell'arco.- Per archi di corda fino a m 1.	2	61	mq	6,31		46,66	294,42
117 / VDS_S.01.019.01 / 28/05/2020	Centina per volta a botte, per altezza di imposta fino a m 5 compreso il manto; eseguita in legno, valutata per l'effettiva superficie di sviluppo dell'arco.- Per luce fino a m 3.	2	61	mq	15,04		51,13	769,00

	Parziale della Sicurezza €							1.063,42
	––––––––––––––––––––––––––––––
	––––––––––––––––––––––––––––––
	––––––––––––––––––––––––––––––
	––––––––––––––––––––––––––––––
	––––––––––––––––––––––––––––––
	––––––––––––––––––––––––––––––
	––––––––––––––––––––––––––––––
	––––––––––––––––––––––––––––––
	––––––––––––––––––––––––––––––
	––––––––––––––––––––––––––––––
	––––––––––––––––––––––––––––––
	––––––––––––––––––––––––––––––
	––––––––––––––––––––––––––––––
	––––––––––––––––––––––––––––––
	––––––––––––––––––––––––––––––
	––––––––––––––––––––––––––––––
	––––––––––––––––––––––––––––––
	––––––––––––––––––––––––––––––
	––––––––––––––––––––––––––––––
	––––––––––––––––––––––––––––––
	––––––––––––––––––––––––––––––
	––––––––––––––––––––––––––––––
	––––––––––––––––––––––––––––––
	––––––––––––––––––––––––––––––
	––––––––––––––––––––––––––––––
	––––––––––––––––––––––––––––––
	––––––––––––––––––––––––––––––
	––––––––––––––––––––––––––––––
	––––––––––––––––––––––––––––––
	––––––––––––––––––––––––––––––
	––––––––––––––––––––––––––––––
	––––––––––––––––––––––––––––––
	––––––––––––––––––––––––––––––
	––––––––––––––––––––––––––––––
	––––––––––––––––––––––––––––––
	––––––––––––––––––––––––––––––
	––––––––––––––––––––––––––––––
	––––––––––––––––––––––––––––––
	––––––––––––––––––––––––––––––
	––––––––––––––––––––––––––––––
	––––––––––––––––––––––––––––––
	––––––––––––––––––––––––––––––
	––––––––––––––––––––––––––––––
	––––––––––––––––––––––––––––––
	––––––––––––––––––––––––––––––

	LAVORI A MISURA
118 / C.01.002 / 28/05/2020	Fornitura e posa in opera di puntellatura di strutture danneggiate o pericolanti per consentire le s [...] altro occorre per dare l’opera compiuta a perfetta regola d’arte. Fino ad un altezza di ml. 3,50 dal piano di appoggio.	2	62	mq	37,91		55,04	2.086,57
119 / O.01.017 / 28/05/2020	Rimozione di materiali inerti depositati sulle volte e sulle cupole o per la formazione di vecchie p [...] ta del materiale ed il relativo trasporto nei luoghi di cumulo nell'ambito del cantiere; escluso il trasporto a rifiuto.	2	62	mc	8,16		81,43	664,47
120 / C.02.002.01 / 28/05/2020	Ancoraggio di ferri di ripresa o tirafondi su tutti i tipi di calcestruzzo e muratura, per 20 cm di [...] egli imballi. con malta colabile monocomponente, marcata CE in conformità alla norma UNI EN 1504-6, (Ø max inerte 3 mm).	2	62	cad	119,00		8,64	1.028,16
121 / O.01.035 / 28/05/2020	Fornitura e posa in opera di barre di ferro tondo ad aderenza migliorata, di qualsiasi diametro, per l'armatura dei fori delle perforazioni, compreso il taglio, lo sfrido e quanto altro relativo.	2	62	kg	18,36		2,46	45,17
122 / B.05.039 / 28/05/2020	Rete in acciaio elettrosaldata a maglia quadra di qualsiasi dimensione per armature di conglomerato [...] rte, compreso ogni sfrido, legature, ecc., diametro tondino da 4 mm a 12 mm. Del tipo B450C controllato in stabilimento.	2	63	kg	237,08		1,45	343,77
123 / B.06.009.02 / 28/05/2020	Massetto di sottofondo in calcestruzzo dato in opera ben battuto e spianato a frattazzo rustico con [...] zzazione dello stesso ed ogni altro onere e magistero per dare il lavoro finito a perfetta regola d'arte: spessore 8 cm.	2	63	mq	30,02		20,50	615,41
124 / B.06.009.03 / 28/05/2020	Massetto di sottofondo in calcestruzzo dato in opera ben battuto e spianato a frattazzo rustico con [...] o ed ogni altro onere e magistero per dare il lavoro finito a perfetta regola d'arte: per ogni cm in più oltre gli 8 cm.	2	63	mq	60,04		1,90	114,08
125 / O.01.032.01 / 28/05/2020	Perforazione con attrezzatura a rotopercussione in muratura di pietrame o calcestruzzo, per l'inseri [...] , e la eliminazione ed allontanamento del materiale di risulta. fino a diametri di mm. 35 e fino a cm. 50 di profondità.	2	63	ml	8,00		24,51	196,08
126 / O.01.050 / 28/05/2020	Iniezioni di resine epossidiche in murature microfessurate o con lesioni di piccola entita', in pres [...] reso l'impiego di eventuale farina di quarzo, di Aerosil (per applicazione verticale), nonche' le attrezzature adeguate.	2	64	kg	2,50		70,57	176,43
127 / O.01.035 / 28/05/2020	Fornitura e posa in opera di barre di ferro tondo ad aderenza migliorata, di qualsiasi diametro, per l'armatura dei fori delle perforazioni, compreso il taglio, lo sfrido e quanto altro relativo.	2	64	kg	24,16		2,46	59,43
128 / B.04.007.01 / 28/05/2020	Muratura di blocchetti di tufi scelti e squadrati posti in opera con malta bastarda a qualsiasi altezza o profondità compreso l'onere di ammorsature, spigoli, riseghe, ecc.- dello spessore di cm. 8-10.	2	64	mq	40,65		31,00	1.260,15
129 / B.04.006 / 28/05/2020	Compenso alla muratura di pietrame per faccia vista con sola stilatura incassata dei giunti con malt [...] entizia a q.li 6,00, compreso profilatura, eventuali tagli e scalpellature, da applicarsi alla superficie del paramento.	2	65	mq	268,18		12,60	3.379,07
130 / B.09.026.02 / 28/05/2020	Copertura di tetto con tegole in laterizio poste in opera con malta cementizia a q.li 3,00 di cement [...] azione, incroci, nonché ogni altro onere e magistero, escluso ponteggi e impalcature.- con coppo e sottocoppo (embrici).	2	68	mq	236,23		27,50	6.496,33
131 / NP002 / 28/05/2020	(Ufficio Sassi 195)Torretta di camino dell'altezza media di cm. 100 sopra al piano del tetto, sezion [...] da cm.8/12, completa di comignolo realizzato con disegni rustici, rispettando le caratteristiche tipologiche esistenti.	2	69	cad	5,00		440,00	2.200,00
132 / B.16.001.03 / 28/05/2020	Profilati in acciaio della serie INP, IPE, HE ed UNP, per la realizzazione di solai ed impalcati, fo [...] romato di piombo o zinco eventuali forature, saldature e quant'altro per dare l'opera finita.- in acciaio S355 (Fe510B).	2	69	kg	139,59		2,04	284,76
133 / B.21.046.02 / 28/05/2020	Pittura antiruggine per esterno ed interno su opere metalliche previa preparazione del supporto da c [...] rese opere provvisionali e pulitura ad opera ultimata: ad uno strato con antiruggine gliceroftaliche e fosfato di zinco.	2	69	mq	3,96		11,40	45,14
134 / B.04.019.03 / 28/05/2020	Tramezzatura di mattoni posti in foglio con malta cementizia, retta o curva ed a qualsiasi altezza o [...] astri a muro e quanto altro occorra per dare il lavoro compiuto a regola d'arte: con mattoni forati dello spessore cm 8;	2	70	mq	46,40		25,10	1.164,64
135 / O.01.057 / 28/05/2020	Fornitura e posa di malta da rinzaffo premiscelata a base di leganti idraulici ad alta pozzolanicità [...] bili delle murature,2) Lavaggio delle superfici3) Applicazione mano di rinzaffo4) Applicazione mano di regolarizzazione.	2	70	mq	31,93		61,99	1.979,34
136 / O.01.014 / 28/05/2020	Maggior compenso ai trasporti nell’ambito del cantiere, preventivamente autorizzato dalla D.L., dei [...] disposizioni previste in progetto, della D.L. o per ottemperare a dispositivi di sicurezza. Per trasporti con carriola.	2	70	mc	142,06		30,80	4.375,45
137 / B.25.003 / 28/05/2020	Trasporto a rifiuto e/o a discarica controllata di materiale di risulta proveniente da demolizioni e [...] portata fino a 3,5 t. compreso lo scarico del materiale, il ritorno a vuoto ed escluso gli eventuali oneri di discarica.	2	71	mc/km	852,39		1,83	1.559,87
138 / B.25.004.05 / 28/05/2020	Conferimento a sito e/o a discarica autorizzata e/o ad impianto di recupero di materiale proveniente [...] zione.- cer 17 01 07 - miscugli di cemento, mattoni, mattonelle e ceramiche diverse da quelle di cui alla voce 17 01 06.	2	71	ql	2.260,22		2,48	5.605,35
139 / B.25.004.11 / 28/05/2020	Conferimento a sito e/o a discarica autorizzata e/o ad impianto di recupero di materiale proveniente [...] e sara' consegnato alla D.L. per la contabilizzazione.- cer 17 03 01 - miscela bituminose contenenti catrame di carbone.	2	71	ql	9,62		2,78	26,74
140 / O.01.105 / 28/05/2020	Pulizie di vecchie murature sia in fondazione che in elevazione; compreso la spicconatura dell'inton [...] riccio, il lavaggio delle superfici, la spazzolatura delle parti da trattare ed ogni altro onere e magistero occorrente.	2	71	mq	441,41		13,50	5.959,04
141 / O.01.022 / 28/05/2020	Scaraciatura profonda di murature di blocchi di tufo a vista, eseguito con i martelletti demolitori [...] tuale profilatura dei giunti di connessura dei conci, la soffiatura ed il successivo lavaggio della superficie trattata.	2	74	mq	88,28		10,00	882,80
142 / O.01.046 / 28/05/2020	Stilatura ed integrazione di paramento murario regolare di particolare pregio architettonico, mediante l'impiego di malta di calce, polvere di pietra, sabbia, calce idraulica eventualmente addizionata a resine idonee.	2	74	mq	524,54		19,50	10.228,53
143 / R.008.060 / 28/05/2020	Patinatura di pareti di pietra calcarea, eseguita con preparati a base di collanti sintetici e color [...] ltresì i ponti di servizio, sino all’altezza di m 5 dal piano di calpestio ed ogni onere per rispetto patina originaria.	2	75	mq	524,54		15,50	8.130,37
144 / NP004 / 28/05/2020	Assistenza per le opere murarie degli impianti	2	76	a corpo	0,25		35.000,00	8.750,00
145 / NP010 / 28/05/2020	Manodopera per lavori di difficile valutazione e misurazione. Operaio Comune (Matera 2017)	2	76	h	80,00		29,46	2.356,80
146 / NP011 / 28/05/2020	Manodopera per lavori di difficile valutazione e misurazione. Operaio Qualificato (Matera 2017)	2	76	h	46,00		32,77	1.507,42
147 / NP012 / 28/05/2020	Manodopera per lavori di difficile valutazione e misurazione. Operaio Specializzato (Matera 2017)	2	76	h	106,00		35,34	3.746,04
148 / NP014 / 28/05/2020	Fornitura di materiale.	2	76	a corpo	1.420,00		1,00	1.420,00

	Parziale dei Lavori a Misura €							76.687,41

	Lavori a tutto il ___/___/_________ - T O T A L E €							260.175,90

	(MT), 21/05/2026

	L'Impresa esecutrice / (Appaltatore:)

	Il Direttore dei Lavori / (Direttore Lavori:)

	In data __/__/____ è stato emesso il CERTIFICATO DI PAGAMENTO n.2 per un importo di €

	Il Direttore dei Lavori / (Direttore Lavori:)

	––––––––––––––––––––––––––––––
	––––––––––––––––––––––––––––––
	––––––––––––––––––––––––––––––
	––––––––––––––––––––––––––––––
	––––––––––––––––––––––––––––––
	––––––––––––––––––––––––––––––
	––––––––––––––––––––––––––––––
	––––––––––––––––––––––––––––––
	––––––––––––––––––––––––––––––
	––––––––––––––––––––––––––––––
	––––––––––––––––––––––––––––––
	––––––––––––––––––––––––––––––
	––––––––––––––––––––––––––––––
	––––––––––––––––––––––––––––––
	––––––––––––––––––––––––––––––
	––––––––––––––––––––––––––––––
	––––––––––––––––––––––––––––––
	––––––––––––––––––––––––––––––
	––––––––––––––––––––––––––––––
	––––––––––––––––––––––––––––––
	––––––––––––––––––––––––––––––
	––––––––––––––––––––––––––––––
	––––––––––––––––––––––––––––––
	––––––––––––––––––––––––––––––
	––––––––––––––––––––––––––––––
	––––––––––––––––––––––––––––––
	––––––––––––––––––––––––––––––
	––––––––––––––––––––––––––––––
	––––––––––––––––––––––––––––––
	––––––––––––––––––––––––––––––
	––––––––––––––––––––––––––––––
	––––––––––––––––––––––––––––––
	––––––––––––––––––––––––––––––
	––––––––––––––––––––––––––––––
	––––––––––––––––––––––––––––––
	––––––––––––––––––––––––––––––
	––––––––––––––––––––––––––––––
	––––––––––––––––––––––––––––––
	––––––––––––––––––––––––––––––
	––––––––––––––––––––––––––––––
	––––––––––––––––––––––––––––––
	––––––––––––––––––––––––––––––
	––––––––––––––––––––––––––––––
	––––––––––––––––––––––––––––––
	––––––––––––––––––––––––––––––
	––––––––––––––––––––––––––––––
	––––––––––––––––––––––––––––––
	––––––––––––––––––––––––––––––
	A R I P O R T A R E							260175,900

## SAL
N. ord. / Articolo	LAVORAZIONI / E SOMMINISTRAZIONI	U.M.	Quantità	Prezzo / unitario	Importo
	segue SAL n.1 - 1÷81				130.180,33
	LAVORI A MISURA
1 / B.02.002.02	Demolizione di strutture murarie fuori terra ed a qualsiasi altezza, comprensive di intonaci e rives [...] nonchè lo scarico ed il trasporto alle discariche autorizzate del materiale di risulta: di murature di pietrame o tufi;	mc	80,63	55,00	4.434,65
2 / B.02.002.05	Demolizione di strutture murarie fuori terra ed a qualsiasi altezza, comprensive di intonaci e rives [...] d il trasporto alle discariche autorizzate del materiale di risulta:- di murature in calcestruzzo di cemento non armato;	mc	2,45	94,72	232,06
3 / B.02.002.07	Demolizione di strutture murarie fuori terra ed a qualsiasi altezza, comprensive di intonaci e rives [...] nonchè lo scarico ed il trasporto alle discariche autorizzate del materiale di risulta:- di murature in cemento armato;	mc	0,43	140,23	60,30
4 / B.02.002.08	Demolizione di strutture murarie fuori terra ed a qualsiasi altezza, comprensive di intonaci e rives [...] ione in breccia (formazione di aperture a contorni prestabiliti). ( Percentuale 80,00 % ) - Murature di pietrame o tufi.	mc.	1.241,90	1,00	1.241,90
5 / B.02.012.02	Scrostatura di intonaco di qualsiasi tipo, sia rustico che civile, o rasato, o tinteggiato, o vernic [...] a finale e lavaggio di pulizia della superficie scrostata, con gli oneri come alle premesse.- interno escluso ponteggio;	mq	15,69	5,87	92,10
6 / B.02.014.01	Demolizione anche parziale di sottofondi, caldane, massetti per pendenze, manti impermeabili di qual [...] he ed i relativi oneri di conferimento:- di caldana di sottofondo, massetto per pendenze, cappa di protez. fino a cm. 5;	mq	2,31	8,68	20,05
7 / B.02.014.03	Demolizione anche parziale di sottofondi, caldane, massetti per pendenze, manti impermeabili di qual [...] ale di risulta alle discariche ed i relativi oneri di conferimento: idem come 01) e 02) per ogni cm in più oltre i 5 cm;	mq	510,77	2,00	1.021,54
8 / B.02.015.04	Demolizione di pavimenti, di marciapiedi e rivestimenti di qualsiasi materiale escluso sottofondi, c [...] ed i relativi oneri di conferimento:- di pavimento in piastrelle di cemento, pietrini, marmette, gres, mosaico di gress.	mq	73,33	12,00	879,96
9 / B.02.015.12	Demolizione di pavimenti, di marciapiedi e rivestimenti di qualsiasi materiale escluso sottofondi, c [...] iscariche ed i relativi oneri di conferimento:- di manto impermeabile in cartonfeltri bituminati di qualsiasi spessore ;	mq	81,29	3,70	300,77
10 / B.02.018.02	Taglio di superfici verticali eseguito con l'ausilio di idonea attrezzatura, per la creazione di giu [...] asporto del materiale di risulta alle discariche ed i relativi oneri di conferimento.- murature in mattoni pieni o tufo;	ml/cm	416,05	1,54	640,72
11 / B.02.018.03	Taglio di superfici verticali eseguito con l'ausilio di idonea attrezzatura, per la creazione di giu [...] rto del materiale di risulta alle discariche ed i relativi oneri di conferimento.- strutture in conglomerato cementizio;	ml/cm	88,60	3,09	273,77
12 / B.02.023.14	Rimozione di serramenti in ferro o metallo, compreso gli oneri di cui alla voce rimozione serramenti [...] trasporto e per il conferimento ad impianto di trattamento rifiuti o discarica:- rimozione di grossa orditura di ferro;	kg	37,44	1,02	38,19
13 / B.04.002.02	Muratura per opere fuori terra, formata da scheggioni di tufo o di pietrame calcareo sbozzato a mart [...] una o entrambe le facce rustiche, compreso ogni onere, ammorsature, spigoli, riseghe: con scheggioni di natura calcarea;	mc	21,28	240,00	5.107,20
14 / B.04.007.01	Muratura di blocchetti di tufi scelti e squadrati posti in opera con malta bastarda a qualsiasi altezza o profondità compreso l'onere di ammorsature, spigoli, riseghe, ecc.- dello spessore di cm. 8-10.	mq	27,21	31,00	843,51
15 / B.04.007.03	Muratura di blocchetti di tufi scelti e squadrati posti in opera con malta bastarda a qualsiasi altezza o profondità compreso l'onere di ammorsature, spigoli, riseghe, ecc. dello spessore di cm. 15.	mq	55,84	39,00	2.177,76
16 / B.05.013.01	Calcestruzzo durevole preconfezionato per impieghi strutturali a prestazione garantita conforme a no [...] rrosione delle armature indotta da carbonatazione del calcestruzzo.In Elevazione.- Rck 30 - XC1 - rapporto a/c max 0,60.	mc	22,48	115,00	2.585,20
17 / B.05.032.01	Casseforme in legname per getti di conglomerati cementiti semplici o armati, di qualunque forma, com [...] o.(escluso onere del ponteggio). per muri di sostegno armati e non, in fondazione ed in elevazione fino al primo solaio;	mq	17,18	15,18	260,79
18 / B.05.039	Rete in acciaio elettrosaldata a maglia quadra di qualsiasi dimensione per armature di conglomerato [...] rte, compreso ogni sfrido, legature, ecc., diametro tondino da 4 mm a 12 mm. Del tipo B450C controllato in stabilimento.	kg	957,20	1,45	1.387,94
19 / B.06.002.01	Vespaio di pietrame o ciottoloni con o senza intasamento di materiale minuto, a qualsiasi profondità [...] lavoro finito a perfetta regola d'arte: di sola ghiaia o ciottoloni, compreso costipamento manuale, livellazione e calo.	mc	17,25	35,00	603,75
20 / B.06.009.02	Massetto di sottofondo in calcestruzzo dato in opera ben battuto e spianato a frattazzo rustico con [...] zzazione dello stesso ed ogni altro onere e magistero per dare il lavoro finito a perfetta regola d'arte: spessore 8 cm.	mq	64,32	20,50	1.318,56
21 / B.06.009.03	Massetto di sottofondo in calcestruzzo dato in opera ben battuto e spianato a frattazzo rustico con [...] o ed ogni altro onere e magistero per dare il lavoro finito a perfetta regola d'arte: per ogni cm in più oltre gli 8 cm.	mq	347,55	1,90	660,35
22 / B.09.002.02	Grossa orditura di tetto in legno di abete, fornita e posta in opera, lavorata all'ascia e alla sega [...] on carbolineum o simili delle parti da murare:2 - con travi a spigoli vivi.- a struttura semplice (arcarecci o terzere).	mc	0,22	1.000,00	220,00
23 / B.09.017.02	Tavolato in legno di abete a vista per falde di tetto lavorato a fili paralleli, fornito e posto in opera comprese battentatura e piallatura.- con spessore mm. 25 - 30.	mq	7,29	33,00	240,57
24 / B.09.023.02	Fornitura e posa in opera di pannello in legno di multistrato tipo OSB o similare dimensioni 122x244 mm per realizzare superfici piane e inclinate.- spessore pannello da 11 a 13 mm.	mq	7,29	18,49	134,79
25 / B.09.025	Camicia di malta bastarda per formazione del piano di posa del manto di copertura, dello spessore di 1,5 - 2 cm, disposta su superfici inclinate, compreso fasce, tirata con il regolo stretto, compreso il tiro in alto.	mq	27,77	13,50	374,90
26 / B.09.036.01	Copertura a tetto con lastre in lamiera di acciaio zincato da 6/10 mm, poste in opera su esistente s [...] la posa in opera di gronde e colmi:- lastra grecata larghezza utile 915 mm H greca= 38 mm, interasse della greca 183 mm.	mq	6,45	23,63	152,41
27 / B.10.001	Preparazione del piano di posa da eseguire con pulizia e spalmatura di primer antipolvere nella quan [...] un ancoraggio uniforme del manto impermeabile ed in considerazione dell'assorbimento del sottofondo, fino a 0.500 Kg/mq.	mq	222,17	2,45	544,32
28 / B.10.002.02	Fornitura e posa in opera di una membrana prefabbricata bituminosa marcata CE , armata con non-tessu [...] flessibilità a freddo -15°C (elastoplastomeriche) - spessore 4 mm.; Resistenza a trazione: L>=400 N/5 cm. T>=300 N/5 cm.	mq	290,39	20,69	6.008,17
29 / B.10.003.01	Fornitura e posa in opera di un doppio strato di membrana prefabbricata bituminosa marcata CE, ad el [...] (elastoplastomerica) - spessore delle due membrane: ciascuna mm. 3 Resistenza a trazione: L>=500 N/5 cm. T>=400 N/5 cm..	mq	222,17	31,35	6.965,03
30 / B.10.003.08	Fornitura e posa in opera di un doppio strato di membrana prefabbricata bituminosa marcata CE, ad el [...] e di ardesia naturale, di colore rosso o verde, per rendere il manto impermeabile occasionalmente praticabile e a vista.	mq	512,56	3,23	1.655,57
31 / B.10.008	Protezione e impermeabilizzazione di superfici in calcestruzzo, terrazze, balconi, coperture, esegui [...] icato su superfici pulite prive di afflorescenze, grassi, oli, residui di polvere, che possono compromettere l'adesione.	mq	20,75	28,00	581,00
32 / B.10.009	Sovraprezzo alla voce B.10.008 per interposizione tra il primo ed il secondo strato di una rete in fibra di vetro.	mq	10,14	3,40	34,48
33 / B.11.036.01	Fornitura e posa in opera di pannello termoisolante in polistirene espanso sinterizzato EPS 200 stam [...] acelle chiuse marcato Ce in conformita alla norma UNI EN 13163 a bordi sia battentati che ad incastro:- Spessore cm 3.0.	mq	185,82	13,00	2.415,66
34 / B.11.036.02	Fornitura e posa in opera di pannello termoisolante in polistirene espanso sinterizzato EPS 200 stam [...] in conformita alla norma UNI EN 13163 a bordi sia battentati che ad incastro:- Sovrapprezzo per ogni centimetro in più.	mq	193,11	1,52	293,53
35 / B.13.010.01	Intonaco rustico su pareti esterne, piane verticali , costituito da un primo strato di rinzaffo e da [...] per l'esecuzione di ulteriori opere di finitura.- con malta cementizia composta da: ql 3 di cemento per 1 mc di sabbia.	mq	7,80	20,50	159,90
36 / B.14.095.01	Posa in opera di pavimenti forniti dall'Amministrazione con malta cementizia, o idoneo collante, com [...] e, e ogni altro onere e magistero per dare il lavoro finito a perfetta regola d'arte: pavimenti di argilla di ogni tipo.	mq	27,77	32,00	888,64
37 / B.16.001.03	Profilati in acciaio della serie INP, IPE, HE ed UNP, per la realizzazione di solai ed impalcati, fo [...] romato di piombo o zinco eventuali forature, saldature e quant'altro per dare l'opera finita.- in acciaio S355 (Fe510B).	kg	559,76	2,04	1.141,91
38 / B.16.005.03	Profilati normali in ferro piatto, quadro od angolare con impiego di lamiera per ringhiere, inferria [...] si altezza, compresa una mano di vernice antiruggine e opere murarie.- ringhiere in profilati normali e a linee diritte.	kg	141,30	5,40	763,02
39 / B.16.012.02	Carpenteria metallica acciaio inox AISI 304 con impiego di profilati di qualunque tipo per intervent [...] , e di quant'altro necessario per dare il lavoro compiuto a regola d'arte.- carpenteria in acciaio inox AISI 304 lucido.	kg	129,19	8,20	1.059,36
40 / B.16.022.01	Zincatura a caldo di manufatti in acciaio per la protezione contro la corrosione mediante immersione [...] O 1461. immersione di strutture pesanti fino a 8 metri di lunghezza e di manufatti da fabbro, cancelli, inferriate, ecc.	kg	559,76	0,73	408,62
41 / B.21.046.02	Pittura antiruggine per esterno ed interno su opere metalliche previa preparazione del supporto da c [...] rese opere provvisionali e pulitura ad opera ultimata: ad uno strato con antiruggine gliceroftaliche e fosfato di zinco.	mq	3,60	11,40	41,04
42 / B.25.003	Trasporto a rifiuto e/o a discarica controllata di materiale di risulta proveniente da demolizioni e [...] portata fino a 3,5 t. compreso lo scarico del materiale, il ritorno a vuoto ed escluso gli eventuali oneri di discarica.	mc/km	1.306,08	1,83	2.390,12
43 / B.25.004.05	Conferimento a sito e/o a discarica autorizzata e/o ad impianto di recupero di materiale proveniente [...] zione.- cer 17 01 07 - miscugli di cemento, mattoni, mattonelle e ceramiche diverse da quelle di cui alla voce 17 01 06.	ql	3.578,98	2,48	8.875,87
44 / B.25.004.11	Conferimento a sito e/o a discarica autorizzata e/o ad impianto di recupero di materiale proveniente [...] e sara' consegnato alla D.L. per la contabilizzazione.- cer 17 03 01 - miscela bituminose contenenti catrame di carbone.	ql	9,75	2,78	27,11
45 / B.25.004.17	Conferimento a sito e/o a discarica autorizzata e/o ad impianto di recupero di materiale proveniente [...] , compilato in ogni sua parte, che sara' consegnato alla D.L. per la contabilizzazione.- cer 17 04 05 - ferro e acciaio.	ql	3,74	5,06	18,92
46 / C.01.002	Fornitura e posa in opera di puntellatura di strutture danneggiate o pericolanti per consentire le s [...] altro occorre per dare l’opera compiuta a perfetta regola d’arte. Fino ad un altezza di ml. 3,50 dal piano di appoggio.	mq	57,44	55,04	3.161,50
47 / C.02.001.01	Ancoraggi e fissaggio di barre e profilati in acciaio su tutti i tipi di calcestruzzo e muratura, pe [...] è il trasporto e smaltimento a discarica dei detriti e degli imballi.- con resine epossidiche tixotropiche bicomponenti.	cad	60,00	10,93	655,80
48 / NP004	Assistenza per le opere murarie degli impianti	a corpo	0,25	35.000,00	8.750,00
49 / NP007	Maggior onere per demolizioni e scavi eseguiti in particolari condizioni di rischio dovute a imminen [...] vori a piccolissimi tratti a causa della frequente necessità di smontaggi e rimontaggi di puntellature o sbatacchiature.	mc	18,32	65,00	1.190,80
50 / NP008	Malta per intonaci traspiranti ad elevate prestazioni meccaniche, a base di calce idraulica naturale [...] e zincata o in acciaio, da compensarsi a parte, su murature meccanicamente deboli. Dello spessore finito minimo di 3 cm.	mq	10,14	33,60	340,70
51 / NP009	Fornitura e posa in opera di giunto bentonitico idroespansivo impermeabilizzante altamente flessibil [...] zzazione della sigillatura finale mediante applicazione di un idoneo strato di malta a base di calce idraulica naturale.	ml	6,11	39,56	241,71
52 / NP010	Manodopera per lavori di difficile valutazione e misurazione. Operaio Comune (Matera 2017)	h	104,00	29,46	3.063,84
53 / NP011	Manodopera per lavori di difficile valutazione e misurazione. Operaio Qualificato (Matera 2017)	h	100,00	32,77	3.277,00
54 / NP012	Manodopera per lavori di difficile valutazione e misurazione. Operaio Specializzato (Matera 2017)	h	100,00	35,34	3.534,00
55 / NP013	Rinforzo e consolidamento di volte a botte mediante placcaggio estradossale con fasce in fibra di ac [...] ertificata EN 998 a base di pura calce idraulica naturale NHL 3.5.Fibra: GeoSteel G600. Matrice: GeoCalce F Antisismico.	mq	3,00	95,73	287,19
56 / O.01.014	Maggior compenso ai trasporti nell’ambito del cantiere, preventivamente autorizzato dalla D.L., dei [...] disposizioni previste in progetto, della D.L. o per ottemperare a dispositivi di sicurezza. Per trasporti con carriola.	mc	217,68	30,80	6.704,54
57 / O.01.015	Svuotamento di ambienti interrati con terreno di qualsiasi natura e consistenza o con materiale di r [...] ei locali escluso la scarriolatura ed il trasporto a rifiuto del materiale di risulta. Fino alla profondità di ml. 6,00.	mc	84,92	138,00	11.718,96
58 / O.01.016	Sovrapprezzo al taglio o demolizione di murature e conglomerati, dovuto per esecuzione entroterra.	mc	7,23	26,06	188,41
59 / O.01.032.01	Perforazione con attrezzatura a rotopercussione in muratura di pietrame o calcestruzzo, per l'inseri [...] , e la eliminazione ed allontanamento del materiale di risulta. fino a diametri di mm. 35 e fino a cm. 50 di profondità.	ml	79,07	24,51	1.938,01
60 / O.01.035	Fornitura e posa in opera di barre di ferro tondo ad aderenza migliorata, di qualsiasi diametro, per l'armatura dei fori delle perforazioni, compreso il taglio, lo sfrido e quanto altro relativo.	kg	675,13	2,46	1.660,82
61 / O.01.052	Fornitura e posa in opera di legante idraulico speciale a ritiro compensato e modulo elastico second [...] lidamento delle murature, secondo le seguenti fasi e metodologie:1) Collocazione degli ugelli e sigillatura2) Iniezioni.	ql	0,18	105,08	18,91
62 / O.01.063.03	Magistero di scuci e cuci in muratura di qualsiasi spessore eseguito a qualsiasi altezza o profondit [...] tivo per dare il lavoro compiuto a perfetta regola d'arte. eseguito in muratura di tufo.* La malta sarà a base di calce.	mc	28,06	450,00	12.627,00
63 / O.01.066	Sostituzione di architravi e piattabande di qualsiasi forma, dimensione e materiale (pietrame, matto [...] collocare secondo indicazioni della Direzione Lavori, compreso armo, disarmo e tutti gli oneri e modalità di esecuzione.	mc	2,00	1.050,00	2.100,00
64 / O.01.075	Conglomerato cementizio leggero composto con argilla espansa di granulometria mm 8-12, mc 0,400 di s [...] . Compreso il tiro in alto del materiale e quanto altro occorrente per dare il lavoro compiuto a perfetta regola d'arte.	mc	32,87	170,00	5.587,90
65 / O.01.081	Creazione di vani per alloggiamento di travi in legno, eseguita mediante taglio a sezione obbligata e successivo ripristino con muratura.	mq	0,32	79,55	25,46
66 / O.01.092	Incasso del bordo della guaina al suo attacco con la muratura mediante la realizzazione di traccia c [...] mazione della traccia con qualsiasi mezzo, la chiusura della stessa con malta ed ogni altro onere emagistero occorrente.	ml	53,42	25,00	1.335,50

	Parziale dei Lavori a Misura €				127.984,06
	RIBASSO del -18,096% da applicare su €				127.984,06
	––––––––––––––––––––––––––––––
	––––––––––––––––––––––––––––––
	––––––––––––––––––––––––––––––
	––––––––––––––––––––––––––––––
	––––––––––––––––––––––––––––––
	––––––––––––––––––––––––––––––
	––––––––––––––––––––––––––––––
	––––––––––––––––––––––––––––––
	––––––––––––––––––––––––––––––
	––––––––––––––––––––––––––––––
	––––––––––––––––––––––––––––––
	––––––––––––––––––––––––––––––
	––––––––––––––––––––––––––––––
	––––––––––––––––––––––––––––––
	––––––––––––––––––––––––––––––
	––––––––––––––––––––––––––––––
	––––––––––––––––––––––––––––––
	––––––––––––––––––––––––––––––
	––––––––––––––––––––––––––––––
	––––––––––––––––––––––––––––––
	––––––––––––––––––––––––––––––
	––––––––––––––––––––––––––––––
	––––––––––––––––––––––––––––––
	––––––––––––––––––––––––––––––
	––––––––––––––––––––––––––––––
	––––––––––––––––––––––––––––––
	––––––––––––––––––––––––––––––
	––––––––––––––––––––––––––––––
	––––––––––––––––––––––––––––––
	––––––––––––––––––––––––––––––
	––––––––––––––––––––––––––––––
	––––––––––––––––––––––––––––––
	––––––––––––––––––––––––––––––
	––––––––––––––––––––––––––––––
	––––––––––––––––––––––––––––––
	––––––––––––––––––––––––––––––
	––––––––––––––––––––––––––––––
	––––––––––––––––––––––––––––––
	SICUREZZA (CALCOLO ANALITICO)
67 / VDS_S.01.018.01	Centina per archi a tutto sesto o a sesto ribassato, per altezza di imposta fino a m 5 compreso il manto; eseguita in legno, valutata per l'effettiva superficie di sviluppo dell'arco.- Per archi di corda fino a m 1.	mq	1,50	46,66	69,99
68 / VDS_S.01.019.01	Centina per volta a botte, per altezza di imposta fino a m 5 compreso il manto; eseguita in legno, valutata per l'effettiva superficie di sviluppo dell'arco.- Per luce fino a m 3.	mq	10,36	51,13	529,71
69 / VDS_S.01.019.02	Centina per volta a botte, per altezza di imposta fino a m 5 compreso il manto; eseguita in legno, valutata per l'effettiva superficie di sviluppo dell'arco.- Per luce da m 3 fina a m 5.	mq	1,92	50,07	96,13
70 / VDS_S.01.034.01	Ponteggi completo in opera con basette supporti agganci, tavolato, fermapiede, schermature e modulo [...] o e venti (mt 1.20) ed in orizzontale calcolando l'asse medio del ponteggio effettivamente montato. Per i primi 6° mesi.	mq	114,80	13,07	1.500,44

	Parziale della Sicurezza €				2.196,27

	T O T A L E €				130.180,33

	––––––––––––––––––––––––––––––
	––––––––––––––––––––––––––––––
	––––––––––––––––––––––––––––––
	––––––––––––––––––––––––––––––
	––––––––––––––––––––––––––––––
	––––––––––––––––––––––––––––––
	––––––––––––––––––––––––––––––
	––––––––––––––––––––––––––––––
	––––––––––––––––––––––––––––––
	––––––––––––––––––––––––––––––
	––––––––––––––––––––––––––––––
	––––––––––––––––––––––––––––––
	––––––––––––––––––––––––––––––
	––––––––––––––––––––––––––––––
	––––––––––––––––––––––––––––––
	––––––––––––––––––––––––––––––
	––––––––––––––––––––––––––––––
	––––––––––––––––––––––––––––––
	––––––––––––––––––––––––––––––
	––––––––––––––––––––––––––––––
	––––––––––––––––––––––––––––––
	––––––––––––––––––––––––––––––
	––––––––––––––––––––––––––––––
	––––––––––––––––––––––––––––––
	––––––––––––––––––––––––––––––
	––––––––––––––––––––––––––––––
	––––––––––––––––––––––––––––––
	––––––––––––––––––––––––––––––
	––––––––––––––––––––––––––––––
	––––––––––––––––––––––––––––––
	––––––––––––––––––––––––––––––
	––––––––––––––––––––––––––––––
	––––––––––––––––––––––––––––––
	––––––––––––––––––––––––––––––
	––––––––––––––––––––––––––––––
	––––––––––––––––––––––––––––––
	––––––––––––––––––––––––––––––
	––––––––––––––––––––––––––––––
	––––––––––––––––––––––––––––––
	––––––––––––––––––––––––––––––
	––––––––––––––––––––––––––––––
	––––––––––––––––––––––––––––––

	R I E P I L O G O S A L

	Appalto: a misura
	Offerta: unico ribasso

	Lavori a Misura €				130.180,33
	Di cui importo per la Sicurezza €				2.196,27
	Importo dei Lavori a Misura su cui applicare il ribasso €				127.984,06
	RIBASSO del -18,096%				23.160,00

	PER I LAVORI A MISURA €				151.144,06

	T O T A L E €				153.340,33
	––––––––––––––––––––––––––––––
	––––––––––––––––––––––––––––––
	––––––––––––––––––––––––––––––
	––––––––––––––––––––––––––––––
	––––––––––––––––––––––––––––––
	––––––––––––––––––––––––––––––
	––––––––––––––––––––––––––––––
	––––––––––––––––––––––––––––––
	––––––––––––––––––––––––––––––
	––––––––––––––––––––––––––––––
	––––––––––––––––––––––––––––––
	––––––––––––––––––––––––––––––
	––––––––––––––––––––––––––––––
	––––––––––––––––––––––––––––––
	––––––––––––––––––––––––––––––
	––––––––––––––––––––––––––––––
	––––––––––––––––––––––––––––––
	––––––––––––––––––––––––––––––
	––––––––––––––––––––––––––––––
	––––––––––––––––––––––––––––––
	––––––––––––––––––––––––––––––
	––––––––––––––––––––––––––––––
	––––––––––––––––––––––––––––––
	––––––––––––––––––––––––––––––
	––––––––––––––––––––––––––––––
	––––––––––––––––––––––––––––––
	––––––––––––––––––––––––––––––
	––––––––––––––––––––––––––––––
	––––––––––––––––––––––––––––––
	––––––––––––––––––––––––––––––
	––––––––––––––––––––––––––––––
	––––––––––––––––––––––––––––––
	––––––––––––––––––––––––––––––
	––––––––––––––––––––––––––––––
	––––––––––––––––––––––––––––––
	––––––––––––––––––––––––––––––
	––––––––––––––––––––––––––––––
	––––––––––––––––––––––––––––––

	segue SAL n.2 - 1÷148				260.175,90
	LAVORI A MISURA
1 / B.01.005.01	Scavo a sezione obbligata eseguito a mano con martello demolitore su ordine della D.L. in terreni sc [...] provvisionali, il trasporto ed il conferimento a discarica o ad impianto di trattamento:- per profondita' fino a mt. 2;	mc	52,74	62,00	3.269,88
2 / B.02.002.02	Demolizione di strutture murarie fuori terra ed a qualsiasi altezza, comprensive di intonaci e rives [...] nonchè lo scarico ed il trasporto alle discariche autorizzate del materiale di risulta: di murature di pietrame o tufi;	mc	108,69	55,00	5.977,95
3 / B.02.002.05	Demolizione di strutture murarie fuori terra ed a qualsiasi altezza, comprensive di intonaci e rives [...] d il trasporto alle discariche autorizzate del materiale di risulta:- di murature in calcestruzzo di cemento non armato;	mc	2,45	94,72	232,06
4 / B.02.002.07	Demolizione di strutture murarie fuori terra ed a qualsiasi altezza, comprensive di intonaci e rives [...] nonchè lo scarico ed il trasporto alle discariche autorizzate del materiale di risulta:- di murature in cemento armato;	mc	0,43	140,23	60,30
5 / B.02.002.08	Demolizione di strutture murarie fuori terra ed a qualsiasi altezza, comprensive di intonaci e rives [...] ione in breccia (formazione di aperture a contorni prestabiliti). ( Percentuale 80,00 % ) - Murature di pietrame o tufi.	mc.	1.708,01	1,00	1.708,01
6 / B.02.012.02	Scrostatura di intonaco di qualsiasi tipo, sia rustico che civile, o rasato, o tinteggiato, o vernic [...] a finale e lavaggio di pulizia della superficie scrostata, con gli oneri come alle premesse.- interno escluso ponteggio;	mq	15,69	5,87	92,10
7 / B.02.014.01	Demolizione anche parziale di sottofondi, caldane, massetti per pendenze, manti impermeabili di qual [...] he ed i relativi oneri di conferimento:- di caldana di sottofondo, massetto per pendenze, cappa di protez. fino a cm. 5;	mq	2,31	8,68	20,05
8 / B.02.014.03	Demolizione anche parziale di sottofondi, caldane, massetti per pendenze, manti impermeabili di qual [...] ale di risulta alle discariche ed i relativi oneri di conferimento: idem come 01) e 02) per ogni cm in più oltre i 5 cm;	mq	510,77	2,00	1.021,54
9 / B.02.015.04	Demolizione di pavimenti, di marciapiedi e rivestimenti di qualsiasi materiale escluso sottofondi, c [...] ed i relativi oneri di conferimento:- di pavimento in piastrelle di cemento, pietrini, marmette, gres, mosaico di gress.	mq	73,33	12,00	879,96
10 / B.02.015.12	Demolizione di pavimenti, di marciapiedi e rivestimenti di qualsiasi materiale escluso sottofondi, c [...] iscariche ed i relativi oneri di conferimento:- di manto impermeabile in cartonfeltri bituminati di qualsiasi spessore ;	mq	161,46	3,70	597,40
11 / B.02.018.02	Taglio di superfici verticali eseguito con l'ausilio di idonea attrezzatura, per la creazione di giu [...] asporto del materiale di risulta alle discariche ed i relativi oneri di conferimento.- murature in mattoni pieni o tufo;	ml/cm	1.826,79	1,54	2.813,26
12 / B.02.018.03	Taglio di superfici verticali eseguito con l'ausilio di idonea attrezzatura, per la creazione di giu [...] rto del materiale di risulta alle discariche ed i relativi oneri di conferimento.- strutture in conglomerato cementizio;	ml/cm	88,60	3,09	273,77
13 / B.02.023.14	Rimozione di serramenti in ferro o metallo, compreso gli oneri di cui alla voce rimozione serramenti [...] trasporto e per il conferimento ad impianto di trattamento rifiuti o discarica:- rimozione di grossa orditura di ferro;	kg	37,44	1,02	38,19
14 / B.04.002.02	Muratura per opere fuori terra, formata da scheggioni di tufo o di pietrame calcareo sbozzato a mart [...] una o entrambe le facce rustiche, compreso ogni onere, ammorsature, spigoli, riseghe: con scheggioni di natura calcarea;	mc	29,77	240,00	7.144,80
15 / B.04.006	Compenso alla muratura di pietrame per faccia vista con sola stilatura incassata dei giunti con malt [...] entizia a q.li 6,00, compreso profilatura, eventuali tagli e scalpellature, da applicarsi alla superficie del paramento.	mq	268,18	12,60	3.379,07
16 / B.04.007.01	Muratura di blocchetti di tufi scelti e squadrati posti in opera con malta bastarda a qualsiasi altezza o profondità compreso l'onere di ammorsature, spigoli, riseghe, ecc.- dello spessore di cm. 8-10.	mq	67,86	31,00	2.103,66
17 / B.04.007.03	Muratura di blocchetti di tufi scelti e squadrati posti in opera con malta bastarda a qualsiasi altezza o profondità compreso l'onere di ammorsature, spigoli, riseghe, ecc. dello spessore di cm. 15.	mq	70,42	39,00	2.746,38
18 / B.04.019.03	Tramezzatura di mattoni posti in foglio con malta cementizia, retta o curva ed a qualsiasi altezza o [...] astri a muro e quanto altro occorra per dare il lavoro compiuto a regola d'arte: con mattoni forati dello spessore cm 8;	mq	46,40	25,10	1.164,64
19 / B.05.002.01	Calcestruzzo durevole preconfezionato per impieghi strutturali a prestazione garantita conforme a no [...] rosione delle armature indotta da carbonatazione del calcestruzzo. In Fondazione.- Rck 30 - XC1 - rapporto a/c max 0,60.	mc	1,24	114,00	141,36
20 / B.05.013.01	Calcestruzzo durevole preconfezionato per impieghi strutturali a prestazione garantita conforme a no [...] rrosione delle armature indotta da carbonatazione del calcestruzzo.In Elevazione.- Rck 30 - XC1 - rapporto a/c max 0,60.	mc	22,48	115,00	2.585,20
21 / B.05.032.01	Casseforme in legname per getti di conglomerati cementiti semplici o armati, di qualunque forma, com [...] o.(escluso onere del ponteggio). per muri di sostegno armati e non, in fondazione ed in elevazione fino al primo solaio;	mq	28,26	15,18	428,98
22 / B.05.038	Acciaio in barre per armature di conglomerato cementizio lavorato e tagliato a misura, sagomato e po [...] rido, legature, ecc.; nonché tutti gli oneri relativi ai controlli di legge. Del tipo B450C controllato in stabilimento.	kg	141,06	2,20	310,33
23 / B.05.039	Rete in acciaio elettrosaldata a maglia quadra di qualsiasi dimensione per armature di conglomerato [...] rte, compreso ogni sfrido, legature, ecc., diametro tondino da 4 mm a 12 mm. Del tipo B450C controllato in stabilimento.	kg	1.703,25	1,45	2.469,72
24 / B.06.002.01	Vespaio di pietrame o ciottoloni con o senza intasamento di materiale minuto, a qualsiasi profondità [...] lavoro finito a perfetta regola d'arte: di sola ghiaia o ciottoloni, compreso costipamento manuale, livellazione e calo.	mc	20,94	35,00	732,90
25 / B.06.008.01	Massetto di sottofondo realizzato con sabbia di cava data in opera, compreso, lo spandimento, la sis [...] ro onere e magistero per dare il lavoro finito a perfetta regola d'arte: spessore 5 cm.* L'impasto sarà a base di calce.	mq	44,33	20,50	908,77
26 / B.06.009.02	Massetto di sottofondo in calcestruzzo dato in opera ben battuto e spianato a frattazzo rustico con [...] zzazione dello stesso ed ogni altro onere e magistero per dare il lavoro finito a perfetta regola d'arte: spessore 8 cm.	mq	174,93	20,50	3.586,07
27 / B.06.009.03	Massetto di sottofondo in calcestruzzo dato in opera ben battuto e spianato a frattazzo rustico con [...] o ed ogni altro onere e magistero per dare il lavoro finito a perfetta regola d'arte: per ogni cm in più oltre gli 8 cm.	mq	628,16	1,90	1.193,51
28 / B.06.013.03	Massetto di sottofondo isolante per la formazione di pendenze su tetti piani od inclinati, con la pr [...] ompreso ogni altro onere e magistero per dare il lavoro finito a perfetta regola d'arte: con argilla espansa in granuli;	mq	83,75	19,17	1.605,49
29 / B.06.013.04	Massetto di sottofondo isolante per la formazione di pendenze su tetti piani od inclinati, con la pr [...] gola d'arte: variazioni di prezzo agli art. 01), 02) e 03) per ogni cm in più o in meno di cm 5; ( Percentuale 25,00 % )	mq/cm	364,44	4,81	1.752,96
30 / B.07.010	Travetto precompresso a T rovescia - larghezza cm. 12 - altezza cm. 9 sezione cmq. 84 lunghezza max [...] solettoni per tombini e similari, compreso trasporto e montaggio con predisposizione del numero adeguato di rompitratta.	ml	77,00	5,23	402,71
31 / B.09.002.02	Grossa orditura di tetto in legno di abete, fornita e posta in opera, lavorata all'ascia e alla sega [...] on carbolineum o simili delle parti da murare:2 - con travi a spigoli vivi.- a struttura semplice (arcarecci o terzere).	mc	0,22	1.000,00	220,00
32 / B.09.017.02	Tavolato in legno di abete a vista per falde di tetto lavorato a fili paralleli, fornito e posto in opera comprese battentatura e piallatura.- con spessore mm. 25 - 30.	mq	7,29	33,00	240,57
33 / B.09.023.02	Fornitura e posa in opera di pannello in legno di multistrato tipo OSB o similare dimensioni 122x244 mm per realizzare superfici piane e inclinate.- spessore pannello da 11 a 13 mm.	mq	7,29	18,49	134,79
34 / B.09.024	Rete sintetica per armatura della camicia di malta fornita e posta in opera con incollaggio a mezzo fazzolettini di guaina saldati al sottostante manto impermeabile.	mq	228,04	4,00	912,16
35 / B.09.025	Camicia di malta bastarda per formazione del piano di posa del manto di copertura, dello spessore di 1,5 - 2 cm, disposta su superfici inclinate, compreso fasce, tirata con il regolo stretto, compreso il tiro in alto.	mq	203,03	13,50	2.740,91
36 / B.09.026.02	Copertura di tetto con tegole in laterizio poste in opera con malta cementizia a q.li 3,00 di cement [...] azione, incroci, nonché ogni altro onere e magistero, escluso ponteggi e impalcature.- con coppo e sottocoppo (embrici).	mq	236,23	27,50	6.496,33
37 / B.09.036.01	Copertura a tetto con lastre in lamiera di acciaio zincato da 6/10 mm, poste in opera su esistente s [...] la posa in opera di gronde e colmi:- lastra grecata larghezza utile 915 mm H greca= 38 mm, interasse della greca 183 mm.	mq	6,45	23,63	152,41
38 / B.10.001	Preparazione del piano di posa da eseguire con pulizia e spalmatura di primer antipolvere nella quan [...] un ancoraggio uniforme del manto impermeabile ed in considerazione dell'assorbimento del sottofondo, fino a 0.500 Kg/mq.	mq	43,67	2,45	106,99
39 / B.10.002.02	Fornitura e posa in opera di una membrana prefabbricata bituminosa marcata CE , armata con non-tessu [...] flessibilità a freddo -15°C (elastoplastomeriche) - spessore 4 mm.; Resistenza a trazione: L>=400 N/5 cm. T>=300 N/5 cm.	mq	165,19	20,69	3.417,78
40 / B.10.003.01	Fornitura e posa in opera di un doppio strato di membrana prefabbricata bituminosa marcata CE, ad el [...] (elastoplastomerica) - spessore delle due membrane: ciascuna mm. 3 Resistenza a trazione: L>=500 N/5 cm. T>=400 N/5 cm..	mq	168,87	31,35	5.294,07
41 / B.10.003.08	Fornitura e posa in opera di un doppio strato di membrana prefabbricata bituminosa marcata CE, ad el [...] e di ardesia naturale, di colore rosso o verde, per rendere il manto impermeabile occasionalmente praticabile e a vista.	mq	334,06	3,23	1.079,01
42 / B.10.008	Protezione e impermeabilizzazione di superfici in calcestruzzo, terrazze, balconi, coperture, esegui [...] icato su superfici pulite prive di afflorescenze, grassi, oli, residui di polvere, che possono compromettere l'adesione.	mq	154,83	28,00	4.335,24
43 / B.10.009	Sovraprezzo alla voce B.10.008 per interposizione tra il primo ed il secondo strato di una rete in fibra di vetro.	mq	144,22	3,40	490,35
44 / B.11.036.01	Fornitura e posa in opera di pannello termoisolante in polistirene espanso sinterizzato EPS 200 stam [...] acelle chiuse marcato Ce in conformita alla norma UNI EN 13163 a bordi sia battentati che ad incastro:- Spessore cm 3.0.	mq	185,82	13,00	2.415,66
45 / B.11.036.02	Fornitura e posa in opera di pannello termoisolante in polistirene espanso sinterizzato EPS 200 stam [...] in conformita alla norma UNI EN 13163 a bordi sia battentati che ad incastro:- Sovrapprezzo per ogni centimetro in più.	mq	193,11	1,52	293,53
46 / B.13.010.01	Intonaco rustico su pareti esterne, piane verticali , costituito da un primo strato di rinzaffo e da [...] per l'esecuzione di ulteriori opere di finitura.- con malta cementizia composta da: ql 3 di cemento per 1 mc di sabbia.	mq	7,80	20,50	159,90
47 / B.14.095.01	Posa in opera di pavimenti forniti dall'Amministrazione con malta cementizia, o idoneo collante, com [...] e, e ogni altro onere e magistero per dare il lavoro finito a perfetta regola d'arte: pavimenti di argilla di ogni tipo.	mq	65,21	32,00	2.086,72
48 / B.16.001.03	Profilati in acciaio della serie INP, IPE, HE ed UNP, per la realizzazione di solai ed impalcati, fo [...] romato di piombo o zinco eventuali forature, saldature e quant'altro per dare l'opera finita.- in acciaio S355 (Fe510B).	kg	699,35	2,04	1.426,67
49 / B.16.005.03	Profilati normali in ferro piatto, quadro od angolare con impiego di lamiera per ringhiere, inferria [...] si altezza, compresa una mano di vernice antiruggine e opere murarie.- ringhiere in profilati normali e a linee diritte.	kg	141,30	5,40	763,02
50 / B.16.012.02	Carpenteria metallica acciaio inox AISI 304 con impiego di profilati di qualunque tipo per intervent [...] , e di quant'altro necessario per dare il lavoro compiuto a regola d'arte.- carpenteria in acciaio inox AISI 304 lucido.	kg	129,19	8,20	1.059,36
51 / B.16.022.01	Zincatura a caldo di manufatti in acciaio per la protezione contro la corrosione mediante immersione [...] O 1461. immersione di strutture pesanti fino a 8 metri di lunghezza e di manufatti da fabbro, cancelli, inferriate, ecc.	kg	559,76	0,73	408,62
52 / B.21.046.02	Pittura antiruggine per esterno ed interno su opere metalliche previa preparazione del supporto da c [...] rese opere provvisionali e pulitura ad opera ultimata: ad uno strato con antiruggine gliceroftaliche e fosfato di zinco.	mq	7,56	11,40	86,18
53 / B.25.003	Trasporto a rifiuto e/o a discarica controllata di materiale di risulta proveniente da demolizioni e [...] portata fino a 3,5 t. compreso lo scarico del materiale, il ritorno a vuoto ed escluso gli eventuali oneri di discarica.	mc/km	2.158,47	1,83	3.949,99
54 / B.25.004.05	Conferimento a sito e/o a discarica autorizzata e/o ad impianto di recupero di materiale proveniente [...] zione.- cer 17 01 07 - miscugli di cemento, mattoni, mattonelle e ceramiche diverse da quelle di cui alla voce 17 01 06.	ql	5.839,20	2,48	14.481,22
55 / B.25.004.11	Conferimento a sito e/o a discarica autorizzata e/o ad impianto di recupero di materiale proveniente [...] e sara' consegnato alla D.L. per la contabilizzazione.- cer 17 03 01 - miscela bituminose contenenti catrame di carbone.	ql	19,37	2,78	53,85
56 / B.25.004.17	Conferimento a sito e/o a discarica autorizzata e/o ad impianto di recupero di materiale proveniente [...] , compilato in ogni sua parte, che sara' consegnato alla D.L. per la contabilizzazione.- cer 17 04 05 - ferro e acciaio.	ql	3,74	5,06	18,92
57 / C.01.002	Fornitura e posa in opera di puntellatura di strutture danneggiate o pericolanti per consentire le s [...] altro occorre per dare l’opera compiuta a perfetta regola d’arte. Fino ad un altezza di ml. 3,50 dal piano di appoggio.	mq	95,35	55,04	5.248,07
58 / C.02.001.01	Ancoraggi e fissaggio di barre e profilati in acciaio su tutti i tipi di calcestruzzo e muratura, pe [...] è il trasporto e smaltimento a discarica dei detriti e degli imballi.- con resine epossidiche tixotropiche bicomponenti.	cad	60,00	10,93	655,80
59 / C.02.002.01	Ancoraggio di ferri di ripresa o tirafondi su tutti i tipi di calcestruzzo e muratura, per 20 cm di [...] egli imballi. con malta colabile monocomponente, marcata CE in conformità alla norma UNI EN 1504-6, (Ø max inerte 3 mm).	cad	119,00	8,64	1.028,16
60 / NP002	(Ufficio Sassi 195)Torretta di camino dell'altezza media di cm. 100 sopra al piano del tetto, sezion [...] da cm.8/12, completa di comignolo realizzato con disegni rustici, rispettando le caratteristiche tipologiche esistenti.	cad	5,00	440,00	2.200,00
61 / NP004	Assistenza per le opere murarie degli impianti	a corpo	0,50	35.000,00	17.500,00
62 / NP007	Maggior onere per demolizioni e scavi eseguiti in particolari condizioni di rischio dovute a imminen [...] vori a piccolissimi tratti a causa della frequente necessità di smontaggi e rimontaggi di puntellature o sbatacchiature.	mc	26,17	65,00	1.701,05
63 / NP008	Malta per intonaci traspiranti ad elevate prestazioni meccaniche, a base di calce idraulica naturale [...] e zincata o in acciaio, da compensarsi a parte, su murature meccanicamente deboli. Dello spessore finito minimo di 3 cm.	mq	10,14	33,60	340,70
64 / NP009	Fornitura e posa in opera di giunto bentonitico idroespansivo impermeabilizzante altamente flessibil [...] zzazione della sigillatura finale mediante applicazione di un idoneo strato di malta a base di calce idraulica naturale.	ml	6,11	39,56	241,71
65 / NP010	Manodopera per lavori di difficile valutazione e misurazione. Operaio Comune (Matera 2017)	h	184,00	29,46	5.420,64
66 / NP011	Manodopera per lavori di difficile valutazione e misurazione. Operaio Qualificato (Matera 2017)	h	146,00	32,77	4.784,42
67 / NP012	Manodopera per lavori di difficile valutazione e misurazione. Operaio Specializzato (Matera 2017)	h	206,00	35,34	7.280,04
68 / NP013	Rinforzo e consolidamento di volte a botte mediante placcaggio estradossale con fasce in fibra di ac [...] ertificata EN 998 a base di pura calce idraulica naturale NHL 3.5.Fibra: GeoSteel G600. Matrice: GeoCalce F Antisismico.	mq	3,00	95,73	287,19
69 / NP014	Fornitura di materiale.	a corpo	1.420,00	1,00	1.420,00
70 / O.01.014	Maggior compenso ai trasporti nell’ambito del cantiere, preventivamente autorizzato dalla D.L., dei [...] disposizioni previste in progetto, della D.L. o per ottemperare a dispositivi di sicurezza. Per trasporti con carriola.	mc	359,74	30,80	11.079,99
71 / O.01.015	Svuotamento di ambienti interrati con terreno di qualsiasi natura e consistenza o con materiale di r [...] ei locali escluso la scarriolatura ed il trasporto a rifiuto del materiale di risulta. Fino alla profondità di ml. 6,00.	mc	108,57	138,00	14.982,66
72 / O.01.016	Sovrapprezzo al taglio o demolizione di murature e conglomerati, dovuto per esecuzione entroterra.	mc	7,23	26,06	188,41
73 / O.01.017	Rimozione di materiali inerti depositati sulle volte e sulle cupole o per la formazione di vecchie p [...] ta del materiale ed il relativo trasporto nei luoghi di cumulo nell'ambito del cantiere; escluso il trasporto a rifiuto.	mc	8,16	81,43	664,47
74 / O.01.022	Scaraciatura profonda di murature di blocchi di tufo a vista, eseguito con i martelletti demolitori [...] tuale profilatura dei giunti di connessura dei conci, la soffiatura ed il successivo lavaggio della superficie trattata.	mq	88,28	10,00	882,80
75 / O.01.032.01	Perforazione con attrezzatura a rotopercussione in muratura di pietrame o calcestruzzo, per l'inseri [...] , e la eliminazione ed allontanamento del materiale di risulta. fino a diametri di mm. 35 e fino a cm. 50 di profondità.	ml	87,07	24,51	2.134,09
76 / O.01.035	Fornitura e posa in opera di barre di ferro tondo ad aderenza migliorata, di qualsiasi diametro, per l'armatura dei fori delle perforazioni, compreso il taglio, lo sfrido e quanto altro relativo.	kg	717,65	2,46	1.765,42
77 / O.01.046	Stilatura ed integrazione di paramento murario regolare di particolare pregio architettonico, mediante l'impiego di malta di calce, polvere di pietra, sabbia, calce idraulica eventualmente addizionata a resine idonee.	mq	524,54	19,50	10.228,53
78 / O.01.050	Iniezioni di resine epossidiche in murature microfessurate o con lesioni di piccola entita', in pres [...] reso l'impiego di eventuale farina di quarzo, di Aerosil (per applicazione verticale), nonche' le attrezzature adeguate.	kg	2,50	70,57	176,43
79 / O.01.052	Fornitura e posa in opera di legante idraulico speciale a ritiro compensato e modulo elastico second [...] lidamento delle murature, secondo le seguenti fasi e metodologie:1) Collocazione degli ugelli e sigillatura2) Iniezioni.	ql	0,18	105,08	18,91
80 / O.01.057	Fornitura e posa di malta da rinzaffo premiscelata a base di leganti idraulici ad alta pozzolanicità [...] bili delle murature,2) Lavaggio delle superfici3) Applicazione mano di rinzaffo4) Applicazione mano di regolarizzazione.	mq	31,93	61,99	1.979,34
81 / O.01.063.03	Magistero di scuci e cuci in muratura di qualsiasi spessore eseguito a qualsiasi altezza o profondit [...] tivo per dare il lavoro compiuto a perfetta regola d'arte. eseguito in muratura di tufo.* La malta sarà a base di calce.	mc	63,75	450,00	28.687,50
82 / O.01.066	Sostituzione di architravi e piattabande di qualsiasi forma, dimensione e materiale (pietrame, matto [...] collocare secondo indicazioni della Direzione Lavori, compreso armo, disarmo e tutti gli oneri e modalità di esecuzione.	mc	2,00	1.050,00	2.100,00
83 / O.01.075	Conglomerato cementizio leggero composto con argilla espansa di granulometria mm 8-12, mc 0,400 di s [...] . Compreso il tiro in alto del materiale e quanto altro occorrente per dare il lavoro compiuto a perfetta regola d'arte.	mc	52,22	170,00	8.877,40
84 / O.01.081	Creazione di vani per alloggiamento di travi in legno, eseguita mediante taglio a sezione obbligata e successivo ripristino con muratura.	mq	0,32	79,55	25,46
85 / O.01.092	Incasso del bordo della guaina al suo attacco con la muratura mediante la realizzazione di traccia c [...] mazione della traccia con qualsiasi mezzo, la chiusura della stessa con malta ed ogni altro onere emagistero occorrente.	ml	203,22	25,00	5.080,50
86 / O.01.105	Pulizie di vecchie murature sia in fondazione che in elevazione; compreso la spicconatura dell'inton [...] riccio, il lavaggio delle superfici, la spazzolatura delle parti da trattare ed ogni altro onere e magistero occorrente.	mq	441,41	13,50	5.959,04
87 / R.008.060	Patinatura di pareti di pietra calcarea, eseguita con preparati a base di collanti sintetici e color [...] ltresì i ponti di servizio, sino all’altezza di m 5 dal piano di calpestio ed ogni onere per rispetto patina originaria.	mq	524,54	15,50	8.130,37

	Parziale dei Lavori a Misura €				253.534,37
	RIBASSO del -18,096% da applicare su €				253.534,37
	––––––––––––––––––––––––––––––
	––––––––––––––––––––––––––––––
	––––––––––––––––––––––––––––––
	––––––––––––––––––––––––––––––
	––––––––––––––––––––––––––––––
	––––––––––––––––––––––––––––––
	––––––––––––––––––––––––––––––
	––––––––––––––––––––––––––––––
	––––––––––––––––––––––––––––––
	––––––––––––––––––––––––––––––
	––––––––––––––––––––––––––––––
	––––––––––––––––––––––––––––––
	––––––––––––––––––––––––––––––
	––––––––––––––––––––––––––––––
	SICUREZZA (CALCOLO ANALITICO)
88 / VDS_S.01.011.02	Puntellatura di solai con puntelli in acciaio e legname, costituita da ritti, tavole, fasce, gattell [...] i e simili, in opera, valutata al metro quadro di superficie asservita. Nolo per i primi 6° mesi per altezze fino a m 4.	mq	6,96	85,91	597,93
89 / VDS_S.01.018.01	Centina per archi a tutto sesto o a sesto ribassato, per altezza di imposta fino a m 5 compreso il manto; eseguita in legno, valutata per l'effettiva superficie di sviluppo dell'arco.- Per archi di corda fino a m 1.	mq	7,81	46,66	364,41
90 / VDS_S.01.019.01	Centina per volta a botte, per altezza di imposta fino a m 5 compreso il manto; eseguita in legno, valutata per l'effettiva superficie di sviluppo dell'arco.- Per luce fino a m 3.	mq	25,40	51,13	1.298,71
91 / VDS_S.01.019.02	Centina per volta a botte, per altezza di imposta fino a m 5 compreso il manto; eseguita in legno, valutata per l'effettiva superficie di sviluppo dell'arco.- Per luce da m 3 fina a m 5.	mq	1,92	50,07	96,13
92 / VDS_S.01.034.01	Ponteggi completo in opera con basette supporti agganci, tavolato, fermapiede, schermature e modulo [...] o e venti (mt 1.20) ed in orizzontale calcolando l'asse medio del ponteggio effettivamente montato. Per i primi 6° mesi.	mq	327,80	13,07	4.284,35

	Parziale della Sicurezza €				6.641,53

	T O T A L E €				260.175,90

	––––––––––––––––––––––––––––––
	––––––––––––––––––––––––––––––
	––––––––––––––––––––––––––––––
	––––––––––––––––––––––––––––––
	––––––––––––––––––––––––––––––
	––––––––––––––––––––––––––––––
	––––––––––––––––––––––––––––––
	––––––––––––––––––––––––––––––
	––––––––––––––––––––––––––––––
	––––––––––––––––––––––––––––––
	––––––––––––––––––––––––––––––
	––––––––––––––––––––––––––––––
	––––––––––––––––––––––––––––––
	––––––––––––––––––––––––––––––
	––––––––––––––––––––––––––––––
	––––––––––––––––––––––––––––––
	––––––––––––––––––––––––––––––
	––––––––––––––––––––––––––––––
	––––––––––––––––––––––––––––––
	––––––––––––––––––––––––––––––
	––––––––––––––––––––––––––––––
	––––––––––––––––––––––––––––––
	––––––––––––––––––––––––––––––
	––––––––––––––––––––––––––––––
	––––––––––––––––––––––––––––––
	––––––––––––––––––––––––––––––
	––––––––––––––––––––––––––––––
	––––––––––––––––––––––––––––––
	––––––––––––––––––––––––––––––
	––––––––––––––––––––––––––––––
	––––––––––––––––––––––––––––––
	––––––––––––––––––––––––––––––
	––––––––––––––––––––––––––––––
	––––––––––––––––––––––––––––––
	––––––––––––––––––––––––––––––
	––––––––––––––––––––––––––––––
	––––––––––––––––––––––––––––––
	––––––––––––––––––––––––––––––
	––––––––––––––––––––––––––––––

	R I E P I L O G O S A L

	Appalto: a misura
	Offerta: unico ribasso

	Lavori a Misura €				260.175,90
	Di cui importo per la Sicurezza €				6.641,53
	Importo dei Lavori a Misura su cui applicare il ribasso €				253.534,37
	RIBASSO del -18,096%				45.879,58

	PER I LAVORI A MISURA €				299.413,95

	T O T A L E €				306.055,48
	––––––––––––––––––––––––––––––
	––––––––––––––––––––––––––––––
	––––––––––––––––––––––––––––––
	––––––––––––––––––––––––––––––
	––––––––––––––––––––––––––––––
	––––––––––––––––––––––––––––––
	––––––––––––––––––––––––––––––
	––––––––––––––––––––––––––––––
	––––––––––––––––––––––––––––––
	––––––––––––––––––––––––––––––
	––––––––––––––––––––––––––––––
	––––––––––––––––––––––––––––––
	––––––––––––––––––––––––––––––
	––––––––––––––––––––––––––––––
	––––––––––––––––––––––––––––––
	––––––––––––––––––––––––––––––
	––––––––––––––––––––––––––––––
	––––––––––––––––––––––––––––––
	––––––––––––––––––––––––––––––
	––––––––––––––––––––––––––––––
	––––––––––––––––––––––––––––––
	––––––––––––––––––––––––––––––
	––––––––––––––––––––––––––––––
	––––––––––––––––––––––––––––––
	––––––––––––––––––––––––––––––
	––––––––––––––––––––––––––––––
	––––––––––––––––––––––––––––––
	––––––––––––––––––––––––––––––
	––––––––––––––––––––––––––––––
	––––––––––––––––––––––––––––––
	––––––––––––––––––––––––––––––
	––––––––––––––––––––––––––––––
	––––––––––––––––––––––––––––––
	––––––––––––––––––––––––––––––
	––––––––––––––––––––––––––––––
	––––––––––––––––––––––––––––––
	––––––––––––––––––––––––––––––

## CdP
Matera (MT)
PROGETTO DI RISANAMENTO CONSERVATIVO DI IMMOBILI SITI NEI RIONI SASSI
COMMITTENTE:
IMPRESA:				Appaltatore:
CERTIFICATO DI PAGAMENTO N. 2 / PER IL PAGAMENTO DELLA RATA N. 2 DI euro 151.951,57
CERTIFICATI / Emessi precedentemente				IL SOTTOSCRITTO / VISTO il Contratto in data _________ repertorio n. Repertorio n. registrato a Registrato a: in data Data registrazione al n. Registrazione n. con il quale fu affidata alla predetta impresa l'esecuzione dei suindicati lavori; / RISULTANDO dalla contabilità sino ad oggi che l'ammontare dei lavori eseguiti e delle spese fatte è quello in seguito riportato:
N°	Data	Importo (€)
1	21/05/2026	152.573,63

				Per lavori e somministrazioni	306.055,48
				Per materiali giacenti in cantiere

				SOMMANO importi soggetti a ritenute	306.055,48

				IMPORTI NON SOGGETTI A RITENUTE

				SOMMANO importi NON soggetti a ritenute	,00

				Da cui occorre detrarre:
				a) Ritenuta per infortuni 0,5%	1.530,28
				b) Recupero anticipazione 0%
				c) Ammontare dei Certificati precedenti	152.573,63

				TOTALE DETRAZIONE	154.103,91
				RISULTA IL CREDITO DELL’IMPRESA	151.951,57
TOTALE		152.573,63		per I.V.A. al 0%
anticipazione				T O T A L E G E N E R A L E	151.951,57

ASSICURAZIONE OPERAI / L'Impresa ha assicurato gli operai con Polizza continuativa presso l'INAIL di Matera n.__________ / Il Direttore dei Lavori / (Direttore Lavori:)				C E R T I F I C A / CHE ai termini dell'articolo ____ del contratto si può pagare all'impresa la rata di euro 151.951,57 oltre IVA, se dovuta, come per legge. / Diconsi: (euro centocinquantunomilanovecentocinquantuno/57).

				(MT), 21/05/2026
				Il Responsabile del Procedimento
				(Responsabile Del Progetto:)

## M1
	Dati di questo documento	€ 550.397,61

Intestazione: sinistra	Intestazione: centro	Intestazione: destra
Committente: Comune di Matera			21/05/26

redatto da:
verificato da:
approvato da:
annotazioni:

Stazione Appaltante:	Comune di Matera

Responsabile del procedimento:

Progettista:
Altro:

riservato per il tipo di documento		riservato pe\r num. pagina
piè di pagina: sinistro	piè di pagina: centro	piè di pagina: destro

## S1
				€ 550.397,61

	Versione di LeenO installata	LeenO	3	26	1
	Numero seriale Template	217	3	20

	Info:	leeno.org
	Contattaci	supporto@leeno.org
	Codice sorgente	GitHub
	Social	Telegram	G+
		Accedi al FORUM
		Segnala un bug
	Licenza LGPL	http://www.gnu.org/licenses/lgpl.txt
	Copyright 2014-2026	Giuseppe Vizziello
	Copyright 2001-2013	Bartolomeo Aimar

280
281
282
283
284
285
286
287
288	6	7	8	9	10	11	12	13	14	15	16	17	18	19
289
290	Numero seriale del template (sola lettura)	217	3	20	NON MODIFICATE MAI queste Variabili a “Sola Lettura”
291	Aggiustamento automatico dello Zoom	1	1 = Automatico/schermo piccolo/scarsa definiz. 2 = Impostazione User (personalizzata) 3 = Disattivato / 4 = Schermo grande/alta definiz. 5 = Schermo Wide/Alta definiz.
292	Fattore di Zoom ottimale definito dall'Utente	81	IMPOSTATO DALL'UTENTE (attivo solo con la var sopra impostata a 2)
293	Fattore di Zoom ottimale AUTOMATICO (sola lettura)	81
294	Ver. di LeenO prevista per questo doc(sola lettura)	3	20	x	NON MODIFICATE MAI queste Variabili a “Sola Lettura”
295	VERSIONE LeenO Installata (sola lettura)	3	22	0.dev	NON MODIFICATE MAI queste Variabili a “Sola Lettura”
296	(Attenzione.. è ancora sperimentale) Schermo intero	0	0 : normale 1: schermo intero spalancato in apertura del doc
297	Visibilità Gruppi all'attivazione della “struttura”	2	1: solo Capitoli e sottocapitoli 2: dettagli quantità chiusi 3: vede tutto
298		1	1: cerca la posizione migliore Inserimento Voce Computo e analisi / 0: inserisce alla riga corrente (per computi vecchi o altre situazioni strane)
299	Attiva/Disattiva lock dei comandi	2	Valori < 2 sempre attiva ; Valore >= 5 disattiva due livelli ; valore >= 9 disattiva tutto
300	Detentore Errori	0	1: Attivo 0: disattivato (Consiglio: lasciatelo a 0 ... è in test)
301	Scrivi_testo_componente_COMPUTO	1	Copia il testo sovrastante nell'aggiungere righe di componenti a voce di Computo ( 0 non aggiunge, / 1 aggiunge )
302	Scrivi_testo_componente_ANALISI	0	0: inserisce riga vuota 1: ricopia riga precedente
303	Rende visibile le col AF ed AG del Computo all'inserimento di una Categoria (e sottoCategoria)	1	1: rende visibile la colonna 0: non prende iniziative
304	Sincronizza_Capitoli_Sottocapitoli con Voci	1	1: Aggiorna numeri dei Cat e sotto Cat. all'inserimento (o all'eliminazione) di nuove voci / 0: non prende iniziative (consiglio: lasciatelo a 1)
305	Assegna Numeri a_Capitoli_Sottocapitoli (li Rinumera)	1	1: Ri-Numera solo SottoCat. 2 : Ri-Numera numero Cat e sottoCat. (tutto Automatico) / 0: Tutto manuale ( L'UTENTE deve scrivere i numeri,,,)
306	Inserisce Sottocapitolo insieme ad un capitolo	0	1: Inserendo un capitolo aggiunge subito il sottocat / 0: inserisce la sola intestazione della categoria
307	Controlla la visualizzazione di alcuni messaggi e avvisi	1	1: visualizza alcuni messaggi 0 : NON li visualizza
308	Help Scorciatoie di tastiera	1	0: Usa un dialogo 1: Usa la sheet
309	Schermata visibile all'apertura	0	1 : si apre sul Computo 2: si apre su Dati del computo 3: si apre sul Menù Principale
310	Vista troncata in descrizione Voce di Elenco – h in cm	125,00%	(definisce l'altezza delle righe in visualizzazione/Troncata abbreviata. in cm...)
311	Riordina l'EP durante la creazione di un nuovo prezzo”	0	1 : non riordina (controllo doppioni codice disattivato) 0: comportamento “classico”
312	Suoni Attivi / Silenzioso	0	0: suoni attivati 1 : suoni disattivati
313	Creando un “nuovo prezzo” sovrascrive la Voce di Elenco / Prezzi eventuale (in Silenzio)	0	0: NON modifica la Voce di prezzo esistente (comportamento “classico”) / 1: elimina/sostituisce la vecchia voce (ma senza effettuare controlli sui doppioni)
314	rifa le somme dei totali colonna del computo in apertura	1	0 : in apertura salta la procedura 1: in apertura esegue la procedura
315	Visibilità tabelle superflue	1	1: Le nasconde automaticamente 0: non prende iniziative
		1
317	Controllo Finestrella a discesa	1	0 : in apertura salta la procedura 1: in apertura esegue la procedura
318	Oneri_di_Sicurezza	0,00%	valore % espresso in decimale es: 0,037 per il 3,7 % (Retroattivo, cioè agisce sui valori già inseriti...)
319	spese_generali	15,00%	valore % espresso in decimale es: 0,143 per il 13% (Retroattivo, cioè agisce sui valori già inseriti...)
320	utili d'impresa	10,00%	valore % espresso in decimale es: 0,10 per il 10% (Retroattivo, cioè agisce sui valori già inseriti...)
321	utili_e_spese_generali	25,00%	valore % espresso in decimale es: 0,243 (Retroattivo, cioè agisce sui valori già inseriti...)
322	Spese_Utili_Accorpati	0	1: Spese Generali separate dagli Utili di Impresa - 0: Spese e Utili Accorpati
323	Sconto	-10,00%	valore % espresso in decimale es: - 0,05 per il -5 % (Retroattivo, cioè agisce sui valori già inseriti...)
324	maggiorazione proposta in automatico	0,00%	1 : per “forzare” Sconto come proposta 0 : propone la Maggiorazione
325	maggiorazione	10,00%	valore % espresso in decimale es: 0,10 per il 10 % (Retroattivo, cioè agisce sui valori già inseriti...)
326	una sola maggiorazione per volta/ 3 in blocco	0	0 ne inserisce una per volta 3 ne inserisce tre in blocco
327	Gestione della Contabilità: / 0: non abilitata / 1: abilitata	1	0: modifiche possibili in COMPUTO e VARIANTE / 1: modifiche NON possibili in COMPUTO e VARIANTE
328	Durante l'impaginazione attiva la vista: interruzione di pagina	0	0: Attiva la Vista Interruzione di pagina 1: fa solo uno zoom indietro
329	Durante l'impaginazione Scrive i totali di pagina	0	0: non prende iniziative 1: scrive i totali di pagina
330	Modalità di tenuta del Libretto delle misure (sola lettura)	0	0: Libretto fatto a mano su brogliaccio 1: Tenuta elettronica del Libretto delle Misure
331	Controllo del codice su Visualizza > / Anteprima Impaginazione / Normale	0	0 il codice può attivare Visualizza Normale ad Anteprima Impaginazione / 1 Il codice può impostare solo Anteprima Impaginazione 2 bloccato impostazione Utente ? (sperimentale)
332	Scrive i Subtotali di Cat e sottoCat / ANCHE nella riga	1	0 Scrive i SubTotali solo a lato (sulla destra col AN AO AP) 1 Scrive anche sulla riga
333	[Computo e Variante] Vedi Voce: PRIMI caratteri della voce	50	Quanti caratteri della descrizione vuoi visualizzare usando il Vedi Voce?
334	[Contabilità] Descrizioni abbreviate: PRIMI caratteri della voce	100	Quanti caratteri vuoi visualizzare partendo dall'INIZIO della descrizione?
335	Descrizioni abbreviate: primi caratteri della voce	120	[Contabilità] Descrizioni abbreviate: ULTIMI caratteri della voce
336	Descrizioni abbreviate: primi caratteri della voce	100	Quanti caratteri vuoi visualizzare partendo dall'INIZIO della descrizione?
337	Descrizioni abbreviate: ultimi caratteri della voce	120	Quanti caratteri vuoi visualizzare partendo dalla FINE della descrizione?
338	directory di pacchettizzazione	_LeenO

291		1
292		2
293		81
294
295
296
297		0
298		2
299		1
300		2
301		0
302		0
303		0
304		1
305		1
306		1
307		0
308		1
309		1
310		1
311		1	MAGAZZINO IMPOSTAZIONI USER DELLE VAR GENERALI
312		0
313		0
314		0
315		1
316		1
317		1
318		1
319		0
320		0
321		0
322		0
323		1
324		0
325		0
326		0
327		0
328		0
329		0
330		0
331		0
332		0
333		1
334		0
335		1
336
337
338
339
340
341

## S2
Anagrafica Generale			€ 550.397,61

OGGETTO:	PROGETTO DI RISANAMENTO CONSERVATIVO DI IMMOBILI SITI NEI RIONI SASSI		SITUAZIONE CONTABILE
Località:	Matera (MT)		S.A.L. n.	1	2
Data del progetto:			A tutto il	21/05/2026	21/05/2026
Stazione Appaltante – Committente:			Lavori e somministrazioni a CORPO
Enti/ Sponsor/ Associazioni convenzionate			Quota sicurezza non soggetta a ribasso	€ 2.196,27	€ 6.641,53
Deliberazione progetto definitivo:			Quota MDO non soggetta a ribasso	€ 281,43	€ 281,43
Deliberazione progetto esecutivo:			Lavori in economia
Deliberazione assegnamento appalto
			Lavori e somministrazioni a MISURA	€ 130.180,33	€ 260.175,90
Responsabile Del Progetto:	Responsabile Del Progetto:		Quota sicurezza non soggetta a ribasso	€ 2.196,27	€ 6.641,53
Progettista:	Progettista:		Quota MDO non soggetta a ribasso	€ 281,43	€ 281,43
Collaboratori:	Collaboratori:
			Importo su cui applicare il ribasso	€ 127.984,06	€ 253.534,37
Direttore Operativo Contabile:	Direttore Operativo Contabile:		Ribasso del -18,10%	€ 23.160,00	€ 45.879,58
Direttore Operativo per le Strutture:	Direttore Operativo per le Strutture:		Importo ribassato	€ 151.144,06	€ 299.413,95
Direttore Operativo per gli Impianti:	Direttore Operativo per gli Impianti:		Ritenute per garanzia 5,00%
Visto il C.S.E.:	Visto il C.S.E.:		Ritenute per infortuni 0,50%	€ 766,70	€ 1.530,28
			Recupero anticipazione 0,00%	€ 0,00	€ 0,00
Direttore Lavori:	Direttore Lavori:		Certificati precedenti / Ultimo riporto
Appaltatore:	Appaltatore:		Totale detrazioni	€ 766,70	€ 1.530,28
sede Appaltatore:	sede Appaltatore:		Importo Certificato di pagamento	€ 152.573,63	€ 151.951,57

Estremi del contratto:
Codice Identificativo Gara (CIG):			Data di stampa
Codice Unico di Progetto (CUP):			Ultima voce registrata n.	81	148
			Ultima pagina libretto n.	29	76
Dati CONTRATTO 1			Ultimo disegno contabile n.
Importo contrattuale:	Importo contrattuale:
Repertorio n.	Repertorio n.
Data repertorio:	Data repertorio:
Registrato a:	Registrato a:
Registrazione n.	Registrazione n.
Data registrazione	Data registrazione
Dati CONTRATTO 2
Importo contrattuale:
Repertorio n.
Data repertorio:
Registrato a:
Registrazione n.
Data registrazione
Dati CONTRATTO 3
Importo contrattuale:
Repertorio n.
Data repertorio:
Registrato a:
Registrazione n.
Data registrazione
DATE
Data offerta:
Data consegna:
Giorni per l'esecuzione:
Data ultimazione:
Giorni di sospensione:
Numero sospensioni:
Nuova data ultimazione:
Data inizio lavori:
Data fine lavori:

Dati ECONOMICI
Appalto:	misura
Offerta:	unico ribasso
Importo lavori a misura:	€ 550.397,61
Importo lavori a corpo
Importo offerto a misura:	€ 650.000,00
Importo offerto a corpo:
Di cui per la sicurezza (non soggetta a ribasso)
Incidenza sicurezza:	0
Di cui per la manodopera (non soggetta a ribasso)
Incidenza manodopera:	0
Importo a contratto:	€ 650.000,00
Ribasso:	-18,096%
Anticipazione:
Incidenza Anticipazione:
Penale

Ritenute per garanzia:	5,000%
Ritenute per infortuni:	0,500%
I.V.A.	0,000%

## cT_SAL
Matera (MT)

PROGETTO DI RISANAMENTO CONSERVATIVO DI IMMOBILI SITI NEI RIONI SASSI

STATO DI AVANZAMENTO DEI LAVORI N.1

Committente:	0

Esecutore:	#RIF!

Descrizione				Importo E.
Importo del progetto				€ 0,00
Importo del contratto depurato del ribasso del …%				65000000,00%
Importo atto di sottomissione				€ 0,00
Scadenza tempo utile per l’ultimazione lavori
Fondo a disposizione dell’amministrazione
Del quale impegnato:
— per espropriazioni
— per maggiori lavori imprevisti
— per lavori in economia
— per IVA
— …………
Totale somma impegnata

Descrizione				Date
Consegna dei lavori				30/12/99
Inizio lavori				30/12/99
Scadenza tempo utile per l’ultimazione lavori				30/12/99
Lavori sospesi o prorogati
Nuova scadenza del tempo utile per l’ultimazione
Scadenza tempo utile per l’ultimazione lavori
Giorni impiegati in meno
Consegna finale dei lavori

					0
					0
					0

## S5
N.	Articolo / Data	DESIGNAZIONE DEI LAVORI / E DELLE SOMMINISTRAZIONI			P.U. / Coeff.	Lung.	Larg.	Alt. / Peso	Quantità		Prezzo / unitario		Serve per avere le quantità / realizzate "pulite" e sommabili				di cui / sicurezza	Importo €					Incidenza / sul totale			Sicurezza / unitaria	Materiali / e Noli €	Incidenza / MdO %	Importo / MdO	tag / Super Cat	tag Cat	tag / Sub Cat	tag B	tag C	importo totale computo / sole voci senza errori		Figure e / annotazioni					riservato per annotare / il numero della voce
				€ 0,00	€ 0,00	€ 0,00	€ 0,00	€ 0,00	€ 0,00	€ 0,00	€ 0,00	€ 0,00	€ 0,00	€ 0,00	€ 0,00	0,000%	€ 0,00					€ 0,00					SOMMARIO del REG. di CONTAB. IN CHIUSURA SAL 1

	0	Opere esterne SCAVI e DEMOLIZIONI

	1.1	Scavi					1	1
0	1	2	3	4	5	6	7	8	9	10	11	12	13	14	15	16	17	18	19	20	21	22	23

	Cod. Art.?	#N/A

				#N/A	0,00		#N/A					#N/A	#N/A					#N/A	#N/A	#N/A	#N/A	1	1	1	Cx					0
		TOTALI COMPUTO					#N/A	#N/A					#N/A	#N/A	#N/A					0,00
Fine Computo			Questa riga NON deve essere cancellata, MAI!!! (ma può rimanere tranquillamente NASCOSTA!)					Fine Computo

0	1	2	3	4	5	6	7	8	9	10	11	12	13	14	15	16	17	18	19	20	21	22	23	24	25	26	27	28	29	30	31	32	33	34		36	37	38	39	40	41	42	43	44	45	46	47	48

.					'-
N.	Articolo / Data	LAVORAZIONI / O PROVVISTE			P.U. / Coeff.	Lung.	Larg.	Alt. / Peso	Quantità / Positive		Quantità / Negative		Prezzo / unitario		Importi		Sicurezza / inclusa	Serve per avere le quantità / realizzate “pulite” e sommabili	Lib. / N.	Lib. / P.		flag	SAL / N.		Importo / parziale		Sicurezza / unitaria	Materiali / e Noli €	Incidenza / MdO %	Importo / MdO	Super Cat	Cat	Sub Cat	tag B	tag C	Importi / senza errori					IMPORTO PROGRESSIVO	IMPORTO RESIDUO

	Cod. Art.?	#N/A					#N/A					-

				#N/A	#N/A		0,00
				#N/A	#N/A				#N/A		#N/A		#N/A	#N/A					#N/A	#N/A	#N/A	#N/A	-	-	-	Cx

	1	2	3	4	5	6	7	8	9	10	11	12	13	14	15

	COD./N.	DESCRIZIONE	UNITA' DI MISURA	QUANTITA'	PREZZO UNITARIO	IMPORTI PARZIALI	IMPORTI TOTALI	INCIDENZA % SUL TOTALE COSTI DIRETTI	incidenza manodopera	importo manodopera	importo sicurezza
	AP	<<<Scrivi la descrizione della nuova voce da analizzare	U.M. ?		€/U.M. ?		#N/A		#N/A	#N/A	€ 0,00
		MANODOPERA
	Cod. Art.?	#N/A	#N/A	0,000	#N/A	#N/A			#N/A	#N/A
	Cod. Art.?	#N/A	#N/A	0,000	#N/A	#N/A			#N/A	#N/A
	Cod. Art.?	#N/A	#N/A	0,000	#N/A	#N/A			#N/A	#N/A
	A					totale manodopera	#N/A	#N/A
		MATERIALI
	Cod. Art.?	#N/A	#N/A	0,000	#N/A	#N/A			#N/A	#N/A
	B					totale materiali	#N/A	#N/A
		NOLI
	Cod. Art.?	#N/A	#N/A	0,000	#N/A	#N/A			#N/A	#N/A
	C					totale noli	#N/A	#N/A
		TRASPORTI
	Cod. Art.?	#N/A	#N/A	0,000	#N/A	#N/A			#N/A	#N/A
	D					totale trasporti	#N/A	#N/A
		ALTRE FORNITURE E PRESTAZIONI
	Cod. Art.?	#N/A	#N/A	0,000	#N/A	#N/A			#N/A	#N/A
	E					totale altre forniture e prestazioni	#N/A	#N/A
	F					totale costi diretti (A+B+C+D+E)	#N/A	#N/A
	G			Spese Generali (calcolate su F)	15,00%	#N/A
	H			Utili d'Impresa (calcolata su F+G)	10,00%	#N/A
	I					totale costi indiretti (Spese Generali e Utili d'Impresa) (G+H)	#N/A
	L					prezzo unitario offerto (F+I)	#N/A
	----					-	-	-	-	-

## cP_Cop
Matera (MT)

0

COMPUTO METRICO CONSUNTIVO

OGGETTO:	PROGETTO DI RISANAMENTO CONSERVATIVO DI IMMOBILI SITI NEI RIONI SASSI

COMMITTENTE:	0

PROGETTO:	0

				IL TECNICO
				0

## cT_Cop
Matera (MT)

PROGETTO DI RISANAMENTO CONSERVATIVO DI IMMOBILI SITI NEI RIONI SASSI

REGISTRO DI CONTABILITA'

N.1 di pagine N.3

Committente:	0

Esecutore:	#RIF!

		Il Responsabile del Procedimento
			0

## cT_Doc_accorp
PROGETTO DI RISANAMENTO CONSERVATIVO DI IMMOBILI SITI NEI RIONI SASSI

Verbale di consegna lavori
	(art. 130 DPR 554/99 direzione e contabilità sui lavori)

Stazione Appaltante:	0
Impresa appaltatrice:	#RIF!
Contratto in data:	0
Contratto registrato in data:
N° rep.
Registrato a:
in data:
Importo contrattuale dei lavori:	€ 0,00
di cui:
per opere al netto del ribasso pari al:	0,000%
importo netto lavori:	€ 0,00
Accantonamento per saggi e indagini:	0
Oneri di sicurezza:	0

Il giorno 5 del mese di Novembre dell’anno duemilasette, il sottoscritto
Responsabile del Procedimento	,
coadiuvato dall'	#RIF!
quale Direttore dei lavori per incarico dell’Amministrazione Comunale
Visto il verbale di deliberazione della	0
Visto il verbale di deliberazione della	0
entrambe esecutive ai sensi di legge, e con le quali venivano approvati i progetti definitivo ed esecutivo per le opere di “RIQUALIFICAZIONE PAESISTICA E RESTAURO DEL COMPLESSO MONUMENTALE DI Chissà dove”.
Vista la modalità di affidamento con	#RIF!
dove risulta assegnataria l'impresa:	#RIF!
con ribasso del:	0,000%	sul costo previsto a base
oltre (non soggette a ribasso):	0	per Registrato a:
e	0	per Registrazione n.
per un totale di:	0	più l'IVA al 10%
Visti il DPR 554/1999, sulla direzione, contabilità e collaudo dei lavori dello Stato; si sono trovati sul luogo dove debbono eseguirsi i lavori:
il responsabile del procedimento:	0
il Direttore lavori:	#RIF!
il Sig. Piergiorgio picchione legale rappresentante con potere di firma della Ditta
#RIF!
appaltatrice dell’opera, preventivamente avvisato, per procedere alla consegna dei lavori.
Alla presenza continua dell’Appaltatore, il sottoscritto ha proceduto alla consegna dei lavori attenendosi alle prescrizioni del citato art. 130 del Regolamento. Ha verificato, pertanto, la corrispondenza tra i dati del progetto e le attuali condizioni e circostanze locali, eseguendo tutti gli accertamenti, le misure, i tracciamenti e le ricognizioni necessarie, indicando l’ubicazione delle varie opere da eseguire con riferimento ai patti contrattuali e alle condizioni del capitolato speciale di appalto dei quali ha fornito ampi chiarimenti in relazione alla esecuzione delle opere e all’impiego dei materiali.
L’appaltatore dichiara di essere pienamente edotto di tutte le circostanze di fatto e di luogo dipendenti dall’esecuzione dei lavori di cui in oggetto e di tutti gli obblighi accollati all’Impresa dal precitato capitolato speciale di appalto e di accettare la consegna dei lavori, come sopra effettuata, sotto le riserve di legge, senza sollevare riserve od eccezione alcuna.
Resta inteso e stabilito che il tempo utile per dare completati i lavori decorre dalla data del presente verbale, sicché essendo stabilito nel capitolato speciale di appalto che l’ultimazione dei lavori dovrà avvenire entro giorni centoottanta (gg 180) dalla consegna.

Letto e confermato

L’impresa appaltatrice

Il direttore dei lavori
#RIF!

Il responsabile del procedimento
0

Richiesta di proroga ultimazione lavori

PROGETTO DI RISANAMENTO CONSERVATIVO DI IMMOBILI SITI NEI RIONI SASSI

Oggetto: Parere della DL in merito alla richiesta di proroga per l'ultimazione lavori

Stazione Appaltante:	0
Impresa appaltatrice:	#RIF!
Contratto in data:	#RIF!
Contratto registrato in data:
N° rep.
Registrato a:
in data:
Importo contrattuale dei lavori:	#RIF!
di cui:
per opere al netto del ribasso pari al:	#RIF!
importo netto lavori:	#RIF!
Accantonamento per saggi e indagini:	#RIF!
Oneri di sicurezza:	#RIF!

#RIF!
#RIF!

In data 29/05/08 l'impresa MC s.r.l. richiede
premesso che i lavori vennero consegnati con verbale in data:	#RIF!
che i giorni previsti per l'ultimazione erano:	#RIF!
e pertanto la data utile per l'ultimazione dei lavori:	#RIF!

Tenuto conto delle speciali circostanze segnalate con la domanda in data 29/04/08,
assunta in protocollo di questo Ufficio il 5/05/08 al n°
ai sensi dell'art. 26 del D.M. n. 145/2000, sentito il direttore dei lavori, con provvedimento n. .................. del ................. in data ................. è stata concessa una proroga di gg.180 (centoeottanta) per l'ultimazione dei lavori in oggetto.
La detta proroga viene concessa a condizione che codesto appaltatore non tragga motivi per accampare diritti o pretese di sorta diversi dalle condizioni contrattuali.

Avigliana li, 05/05/08

Il direttore dei lavori
0

PROGETTO DI RISANAMENTO CONSERVATIVO DI IMMOBILI SITI NEI RIONI SASSI

ORDINE DI SERVIZIO art. 128 del regolamento D.P.R 554/99

Stazione Appaltante:	0
Impresa appaltatrice:	#RIF!
Contratto registrato in data:	#RIF!
Registrato a :	#RIF!
N° rep.	#RIF!
Importo contrattuale dei lavori :	#RIF!
Al netto del ribasso d’asta del :	#RIF!

(Art. 133 del D.P.R. 554/1999, attuativo della L. 109/1994)

Il giorno 25 del mese di Settembre dell’anno duemilasei,
il sottoscritto	0
in qualità di direttore dei lavori, premesso che con verbale in data			#RIF!
vennero consegnati i lavori in oggetto;
che il tempo utile per l'esecuzione dei lavori è di gg		#RIF!
visto... bla bla blabla. bla bla blabla. bla bla blabla. bla bla blabla. bla bla blabla. bla bla blabla. bla bla blabla. bla bla blabla....
considerato...
ORDINA
1 Venga completata la recinzione...
2 sia abbattuto il muro Owest...
Al presente ordine di servizio seguirà ....................................
La sottoscrizione del presente ordine di servizio è segno di adempimento.

L’impresa appaltatrice:	0

Il direttore dei lavori:	0

Il responsabile del procedimento:	0

## cT_Doc_CP_01
		Matera (MT)

	PROGETTO DI RISANAMENTO CONSERVATIVO DI IMMOBILI SITI NEI RIONI SASSI

			CERTIFICATO DI PAGAMENTO N.	1
			PER IL PAGAMENTO DELLA RATA N.1 DI	-€ 237.002,25

		Committente:	0
	Impresa appaltatrice:		#RIF!

Certificati Precedenti			Il sottoscritto Direttore dei Lavori , visto il contratto sottoscritto in data 30/12/99, con il quale fu affidata all'impresa l'esecuzione dei lavori su indicati
n.	data	importo
		€ 106.832,90	per l'importo di netti euro	€ 0,00
			oltre a oneri per sicurezza pari a euro
			Risultando dalla contabilità sino ad oggi che l'ammontare dei lavori eseguiti e delle spese sostenute è quello di seguito riportato:
			Per Lavori e somministrazioni	€ 0,00
			Per Lavori in economia	€ 2.196,27
			Totale	-€ 2.196,27
			Per oneri sicurezza da computo
			Per oneri aggiuntivi della sicurezza
			Per oneri della sicurezza
			Saggi ed indagini

			Sommano complessivi	-€ 2.196,27
				DETRAZIONI
			Recupero anticipazioni 10%	€ 127.984,06
			Garanzia per le strutture (5% da contratto)	fidejussione
			Ritenuta del 0,50% per infortuni	-€ 10,98
			Certificati precedenti:	€ 106.832,90

			Totale detrazioni	€ 234.805,98
			Totale		-€ 237.002,25
			IVA ___%
			SOMMA DA PAGARE		-€ 237.002,25

TOTALE		€ 106.832,90	CERTIFICA, che a termini dell'articolo n.11 del contratto di appalto si può pagare all'impresa la rata di:
anticipazione		fidejussione			-€ 237.002,25
Gli operai dell'impresa sono assicurati con:			oltre IVA.

			Matera (MT), 21/05/26

				IL DIRETTORE DEI LAVORI
				0

## QUADRO ECONOMICO
				Note per la compilazione del quadro economico (questa colonna non viene stampata)
QUADRO ECONOMICO DEI LAVORI

	SOMME PER LAVORI
	comprensive degli oneri per la sicurezza indiretti

	A misura		#RIF!		verificare link
	A corpo		#RIF!		verificare link
	In economia				verificare link

	TOTALE PER LAVORI		#RIF!

	SOMME PER LA SICUREZZA
	non soggette a ribasso

	A misura indiretti (già compresi)		#RIF!		verificare link
	A corpo indiretti (già compresi)		#RIF!		verificare link
	A misura diretti (derivanti da specifico computo)				verificare link
	A corpo diretti (derivanti da specifico computo)				verificare link

	TOTALE SOMME PER LA SICUREZZA		#RIF!

	TOTALE LAVORI COMPRENSIVI DELLA SICUREZZA		#RIF!		totale per lavori + a misura diretti + a corpo diretti

	SOMME IN AMMINISTRAZIONE				TUTTE GIA' COMPRENSIVE DI IVA E ONERI

	Spese tecniche				riportare eventuali spese per consulenze
	Indagini geologiche				riportare eventuali spese per consulenze
	Rilievi				riportare eventuali spese per consulenze
	Incentivo progettazione	2,00%	#RIF!		riferito a totale lavori comprensivi della sicurezza
	Accantonamento per accordi bonari	3,00%	#RIF!

	Acquisizioni aree				somme per espropri ecc.

	Imprevisti	10,00%	#RIF!		calcolato su totale progetto + arrotondamenti
	Altre spese (pubblicità, ecc.)
	IVA sui lavori (manutenzione straordinaria)	22,00%	#RIF!		riportare l'aliquota prevista per legge

	TOTALE SOMME IN AMMINISTRAZIONE		#RIF!

	TOTALE PROGETTO		#RIF!
	Arrotondamenti (non viene stampato)
	BASE D'ASTA		#RIF!		totale progetto – totale sicurezza

## copyright_LeenO
LeenO
applicativo per computi metrici estimativi con LibreOffice
# © 2001-2013 Bartolomeo Aimar - © 2014-2026 Giuseppe Vizziello					Crediti
#
# E-Mail: supporto@leeno.org					Difficile citare e ringraziare tutti, perché ho usato ampiamente
#					la tecnica del copia/incolla e perdendo spesso per strada gli autori
# Version:	3	26	1			del codice originale.
#
# This file is distributed under LGPL license					Ma, al di là del codice, ringrazio innanzi tutto i colleghi che avevano
#					creduto in Ultimus (e in me) quando tutti - ad ogni clang del pc- si
# This file is part of Leeno Ultimus					mettevano a ridere dicendo: ma perché non usate Primus?
# (Template assistito per la compilazione di Computi Metrici Estimativi)
					Poi viene Paolo Mantovani... profondo conoscitore di OpenOffice e dei suoi
# L'archivio compresso di Leeno Ultimus è composto da:					linguaggi di programmazione, che mi ha sostenuto tecnicamente e moralmente...
# - un Calc con lo schema del computo metrico (questo file)					senza di lui non avrei portato a termine questo lavoro (anzi... non l'avrei
# - una libreria pacchettizzata li con le varie macro					nemmeno iniziato). A lui devo molto... spero non si risenta nel vedere il
# utili e/o necessarie al funzionamento delle tabelle Calc					suo nome a copertura di un codice così pasticciato.
# - un TUTORIAL PER INIZIARE.pdf
# - il MANUALE D'USO.pdf					Lido Bernardini ha messo insieme, di sua propria e autonoma mano, molte parti
# - una copia della licenza GPL					del codice di Utlimus (quelle migliori)... gli dovrei un'intera cassa di birra...

					Un ringraziamento a tutta la lista dev@it.openoffice.org, che mi ha
Questa è una traduzione italiana non ufficiale della Licenza					sopportato ed aiutato... in particolare ad Antonello Cerrato, Emanuele
Pubblica Generica Attenuata GNU (LPGL). Non è pubblicata					Emanuele (emanuele54@interfree.it), Fabio Fiorentini, Marco Caresia,
dalla Free Software Foundation e non ha valore legale nel-					Michele Zarri, ... (chi ho dimenticato?)
l'esprimere i termini di distribuzione del software che usa la
licenza LGPL.					MrJive (al secolo Davide Pesenti) mi ha messo a disposizione lo spazio sul
Solo la versione originale in inglese della licenza ha valore					suo server e mi ha supportato in tutti questi anni gestendo le pagine web.
legale.
Lo scopo di questa traduzione è quello di aiutare le persone					Ma in particolare voglio ringraziare Giuseppe Vizziello ( noto come Giuserpe),
di lingua italiana a capire meglio il significato della licenza					lo zoccolo duro dello Staff, che si è occupato (e spero continui a farlo) di testare
					Ultimus in condizioni estreme su computi reali (sempre da consegnare
La versione originale della licenza è reperibile qui:					con urgenza)... e su Contabilità complicate.
https://www.gnu.org/licenses/old-licenses/lgpl-2.1.html					Di questo aiuto gli sono molto grato.

This is an unofficial translation of the GNU Lesser General					A Laurent Godard ho plagiato un po' di codice ed ho fatto tesoro dei suoi consigli.
Public License into Italian. It was not published by the Free					Con Andrew PitonyaK, Michael Dannenhöfer e DannyB non ho avuto contatti
Software Foundation, and does not legally state the					diretti, ma ho attinto ad ampie mani dal loro materiale pubblicato in rete...
distribution terms for software that uses the GNU LGPL--only					un ringraziamento anche a loro, e a tutti quelli che ho dimenticato di citare...!
the original English text of the GNU LGPL does that. However,
we hope that this translation will help Italian speakers
understand the GNU LGPL better.

Licenza Pubblica Generica Attenuata (LGPL) del progetto GNU					NB

Versione 2.1, Febbraio 1999					Questo software ti può aiutare molto nel compilare i tuoi computi metrici e a eseguire la contabilità,
Copyright © 1991, 1999 Free Software Foundation, Inc.					ma usandolo potresti anche compromettere i tuoi dati.
51 Franklin St, Fifth Floor, Boston, MA 02110-1301, USA					Pertanto non viene data nessuna garanzia sul risultato e nemmeno sul buon funzionamento delle
					macro.
Chiunque può copiare e distribuire copie letterali di questo documento					Consiglio di lavorare sempre su delle copie e effettuare spesso il salvataggio dei dati.
di licenza, ma non ne è permessa la modifica.

[Questa è la prima versione rilasciata della Licenza Pubblica Generica
Attenuata, ed è intesa come successore della Licenza Pubblica Generica
per Librerie del Progetto GNU, versione 2, perciò il numero di
versione è 2.1]

Preambolo

Le licenze della maggior parte dei programmi hanno lo scopo di
togliere all'utente la libertà di condividere e modificare il
programma stesso. Viceversa, le Licenze Pubbliche Generiche GNU sono
intese a garantire la libertà di condividere e modificare il software
libero, al fine di assicurare che i programmi siano liberi per tutti i
loro utenti.

Questa Licenza, la Licenza Pubblica Generica Attenuata (LGPL), si
applica a specifici pacchetti software, tipicamente librerie, della
Free Software Foundation e di altri autori che decidono di usare
questa Licenza. Chiunque può usare questa licenza, ma suggeriamo di
valutare prima attentamente se questa licenza, piuttosto che la
normale Licenza Pubblica Generica, sia la migliore strategia da usare
per ogni specifico caso, sulla base delle seguenti spiegazioni.

Quando si parla di software libero (free software), ci si riferisce
alla libertà, non al prezzo. Le nostre Licenze Pubbliche Generiche
sono progettate per assicurarsi che ciascuno abbia la libertà di
distribuire copie del software libero (e farsi pagare per questo, se
vuole); che ciascuno riceva il codice sorgente o che, se vuole, possa
ottenerlo; che ciascuno possa modificare il programma o usarne delle
parti in nuovi programmi liberi; e che ciascuno sappia di poter fare
queste cose.

Per proteggere i diritti dell'utente, abbiamo bisogno di imporre
restrizioni che vietino ai distributori di negare tali diritti o di
chiedere di rinunciarvi. Queste restrizioni si traducono in
determinate responsabilità a carico di chi distribuisce copie del
software o di chi lo modifica.

Ad esempio, chi distribuisce copie di una libreria LGPL, gratuitamente
o a pagamento, deve concedere ai destinatari tutti i diritti che ha
ricevuto. Deve anche assicurarsi che i destinatari ricevano o possano
ottenere il codice sorgente. Se ha collegato altro codice alla
libreria, deve fornire i file oggetto completi ai destinatari, in modo
che essi possano ricollegarli alla libreria dopo averla modificata e
ricompilata. E deve mostrar loro queste condizioni della licenza, in
modo che essi conoscano i propri diritti.

Tuteliamo i diritti dell'utente in due modi: (1) proteggendo la
libreria attraverso il copyright, e (2) offrendo una licenza che dia
il permesso legale di copiare, distribuire e modificare la libreria.

Per proteggere ogni distributore, vogliamo rendere assolutamente
chiaro che non esistono garanzie per questa libreria libera. Inoltre,
se la libreria viene modificata da qualcun altro e ridistribuita, chi
la riceve dovrebbe essere informato che quanto in suo possesso non è
la versione originale, in modo che ogni problema eventualmente
introdotto da altri non danneggi la reputazione dell'autore
originario.

Infine, l'esistenza di ogni programma libero è costantemente sotto la
minaccia dei brevetti sul software. Vogliamo esser certi che una
azienda non possa effettivamente porre restrizioni sugli utenti di un
programma libero ottenendo una licenza restrittiva da un proprietario
di brevetto. Perciò insistiamo sul fatto che qualsiasi licenza di
brevetto ottenuta per una versione della libreria debba risultare
coerente con la piena libertà d'uso specificata in questa licenza.

La maggior parte del software GNU, incluse alcune librerie, è coperto
dalla normale Licenza Pubblica Generica (GPL) del Progetto GNU. Questa
licenza, la Licenza Pubblica Generica Attenuata (LGPL), si applica a
certe librerie specifiche ed è assai diversa dalla Licenza Pubblica
Generica normale. Questa licenza viene usata per determinate librerie
in modo da permettere il collegamento di tali librerie a programmi non
liberi.

Quando un programma è collegato con una libreria, sia staticamente sia
usando una libreria condivisa, legalmente parlando la combinazione dei
due elementi è un lavoro combinato, un derivato della libreria
originale. Perciò la normale Licenza Pubblica Generica permette tale
collegamento solo se l'intera combinazione risulta conforme ai propri
criteri di libertà. La Licenza Pubblica Generica Attenuata consente
criteri più permissivi per collegare altro codice alla libreria.

Questa licenza viene definita la Licenza Pubblica Generica «Attenuata»
perché fa meno per proteggere la libertà dell'utente rispetto alla
normale Licenza Pubblica Generica. Essa fornisce inoltre minori
vantaggi agli sviluppatori di software libero nella competizione con
programmi non liberi. Questi svantaggi sono la ragione per cui usiamo
la Licenza Pubblica Generica per molte librerie. Tuttavia, la Licenza
Pubblica Generica Attenuata fornisce dei vantaggi per certe
circostanze speciali.

Ad esempio, in rare occasioni, può presentarsi la necessità
particolare di incoraggiare l'uso più ampio possibile di una
determinata libreria, in modo che divenga uno standard de facto. Onde
raggiungere quest'obiettivo, i programmi non liberi devono essere in
grado di utilizzare la libreria. Un caso più frequente è quello di
una libreria libera che svolga lo stesso compito di una libreria non
libera largamente utilizzata.

In questa situazione, ha poco senso limitare la libreria libera al
solo software libero, quindi utilizziamo la Licenza Pubblica Generica
Attenuata.

In altri casi, il permesso di usare una specifica libreria in
programmi non liberi consente a un maggior numero di persone l'uso di
un'ampia quantità di programmi liberi. Per esempio, il permesso di
utilizzare la libreria C del Progetto GNU in programmi non liberi
consente a molte più persone di usare l'intero sistema operativo GNU,
come pure della sua variante più comune, il sistema operativo
GNU/Linux.

Sebbene la Licenza Pubblica Generica Attenuata tuteli la libertà degli
utenti in misura minore, garantisce all'utente di un programma
collegato alla Libreria la libertà e i mezzi per eseguire tale
programma usando una versione modificata della Libreria.

Seguono i termini e le condizioni precise per la copia, la
distribuzione e la modifica. Si faccia molta attenzione alla
differenza tra "opera basata sulla libreria" e "opera che usa la
libreria". La prima contiene codice derivato dalla libreria, mentre la
seconda deve essere combinata con la libreria per poter funzionare.

TERMINI E CONDIZIONI PER LA COPIA, LA DISTRIBUZIONE E LA MODIFICA

Questa Licenza si applica a ogni libreria software o altro programma
che contenga una nota posta dal detentore del copyright o da altro
soggetto autorizzato in cui si specifichi che tale libreria o
programma vada distribuito secondo i termini della Licenza Pubblica
Generica Attenuata (definita anche "questa Licenza").

Per "libreria" s'intende una raccolta di funzioni software e/o dati
predisposti in modo da poter essere facilmente collegati con programmi
applicativi (che utilizzano alcune di queste funzioni e dati) così da
formare degli eseguibili.

Il termine "Libreria" usato da qui in poi si riferisce a ogni tipo di
libreria software o opera che sia stata distribuita in questi
termini. L'espressione "un'opera basata sulla Libreria" indica sia la
Libreria sia ogni opera derivativa come definito dalla legge sul
diritto d'autore: ovvero, un'opera contenente la Libreria o una sua
parte, sia inalterata sia con modifiche e/o tradotta direttamente in
un altro linguaggio. (Da qui in avanti, la traduzione viene inclusa
senza limitazioni nel termine "modifica".)

Per "codice sorgente" di un'opera s'intende la forma di codice usato
di preferenza per apportare modifiche. Per una libreria, il codice
sorgente completo è il codice sorgente di tutti i moduli contenuti,
più ogni file associato per la definizione delle interfacce, più gli
script utilizzati per controllare la compilazione e l'installazione
della libreria.

Attività diverse dalla copiatura, distribuzione e modifica non sono
coperte da questa Licenza e sono al di fuori della sua
influenza. L'atto di eseguire il Programma non viene limitato, e
l'output del programma è coperto da questa Licenza solo se il suo
contenuto costituisce un'opera basata sulla Libreria
(indipendentemente dal fatto che sia stato creato con strumenti che
usino la Libreria). In base alla natura della Libreria e del programma
che usa la Libreria il suo output può essere o meno coperto da questa
Licenza.

1. Il Licenziatario può copiare e distribuire copie letterali del
codice sorgente completo della Libreria così come viene ricevuto, con
qualsiasi mezzo, a condizione che riproduca chiaramente su ogni copia
un'appropriata nota per il copyright e per la mancanza di garanzia;
che mantenga intatti tutti i riferimenti a questa Licenza e
all'assenza di ogni garanzia; e che distribuisca una copia di questa
Licenza insieme alla Libreria.

Il Licenziatario può richiedere un pagamento per il trasferimento
fisico di una copia, e può anche, a propria discrezione, offrire a
pagamento una garanzia aggiuntiva.

2. Il Licenziatario può modificare la propria copia o le copie della
Libreria o qualsiasi sua parte, creando in questo modo un'opera basata
sulla Libreria, e copiare o distribuire tali modifiche o tale opera
secondo i termini del precedente articolo 1, purché soddisfi in
aggiunta tutte le seguenti condizioni:

a) L'opera modificata deve essere a sua volta una libreria software.

b) Il Licenziatario deve inserire nei file modificati una chiara nota
in cui si spieghi che ha cambiato il file e riporti la data di ogni
modifica.

c) Il Licenziatario conceda in licenza l'opera nella sua interezza
senza oneri ad ogni terza parte sotto i termini di questa Licenza.

d) Se una funzionalità della Libreria modificata implica che una
funzione o una tabella dati vengano forniti da un programma
applicativo che usa tale funzionalità, in casi diversi dal passaggio
di argomenti quando la funzionalità viene invocata, allora il
Licenziatario deve accertarsi al meglio delle proprie possibilità che,
nel caso l'applicazione non fornisca tale funzione o tabella, la
funzionalità possa operare comunque ed esegua qualsiasi parte della
propria funzione abbia ancora senso.

Ad esempio, la funzione di una libreria per il calcolo delle radici
quadrate ha un fine ben determinato indipendente dall'applicazione. Di
conseguenza, il comma 2d richiede che ogni funzione fornita
dall'applicazione o dalla tabella usata da tale funzione debbano
essere opzionali: qualora l'applicazione non le fornisca, la funzione
radice quadrata deve comunque poter calcolare le radici quadrate.

Questi requisiti si applicano all'opera modificata nella sua
interezza. Se sezioni identificabili di quest'opera non sono derivate
dalla Libreria e possono essere ragionevolmente considerate
indipendenti e opere separate in quanto tali, allora questa Licenza, e
i suoi termini, non si applicano a quelle sezioni che vengano
distribuite come opere separate. Ma quando tali sezioni sono
distribuite in blocco come parte di un'opera basata sulla Libreria, la
distribuzione dell'opera completa deve essere effettuata sotto i
termini di questa Licenza, i cui permessi per successivi licenziatari
si estendono all'opera completa, e quindi ad ogni sua parte,
indipendentemente da chi l'abbia scritta.

Così l'intento di questa sezione non è quello di accampare o
contestare alcun diritto su opere scritte interamente dal
Licenziatario; piuttosto, l'intento è quello di esercitare il diritto
al controllo della distribuzione di lavori derivati o collettivi
basati sulla Libreria in questione.

In aggiunta, la semplice aggregazione con la Libreria di un'altra
opera non basata sulla Libreria (o anche con un'opera basata sulla
Libreria) su un mezzo di memorizzazione o distribuzione non implica
che l'altra opera ricada nell'ambito di questa Licenza.

3. Il Licenziatario può decidere di applicare a una copia della
Libreria i termini dell'ordinaria Licenza Pubblica Generica GNU (GNU
GPL) al posto di questa Licenza. Per farlo, deve cambiare tutti i
riferimenti a questa Licenza, in modo che si riferiscano all'ordinaria
Licenza Pubblica Generica GNU versione 2, anziché a questa Licenza. Se
dovesse essere pubblicata una versione della Licenza Pubblica Generica
GNU successiva alla 2, volendo si può specificare questa nuova
versione. Il Licenziatario non deve apporre alcun altro cambiamento a
queste note.

Una volta operato questo cambiamento su una determinata copia, esso
diviene irreversibile per tale copia e la Licenza Pubblica Generica
GNU si applica a tutte le successive copie e opere derivate create a
partire da tale copia.

Questa opzione torna utile qualora il Licenziatario intenda copiare
parte del codice della Libreria in un programma che non è una
libreria.

4. Il Licenziatario può copiare e distribuire la Libreria (o parti o
derivati di essa, come espresso dall'articolo 2) sotto forma di codice
oggetto o eseguibile secondo i termini dei precedenti articoli 1 e 2,
a condizione che il Licenziatario alleghi il corrispondente codice
sorgente completo, in formato leggibile dal calcolatore, distribuito
secondo quanto stabilito dagli articoli 1 e 2 su un mezzo comunemente
utilizzato per lo scambio di software.

Nel caso la distribuzione di codice oggetto dovesse avvenire tramite
accesso alla copia da un determinato luogo, allora l'offerta di
analogo accesso per copiare il codice sorgente dal medesimo luogo
soddisfa il requisito di distribuzione del codice sorgente, anche se
terze parti non sono obbligate a copiare il sorgente insieme al codice
oggetto.

5. Un programma che non contenga alcun derivato di nessuna porzione
della Libreria, ma è progettato per lavorare con la Libreria
attraverso compilazione o collegamento con questa, viene definito
un'opera che usa la Libreria. Tale opera, isolata, non è derivata
dalla Libreria, e pertanto ricade al di fuori dell'ambito di questa
Licenza.

Tuttavia, collegando "un'opera che usa la Libreria" con quest'ultima
si crea un eseguibile che è derivato dalla Libreria stessa (poiché ne
contiene delle parti), piuttosto che "un'opera che usa la
Libreria". Di conseguenza, il codice eseguibile è coperto da questa
Licenza. L'articolo 6 illustra i termini per la distribuzione di
questo tipo di eseguibili.

Quando "un'opera che usa la Libreria" utilizza materiale da un file di
header che fa parte della Libreria, il codice oggetto dell'opera può
essere un'opera derivata dalla Libreria anche se il codice sorgente
non lo è. Il fatto che questo sia vero o meno è particolarmente
importante nel caso in cui l'opera possa essere collegata senza la
libreria, o che sia una libreria essa stessa. La soglia per
determinare questa distinzione non viene stabilita in modo preciso
dalla legge.

Se tale file oggetto utilizza solo parametri numerici, schemi di
strutture dati e accessori, e piccole macro o piccole funzioni in
linea (lunghe al massimo 10 righe), allora l'uso del file oggetto non
è sottoposto a restrizioni, indipendentemente dal fatto che sia
legalmente da considerare un'opera derivata. Eseguibili che contengano
tale codice oggetto in aggiunta a porzioni della Libreria sono
comunque regolati dall'articolo 6.

Altrimenti, nel caso l'opera sia derivata dalla Libreria, il
Licenziatario può distribuire il codice oggetto dell'opera in base ai
termini dell'articolo 6. Ogni eseguibile contenente quell'opera
ricade comunque sotto i termini dell'articolo 6, prescindendo dal
fatto che sia direttamente collegato o meno alla Libreria stessa.

6. Come eccezione all'articolo precedente, il Licenziatario può
combinare o collegare "un'opera che usa la Libreria" con quest'ultima
onde creare un'opera che contenga porzioni della Libreria, e
distribuire tale opera secondo termini di propria scelta, purché
questi termini consentano la modifica dell'opera ad uso privato e la
decompilazione limitatamente al fine di effettuare il debug di tali
modifiche.

Il Licenziatario deve includere in ogni copia dell'opera una chiara
nota in cui si specifichi l'utilizzo della Libreria e il fatto che la
Libreria e il suo impiego vengono regolati da questa Licenza. Deve
inoltre fornire una copia di questa Licenza. Se durante l'esecuzione
l'opera visualizza le note di copyright, insieme a queste il
Licenziatario deve includere le note di copyright della Libreria,
oltre al riferimento diretto ad una copia di questa Licenza.

Il Licenziatario deve inoltre fare una delle seguenti cose:

a) Fornire insieme all'opera il codice sorgente completo della
Libreria in un formato leggibile da calcolatore, comprese tutte le
modifiche apportate (che devono essere distribuite secondo i termini
previsti dagli articoli 1 e 2); e, nel caso l'opera sia un eseguibile
collegato con la Libreria, fornire "l'opera che usa la Libreria" con
il codice oggetto e/o sorgente completo, in modo che l'utente possa
modificare la Libreria e poi ricollegare il tutto onde produrre un
eseguibile modificato contenente la Libreria modificata. È inteso che
l'utente che dovesse cambiare il contenuto dei file di definizione
della Libreria non sarà necessariamente in grado di ricompilare
l'applicazione per usare tali definizioni modificate.

b) Usare un appropriato meccanismo di condivisione delle librerie per
collegare la Libreria. Un meccanismo appropriato è quello che (1)
durante l'esecuzione utilizza una copia della libreria già presente
nel computer dell'utente, anziché copiare le funzioni della libreria
nell'eseguibile, e (2) funzionerà correttamente con una versione
modificata della libreria, se l'utente ne installa una, purché la
versione modificata sia compatibile a livello di interfaccia con la
versione con la quale è stata creata l'opera.

c) Allegare all'opera un'offerta scritta, valida per almeno 3 anni,
per la fornitura allo stesso utente dei materiali specificati nel
precedente comma 6a, ad un costo non superiore a quello di
distribuzione.

d) Se la distribuzione dell'opera viene effettuata tramite accesso
alla copia da un luogo specifico, va offerto analogo accesso alla
copia dei materiali sopra specificati dallo stesso luogo.

e) Verificare che l'utente abbia già ricevuto una copia di questi
materiali o che il Licenziatario gliene abbia già inviata una.

Per un eseguibile, la forma richiesta per l' "opera che usa la
Libreria" comprende ogni dato o programma di servizio che sia
necessario per ricreare l'eseguibile. Tuttavia si fa una speciale
eccezione: il materiale da distribuire non deve necessariamente
includere tutto quanto normalmente distribuito (in forma sorgente o
binaria) con i principali componenti (compilatore, kernel e così via)
del sistema operativo sul quale funziona l'eseguibile, a meno che tali
componenti non siano distribuiti insieme all'eseguibile.

Può accadere che questo requisito contraddica le restrizioni dettate
da licenze di altre librerie proprietarie normalmente non fornite con
il sistema operativo.

Queste contraddizioni comportano l'impossibilità di utilizzare insieme
tali librerie e la Libreria in un eseguibile da distribuire.

7. Il Licenziatario può inserire in una singola libreria funzionalità
che siano un'opera basata sulla Libreria insieme ad altre funzionalità
di libreria non regolate da questa Licenza, e distribuire questa
libreria combinata, purché venga comunque consentita la distribuzione
separata dell'opera basata sulla Libreria e delle altre funzionalità
di libreria, e posto che il Licenziatario rispetti le seguenti due
condizioni:

a) Insieme alla libreria combinata, fornisca una copia della stessa
opera basata sulla Libreria, non combinata con nessun'altra
funzionalità di libreria. Questa deve essere distribuita rispettando i
termini enunciati sopra.

b) Apponga alla libreria combinata una chiara nota in cui viene
specificato che parte di essa è un'opera basata sulla Libreria,
spiegando altresì dove trovare la versione non combinata della stessa
opera.

8. Il Licenziatario non può copiare, modificare, rilicenziare,
collegare o distribuire la Libreria se non nei termini espressamente
enunciati in questa Licenza. Qualsiasi tentativo di copiare,
modificare, rilicenziare, collegare o distribuire la Libreria sotto
altri termini non è valido e annullerà automaticamente i diritti
ricevuti con questa Licenza. Tuttavia, gli altri soggetti che abbiano
ricevuto copie o diritti dal Licenziatario secondo i termini di questa
Licenza non vedranno revocate le loro licenze fino a che tali soggetti
ne rispettino i termini.

9. Il Licenziatario non è tenuto ad accettare questa Licenza, poiché
non l'ha firmata. In ogni caso, nient'altro gli garantisce il permesso
di modificare o distribuire la Libreria o le opere da essa
derivate. Queste azioni sono proibite dalla legge per chi non accetta
questa Licenza. Di conseguenza, modificando o distribuendo la Libreria
(o qualsiasi opera basata sulla Libreria), il Licenziatario indica
l'accettazione di questa Licenza in tal senso, e quindi di tutti i
suoi termini e condizioni relativamente a copia, distribuzione e
modifica della Libreria o di opere basate su questa.

10. Ogni volta che il Licenziatario distribuisce la Libreria o
un'opera basata su di essa, il ricevente ottiene automaticamente una
licenza dal Licenziatario originale di copiare, distribuire, collegare
o modificare la Libreria secondo questi termini e queste condizioni.
Il Licenziatario non può imporre alcuna ulteriore restrizione al
ricevente nel suo esercizio dei diritti qui garantiti. Il
Licenziatario non è comunque tenuto a imporre il rispetto di questa
Licenza a terzi.

11. Se, a seguito di una sentenza di un tribunale, di una imputazione
per violazione di brevetto o per qualsiasi altro motivo (non
limitatamente a questioni di brevetti), vengano imposte al
Licenziatario, sia dal tribunale sia da accordi tra le parti o altro,
delle condizioni in contrasto con quanto stabilito da questa Licenza,
tali condizioni non esimono nessun soggetto dal rispetto di questa
Licenza. Nel caso il Licenziatario non possa distribuire un programma
in un modo da soddisfare simultaneamente gli obblighi dettati da
questa Licenza e altri obblighi ad essa pertinenti, non si potrà
procedere ad alcuna distribuzione. Se, ad esempio, un brevetto
vietasse a tutti quelli che ricevono direttamente o indirettamente la
Libreria la sua ridistribuzione senza pagamento di diritti, allora
l'unico modo per rispettare contemporaneamente tale brevetto e questa
Licenza è quello di non distribuire affatto la Libreria.

Se una parte di questo articolo è ritenuta non valida od inapplicabile
sotto qualsiasi particolare circostanza, il resto dell'articolo si
intende applicabile e l'articolo nel suo insieme si intende
applicabile in altre circostanze.

Non rientra negli intenti di questo articolo indurre il Licenziatario
ad infrangere alcun brevetto né altre rivendicazioni di diritto di
proprietà, né di contestare la validità di tali rivendicazioni.
L'obiettivo di questo articolo è unicamente quello di proteggere
l'integrità del sistema di distribuzione dei programmi liberi
implementato tramite l'utilizzo di licenze pubbliche. Molte persone
hanno generosamente contribuito alla vasta gamma di programmi
distribuiti attraverso questo sistema, basandosi sulla coerente
applicazione di tale sistema. Spetta soltanto all'autore/donatore
decidere se preferisca o meno distribuire il software tramite altri
sistemi, e il Licenziatario non può imporre tale scelta.

Questo articolo punta a chiarire fino in fondo ciò che crediamo sia
una conseguenza del resto di questa Licenza.

12. Se in alcuni paesi la distribuzione o l'impiego della Libreria
sono limitati da brevetti o da interfacce coperte da copyright, il
detentore del copyright originario che pone la Libreria sotto questa
Licenza può aggiungere esplicite limitazioni geografiche alla
distribuzione onde escluderne tali paesi, in modo da consentire la
distribuzione soltanto in quei paesi non inclusi in queste
restrizioni. In tal caso, le limitazioni geografiche vengono
incorporate a tutti gli effetti nel testo di questa Licenza.

13. Di quando in quando Free Software Foundation potrebbe pubblicare
versioni nuove o riviste della Licenza Pubblica Generica Attenuata
(LGPL). Tali versioni saranno simili a questa nello spirito, ma
potranno differire nei dettagli al fine di coprire problemi e
situazioni nuove.

A ciascuna versione viene assegnato un numero identificativo. Se la
Libreria specifica di essere coperta da una particolare versione di
questa Licenza e "da qualsiasi versione successiva" il Licenziatario
può scegliere di aderire alle condizioni della versione specificata o
a quelle di una successiva. Se la Libreria non specifica il numero
della versione, il Licenziatario può optare per una versione qualsiasi
tra quelle pubblicate dalla Free Software Foundation.

14. Nel caso il Licenziatario voglia incorporare parti della Libreria
in altri programmi liberi le cui condizioni di distribuzione siano
incompatibili con queste, può scrivere all'autore per chiederne
l'autorizzazione. Per il software sotto il copyright della Free
Software Foundation, occorre contattare quest'ultima; talvolta
facciamo delle eccezioni a queste regole. La nostra decisione sarà
guidata da due finalità: preservare la libertà di tutti i prodotti
derivati dal nostro software libero e promuovere la condivisione e il
riutilizzo del software in generale.

NESSUNA GARANZIA

15. POICHÉ LA LIBRERIA VIENE CONCESSA CON LICENZA GRATUITA, NON ESISTE
ALCUNA GARANZIA PER LA LIBRERIA, NEI LIMITI CONSENTITI DALLE VIGENTI
LEGGI. SE NON INDICATO DIVERSAMENTE PER ISCRITTO, IL DETENTORE DEL
COPYRIGHT E LE ALTRE PARTI FORNISCONO IL PROGRAMMA "COSÌ COM'È", SENZA
ALCUN TIPO DI GARANZIA, NÉ ESPLICITA NÉ IMPLICITA; CIÒ INCLUDE, SENZA
LIMITARSI A QUESTO, LA GARANZIA IMPLICITA DI COMMERCIABILITÀ E
UTILIZZABILITÀ PER UNO SCOPO PARTICOLARE. TUTTI I RISCHI SU QUALITÀ E
PRESTAZIONI DELLA LIBRERIA SONO A CARICO DEL LICENZIATARIO. SE LA
LIBRERIA DOVESSE RIVELARSI DIFETTOSA, IL LICENZIATARIO SI ASSUME
L'ONERE DI OGNI MANUTENZIONE, RIPARAZIONE O CORREZIONE NECESSARIA.

16. NÉ IL DETENTORE DEL COPYRIGHT, NÉ ALTRE PARTI AUTORIZZATE A
MODIFICARE E/O RIDISTRIBUIRE LA LIBRERIA SECONDO QUANTO STABILITO IN
QUESTA LICENZA, SONO RESPONSABILI IN ALCUN MODO PER EVENTUALI DANNI
NEI CONFRONTI DEL LICENZIATARIO, A MENO CHE CIÒ NON SIA RICHIESTO
DALLE LEGGI VIGENTI O SIA SPECIFICATO IN UN ACCORDO SCRITTO. SONO
INCLUSI DANNI GENERICI, SPECIALI O INCIDENTALI, COME PURE I DANNI
CONSEGUENTI DALL'USO O DALL'IMPOSSIBILITÀ DI USARE LA LIBRERIA
(INCLUSO, MA SENZA LIMITARSI A QUESTO, LA PERDITA E LA CORRUZIONE DEI
DATI, LE PERDITE SOSTENUTE DAL LICENZIATARIO O DA TERZE PARTI E
L'INCAPACITÀ DA PARTE DELLA LIBRERIA DI INTERAGIRE CON ALTRO
SOFTWARE), ANCHE NEL CASO IL DETENTORE O LE ALTRE PARTI SIANO STATE
AVVISATE DELL'EVENTUALITÀ DI TALI DANNI.

FINE DEI TERMINI E DELLE CONDIZIONI

## Scorciatoie
	SCORCIATOIE DI TASTIERA (LeenO)	Posizione (percorso) delle macro
Scorciatoie Globali
Shift+Delete	Cut (.uno:Cut)	.uno:Cut
Combinazioni con CTRL
Ctrl+0	Apri dialogo principale (DlgMain)	UltimusFree2.PY_bridge.DlgMain
Ctrl+6	Vai a S2	pyleeno.MENU_Vai_a_S2
Combinazioni con CTRL
Ctrl+0	Menù Principale	PY_bridge.DlgMain
Ctrl+6	Vai a s2	pyleeno.MENU_Vai_a_S2
Ctrl+8	Pesca Codice	pyleeno.MENU_pesca_cod
Ctrl+9	Formula magica aggiorna?language=basic&location=application	Magic.Formula_magica_aggiorna
Ctrl+Alt+V	Paste smart	pyleeno.paste_smart
Ctrl+Ins	Pesca Codice	pyleeno.MENU_pesca_cod
Ctrl+X	Taglia x	pyleeno.MENU_taglia_x

Combinazioni con SHIFT
Shift+F1	Vai a scorciatoie	pyleeno.MENU_Vai_a_Scorciatoie
Shift+F10	Scelta viste	pyleeno.MENU_scelta_viste

Combinazioni con CTRL+SHIFT
Ctrl+Shift+5	Inserisci utili?language=basic&location=application	Varie.Inserisci_Utili
Ctrl+Shift+9	Formula magica off?language=basic&location=application	Magic.Formula_magica_off
Ctrl+Shift+A	Aggiungi rigo di misura	pyleeno.MENU_Copia_riga_Ent
Ctrl+Shift+B	Colora intera voce	pyleeno.MENU_colora_intera_voce
Ctrl+Shift+C	Numera colonna	pyleeno.MENU_numera_colonna
Ctrl+Shift+D	Filtro descrizione	pyleeno.MENU_filtro_descrizione
Ctrl+Shift+Del	ELIMINA le righe attive/selezionate	pyleeno.MENU_elimina_righe
Ctrl+Shift+E	Azzera una voce di computo	pyleeno.MENU_azzera_voce
Ctrl+Shift+F	Filtra Codice della voce corrente	pyleeno.MENU_filtra_codice
Ctrl+Shift+F8	Rinumera tutti capitoli2	pyleeno.MENU_Rinumera_TUTTI_Capitoli2
Ctrl+Shift+G	Copia sorgente per git	pyleeno.MENU_copia_sorgente_per_git
Ctrl+Shift+H	Hl	pyleeno.MENU_hl
Ctrl+Shift+I	Quantità positiva/negativa	pyleeno.MENU_inverti_segno
Ctrl+Shift+K	Pesca Codice	pyleeno.MENU_pesca_cod
Ctrl+Shift+L	Descrizione abbreviata ON/OFF	pyleeno.MENU_voce_breve
Ctrl+Shift+M	Sposta una Voce di Analisi, Computo o Contabilità	pyleeno.sposta_voce
Ctrl+Shift+N	Nuova Voce scelta	pyleeno.MENU_nuova_voce_scelta
Ctrl+Shift+P	Prepara un doc per la stampa?language=basic&location=application	Finale.Prepara_un_Doc_per_la_stampa
Ctrl+Shift+R	Avvia ide	pyleeno.MENU_avvia_IDE
Ctrl+Shift+U	Cerca errori nel foglio attivo	LeenoSheetUtils.cerca_errori

Combinazioni con ALT
Alt++	Struttura?language=basic&location=application	Strutture.Struttura
Alt+-	Togli struttura?language=basic&location=application	Strutture.Togli_Struttura
Alt+P	Prepara un doc per la stampa?language=basic&location=application	Focus.Prepara_un_Doc_per_la_stampa
Alt+Z	Ritorna al prezziario?language=basic&location=application	Da_prezzario.Ritorna_al_prezziario