il num dei livelli e compreso tra 1 e 3
max 3 livelli
## Temp
	Descrizione	unità di misura	prezzo unitario in Euro	incid. manodopera	Cod. origine prezzo
	Disostruzione di canne, escluso le eventuali rotture delle canne / canne di spazzatura; il prezzo e' riferito ad ogni canna disostruita	cad	€ 91,70	100,00	(RP-2006) 01.A28.F00 005

					RP-2006
controlla che la descrizione sia completa e non ridondante... e, nel caso, modifica il livello di accodamento / nella cella G3 del foglio Listino.					EDILI
Alla disperata correggi a mano direttamente qui sopra..					Estremi del Prezzario

	Questo è il file di contabilità di Contabilità Corrente (quello che stai compilando...)

	ed è li che invio la voce di Prezzario....

						Se vuoi rimanere su questo documento
						dopo l'invio della voce devi scrivere “A” nella cella sotto
					a

La scelta fra queste due modalità dipende dalle vostre preferenze o dalle specifiche di “qualità” del vostro committente.
I codici Originali sono lunghi e di difficile memorizzazione, noi preferiamo utilizzare dei codici interni... a voi la scelta

										posa * piastrel

## Listino
01		RP-2006		EDILI		2	< livelli di / < accodamento
CATALOGO		Codice		descrizione	NOTE	Unità di misura	Prezzo Euro	inc. Manodopera

1	1	01.P01		MANO D'OPERA	I prezzi della mano d'opera da applicare sono quelli del contratto provinciale di lavoro (paga piu' oneri) in vigore il giorno dell'appalto, maggiorati del 24,30 %, per spese generali ed utili. _ la variazione offerta sara' applicata soltanto alla maggiorazione del 24,30 % sopra indicata. _ paga + oneri non soggetti a variazione. _ 24,30 % per spese generali, utili di impresa, ecc. soggetti a variazione.
1	2	01.P01.A10		Operaio specializzato
1	3	01.P01.A10 005		Ore normali		h
1	4	01.P01.A10 010		Ore straordinarie diurne		h
1	5	01.P01.A10 015		Ore straordinarie notturne		h
1	6	01.P01.A10 020		Ore straordinarie festive		h
1	7	01.P01.A10 025		Ore straordinarie festive notturne		h
1	8	01.P01.A10 030		Ore festive normali		h
1	9	01.P01.A10 035		Ore notturne comprese in turni regolari avvicend.		h
1	10	01.P01.A10 040		Ore notturne festive normali		h
1	11	01.P01.A10 045		Lavori di scavo a sezione obbligata oltre m 3,50		h
1	12	01.P01.A10 050		Lavori in acqua (almeno cm 12)		h
1	13	01.P01.A10 055		Lavori per costruzione pozzi oltre m 3,50		h
1	14	01.P01.A10 060		Lavori per fognature nuove in galleria		h
1	15	01.P01.A10 065		Lavori di riparazione o spurgo di fognature		h
1	16	01.P01.A10 070		Lavori in galleria di perforazione		h
1	17	01.P01.A10 075		Lavori in galleria di rifinitura opere murarie		h
1	18	01.P01.A10 080		Lavori in galleria di riparazione o manutenzione		h
1	19	01.P01.A20		Operaio qualificato
1	20	01.P01.A20 005		Ore normali		h
1	21	01.P01.A20 010		Ore straordinarie diurne		h
1	22	01.P01.A20 015		Ore straordinarie notturne		h
1	23	01.P01.A20 020		Ore straordinarie festive		h
1	24	01.P01.A20 025		Ore straordinarie festive notturne		h
1	25	01.P01.A20 030		Ore festive normali		h
1	26	01.P01.A20 035		Ore notturne comprese in turni regolari avvicend.		h
1	27	01.P01.A20 040		Ore notturne festive normali		h
1	28	01.P01.A20 045		Lavori di scavo a sezione obbligata oltre m 3,50		h
1	29	01.P01.A20 050		Lavori in acqua (almeno cm 12)		h
1	30	01.P01.A20 055		Lavori per costruzione pozzi oltre m 3,50		h
1	31	01.P01.A20 060		Lavori per fognature nuove in galleria		h
1	32	01.P01.A20 065		Lavori di riparazione o spurgo di fognature		h
1	33	01.P01.A20 070		Lavori in galleria di perforazione		h
1	34	01.P01.A20 075		Lavori in galleria di rifinitura opere murarie		h
1	35	01.P01.A20 080		Lavori in galleria di riparazione o manutenzione		h
1	36	01.P01.A30		Operaio comune
1	37	01.P01.A30 005		Ore normali		h
1	38	01.P01.A30 010		Ore straordinarie diurne		h
1	39	01.P01.A30 015		Ore straordinarie notturne		h
1	40	01.P01.A30 020		Ore straordinarie festive		h
1	41	01.P01.A30 025		Ore straordinarie festive notturne		h
1	42	01.P01.A30 030		Ore festive normali		h
1	43	01.P01.A30 035		Ore notturne comprese in turni regolari avvicend.		h
1	44	01.P01.A30 040		Ore notturne festive normali		h
1	45	01.P01.A30 045		Lavori di scavo a sezione obbligata oltre m 3,50		h
1	46	01.P01.A30 050		Lavori in acqua (almeno cm 12)		h
1	47	01.P01.A30 055		Lavori per costruzione pozzi oltre m 3,50		h
1	48	01.P01.A30 060		Lavori per fognature nuove in galleria		h
1	49	01.P01.A30 065		Lavori di riparazione o spurgo di fognature		h
1	50	01.P01.A30 070		Lavori in galleria di perforazione		h
1	51	01.P01.A30 075		Lavori in galleria di rifinitura opere murarie		h
1	52	01.P01.A30 080		Lavori in galleria di riparazione o manutenzione		h
1	53	01.P02		LEGANTI
1	54	01.P02.A10		Cemento tipo 325
1	55	01.P02.A10 005		Sfuso		q	€ 8,42
1	56	01.P02.A10 010		In sacchi		q	€ 10,40
1	57	01.P02.A20		Cemento tipo 425
1	58	01.P02.A20 005		Sfuso		q	€ 9,65
1	59	01.P02.A20 010		In sacchi		q	€ 12,80
1	60	01.P02.A30		Cemento a pronta presa
1	61	01.P02.A30 005		…		q	€ 32,20
1	62	01.P02.A40		Cemento fuso alluminoso
1	63	01.P02.A40 005		…		q	€ 53,70
1	64	01.P02.A50		Cemento bianco
1	65	01.P02.A50 005		Tipo 325		q	€ 22,80
1	66	01.P02.A80		Calce in zolle
1	67	01.P02.A80 005		…		q	€ 9,42
1	68	01.P02.A90		Calce in sacchi
1	69	01.P02.A90 005		Idraulica macinata		q	€ 8,12
1	70	01.P02.A90 010		Idraulica plastica		q	€ 7,57
1	71	01.P02.B00		Calce plastico-adesiva
1	72	01.P02.B00 005		…		q	€ 10,30
1	73	01.P02.B30		Calce spenta sfusa
1	74	01.P02.B30 005		…		q	€ 7,66
1	75	01.P02.B40		Calce spenta in sacchi grassello
1	76	01.P02.B40 005		…		q	€ 9,34
1	77	01.P02.B50		Gesso
1	78	01.P02.B50 005		…		q	€ 12,80
1	79	01.P02.B60		Scagliola
1	80	01.P02.B60 005		Normale		q	€ 12,80
1	81	01.P02.B60 010		Scelta per stucchi		q	€ 12,80
1	82	01.P02.B70		Miscela per intonaco a base di perlite, scagliola, calce bianca ed inerti
1	83	01.P02.B70 005		Pigmentato		kg	€ 0,77
1	84	01.P02.B70 010		Granulato		kg	€ 0,77
1	85	01.P02.B80		Miscele per pietre artificiali
1	86	01.P02.B80 005		. . . . . . . . . . . . . . . . . . . . . . . .		q	€ 26,10
1	87	01.P02.B80 010		Pietre tenere (tipo travertino, marmi, ecc.)		q	€ 18,40
1	88	01.P02.B90		Miscele per intonaci pietrificati
1	89	01.P02.B90 005		Tinte chiare o scure		q	€ 23,00
1	90	01.P02.C95		Emulsione bituminosa per pavimentazione stradale
1	91	01.P02.C95.005		al 55 % in peso di bitume, in fusti		kg	€ 0,27
1	92	01.P02.E00		Malta reoplastica premiscelata antiritiro
1	93	01.P02.E00 005		Per rinforzi strutturali e cuciture		kg	€ 0,73
1	94	01.P02.E50		Betoncino reoplastico premiscelato antiritiro
1	95	01.P02.E50 005		Per rinforzi strutturali e cuciture		kg	€ 0,77
1	96	01.P02.F00		Additivo fluidificante e incrementatore della resistenza meccanica
1	97	01.P02.F00 005		Per calcestruzzi		kg	€ 1,15
1	98	01.P02.F15		Adesivo strutturale a base di resine epossidiche applicabile su elementi in cls, pietra, marmo, legno, ecc.
1	99	01.P02.F15 005		Per ripristini ed incollaggi		kg	€ 9,80
1	100	01.P02.F18		Malta pronta monocomponente tixotropica a base di cementi speciali e resine sintetiche
1	101	01.P02.F18 005		Per ripristini		kg	€ 1,53
1	102	01.P02.F20		Intonaco aerato deumidificante e calcificante
1	103	01.P02.F20 005		In sacchi		kg	€ 1,68
1	104	01.P02.F25		Cemento osmotico biermetico per controspinta e contenimento acque
1	105	01.P02.F25 005		Normale		kg	€ 1,72
1	106	01.P02.F25 010		Antiacido per acque fognarie		kg	€ 2,60
1	107	01.P02.F50		Reagente liquido per malte cementizie ad azione aggrappante e desalinizzante su murature umide a causa della risalita capillare
1	108	01.P02.F50 005		Per l'aggrappaggio dell'intonaco aerato		l	€ 16,10
1	109	01.P02.F60		Reagente porogeno in polvere per malte traspiranti da intonaco per la realizzazione di un rinzaffo e di un intonaco aerato ad azione evaporante dell'umidita' di risalita capillare
1	110	01.P02.F60 005		Per il risanamento di murature di ogni tipo		kg	€ 138,00
1	111	01.P02.F70		Rettangole doppio panno non-tessuto per la realizzazione di rivestimento con lama d'aria incorporata, per il risanamento di intonaci infestati da muffe dovute a condense
1	112	01.P02.F70 005		Dimensioni cm 50x100		m²	€ 6,43
1	113	01.P02.F80		Malta premiscelata cementizia antiritiro, aerate e antimuffa, per l'incollaggio di rettangole doppio panno non-tessuto
1	114	01.P02.F80 005		Collante macroporoso antimuffa		kg	€ 2,07
1	115	01.P03		MATERIALI DI FIUME E DI CAVA	Note esplicative: sono esclusi dalla fornitura tutti i materiali che ricadono nell'ambito di applicazione della legge 27 marzo 1992, n. 257, recante "Norme relative alla cessazione dell'impiego dell'amianto" (G.U.- supplemento ordinario n. 87 del 13 aprile 1992 - serie generale)
1	116	01.P03.A20		Polvere di roccia serpentinosa, non amiantifera, sfusa
1	117	01.P03.A20 005		Granulometria 0-3 mm		m³	€ 36,20
1	118	01.P03.A20 010		Granulometria 0-1/2 mm		m³	€ 42,00
1	119	01.P03.A22		Polvere di roccia quarzifera o silicea, non amiantifera, con granulometria sino a mm 0.10
1	120	01.P03.A22 005		Asciutta-sfusa		q	€ 6,77
1	121	01.P03.A22 010		Asciutta in sacchi		q	€ 7,99
1	122	01.P03.A22 015		Umida-sfusa		q	€ 5,08
1	123	01.P03.A22 020		Umida in sacchi		q	€ 6,35
1	124	01.P03.A24		Sabbia di roccia quarzifera o silicea, non amiantifera, con granulometria da mm 0.11 a mm 1
1	125	01.P03.A24 005		Asciutta-sfusa		q	€ 6,35
1	126	01.P03.A24 010		Asciutta in sacchi		q	€ 7,62
1	127	01.P03.A24 015		Umida-sfusa		q	€ 5,08
1	128	01.P03.A24 020		Umida in sacchi		q	€ 6,35
1	129	01.P03.A26		Granella di roccia quarzifera o silicea, non amiantifera, con granulometria da mm 1.1 a mm 5
1	130	01.P03.A26 005		Asciutta-sfusa		q	€ 5,49
1	131	01.P03.A26 010		Asciutta in sacchi		q	€ 6,77
1	132	01.P03.A26 015		Umida-sfusa		q	€ 4,23
1	133	01.P03.A26 020		Umida in sacchi		q	€ 5,49
1	134	01.P03.A28		Granulato di roccia quarzifera o silicea, non amiantifera, con granulometria oltre mm 5
1	135	01.P03.A28 005		Asciutta-sfusa		q	€ 5,49
1	136	01.P03.A28 010		Asciutta in sacchi		q	€ 6,35
1	137	01.P03.A28 015		Umida-sfusa		q	€ 4,23
1	138	01.P03.A28 020		Umida in sacchi		q	€ 5,49
1	139	01.P03.A30		Polvere di marmo a granulometria sferica
1	140	01.P03.A30 005		Sfusa-bianca		q	€ 3,95
1	141	01.P03.A30 010		In sacchi bianca		q	€ 5,26
1	142	01.P03.A30 015		Sfusa-rossa		q	€ 5,36
1	143	01.P03.A30 020		In sacchi rossa		q	€ 6,77
1	144	01.P03.A40		Polvere rossa tipo "tennisol"
1	145	01.P03.A40 005		…		q	€ 6,39
1	146	01.P03.A45		Provvista di polvere di frantoio atta a costituire piano di gioco per campi gioco bocce, proveniente da cave accette dalla D.L., fornite sfuse sul luogo d'impiego
1	147	01.P03.A45 005		Derivante da roccia serpentinosa non amiantifera		q	€ 2,89
1	148	01.P03.A45 010		Derivante da frantumazione di sabbia granita		q	€ 2,17
1	149	01.P03.A50		Sabbia fine
1	150	01.P03.A50 005		Da intonaco		m³	€ 28,00
1	151	01.P03.A60		Sabbia granita
1	152	01.P03.A60 005		Di cava		m³	€ 28,00
1	153	01.P03.A60 010		Di frantumazione (da unire a sale, uso antigelo)		m³	€ 26,50
1	154	01.P03.A65		Sabbia di cava per operazioni di sabbiatura
1	155	01.P03.A65 005		Tipo lerite		kg	€ 0,19
1	156	01.P03.A70		Ghiaia di fiume mista a sabbia viva (sabbione)
1	157	01.P03.A70 005		................................................		m³	€ 20,90
1	158	01.P03.A80		Ghiaia e ghiaietto vagliati e lavati
1	159	01.P03.A80 005		Per cemento armato		m³	€ 14,10
1	160	01.P03.A90		Ghiaia semplicemente vagliata
1	161	01.P03.A90 005		…		m³	€ 15,40
1	162	01.P03.B00		Ghiaia naturale scevra di materie terrose
1	163	01.P03.B00 005		Di cava		m³	€ 11,70
1	164	01.P03.B05		Materiale ghiaio terroso
1	165	01.P03.B05 005		Per rilevato stradale		m³	€ 5,81
1	166	01.P03.B10		Pisello lavato
1	167	01.P03.B10 005		…		m³	€ 18,70
1	168	01.P03.B20		Misto frantumato (stabilizzato)
1	169	01.P03.B20 005		…		m³	€ 22,00
1	170	01.P03.B30		Ciottoli serpentinosi o silicei, non amiantiferi, per riempimento gabbioni, drenaggi e vespai
1	171	01.P03.B30 005		Del diametro di circa cm 5-10		m³	€ 10,60
1	172	01.P03.B50		Ciottoli serpentinosi, non amiantiferi, per ciottolati
1	173	01.P03.B50 005		Del diametro di circa cm 10-12		m³	€ 12,00
1	174	01.P03.B60		Filler serpentinoso o calcareo, non amiantifero
1	175	01.P03.B60 005		…		q	€ 2,89
1	176	01.P03.B70		Pietrischetto di pezzatura media o minuta per lavori di pavimentazione
1	177	01.P03.B70 005		…		m³	€ 20,40
1	178	01.P03.B75		Pietrischetto di pezzatura media o minuta (dim. Max mm 25) totalmente proveniente dalla frantumazione di rocce di origine basaltica o granitica con valori alla prova "Los Angeles" uguali o inferiori a 18 e con coefficiente C.L.A. maggiore o uguale a 45, di forma poliedrica a spigoli vivi con totale esclusione di elementi lamellari
1	179	01.P03.B75 005		Per lavori di pavimentazioni speciali		m³	€ 55,00
1	180	01.P03.B80		Pietrisco sfuso, di cave note ed accette o di torrente, ottenuto dalla frantumazione meccanica di roccia o di ciottoli serpentinosi non amiantiferi di buona qualita'
1	181	01.P03.B80 005		Pezzatura piccola (5/15-15/30)		m³	€ 21,20
1	182	01.P03.B80 010		Pezzatura mista (30/40-40/60-40/80)		m³	€ 21,00
1	183	01.P03.B90		Graniglia di marmo
1	184	01.P03.B90 005		A piu' colori		q	€ 6,51
1	185	01.P03.C00		Graniglia sfusa, di cave note e accette o di torrente, ottenuta dalla frantumazione meccanica di roccia o di ciottoli serpentinosi non amiantiferi
1	186	01.P03.C00 005		Pezzatura 3/5-3/8		m³	€ 22,50
1	187	01.P03.C00 010		Pezzatura 5/10-10/30		m³	€ 21,20
1	188	01.P03.C60		Misto granulare di cava o di fiume, anidro, conforme alle prescrizioni della citta' attualmente vigenti, composto di grossa sabbia e ciottoli di dimensioni non superiori a cm 12, assolutamente scevro di materie terrose ed organiche con minime quantita' di materie limose o argillose
1	189	01.P03.C60 005		Sfuso		m³	€ 15,20
1	190	01.P03.C75		Misto frantumato proveniente dalla fresatura di pavimentazioni bituminose
1	191	01.P03.C75 005		................................................		m³	€ 12,30
1	192	01.P03.C80		Massi di cava di natura granitica per difese idrauliche
1	193	01.P03.C80 005		Peso medio da 4 a 10 quintali		q	€ 1,34
1	194	01.P03.D10		Pozzolana
1	195	01.P03.D10.010		...		m³	€ 13,70
1	196	01.P04		LATERIZI
1	197	01.P04.A10		Mattoni faccia-vista sabbiati su tre facce
1	198	01.P04.A10 005		Spessore cm 7		cad	€ 0,30
1	199	01.P04.A20		Mattoni semipieni
1	200	01.P04.A20 005		7x12x24		cad	€ 0,15
1	201	01.P04.A30		Mattoni forati
1	202	01.P04.A30 005		6x12x24 a due fori		cad	€ 0,16
1	203	01.P04.A30 010		8x12x24 a quattro fori		cad	€ 0,17
1	204	01.P04.A30 015		8x15x30 a sei fori		cad	€ 0,27
1	205	01.P04.A30 020		12x12x24 a nove fori		cad	€ 0,26
1	206	01.P04.A60		Mattoni pieni comuni 6x12x24
1	207	01.P04.A60 005		Lavorati a mano		cad	€ 0,85
1	208	01.P04.A60 010		Lavorati a macchina		cad	€ 0,29
1	209	01.P04.A80		Mattoni pieni a paramento 6x12x24
1	210	01.P04.A80 005		Randati a mano		cad	€ 1,24
1	211	01.P04.A80 010		Ribattuti a mano		cad	€ 1,22
1	212	01.P04.A80 015		Impressi a macchina		cad	€ 0,30
1	213	01.P04.A80 020		Lisciati a macchina		cad	€ 0,30
1	214	01.P04.A80 025		Sabbiati a macchina		cad	€ 0,30
1	215	01.P04.B30		Mattoni multifori 6x12x24 scelti per faccia a vista
1	216	01.P04.B30 005		Lisci		cad	€ 0,26
1	217	01.P04.B30 010		Impressi		cad	€ 0,26
1	218	01.P04.B30 015		Sabbiati		cad	€ 0,27
1	219	01.P04.B70		Mattoni copriferro
1	220	01.P04.B70 005		Forati		cad	€ 0,65
1	221	01.P04.B80		Tavelle forate "perret"
1	222	01.P04.B80 005		Spessore cm 3		m²	€ 8,23
1	223	01.P04.B80 010		Spessore cm 3.5		m²	€ 8,33
1	224	01.P04.C20		Tavelle spaccabili a doppia parete
1	225	01.P04.C20 005		3x25x40		m²	€ 8,23
1	226	01.P04.C30		Tavelloni forati 6x25
1	227	01.P04.C30 005		Della lunghezza di m 1		m²	€ 7,05
1	228	01.P04.C30 010		Della lunghezza di m 1,20		m²	€ 7,42
1	229	01.P04.C30 015		Della lunghezza di m 1,40		m²	€ 7,57
1	230	01.P04.C30 018		Della lunghezza di m 1,50		m²	€ 7,89
1	231	01.P04.C30 020		Della lunghezza di m 1,60		m²	€ 7,87
1	232	01.P04.C30 025		Della lunghezza di m 1,80		m²	€ 8,18
1	233	01.P04.C30 030		Della lunghezza di m 2		m²	€ 8,89
1	234	01.P04.C60		Tavelloni in latero-gesso costituiti da laterizio a quattro fori doppi, preintonacati in gesso delle dimensioni di cm 100 x 33,3
1	235	01.P04.C60 005		Dello spessore di cm 6		m²	€ 12,80
1	236	01.P04.C60 010		Dello spessore di cm 8		m²	€ 13,10
1	237	01.P04.C60 015		Dello spessore di cm 10		m²	€ 14,80
1	238	01.P04.C60 020		Dello spessore di cm 12		m²	€ 17,40
1	239	01.P04.C90		Blocchi forati fondelli compresi, per solai in c.a.; per centimetro di altezza
1	240	01.P04.C90 005		Senza alette		m²	€ 0,62
1	241	01.P04.C90 010		Con alette		m²	€ 0,62
1	242	01.P04.E50		Tegole curve
1	243	01.P04.E50 010		Normali - lavorate a macchina		cad	€ 0,44
1	244	01.P04.E50 015		Con nasello antiscivolo per listell. orizzontale		cad	€ 0,48
1	245	01.P04.E50 020		Di colore antichizzato-con foro per gancio		cad	€ 0,51
1	246	01.P04.E50 025		Di colore normale-con foro per gancio		cad	€ 0,47
1	247	01.P04.E60		Fornitura di tegole speciali opportunamente sagomate a "ferma neve"
1	248	01.P04.E60 005		Del tipo piano (marsigliesi, portoghesi, etc.)		cad	€ 2,55
1	249	01.P04.E70		Tegole piane tipo "marsigliese" comune
1	250	01.P04.E70 005		…		cad	€ 0,51
1	251	01.P04.E80		Tegole tipo "olandese o portoghese"
1	252	01.P04.E80 005		…		cad	€ 0,50
1	253	01.P04.E90		Tegoloni di colmo
1	254	01.P04.E90 005		Per tegole curve		cad	€ 1,37
1	255	01.P04.E90 010		Per tegole piane		cad	€ 0,83
1	256	01.P04.E90 015		Per tegole tipo "olandese"		cad	€ 0,70
1	257	01.P04.F02		Laterizio alveolato termoacustico a fori verticali con resistenza al fuoco F180
1	258	01.P04.F02 005		Dimensioni cm 8x22.5x45		cad	€ 0,63
1	259	01.P04.F02 010		Dimensioni cm 10x22.5x30		cad	€ 0,53
1	260	01.P04.F02 015		Dimensioni cm 13x22.5x30		cad	€ 0,70
1	261	01.P04.F02 020		Dimensioni cm 18x22.5x25		cad	€ 0,89
1	262	01.P04.F02 025		Dimensioni cm 20x22.5x30		cad	€ 1,06
1	263	01.P04.F02 030		Dimensioni cm 20x22.5x35		cad	€ 1,31
1	264	01.P04.F02 035		Tavella spaccabile cm 3.8x22.5x45		m²	€ 5,78
1	265	01.P04.F05		Blocchi in laterizio alveolato per murature portanti a fori verticali, con percentuale di foratura pari al 50%, con proprietà di isolamento termico e acustico, elevate prestazioni di resistenza meccanica e resistenza al fuoco classe R.E.I. 180, secondo norma UNI EN 771-1:2005
1	266	01.P04.F05.005		di dimensioni 18x22,5x25		cad	€ 1,13
1	267	01.P04.F05.010		di dimensioni 20x22,5x30		cad	€ 1,18
1	268	01.P04.F05.015		di dimensioni 20x22,5x35		cad	€ 1,17
1	269	01.P04.F05.020		di dimensioni 45x30x19		cad	€ 1,35
1	270	01.P04.F10		Blocchi semipieni portanti ad alte prestazioni termiche in laterizio alveolato per muratura armata in zona sismica
1	271	01.P04.F10.005		di dimensioni 25x30x19		cad	€ 1,55
1	272	01.P04.F10.010		di dimensioni 40x30x19		cad	€ 1,63
1	273	01.P04.F10.015		di dimensioni 50x30x19		cad	€ 2,05
1	274	01.P04.F15		Mattoni e blocchi in laterizio a fori orizzontali per murature di tamponamento
1	275	01.P04.F15.005		di dimensioni 12x12x24		cad	€ 0,32
1	276	01.P04.F15.010		di dimensioni 15x12x24		cad	€ 0,38
1	277	01.P04.F15.015		di dimensioni 20x12x24		cad	€ 0,46
1	278	01.P04.F15.020		di dimensioni 25x12x24		cad	€ 0,57
1	279	01.P04.F15.025		di dimensioni 30x12x24		cad	€ 0,70
1	280	01.P04.F15.030		di dimensioni 35x12x24		cad	€ 0,77
1	281	01.P04.F50		Blocchi in laterizio alleggerito porizzato per murature portanti
1	282	01.P04.F50.005		di dimensioni cm 10x30x19		cad	€ 0,99
1	283	01.P04.F50.010		di dimensioni cm 12x30x19		cad	€ 1,09
1	284	01.P04.F50.015		di dimensioni cm 20x30x19		cad	€ 1,43
1	285	01.P04.F50.020		di dimensioni cm 25x30x19		cad	€ 1,68
1	286	01.P04.F60		Blocchi in laterizio alleggerito porizzato per murature di tamponamento
1	287	01.P04.F60.005		di dimensioni cm 20x30x19		cad	€ 1,32
1	288	01.P04.F60.010		di dimensioni cm 25x30x19		cad	€ 1,54
1	289	01.P04.F60.015		di dimensioni cm 25x38x22		cad	€ 2,83
1	290	01.P04.H05		Travetti a traliccio prefabbricati con fondello in laterizio ad armatura lenta
1	291	01.P04.H05.005		con luce minore di m 4		m	€ 3,10
1	292	01.P04.H05.010		con luce da m 4 a m 4,99		m	€ 4,06
1	293	01.P04.H05.015		con luce da m 5 a m 5,99		m	€ 5,02
1	294	01.P04.H05.020		con luce maggiore o uguale a m 6		m	€ 5,97
1	295	01.P04.L05		Monoblocchi in laterizio a norma UNI 9730 1/a
1	296	01.P04.L05.005		dimensioni 12x38x25		cad	€ 0,83
1	297	01.P04.L05.010		dimensioni 14x38x26		cad	€ 0,89
1	298	01.P04.L05.015		dimensioni 16x38x27		cad	€ 0,98
1	299	01.P04.L05.020		dimensioni 18x38x28		cad	€ 1,02
1	300	01.P04.L05.025		dimensioni 20x38x29		cad	€ 1,07
1	301	01.P04.L05.030		dimensioni 22x38x30		cad	€ 1,12
1	302	01.P04.L05.035		dimensioni 24x38x29		cad	€ 1,21
1	303	01.P04.L05.040		dimensioni 26x38x30		cad	€ 1,32
1	304	01.P04.L10		Monoblocchi in laterizio a norma UNI 9730 1/b
1	305	01.P04.L10.005		dimensioni 12x38x25		cad	€ 0,88
1	306	01.P04.L10.010		dimensioni 14x38x26		cad	€ 0,95
1	307	01.P04.L10.015		dimensioni 16x38x27		cad	€ 1,02
1	308	01.P04.L10.020		dimensioni 18x38x28		cad	€ 1,08
1	309	01.P04.L10.025		dimensioni 20x38x29		cad	€ 1,15
1	310	01.P04.L10.030		dimensioni 22x38x30		cad	€ 1,19
1	311	01.P04.L10.035		dimensioni 24x38x29		cad	€ 1,27
1	312	01.P04.L10.040		dimensioni 26x38x30		cad	€ 1,38
1	313	01.P04.L15		Monoblocchi in laterizio a norma UNI 9730 2/a
1	314	01.P04.L15.005		dimensioni 12x38x25		cad	€ 0,97
1	315	01.P04.L15.010		dimensioni 14x38x26		cad	€ 1,04
1	316	01.P04.L15.015		dimensioni 16x38x27		cad	€ 1,11
1	317	01.P04.L15.020		dimensioni 18x38x28		cad	€ 1,18
1	318	01.P04.L15.025		dimensioni 20x38x29		cad	€ 1,25
1	319	01.P04.L15.030		dimensioni 22x38x30		cad	€ 1,32
1	320	01.P04.L15.035		dimensioni 24x38x29		cad	€ 1,39
1	321	01.P04.L15.040		dimensioni 26x38x30		cad	€ 1,46
1	322	01.P04.L20		Monoblocchi in laterizio a norma UNI 9730 2/b
1	323	01.P04.L20.005		dimensioni 12x38x25		cad	€ 1,20
1	324	01.P04.L20.010		dimensioni 14x38x26		cad	€ 1,20
1	325	01.P04.L20.015		dimensioni 16x38x27		cad	€ 1,22
1	326	01.P04.L20.020		dimensioni 18x38x28		cad	€ 1,22
1	327	01.P04.L20.025		dimensioni 20x38x29		cad	€ 1,24
1	328	01.P04.L20.030		dimensioni 22x38x30		cad	€ 1,24
1	329	01.P04.L20.035		dimensioni 24x38x29		cad	€ 1,26
1	330	01.P04.L20.040		dimensioni 26x38x30		cad	€ 1,26
1	331	01.P05		ELEMENTI IN CONGLOMERATO LEGGERO E DI CALCESTRUZZO
1	332	01.P05.A05		Blocchi forati in cls (REI 60) e in cls leggero di argilla espansa (REI 90) delle dimensioni di cm 8x20x50
1	333	01.P05.A05 005		In cls (REI 60) grezzi		m²	€ 6,87
1	334	01.P05.A05 010		In cls (REI 60) faccia vista grigi		m²	€ 8,14
1	335	01.P05.A05 015		In cls (REI 60) faccia vista colorati		m²	€ 9,30
1	336	01.P05.A05 020		In cls leggero (REI 90) faccia vista grigi		m²	€ 12,20
1	337	01.P05.A05 025		In cls leggero (REI 90) faccia vista colorati		m²	€ 13,50
1	338	01.P05.A10		Blocchi forati in cls (REI 90) e in cls leggero di argilla espansa (REI 120) delle dimensioni di cm 12x20x50
1	339	01.P05.A10 005		In cls (REI 90) grezzi		m²	€ 9,04
1	340	01.P05.A10 010		In cls (REI 90) faccia vista grigi		m²	€ 9,88
1	341	01.P05.A10 015		In cls (REI 90) faccia vista colorati		m²	€ 11,40
1	342	01.P05.A10 020		In cls leggero (REI 120) faccia vista grigi		m²	€ 14,00
1	343	01.P05.A10 025		In cls leggero (REI 120) faccia vista colorati		m²	€ 15,70
1	344	01.P05.A15		Blocchi forati in cls (REI 90) e in cls leggero di argilla espansa (REI 120) delle dimensioni di cm 15x20x50
1	345	01.P05.A15 005		In cls (REI 90) grezzi		m²	€ 11,10
1	346	01.P05.A15 010		In cls (REI 90) faccia vista grigi		m²	€ 12,30
1	347	01.P05.A15 015		In cls (REI 90) faccia vista colorati		m²	€ 14,00
1	348	01.P05.A15 020		In cls leggero (REI 120) faccia vista grigi		m²	€ 15,20
1	349	01.P05.A15 025		In cls leggero (REI 120) faccia vista colorati		m²	€ 17,20
1	350	01.P05.A20		Blocchi forati in cls (REI 120) e in cls leggero di argilla espansa (REI 180) delle dimensioni di cm 20x20x50
1	351	01.P05.A20 005		In cls (REI 120) grezzi		m²	€ 13,40
1	352	01.P05.A20 010		In cls (REI 120) faccia vista grigi		m²	€ 15,00
1	353	01.P05.A20 015		In cls (REI 120) faccia vista colorati		m²	€ 17,10
1	354	01.P05.A20 020		In cls leggero (REI 180) faccia vista grigi		m²	€ 20,40
1	355	01.P05.A20 025		In cls leggero (REI 180) faccia vista colorati		m²	€ 22,70
1	356	01.P05.A25		Blocchi forati in cls (REI 180) e in cls leggero di argilla espansa (REI 180) delle dimensioni di cm 25x20x50
1	357	01.P05.A25 005		In cls grezzi		m²	€ 18,60	Premessa SEZIONE 1 - OPERE EDILI / La presente sezione è tratta dall'elenco prezzi dei materiali e delle opere edili della Città di Torino – Settore Ispettorato Tecnico edizione Gennaio 1999 (ultima edizione stampata dal Comune di Torino). / L'aggiornamento è stato eseguito seguendo le indicazioni della Commissione Tecnica permanente su base dati elenco prezzi Regione Piemonte edizione dicembre 2005. / La mano d'opera edile (ed affine) utilizzata per la valorizzazione delle analisi delle opere edili è quella in vigore dal 01.10.2006. / I prezzi sono comprensivi del 24,30% per spese generali ed utili di impresa. / Note: / - I materiali in fornitura della presente sezione sono da considerarsi a piè d'opera. / - I prezzi si riferiscono ai materiali in opera escludendo dal computo (contabilità) ogni eventuale sfrido già stimato nella valutazione del prezzo. / - I diametri di valvole, saracinesche, rubinetterie, ecc., filettate sono quelli nominali.
1	358	01.P05.A25 010		In cls faccia vista grigi		m²	€ 21,00
1	359	01.P05.A25 015		In cls faccia vista colorati		m²	€ 23,90
1	360	01.P05.A25 020		In cls leggero faccia vista grigi		m²	€ 26,80
1	361	01.P05.A25 025		In cls leggero faccia vista colorati		m²	€ 30,30
1	362	01.P05.A30		Blocchi forati in cls (REI 180) e in cls leggero di argilla espansa (REI 180) delle dimensioni di cm 33x20x50
1	363	01.P05.A30 005		In cls grezzi		m²	€ 24,30
1	364	01.P05.A30 010		In cls faccia vista grigi		m²	€ 26,30
1	365	01.P05.A30 015		In cls faccia vista colorati		m²	€ 29,00
1	366	01.P05.A30 020		In cls leggero faccia vista grigi		m²	€ 31,20
1	367	01.P05.A30 025		In cls leggero faccia vista colorati		m²	€ 32,60
1	368	01.P05.A35		Blocchi forati in calcestruzzo leggero di argilla espansa con faccia a vista rigata delle dimensioni cm 25x20x50
1	369	01.P05.A35 005		In colori normali (grigio-rosso)		m²	€ 21,30
1	370	01.P05.A35 010		In colori speciali (giallo-beige)		m²	€ 22,30
1	371	01.P05.A40		Blocchi forati in calcestruzzo leggero di argilla espansa con faccia a vista rigata delle dimensioni cm 33x20x50
1	372	01.P05.A40 005		In colori normali (grigio-rosso)		m²	€ 28,30
1	373	01.P05.A40 010		In colori speciali (giallo-beige)		m²	€ 30,80
1	374	01.P05.A45		Blocchi forati in calcestruzzo leggero di argilla espansa ad alto indice di isolamento termoacustico delle dimensioni di cm 20x25x50
1	375	01.P05.A45 005		Senza interposizione di polistirolo espanso		m²	€ 24,30
1	376	01.P05.A45 010		Con interposizione di polistirolo espanso		m²	€ 27,30
1	377	01.P05.A50		Blocchi forati in conglomerato di argilla espansa, aventi proprietà di isolamento termico e acustico
1	378	01.P05.A50.005		di dimensioni 8x22,5x45		cad	€ 0,61
1	379	01.P05.A50.010		di dimensioni 12x22,5x30		cad	€ 0,78
1	380	01.P05.A50.015		di dimensioni 15x22,5x30		cad	€ 0,79
1	381	01.P05.A50.020		di dimensioni 20x22,5x30		cad	€ 1,11
1	382	01.P05.A50.025		di dimensioni 25x22,5x30		cad	€ 1,16
1	383	01.P05.A50.030		di dimensioni 30x22,5x30		cad	€ 1,21
1	384	01.P05.A55		Blocchi forati in conglomerato di argilla espansa, aventi proprietà di idrorepellenza, per murature faccia a vista
1	385	01.P05.A55.005		di dimensioni 8x22,5x45		cad	€ 1,97
1	386	01.P05.A55.010		di dimensioni 12x25x50		cad	€ 2,11
1	387	01.P05.A55.015		di dimensioni 15x25x50		cad	€ 2,12
1	388	01.P05.A55.020		di dimensioni 20x25x50		cad	€ 2,29
1	389	01.P05.A55.025		di dimensioni 25x25x50		cad	€ 2,96
1	390	01.P05.A55.030		di dimensioni 30x25x50		cad	€ 3,23
1	391	01.P05.A80		Blocchi forati prefabbricati in gesso per divisori di pareti interne
1	392	01.P05.A80 005		Spessore cm 8		m²	€ 13,90
1	393	01.P05.A90		Blocchi pieni in calcestruzzo cellulare leggero ottenuti dall'impasto di cemento, acqua, sabbia ed apposito schiumogeno della densita' di 800 kg/m³, adatti alla realizzazione di muri di tamponamento termofono isolanti
1	394	01.P05.A90 005		Delle dimensioni di cm 40x25x10		m²	€ 10,40
1	395	01.P05.A90 010		Delle dimensioni di cm 40x25x20		m²	€ 17,50
1	396	01.P05.A90 015		Delle dimensioni di cm 40x25x25		m²	€ 22,60
1	397	01.P05.A90 020		Delle dimensioni di cm 40x25x40		m²	€ 34,90
1	398	01.P05.A95		Blocchi forati in calcestruzzo, ad alta resistenza meccanica
1	399	01.P05.A95.005		di dimensioni 8x20x50		cad	€ 1,24
1	400	01.P05.A95.010		di dimensioni 12x20x50		cad	€ 1,52
1	401	01.P05.A95.015		di dimensioni 15x20x50		cad	€ 1,79
1	402	01.P05.A95.020		di dimensioni 20x20x50		cad	€ 2,24
1	403	01.P05.A95.025		di dimensioni 25x20x50		cad	€ 2,70
1	404	01.P05.A95.030		di dimensioni 30x20x50		cad	€ 3,05
1	405	01.P05.A97		Blocchi forati idrorepellenti in calcestruzzo, per murature faccia a vista
1	406	01.P05.A97.005		di dimensioni 8x20x50		cad	€ 1,83
1	407	01.P05.A97.010		di dimensioni 12x20x50		cad	€ 2,10
1	408	01.P05.A97.015		di dimensioni 15x20x50		cad	€ 2,37
1	409	01.P05.A97.020		di dimensioni 20x20x50		cad	€ 2,88
1	410	01.P05.A97.025		di dimensioni 25x20x50		cad	€ 3,35
1	411	01.P05.A97.030		di dimensioni 30x20x50		cad	€ 3,71
1	412	01.P05.B32		Provvista di pali piloti troncoconici in c.a. centrifugato, a sezione anulare, con diametro in punta di cm 22-24, rastremazione cm 1.5 al m, confezionati con calcestruzzo ad elevato tenore di cemento tipo 425, armati longitudinalmente con tondi in acciaio r = 75 e trasversalmente con spirale in filo lucido crudo, infittita ed irrobustita in punta ed al calcio, completi di puntazza metallica per l'infissione
1	413	01.P05.B32 005		Lunghezza da m 5.00 a m 8.00		m	€ 20,30
1	414	01.P05.B32 010		Lunghezza da m 9.00 a m 10.00		m	€ 21,50
1	415	01.P05.B32 015		Lunghezza da m 11.00 a m 12.00		m	€ 23,10
1	416	01.P05.B32 020		Lunghezza da m 13.00 a m 14.00		m	€ 25,70
1	417	01.P05.B35		Provvista di elementi prefabbricati retti o curvi in calcestruzzo vibrato, R'BK 350 kg/cm², con sezione ad L, spessore lato verticale cm 10, lato orizzontale cm 6, altezza complessiva cm 35, base cm 40; per gli elementi curvi: raggio interno cm 50-100-150-200, lunghezza minima cm 80
1	418	01.P05.B35 005		Retti in cemento grigio		m	€ 24,50
1	419	01.P05.B35 010		Retti in cemento bianco		m	€ 27,00
1	420	01.P05.B35 015		Curvi in cemento grigio		m	€ 28,30
1	421	01.P05.B35 020		Curvi in cemento bianco		m	€ 31,10
1	422	01.P05.B45		Cordoli prefabbricati retti in calcestruzzo cementizio con resistenza R'BK 350 kg/cm² e cemento tipo 425 gettato in cassero metallico e vibrato a superficie liscia sulle due facce verticali e su una orizzontale - spigoli smussati di cm 1 fra le facce suddette - rastremazione minima da permettere l'estrazione dai casseri - foro verticale di diametro cm 4 e profondita' cm 25 con leggera armatura in corrispondenza dei suddetti secondo disegno della citta' - della lunghezza nominale di m 1,20 e tale comunque da consentire un interasse tra foro e foro del cordolo successivo posato di m 1,20
1	423	01.P05.B45 005		Spessore minimo cm 12 altezza cm 30		m	€ 6,81
1	424	01.P05.B50		Cordoli in cemento pressato retti o curvi, conformi alle prescrizioni della citta', attualmente in vigore, in pezzi di lunghezza non inferiore a m 0,80 con smusso arrotondato
1	425	01.P05.B50 003		Sez. Rettangolare cm 7x25-kg/m 38 circa		m	€ 3,33
1	426	01.P05.B50 005		Sez.rettangolare cm 10x25-kg/m 54 circa		m	€ 4,31
1	427	01.P05.B50 010		Sez.trapezoidale cm 12-15x25(h)-kg/m 80 circa		m	€ 6,08
1	428	01.P05.B50 015		Sez.trapezoidale cm 12-20x25(h)-kg/m 110 circa		m	€ 6,87
1	429	01.P05.B54		Cordoli prefabbricati armati e vibrati in calcestruzzo cementizio, dell'altezza di cm 60 e larghezza cm 200
1	430	01.P05.B54 005		Dello spessore di cm 20 e peso di kg 600 c.a.		m	€ 23,60
1	431	01.P05.B56		Cordoli prefabbricati armati e vibrati in calcestruzzo cementizio, dell'altezza di cm 45 e larghezza cm 200,con smusso raggiato di cm 7x12:
1	432	01.P05.B56 005		Dello spessore di cm 20 e peso kg 430 circa		m	€ 21,40
1	433	01.P05.B60		Cordoli in cemento pressato retti o curvi, conformi alle prescrizioni della citta', attualmente in vigore, in pezzi di lunghezza non inferiore a m 0.80 con smusso arrotondato e muniti di foro a gola di lupo delle dimensioni di cm 12x35
1	434	01.P05.B60 005		Sez. rettangolare cm 10x25, peso kg 54 circa		m	€ 8,68
1	435	01.P05.B60 010		Sez. trap.12-15x25-30(h), peso kg 95 circa		m	€ 15,20
1	436	01.P05.B60 015		Sez. trap. 12-20x30(h), peso kg 120 circa		m	€ 17,40
1	437	01.P05.B65		Cordoli prefabbricati, retti o curvi, in calcestruzzo gettato in cassero metallico e vibrato con superficie liscia e smusso, con resistenza R'BK 350 kg/cm² e cemento tipo 425, conformi alle prescrizioni della citta', in pezzi di lunghezza non inferiore a m 0.80, a sezione rettangolare
1	438	01.P05.B65 005		Sez. cm 12x30, peso kg 90 circa		m	€ 8,03
1	439	01.P05.B65 008		Sezione cm 12x30-raggio interno m 0.50		m	€ 9,41
1	440	01.P05.B65 010		Sez. cm 12x30x100, raggio interno m 1,25, peso kg 90		cad	€ 13,10
1	441	01.P05.B65 015		Sez. cm 12x30x230, raggio interno m 3,00, peso kg 200		cad	€ 21,80
1	442	01.P05.B67		Provvista sul luogo di impiego di barriere tipo "New Jersey", realizzate in c.a. prefabbricato, calcestruzzo classe RCK 450, armatura in ferro Fe B 44 K opportunamente dimensionato a sopportare le sollecitazioni derivanti dall'impatto, compreso gli eventuali elementi speciali terminali, la fornitura delle minuterie metalliche e dei tasselli ad espansione per i fissaggi, eventuali barre in acciaio ad alta resistenza tipo diwidag e manicotti relativi, piastre di ancoraggio, boccole, ecc.
1	443	01.P05.B67 005		Delle dimensioni di cm 100x60		m	€ 116,00
1	444	01.P05.B70		Provvista di elemento dissuasore di traffico in cls cementizio R'CK 350 cemento tipo 425 a forma cilindrica con calotta semisferica, gettato in cassero metallico e munito di anello per il sollevamento come da particolare costruttivo del S.T.III LL.PP., posato secondo le indicazioni della D.L. o accatastato nei magazzini municipali
1	445	01.P05.B70 005		................................................		cad	€ 68,80
1	446	01.P05.B71		Provvista di piastra carrabile in calcestruzzo cementizio armato (1 diam.10 / 20 cm) RBK 250, dello spessore di cm 15, per la posa di chiusini di fognatura, come da particolare costruttivo del settore III LL.PP.
1	447	01.P05.B71 005		Delle dimensioni esterne di cm 120x120		cad	€ 59,90
1	448	01.P05.B75		Provvista di piastra carrabile in calcestruzzo cementizio armato (1 diam.10 / 20 cm) Rbk 250, dello spessore di cm 15, per la posa di griglie stradali di cm 40x40, come da particolare costruttivo del settore III LL.PP.
1	449	01.P05.B75 005		Delle dimensioni esterne di cm 65x80		cad	€ 42,10
1	450	01.P05.B81		Provvista di piastra carrabile in calcestruzzo cementizio armato (1 diam. 10 / 20 cm) Rbk 250, dello spessore di cm 15, per la posa di griglie delle dimensioni di cm 27x32, come da particolare costruttivo del settore III LL.PP.
1	451	01.P05.B81 005		Delle dimensioni esterne di cm 70x50		cad	€ 30,80
1	452	01.P05.C10		Pozzetti in cemento armato prefabbricato (dimensioni interne cm 28x33x58) spessore cm 6 a due elementi
1	453	01.P05.C10 005		…		cad	€ 23,50
1	454	01.P05.C20		Tubi in conglomerato cementizio vibrocompressi
1	455	01.P05.C20 003		Diametro interno cm 10		m	€ 3,20
1	456	01.P05.C20 010		Diametro interno cm 15		m	€ 5,06
1	457	01.P05.C20 015		Diametro interno cm 20		m	€ 5,79
1	458	01.P05.C20 020		Diametro interno cm 25		m	€ 7,24
1	459	01.P05.C20 025		Diametro interno cm 30		m	€ 8,32
1	460	01.P05.C20 030		Diametro interno cm 40		m	€ 13,10
1	461	01.P05.C20 035		Diametro interno cm 50		m	€ 16,00
1	462	01.P05.C20 040		Diametro interno cm 60		m	€ 20,30
1	463	01.P05.C20 050		Diametro interno cm 80		m	€ 34,90
1	464	01.P05.C20 060		Diametro interno cm 100		m	€ 45,60
1	465	01.P05.C20 065		Diametro interno cm 120		m	€ 60,80
1	466	01.P05.C20 070		Diametro interno cm 150		m	€ 94,10
1	467	01.P05.C25		Tubi autoportanti in calcestruzzo vibrocompresso ad alta resistenza, con piano d'appoggio, munitidi giunto con anello di tenuta in gomma, aventi una resistenza minima di 1.00 kN per ogni cm di diametro interno e per ogni m di lunghezza valutata con prova eseguita in laboratorio, a secco, con carico distribuito lungo la generatrice superiore del volto
1	468	01.P05.C25 005		Diametro interno cm 30		m	€ 15,30
1	469	01.P05.C25 010		Diametro interno cm 40		m	€ 21,00
1	470	01.P05.C25 015		Diametro interno cm 50		m	€ 29,00
1	471	01.P05.C25 020		Diametro interno cm 60		m	€ 35,50
1	472	01.P05.C25 025		Diametro interno cm 80		m	€ 48,50
1	473	01.P05.C25 030		Diametro interno cm 100		m	€ 73,90
1	474	01.P05.C25 035		Diametro interno cm 120		m	€ 102,00
1	475	01.P05.C25 040		Diametro interno cm 150		m	€ 152,00
1	476	01.P05.C30		Condotto prefabbricato a sezione ovoidale in calcestruzzo vibrocompresso, munito di idoneo giunto a bicchiere, avente una resistenza minima di kN 1 per ogni cm di larghezza e per ogni m di lunghezza, valutata con prove eseguite in laboratorio, a secco, con carico distribuito lungo la generatrice superiore del volto
1	477	01.P05.C30 003		Sezione interna cm 60x90		m	€ 41,00
1	478	01.P05.C30 005		Sezione interna cm 70x105		m	€ 52,70
1	479	01.P05.C30 008		Sezione interna cm 70x120		m	€ 55,80
1	480	01.P05.C30 010		Sezione interna cm 80x120		m	€ 58,80
1	481	01.P05.C30 015		Sezione interna cm 100x150		m	€ 85,20
1	482	01.P05.C40		Provvista di tubi in c.a. turbocentrifugato aventi una resistenza minima di kN 1.30 per ogni cm di diametro interno e per ogni metro lineare di lunghezza valutata con prova eseguita in laboratorio, a secco, con carico distribuito lungo la generatrice superiore del volto, muniti di giunto in acciaio a mezzo spessore con anello di tenuta in gomma neoprene
1	483	01.P05.C40 005		Diametro interno cm 60 - spessore minimo cm 9		m	€ 61,60
1	484	01.P05.C40 010		Diametro interno cm 80 - spessore minimo cm 9		m	€ 86,90
1	485	01.P05.C40 015		Diametro interno cm 100 - spessore minimo cm 12		m	€ 109,00
1	486	01.P05.C40 020		Diametro interno cm 150 - spessore minimo cm 17		m	€ 210,00
1	487	01.P05.C60		Provvista di lastre prefabbricate in conglomerato cementizio con ghiaino scelto dalla direzione lavori, lavorate in rilievo
1	488	01.P05.C60 003		Dimensioni cm 40x40 spessore cm 3,5-4 decorate		m²	€ 10,20
1	489	01.P05.C60 005		Dimensioni cm 40x40 spess. cm 3,5-4 normali		m²	€ 9,41
1	490	01.P05.C60 010		Dimensioni cm 50x50 spess. cm 4 -armate normali		m²	€ 12,40
1	491	01.P05.C60 015		Dimensioni cm 50x50 spess. cm 4 armate e decorate		m²	€ 14,50
1	492	01.P05.C68		Strutture per contenimento delle terre a gravita' realizzate attraverso l'affiancamento e la sovrapposizione di conci autoassemblanti prefabbricati in calcestruzzo vibrocompresso avente R'bk 250 kg/cm²
1	493	01.P05.C68 005		Delle dimensioni di cm 125x100x80		cad	€ 40,20
1	494	01.P05.C68 010		Delle dimensioni di cm 125x75x80		cad	€ 31,70
1	495	01.P05.C68 015		Delle dimensioni di cm 125x50x80		cad	€ 23,50
1	496	01.P05.C72		Provvista e pie' d'opera di spalle da ponte prefabbricate, prodotte in serie in stabilimento, costituite da pannelli verticali in cemento armato vibrato classe Rbk minima 35 MPa, opportunamente irrigiditi e dimensionati secondo le vigenti leggi per le opere in c.a., comprese le armature metalliche in acciaio Fe B 44 K necessarie per i getti da effettuarsi in opera a completamento strutturale del manufatto e quant'altro necessario per una perfetta esecuzione del manufatto
1	497	01.P05.C72 005		Per un'altezza di calcolo di m 6.00		m	1`369,00
1	498	01.P05.C72 010		Per un'altezza di calcolo di m 7.00		m	1`626,00
1	499	01.P05.C72 015		Per un'altezza di calcolo di m 8.00		m	1`874,00
1	500	01.P05.C72 020		Per un'altezza di calcolo di m 9.00		m	2`157,00
1	501	01.P05.C72 025		Per un'altezza di calcolo di m 10.00		m	2`619,00
1	502	01.P05.C75		Provvista a pie' d'opera di muri di sostegno e di controriva prefabbricati in serie in stabilimento, costituiti da pannelli verticali in cemento armato, classe Rbk minima 35 MPa, opportunamente irrigiditi e dimensionati secondo le vigenti leggi per le opere in c.a., comprese le armature metalliche in acciaio Fe B 44 K necessarie per i getti da effettuarsi in opera a completamento strutturale del manufatto e quant'altro necessario per una perfetta esecuzione del manufatto
1	503	01.P05.C75 005		Dell'altezza di m 2.00		m	€ 227,00
1	504	01.P05.C75 010		Dell'altezza di m 2,50		m	€ 273,00
1	505	01.P05.C75 015		Dell'altezza di m 3.00		m	€ 330,00
1	506	01.P05.C75 020		Dell'altezza di m 3,50		m	€ 394,00
1	507	01.P05.C75 025		Dell'altezza di m 4,00		m	€ 457,00
1	508	01.P05.C75 030		Dell'altezza di m 4,50		m	€ 557,00
1	509	01.P05.C75 035		Dell'altezza di m 5,00		m	€ 646,00
1	510	01.P05.C75 040		Dell'altezza di m 6,00		m	€ 853,00
1	511	01.P05.C75 045		Dell'altezza di m 7,00		m	1`114,00
1	512	01.P05.C75 050		Dell'altezzs di m 8,00		m	1`385,00
1	513	01.P05.C75 055		Dell'altezza di m 9,00		m	1`677,00
1	514	01.P05.C75 060		Dell'altezza di m 10,00		m	1`962,00
1	515	01.P05.C80		Provvista di tegoloni in c.l.s vibrato di tipo prefabbricato, ad uso scarico acqua scarpate ed in elementi smontabili di dimensioni d'ingombro di cm 50x50x19
1	516	01.P05.C80 005		Del peso non inferiore a kg 30		cad	€ 6,02
1	517	01.P05.C82		Telai pefabbricati in cemento armato vibrato per la formazione di cunette a cielo aperto atte alla raccolta e smaltimento delle acque stradali
1	518	01.P05.C82 005		Dimensioni cm 250x65x35 e cordolo marciapiede		cad	€ 56,50
1	519	01.P05.C82 010		cm 200x80x28 predisposte per muro d'unghia		cad	€ 56,50
1	520	01.P05.C82 015		cm 200x130x28 a doppia gronda pred. muro unghia		cad	€ 86,90
1	521	01.P05.C82 020		cm 200x170x28 a doppia gronda pred. muro unghia		cad	€ 100,00
1	522	01.P05.C82 025		cm 200x100x17 fioriere sempl. o fossi protetti		cad	€ 56,50
1	523	01.P05.C82 030		cm 200x150x17 fioriere sempl. o fossi protetti		cad	€ 69,50
1	524	01.P05.C82 035		cm 200x150x28 per fioriere a lato strada		cad	€ 86,90
1	525	01.P05.C82 040		cm 200x180x28 - fioriere spartitraf - doppia cun.		cad	€ 105,00
1	526	01.P05.C84		Piastre di paramento prefabbricate in cemento armato vibrato da applicare ai telai prefabbricati di cunette a cielo aperto, atte alla raccolta e smaltimento delle acque stradali, per la formazione di muri d'unghia, fioriere semplici o di spartitraffico e fossi protetti
1	527	01.P05.C84 005		Elementi di altezza fino a m 1,15		m²	€ 43,50
1	528	01.P05.C84 010		Elementi di h oltre m 1.15 e fino a m 1.65		m²	€ 52,20
1	529	01.P05.C84 015		Elementi di h oltre m 1.65 e fino a m 2.15		m²	€ 65,20
1	530	01.P05.E00		Canna fumaria formata da elementi autoportanti composti da camicia esterna in calcestruzzo leggero vibrocompresso e da camicia interna in refrattario conforme ai requisiti richiesti dalla legge n. 615 del 13-7-1966, compresa la fornitura del cordolo in lana minerale da interporre agli elementi in refrattario
1	531	01.P05.E00 005		Diametro interno del refrattario cm 12		m	€ 17,80
1	532	01.P05.E00 010		Diametro interno del refrattario cm 14		m	€ 22,00
1	533	01.P05.E00 015		Diametro interno del refrattario cm 16		m	€ 27,60
1	534	01.P05.E00 020		Diametro interno del refrattario cm 20		m	€ 38,20
1	535	01.P05.E00 025		Diametro interno del refrattario cm 25		m	€ 57,60
1	536	01.P05.E00 030		Diametro interno del refrattario cm 30		m	€ 85,40
1	537	01.P05.E00 035		Diametro interno del refrattario cm 35		m	€ 95,90
1	538	01.P05.E00 040		Diametro interno del refrattario cm 40		m	€ 122,00
1	539	01.P05.E00 045		Diametro interno del refrattario cm 45		m	€ 206,00
1	540	01.P05.E00 050		Diametro interno del refrattario cm 50		m	€ 245,00
1	541	01.P05.E00 055		Diametro interno del refrattario cm 55		m	€ 278,00
1	542	01.P05.E00 060		Diametro interno del refrattario cm 60		m	€ 306,00
1	543	01.P05.E05		Piastra di chiusura (camino), per canna fumaria in elementi autoportanti conformi ai requisiti richiesti dalla legge n. 615 del 13-7-1966
1	544	01.P05.E05 005		Diametro interno del refrattario cm 12		cad	€ 12,20
1	545	01.P05.E05 010		Diametro interno del refrattario cm 14		cad	€ 12,90
1	546	01.P05.E05 015		Diametro interno del refrattario cm 16		cad	€ 13,90
1	547	01.P05.E05 020		Diametro interno del refrattario cm 20		cad	€ 14,50
1	548	01.P05.E05 025		Diametro interno del refrattario cm 25		cad	€ 15,70
1	549	01.P05.E05 030		Diametro interno del refrattario cm 30		cad	€ 18,10
1	550	01.P05.E05 035		Diametro interno del refrattario cm 35		cad	€ 21,00
1	551	01.P05.E05 040		Diametro interno del refrattario cm 40		cad	€ 23,90
1	552	01.P05.E05 045		Diametro interno del refrattario cm 45		cad	€ 27,80
1	553	01.P05.E05 050		Diametro interno del refrattario cm 50		cad	€ 31,60
1	554	01.P05.E05 055		Diametro interno del refrattario cm 55		cad	€ 36,90
1	555	01.P05.E05 060		Diametro interno del refrattario cm 60		cad	€ 42,40
1	556	01.P05.E10		Elementi circolari in refrattario per canna fumaria conforme ai requisiti richiesti dalla legge n. 615 del 13-7-1966
1	557	01.P05.E10 005		Diametro interno del refrattario cm 12		m	€ 12,30
1	558	01.P05.E10 010		Diametro interno del refrattario cm 14		m	€ 14,60
1	559	01.P05.E10 015		Diametro interno del refrattario cm 16		m	€ 19,50
1	560	01.P05.E10 020		Diametro interno del refrattario cm 20		m	€ 27,50
1	561	01.P05.E10 025		Diametro interno del refrattario cm 25		m	€ 40,50
1	562	01.P05.E10 030		Diametro interno del refrattario cm 30		m	€ 61,70
1	563	01.P05.E10 035		Diametro interno del refrattario cm 35		m	€ 69,10
1	564	01.P05.E10 040		Diametro interno del refrattario cm 40		m	€ 87,30
1	565	01.P05.E10 045		Diametro interno del refrattario cm 45		m	€ 163,00
1	566	01.P05.E10 050		Diametro interno del refrattario cm 50		m	€ 198,00
1	567	01.P05.E10 055		Diametro interno del refrattario cm 55		m	€ 220,00
1	568	01.P05.E10 060		Diametro interno del refrattario cm 60		m	€ 242,00
1	569	01.P05.E15		Elementi curvi in refrattario per canna fumaria conforme ai requisiti richiesti dalla legge n. 615 del 13-7-1966
1	570	01.P05.E15 005		Diametro interno del refrattario cm 12		cad	€ 10,90
1	571	01.P05.E15 010		Diametro interno del refrattario cm 14		cad	€ 12,60
1	572	01.P05.E15 015		Diametro interno del refrattario cm 16		cad	€ 16,80
1	573	01.P05.E15 020		Diametro interno del refrattario cm 20		cad	€ 23,70
1	574	01.P05.E15 025		Diametro interno del refrattario cm 25		cad	€ 31,70
1	575	01.P05.E15 030		Diametro interno del refrattario cm 30		cad	€ 51,30
1	576	01.P05.E15 035		Diametro interno del refrattario cm 35		cad	€ 57,30
1	577	01.P05.E15 040		Diametro interno del refrattario cm 40		cad	€ 66,80
1	578	01.P05.E15 045		Diametro interno del refrattario cm 45		cad	€ 124,00
1	579	01.P05.E15 050		Diametro interno del refrattario cm 50		cad	€ 125,00
1	580	01.P05.E15 055		Diametro interno del refrattario cm 55		cad	€ 138,00
1	581	01.P05.E15 060		Diametro interno del refrattario cm 60		cad	€ 146,00
1	582	01.P05.E20		Camera di raccolta con portello per canna fumaria in elementi autoportanti, conforme ai requisiti della legge n. 615 del 13-7-1966
1	583	01.P05.E20 005		Diametro interno del refrattario cm 12		cad	€ 56,20
1	584	01.P05.E20 010		Diametro interno del refrattario cm 14		cad	€ 58,10
1	585	01.P05.E20 015		Diametro interno del refrattario cm 16		cad	€ 59,60
1	586	01.P05.E20 020		Diametro interno del refrattario cm 20		cad	€ 68,90
1	587	01.P05.E20 025		Diametro interno del refrattario cm 25		cad	€ 76,80
1	588	01.P05.E20 030		Diametro interno del refrattario cm 30		cad	€ 84,80
1	589	01.P05.E20 035		Diametro interno del refrattario cm 35		cad	€ 90,30
1	590	01.P05.E20 040		Diametro interno del refrattario cm 40		cad	€ 101,00
1	591	01.P05.E20 045		Diametro interno del refrattario cm 45		cad	€ 115,00
1	592	01.P05.E20 050		Diametro interno del refrattario cm 50		cad	€ 123,00
1	593	01.P05.E20 055		Diametro interno del refrattario cm 55		cad	€ 138,00
1	594	01.P05.E20 060		Diametro interno del refrattario cm 60		cad	€ 149,00
1	595	01.P05.E25		Ispezione con portello per canna fumaria in elementi autoportanti, conforme ai requisiti richiesti dalla legge n. 615 del 13-7-1966
1	596	01.P05.E25 005		Diametro interno del refrattario cm 16		cad	€ 51,50
1	597	01.P05.E25 010		Diametro interno del refrattario cm 20		cad	€ 51,80
1	598	01.P05.E25 015		Diametro interno del refrattario cm 25		cad	€ 53,70
1	599	01.P05.E25 020		Diametro interno del refrattario cm 30		cad	€ 56,50
1	600	01.P05.E25 025		Diametro interno del refrattario cm 35		cad	€ 59,60
1	601	01.P05.E25 030		Diametro interno del refrattario cm 40		cad	€ 63,00
1	602	01.P05.E25 035		Diametro interno del refrattario cm 45		cad	€ 67,60
1	603	01.P05.E25 040		Diametro interno del refrattario cm 50		cad	€ 72,40
1	604	01.P05.E25 045		Diametro interno del refrattario cm 55		cad	€ 87,20
1	605	01.P05.E25 050		Diametro interno del refrattario cm 60		cad	€ 90,90
1	606	01.P05.E30		Pezzo speciale per allacciamento alla caldaia di canna fumaria in elementi autoportanti, conforme ai requisiti richiesti dalla legge n. 615 del 13-7-1966
1	607	01.P05.E30 005		Diametro interno del refrattario cm 12		cad	€ 15,00
1	608	01.P05.E30 010		Diametro interno del refrattario cm 14		cad	€ 17,80
1	609	01.P05.E30 015		Diametro interno del refrattario cm 16		cad	€ 23,00
1	610	01.P05.E30 020		Diametro interno del refrattario cm 20		cad	€ 31,40
1	611	01.P05.E30 025		Diametro interno del refrattario cm 25		cad	€ 44,20
1	612	01.P05.E30 030		Diametro interno del refrattario cm 30		cad	€ 58,60
1	613	01.P05.E30 035		Diametro interno del refrattario cm 35		cad	€ 65,60
1	614	01.P05.E30 040		Diametro interno del refrattario cm 40		cad	€ 82,90
1	615	01.P05.E30 045		Diametro interno del refrattario cm 45		cad	€ 142,00
1	616	01.P05.E30 050		Diametro interno del refrattario cm 50		cad	€ 172,00
1	617	01.P05.E30 055		Diametro interno del refrattario cm 55		cad	€ 191,00
1	618	01.P05.E30 060		Diametro interno del refrattario cm 60		cad	€ 210,00
1	619	01.P05.E35		Pezzo speciale per controllo fumi costituito da ispezione e termometro per canna fumaria in elementi autoportanti, conforme ai requisiti richiesti dalla legge n. 615 del 13-7-1966
1	620	01.P05.E35 005		Diametro interno del refrattario cm 16		cad	€ 78,20
1	621	01.P05.E35 010		Diametro interno del refrattario cm 20		cad	€ 78,60
1	622	01.P05.E35 015		Diametro interno del refrattario cm 25		cad	€ 80,40
1	623	01.P05.E35 020		Diametro interno del refrattario cm 30		cad	€ 83,20
1	624	01.P05.E35 025		Diametro interno del refrattario cm 35		cad	€ 86,40
1	625	01.P05.E35 030		Diametro interno del refrattario cm 40		cad	€ 89,80
1	626	01.P05.E35 035		Diametro interno del refrattario cm 45		cad	€ 94,40
1	627	01.P05.E35 040		Diametro interno del refrattario cm 50		cad	€ 99,20
1	628	01.P05.E35 045		Diametro interno del refrattario cm 55		cad	€ 109,00
1	629	01.P05.E35 050		Diametro interno del refrattario cm 60		cad	€ 112,00
1	630	01.P05.E40		Ispezione con soli fori regolamentari per canna fumaria in elementi autoportanti, conforme ai requisiti richiesti dalla legge n. 615 del 13-7-1966
1	631	01.P05.E40 005		Diametro interno del refrattario cm 16		cad	€ 56,50
1	632	01.P05.E40 010		Diametro interno del refrattario cm 20		cad	€ 56,80
1	633	01.P05.E40 015		Diametro interno del refrattario cm 25		cad	€ 58,70
1	634	01.P05.E40 020		Diametro interno del refrattario cm 30		cad	€ 61,50
1	635	01.P05.E40 025		Diametro interno del refrattario cm 35		cad	€ 64,60
1	636	01.P05.E40 030		Diametro interno del refrattario cm 40		cad	€ 68,00
1	637	01.P05.E40 035		Diametro interno del refrattario cm 45		cad	€ 72,60
1	638	01.P05.E40 040		Diametro interno del refrattario cm 50		cad	€ 77,40
1	639	01.P05.E40 045		Diametro interno del refrattario cm 55		cad	€ 86,30
1	640	01.P05.E40 050		Diametro interno del refrattario cm 60		cad	€ 90,00
1	641	01.P05.E45		Canna fumaria formata da elementi autoportanti composti da camicia esterna in conglomerato cementizio vibrocompresso e da camicia interna in elementi in refrattario, conforme ai requisiti richiesti dalla legge n. 615 del 13-7-1966
1	642	01.P05.E45 005		Sezione interna del refrattario cm 20x20		m	€ 42,90
1	643	01.P05.E45 010		Sezione interna del refrattario cm 20x30		m	€ 48,60
1	644	01.P05.E45 015		Sezione interna del refrattario cm 30x30		m	€ 58,00
1	645	01.P05.E45 020		Sezione interna del refrattario cm 30x40		m	€ 68,80
1	646	01.P05.E45 025		Sezione interna del refrattario cm 40x40		m	€ 86,00
1	647	01.P05.E45 030		Sezione interna del refrattario cm 50x50		m	€ 134,00
1	648	01.P05.E45 035		Sezione interna del refrattario cm 50x70		m	€ 152,00
1	649	01.P05.E45 040		Sezione interna del refrattario cm 70x70		m	€ 165,00
1	650	01.P05.E50		Piastra di chiusura (comignolo aspiratore statico) per canna fumaria ad elementi di sezione quadrata o rettangolare, conforme ai requisiti richiesti dalla legge n. 615 del 13-7-1966
1	651	01.P05.E50 005		Sezione interna cm 30x30, con 3 anelli		cad	€ 47,10
1	652	01.P05.E50 010		Sezione interna cm 30x40, con 4 anelli		cad	€ 51,80
1	653	01.P05.E50 015		Sezione interna cm 40x40, con 4 anelli		cad	€ 56,50
1	654	01.P05.E50 020		Sezione interna cm 40x50, con 4 anelli		cad	€ 61,20
1	655	01.P05.E50 025		Sezione interna cm 50x50, con 4 anelli		cad	€ 70,60
1	656	01.P05.E50 030		Sezione interna cm 60x60, con 4 anelli		cad	€ 80,10
1	657	01.P05.E50 035		Sezione interna cm 60x80, con 5 anelli		cad	€ 89,50
1	658	01.P05.E50 040		Sezione interna cm 80x80, con 5 anelli		cad	€ 108,00
1	659	01.P05.E55		Camera di raccolta con portello per canna fumaria ad elementi di sezione quadrata o rettangolare, conforme ai requisiti richiesti dalla legge n. 615 del 13-7-1966
1	660	01.P05.E55 005		Sezione interna del refrattario cm 20x20		cad	€ 61,20
1	661	01.P05.E55 010		Sezione interna del refrattario cm 20x30		cad	€ 65,00
1	662	01.P05.E55 015		Sezione interna del refrattario cm 30x30		cad	€ 72,50
1	663	01.P05.E55 020		Sezione interna del refrattario cm 30x40		cad	€ 74,40
1	664	01.P05.E55 025		Sezione interna del refrattario cm 40x40		cad	€ 89,50
1	665	01.P05.E55 030		Sezione interna del refrattario cm 50x50		cad	€ 122,00
1	666	01.P05.E55 035		Sezione interna del refrattario cm 50x70		cad	€ 128,00
1	667	01.P05.E55 040		Sezione interna del refrattario cm 70x70		cad	€ 142,00
1	668	01.P05.E60		Ispezione con portello per canna fumaria ad elementi di sezione quadrata o rettangolare, conforme ai requisiti richiesti dalla legge n. 615 del 13-7-1966
1	669	01.P05.E60 005		Sezione interna del refrattario cm 20x20		cad	€ 37,70
1	670	01.P05.E60 010		Sezione interna del refrattario cm 20x30		cad	€ 37,70
1	671	01.P05.E60 015		Sezione interna del refrattario cm 30x30		cad	€ 37,70
1	672	01.P05.E60 020		Sezione interna del refrattario cm 30x40		cad	€ 37,70
1	673	01.P05.E60 025		Sezione interna del refrattario cm 40x40		cad	€ 42,40
1	674	01.P05.E60 030		Sezione interna del refrattario cm 50x50		cad	€ 47,10
1	675	01.P05.E60 035		Sezione interna del refrattario cm 50x70		cad	€ 47,10
1	676	01.P05.E60 040		Sezione interna del refrattario cm 70x70		cad	€ 51,80
1	677	01.P05.E65		Pezzo speciale di raccordo tra camino e camera di raccolta fuliggine, per canna fumaria ad elementi di sezione quadrata o rettangolare, conforme ai requisiti richiesti dalla legge n. 615 del 13-7-1966
1	678	01.P05.E65 005		Sezione interna del refrattario cm 20x20		cad	€ 11,80
1	679	01.P05.E65 010		Sezione interna del refrattario cm 20x30		cad	€ 13,70
1	680	01.P05.E65 015		Sezione interna del refrattario cm 30x30		cad	€ 17,50
1	681	01.P05.E65 020		Sezione interna del refrattario cm 30x40		cad	€ 18,40
1	682	01.P05.E65 025		Sezione interna del refrattario cm 40x40		cad	€ 24,50
1	683	01.P05.E65 030		Sezione interna del refrattario cm 50x50		cad	€ 32,10
1	684	01.P05.E65 035		Sezione interna del refrattario cm 50x70		cad	€ 37,70
1	685	01.P05.E65 040		Sezione interna del refrattario cm 70x70		cad	€ 41,50
1	686	01.P05.E70		Pezzo speciale per allacciamento alla caldaia, per canna fumaria ad elementi di sezione quadrata o rettangolare, conforme ai requisiti richiesti dalla legge n. 615 del 13-7-1966
1	687	01.P05.E70 005		Sezione interna del refrattario cm 20x20		cad	€ 20,80
1	688	01.P05.E70 010		Sezione interna del refrattario cm 20x30		cad	€ 28,30
1	689	01.P05.E70 015		Sezione interna del refrattario cm 30x30		cad	€ 39,60
1	690	01.P05.E70 020		Sezione interna del refrattario cm 30x40		cad	€ 47,10
1	691	01.P05.E70 025		Sezione interna del refrattario cm 40x40		cad	€ 61,20
1	692	01.P05.E70 030		Sezione interna del refrattario cm 50x50		cad	€ 76,30
1	693	01.P05.E70 035		Sezione interna del refrattario cm 50x70		cad	€ 88,50
1	694	01.P05.E70 040		Sezione interna del refrattario cm 70x70		cad	€ 94,20
1	695	01.P05.E75		Pezzo speciale per controllo fumi costitutito da elemento con fori regolamentari per ispezione e per termometro, per canna fumaria ad elementi di sezione quadrata o rettangolare, conforme ai requisiti richiesti dalla legge n. 615 del 13-7-1966
1	696	01.P05.E75 005		Sezione interna del refrattario cm 20x20		cad	€ 37,70
1	697	01.P05.E75 010		Sezione interna del refrattario cm 20x30		cad	€ 38,60
1	698	01.P05.E75 015		Sezione interna del refrattario cm 30x30		cad	€ 39,60
1	699	01.P05.E75 020		Sezione interna del refrattario cm 30x40		cad	€ 41,50
1	700	01.P05.E75 025		Sezione interna del refrattario cm 40x40		cad	€ 43,30
1	701	01.P05.E75 030		Sezione interna del refrattario cm 50x50		cad	€ 45,20
1	702	01.P05.E75 035		Sezione interna del refrattario cm 50x70		cad	€ 47,10
1	703	01.P05.E75 040		Sezione interna del refrattario cm 70x70		cad	€ 49,90
1	704	01.P05.F00		Travetti prefabbricati autoportanti in cemento armato precompresso, con sezione a forma di T rovesciata, armati con trecce di filo armonico, per copertura canali, camere di ispezione, ecc
1	705	01.P05.F00 005		Con base di cm 12 - altezza cm 9 - lung.fino m 5,00		m	€ 2,35
1	706	01.P05.G00		Lastre in cemento rinforzato con rete continua polimerica per coperture, dimensioni e colori vari
1	707	01.P05.G00 005		Tipo alla romana - spessore mm 7		m²	€ 9,03
1	708	01.P05.G00 010		Tipo ondulato - spessore mm 6.5		m²	€ 7,91
1	709	01.P05.G00 015		Tipo piano - spessore mm 6		m²	€ 7,91
1	710	01.P05.H00		Travetti in calcestruzzo prefabbricati precompressi
1	711	01.P05.H00.005		...		m	€ 2,57
1	712	01.P05.I00		Pannelli in c.a.n. prefabbricato con blocchi in laterizio a norma Uni 9730 2/b
1	713	01.P05.I00.005		dimensioni dei blocchi 12x38x25		m²	€ 25,90
1	714	01.P05.I00.010		dimensioni dei blocchi 14x38x26		m²	€ 26,10
1	715	01.P05.I00.015		dimensioni dei blocchi 16x38x27		m²	€ 26,20
1	716	01.P05.I00.020		dimensioni dei blocchi 18x38x28		m²	€ 26,20
1	717	01.P05.I00.025		dimensioni dei blocchi 20x38x29		m²	€ 27,50
1	718	01.P05.I00.030		dimensioni dei blocchi 22x38x30		m²	€ 27,50
1	719	01.P05.I00.035		dimensioni dei blocchi 24x38x29		m²	€ 28,60
1	720	01.P05.I00.040		dimensioni dei blocchi 26x38x30		m²	€ 29,50
1	721	01.P05.I50		Pannelli in c.a.p. prefabbricato con blocchi in laterizio a norma Uni 9730 2/b
1	722	01.P05.I50.005		dimensioni dei blocchi 12x38x25		m²	€ 26,30
1	723	01.P05.I50.010		dimensioni dei blocchi 14x38x26		m²	€ 26,60
1	724	01.P05.I50.015		dimensioni dei blocchi 16x38x27		m²	€ 27,00
1	725	01.P05.I50.020		dimensioni dei blocchi 18x38x28		m²	€ 27,30
1	726	01.P05.I50.025		dimensioni dei blocchi 20x38x29		m²	€ 27,90
1	727	01.P05.I50.030		dimensioni dei blocchi 22x38x30		m²	€ 28,40
1	728	01.P05.I50.035		dimensioni dei blocchi 24x38x29		m²	€ 29,10
1	729	01.P05.I50.040		dimensioni dei blocchi 26x38x30		m²	€ 30,00
1	730	01.P05.M00		Lastre predalles in c.a.n.
1	731	01.P05.M00.005		senza polistirolo		m²	€ 14,50
1	732	01.P05.M00.010		con polistirolo		m²	€ 16,50
1	733	01.P05.N00		Lastre alveolari precompresse autoportanti
1	734	01.P05.N00.005		spessore lastra cm 16		m²	€ 24,30
1	735	01.P05.N00.010		spessore lastra cm 20		m²	€ 25,70
1	736	01.P05.N00.015		spessore lastra cm 22		m²	€ 27,30
1	737	01.P05.N00.020		spessore lastra cm 26		m²	€ 29,50
1	738	01.P05.N00.025		spessore lastra cm 28		m²	€ 30,30
1	739	01.P05.N00.030		spessore lastra cm 30		m²	€ 31,70
1	740	01.P05.N00.035		spessore lastra cm 32		m²	€ 32,20
1	741	01.P05.N00.040		spessore lastra cm 36		m²	€ 33,10
1	742	01.P05.N00.045		spessore lastra cm 40		m²	€ 34,10
1	743	01.P06		CALCESTRUZZI PRECONFEZIONATI
1	744	01.P06.A10		Calcestruzzo preconfezionato a prestazione garantita di tipo plastico-s2, consistenza slump mm 50/90; con resistenza caratteristica
1	745	01.P06.A10 005		Rck N/mm² 10		m³	€ 68,80
1	746	01.P06.A10 010		Rck N/mm² 15		m³	€ 72,30
1	747	01.P06.A10 015		Rck N/mm² 20		m³	€ 75,90
1	748	01.P06.A10 020		Rck N/mm² 25		m³	€ 79,90
1	749	01.P06.A10 025		Rck N/mm² 30		m³	€ 83,30
1	750	01.P06.A10 030		Rck N/mm² 35		m³	€ 86,40
1	751	01.P06.A10 035		Rck N/mm² 40		m³	€ 89,50
1	752	01.P06.A20		Calcestruzzo preconfezionato a prestazione garantita di tipo semifluido-s3, consistenza slump mm 100/150; con resistenza caratteristica
1	753	01.P06.A20 005		Rck N/mm² 10		m³	€ 72,80
1	754	01.P06.A20 010		Rck N/mm² 15		m³	€ 75,70
1	755	01.P06.A20 015		Rck N/mm² 20		m³	€ 78,50
1	756	01.P06.A20 020		Rck N/mm² 25		m³	€ 82,60
1	757	01.P06.A20 025		Rck N/mm² 30		m³	€ 86,40
1	758	01.P06.A20 030		Rck N/mm² 35		m³	€ 89,60
1	759	01.P06.A20 035		Rck N/mm² 40		m³	€ 92,90
1	760	01.P06.A30		Calcestruzzo preconfezionato a prestazione garantita di tipo fluido-s4, consistenza slump mm 160/200; con resistenza caratteristica
1	761	01.P06.A30 005		Rck N/mm² 15		m³	€ 79,30
1	762	01.P06.A30 010		Rck N/mm² 20		m³	€ 82,10
1	763	01.P06.A30 015		Rck N/mm² 25		m³	€ 86,40
1	764	01.P06.A30 020		Rck N/mm² 30		m³	€ 90,20
1	765	01.P06.A30 025		Rck N/mm² 35		m³	€ 93,40
1	766	01.P06.A30 030		Rck N/mm² 40		m³	€ 96,60
1	767	01.P06.B00		Calcestruzzo preconfezionato a dosaggio secondo le norme UNI9858/91
1	768	01.P06.B00 005		Con 150 kg/m³ di cemento 32.5 R II a/l		m³	€ 59,40
1	769	01.P06.B00 008		Con 150 kg/m³ di cemento 42.5 R I		m³	€ 60,80
1	770	01.P06.B00 010		Con 200 kg/m³ di cemento 32.5 R II a/l		m³	€ 63,20
1	771	01.P06.B00 015		Con 200 kg/m³ di cemento 42.5 R I		m³	€ 65,60
1	772	01.P06.B00 020		Con 250 kg/m³ di cemento 32.5 R II a/l		m³	€ 67,10
1	773	01.P06.B00 025		Con 250 kg/m³ di cemento 42.5 R I		m³	€ 70,30
1	774	01.P06.B00 030		Con 300 kg/m³ di cemento 32.5 R II a/l		m³	€ 70,90
1	775	01.P06.B00 035		Con 300 kg/m³ di cemento 42.5 R I		m³	€ 75,00
1	776	01.P06.B00 040		Con 350 kg/m³ di cemento 32.5 R II a/l		m³	€ 74,70
1	777	01.P06.B00 045		Con 350 kg/m³ di cemento 42.5 R I		m³	€ 79,80
1	778	01.P06.B10		Calcestruzzo leggero preconfezionato impastato con argilla espansa a struttura compatta (strutturale)
1	779	01.P06.B10 005		Con 150 kg/m³ di cemento 32.5 R II a/l		m³	€ 104,00
1	780	01.P06.B10 010		Con 200 kg/m³ di cemento 32.5 R II a/l		m³	€ 109,00
1	781	01.P06.B10 015		Con 200 kg/m³ di cemento 42.5 R I		m³	€ 111,00
1	782	01.P06.B10 020		Con 250 kg/m³ di cemento 32.5 R II a/l		m³	€ 113,00
1	783	01.P06.B10 025		Con 250 kg/m³ di cemento 42.5 R I		m³	€ 116,00
1	784	01.P06.B10 030		Con 300 kg/m³ di cemento 32.5 R II a/l		m³	€ 116,00
1	785	01.P06.B10 035		Con 300 kg/m³ di cemento 42.5 R I		m³	€ 121,00
1	786	01.P06.B10 040		Con 350 kg/m³ di cemento 32.5 R II a/l		m³	€ 120,00
1	787	01.P06.B10 045		Con 350 kg/m³ di cemento 42.5 R I		m³	€ 125,00
1	788	01.P06.B20		Calcestruzzo leggero preconfezionato impastato con argilla espansa a struttura aperta (isolante)
1	789	01.P06.B20 005		Con 150 kg/m³ di cemento 32.5 R II a/l		m³	€ 96,30
1	790	01.P06.B20 010		Con 200 kg/m³ di cemento 32.5 R II a/l		m³	€ 101,00
1	791	01.P06.B20 015		Con 200 kg/m³ di cemento 42.5 R I		m³	€ 104,00
1	792	01.P06.B20 020		Con 250 kg/m³ di cemento 32.5 R II a/l		m³	€ 105,00
1	793	01.P06.B20 025		Con 250 kg/m³ di cemento 42.5 R I		m³	€ 108,00
1	794	01.P06.B20 030		Con 300 kg/m³ di cemento 32.5 R II a/l		m³	€ 109,00
1	795	01.P06.B20 035		Con 300 kg/m³ di cemento 42.5 R I		m³	€ 113,00
1	796	01.P06.B20 040		Con 350 kg/m³ di cemento 32.5 R II a/l		m³	€ 113,00
1	797	01.P06.B20 045		Con 350 kg/m³ di cemento 42.5 R I		m³	€ 118,00
1	798	01.P07		MATERIALI IN GRES
1	799	01.P07.A20		Tappi piani di gres ceramico
1	800	01.P07.A20 005		Diametro interno cm 8		cad	€ 2,19
1	801	01.P07.A20 010		Diametro interno cm 10		cad	€ 2,56
1	802	01.P07.A20 015		Diametro interno cm 12		cad	€ 2,70
1	803	01.P07.A20 020		Diametro interno cm 15		cad	€ 3,14
1	804	01.P07.A20 030		Diametro interno cm 20		cad	€ 4,60
1	805	01.P07.A20 035		Diametro interno cm 25		cad	€ 8,04
1	806	01.P07.A20 040		Diametro interno cm 30		cad	€ 13,90
1	807	01.P07.B00		Fondi fogna in gres ceramico
1	808	01.P07.B00 005		Diametro interno cm 20, apertura 90 gradi		m	€ 6,58
1	809	01.P07.B00 010		Diametro interno cm 25, apertura 90 gradi		m	€ 7,45
1	810	01.P07.B00 015		Diametro interno cm 30, apertura 90 gradi		m	€ 8,04
1	811	01.P07.B00 016		Diametro interno cm 35, apertura 90 gradi		m	€ 10,50
1	812	01.P07.B00 017		Diametro interno cm 40 apertura 90 gradi		m	€ 11,50
1	813	01.P07.B00 018		Diametro interno cm 50 apertura 90 gradi		m	€ 17,60
1	814	01.P07.B00 020		Diametro interno cm 20,apertura 120 gradi		m	€ 7,31
1	815	01.P07.B00 025		Diametro interno cm 25,apertura 120 gradi		m	€ 8,55
1	816	01.P07.B00 030		Diametro interno cm 30,apertura 120 gradi		m	€ 10,30
1	817	01.P07.B00 031		Diametro interno cm 35 apertura 120 gradi		m	€ 13,70
1	818	01.P07.B00 032		Diametro interno cm 40 apertura 120 gradi		m	€ 15,40
1	819	01.P07.B00 033		Diametro interno cm 50 apertura 120 gradi		m	€ 22,70
1	820	01.P07.B00 035		Diametro interno cm 20, apertura 180 gradi		m	€ 9,43
1	821	01.P07.B00 040		Diametro interno cm 25, apertura 180 gradi		m	€ 10,30
1	822	01.P07.B00 045		Diametro interno cm 30, apertura 180 gradi		m	€ 13,70
1	823	01.P07.B00 046		Diametro interno cm 35 apertura 180 gradi		m	€ 17,60
1	824	01.P07.B00 047		Diametro interno cm 40 apertura 180 gradi		m	€ 20,40
1	825	01.P07.B00 048		Diametro interno cm 50 apertura 180 gradi		m	€ 33,70
1	826	01.P07.B10		Mattonelle in gres
1	827	01.P07.B10 005		Dimensioni cm 20x10x1,5 (rosso)		m²	€ 10,50
1	828	01.P07.B10 010		Dimensioni cm 20x10x2 - colori vari		m²	€ 11,40
1	829	01.P07.B10 015		Dimensioni cm 24x12x2 - colori vari		m²	€ 11,40
1	830	01.P07.B15		Mattonelle in gres ceramico per fognature
1	831	01.P07.B15 005		Dimensioni cm 24x12x1,7 spess. min. cm 1,5		m²	€ 11,70
1	832	01.P07.B15 010		Dimensioni cm 25x7,5x3,5		m²	€ 26,70
1	833	01.P07.B15 015		Dimensioni cm 25x7,5x6,5		m²	€ 38,60
1	834	01.P07.B20		Piastrelle in gres, di colore rosso, dello spessore di mm 9-10
1	835	01.P07.B20 005		Dimensioni cm 10x10 - a superficie liscia		m²	€ 8,65
1	836	01.P07.B20 010		Dimensioni cm 7,5x15 - a superficie liscia		m²	€ 6,65
1	837	01.P07.B20 015		Dimensioni cm 7.5x15 - a superficie operata		m²	€ 6,99
1	838	01.P07.B30		Piastrelle in gres
1	839	01.P07.B30 010		Dimensioni cm 10x10 - colore giallo avorio		m²	€ 11,00
1	840	01.P07.B30 015		Dimensioni cm 7.5x15 - colore giallo avorio		m²	€ 10,70
1	841	01.P07.B30 020		Dimens cm 7.5x15.10x10 - colore testa di moro		m²	€ 9,65
1	842	01.P07.B30 025		Dimens cm 7.5x15.10x10 - colori vari		m²	€ 10,30
1	843	01.P07.B30 030		Dimensioni cm 15x15 - smaltato liscio		m²	€ 19,30
1	844	01.P07.B40		Piastrelle in gres ceramico
1	845	01.P07.B40 005		Dimensioni cm 20x20 - smaltato operato		m²	€ 12,90
1	846	01.P07.B40 010		Dimensioni cm 10x10-15x15		m²	€ 13,40
1	847	01.P07.B40 015		Dimensioni cm 10x20 - smaltato - in colori correnti		m²	€ 15,30
1	848	01.P07.B45		Provvista di piastrelle per pavimenti e rivestimenti in gres ceramico fine porcellanato, ottenuto da impasto di argille nobili, di tipo omogeneo a tutto spessore, privo di trattamento superficiale, inassorbente, antigelivo, altamente resistente agli attacchi fisici e chimici, con superficie a vista tipo naturale o tipo antisdrucciolo
1	849	01.P07.B45 005		Nei formati 20x20 - 30x30 - 40x40		m²	€ 22,50
1	850	01.P07.B48		Provvista di zoccolino battiscopa in gres ceramico fine porcellanato, ottenuto da impasto di argille nobili, di tipo omogeneo a tutto spessore, privo di trattamento superficiale, inassorbente, antigelivo, altamente resistente agli attacchi fisici e chimici, con bordi arrotondati o a squadra, compresi i pezzi speciali (angoli e spigoli)
1	851	01.P07.B48 005		Nel formato 10x20		m	€ 8,64
1	852	01.P07.B50		Zoccolo in gres compresi i pezzi speciali (angoli e spigoli)
1	853	01.P07.B50 010		Altezza cm 15 colore rosso - tipo ceramico		m	€ 4,66
1	854	01.P07.B50 015		Dimensioni cm 7,5x15 - colore bianco avorio		m	€ 3,06
1	855	01.P07.B70		Tesserine di gres con superficie opaca di cm 2x2, fissate su carta in foglio delle dimensioni di cm 30x30 circa
1	856	01.P07.B70 005		Colori standard (bianco - avorio - nocciola - grigio)		m²	€ 21,00
1	857	01.P07.B70 010		Colori forti (azzurro - verde - nero)		m²	€ 23,80
1	858	01.P07.B70 015		Colori speciali (bleu - verdone)		m²	€ 23,80
1	859	01.P07.B80		Tesserine in gres con superficie opaca di cm 3,75x3,75 o 5x5 in foglio delle dimensioni di cm 30x30 circa
1	860	01.P07.B80 005		Colori standard (bianco - avorio - nocciola - grigio)		m²	€ 25,20
1	861	01.P07.B80 010		Colori forti (azzurro - verde - nero)		m²	€ 29,00
1	862	01.P07.B80 015		Colori speciali (bleu - verdone)		m²	€ 29,00
1	863	01.P07.B90		Bordo per piscina in gres ceramico di prima scelta
1	864	01.P07.B90 005		Dimensioni mm 240-180-150		cad	€ 19,80
1	865	01.P07.B90 010		Angolari interni		cad	€ 16,30
1	866	01.P07.B95		Tubi in gres ceramico con giunzione poliuretanica conformi alle norme UNI-EN 295/1992. Con "cs" viene indicato il carico di schiacciamento espresso in chilo-newton al metro
1	867	01.P07.B95 001		Diametro interno cm 10 "cs" 40 kN/m		m	€ 15,00
1	868	01.P07.B95 003		Diametro interno cm 12.5 "cs" 40 kN/m		m	€ 15,50
1	869	01.P07.B95 005		Diametro interno cm 15 "cs" 40 kN/m		m	€ 16,10
1	870	01.P07.B95 010		Diametro interno cm 20 "cs" 32 kN/m		m	€ 20,90
1	871	01.P07.B95 012		Diametro interno cm 20 "cs" 48 kN/m		m	€ 22,80
1	872	01.P07.B95 015		Diametro interno cm 25 "cs" 40 kN/m		m	€ 26,70
1	873	01.P07.B95 017		Diametro interno cm 25 "cs" 60 kN/m		m	€ 29,00
1	874	01.P07.B95 020		Diametro interno cm 30 "cs" 48 kN/m		m	€ 35,20
1	875	01.P07.B95 022		Diametro interno cm 30 "cs" 72 kN/m		m	€ 38,40
1	876	01.P07.B95 025		Diametro interno cm 35 "cs" 42 kN/m		m	€ 42,90
1	877	01.P07.B95 027		Diametro interno cm 35 "cs" 56 kN/m		m	€ 46,80
1	878	01.P07.B95 030		Diametro interno cm 40 "cs" 48 kN/m		m	€ 53,00
1	879	01.P07.B95 032		Diametro interno cm 40 "cs" 64 kN/m		m	€ 57,40
1	880	01.P07.B95 035		Diametro interno cm 50 "cs" 60 kN/m		m	€ 79,00
1	881	01.P07.B95 040		Diametro interno cm 60 "cs" 57 kN/m		m	€ 110,00
1	882	01.P07.C00		Curve semplici in gres ceramico a 45 gradi con giunzione poliuretanica conformi alle norme UNI-EN 295/1992
1	883	01.P07.C00 001		Diametro interno cm 10		cad	€ 19,80
1	884	01.P07.C00 003		Diametro interno cm 12.5		cad	€ 22,10
1	885	01.P07.C00 005		Diametro interno cm 15		cad	€ 26,70
1	886	01.P07.C00 010		Diametro interno cm 20		cad	€ 31,90
1	887	01.P07.C00 015		Diametro interno cm 25		cad	€ 53,40
1	888	01.P07.C00 020		Diametro interno cm 30		cad	€ 74,60
1	889	01.P07.C00 025		Diametro interno cm 35		cad	€ 98,00
1	890	01.P07.C00 030		Diametro interno cm 40		cad	€ 142,00
1	891	01.P07.C00 035		Diametro interno cm 50		cad	€ 278,00
1	892	01.P07.C10		Curve semplici in gres ceramico a 90 gradi con giunzione poliuretanica conformi alle norme UNI-EN 295/1992
1	893	01.P07.C10 001		Diametro interno cm 10		cad	€ 21,60
1	894	01.P07.C10 003		Diametro interno cm 12.5		cad	€ 25,20
1	895	01.P07.C10 005		Diametro interno cm 15		cad	€ 27,50
1	896	01.P07.C10 010		Diametro interno cm 20		cad	€ 35,10
1	897	01.P07.C10 015		Diametro interno cm 25		cad	€ 58,50
1	898	01.P07.C10 020		Diametro interno cm 30		cad	€ 85,50
1	899	01.P07.C10 025		Diametro interno cm 35		cad	€ 114,00
1	900	01.P07.C10 030		Diametro interno cm 40		cad	€ 165,00
1	901	01.P07.C30		Giunti a squadra in gres ceramico a braccio uguale e minore con giunzione poliuretanica conformi alle norme UNI-EN 295/1992
1	902	01.P07.C30 001		Diametro maggiore cm 10 minore cm 10		cad	€ 27,80
1	903	01.P07.C30 003		Diametro maggiore cm 12.5 minore cm 10-12.5		cad	€ 29,30
1	904	01.P07.C30 005		Diametro maggiore cm 15 minore cm 15-12-10		cad	€ 35,10
1	905	01.P07.C30 010		Diametro maggiore cm 20 minore cm 20-15-12-10		cad	€ 47,10
1	906	01.P07.C30 015		Diametro maggiore cm 25 minore cm 20-15-12		cad	€ 64,10
1	907	01.P07.C30 020		Diametro maggiore cm 30 minore cm 25-20-15-12		cad	€ 81,90
1	908	01.P07.C30 025		Diametro maggiore cm 35 minore cm 25-20-15		cad	€ 98,70
1	909	01.P07.C30 030		Diametro maggiore cm 40 minore cm 30-25-20-15		cad	€ 107,00
1	910	01.P07.C30 035		Diametro maggiore cm 50 minore cm 30-25-20-15		cad	€ 183,00
1	911	01.P07.C40		Giunti semplici a 45 gradi in gres ceramico a braccio uguale e minore con giunzione poliuretanica conformi alle norme UNI-EN 295/1992
1	912	01.P07.C40 001		Diametro maggiore cm 10 minore cm 10		cad	€ 29,00
1	913	01.P07.C40 003		Diametro maggiore cm 12.5 maggiore cm 10-12.5		cad	€ 31,90
1	914	01.P07.C40 005		Diametro maggiore cm 15 minore cm 15-12-10		cad	€ 36,40
1	915	01.P07.C40 010		Diametro maggiore cm 20 minore cm 20-15-12-10		cad	€ 50,30
1	916	01.P07.C40 015		Diametro maggiore cm 25 minore cm 20-15-12		cad	€ 68,30
1	917	01.P07.C40 020		Diametro maggiore cm 30 minore cm 25-20-15-12		cad	€ 89,60
1	918	01.P07.C40 025		Diametro maggiore cm 35 minore cm 25-20-15		cad	€ 113,00
1	919	01.P07.C40 030		Diametro maggiore cm 40 minore cm 30-25-20-15		cad	€ 116,00
1	920	01.P07.C40 035		Diametro maggiore cm 50 minore cm 30-25-20-15		cad	€ 198,00
1	921	01.P07.C50		Riduttori per giunti semplici o a squadra in gres ceramico con giunzione poliuretanica conformi alle norme UNI-EN 295/1992
1	922	01.P07.C50 001		Diametro maggiore cm 12 minore cm 10		cad	€ 21,50
1	923	01.P07.C50 003		Diametro maggiore cm 15 minore cm 12.5-10		cad	€ 24,00
1	924	01.P07.C50 005		Diametro maggiore cm 20 minore cm 15-12-10		cad	€ 32,70
1	925	01.P07.C50 010		Diametro maggiore cm 25 minore cm 20-15-12		cad	€ 51,70
1	926	01.P07.C50 015		Diametro maggiore cm 30 minore cm 25-20-15-12		cad	€ 70,00
1	927	01.P07.C50 020		Diametro maggiore cm 35 minore cm 25-20-15		cad	€ 85,70
1	928	01.P07.C50 025		Diametro maggiore cm 40 minore cm 30-25-20-15		cad	€ 110,00
1	929	01.P07.C50 030		Diametro maggiore cm 50 minore cm 30-25-20-15		cad	€ 153,00
1	930	01.P07.C60		Ispezioni in gres ceramico munite di tappo di chiusura e serratappo, con giunzione poliuretanica conformi alle norme UNI-EN 295/1992
1	931	01.P07.C60 001		Diametro interno cm 10		cad	€ 31,50
1	932	01.P07.C60 003		Diametro interno cm 12.5		cad	€ 34,40
1	933	01.P07.C60 005		Diametro interno cm 15		cad	€ 39,50
1	934	01.P07.C60 010		Diametro interno cm 20		cad	€ 53,30
1	935	01.P07.C60 015		Diametro interno cm 25		cad	€ 70,90
1	936	01.P07.C60 020		Diametro interno cm 30		cad	€ 92,10
1	937	01.P07.C60 025		Diametro interno cm 35		cad	€ 115,00
1	938	01.P07.C60 030		Diametro interno cm 40		cad	€ 120,00
1	939	01.P07.C70		Sifoni orizzontali in gres ceramico con giunzione poliuretanica conformi alle norme UNI-EN 295/1992
1	940	01.P07.C70 005		Diametro interno cm 10		cad	€ 62,20
1	941	01.P07.C70 010		Diametro interno cm 12.5		cad	€ 63,40
1	942	01.P07.C70 015		Diametro interno cm 15		cad	€ 70,60
1	943	01.P07.C80		Sifoni verticali (tipo Torino) in gres ceramico con giunzione poliuretanica conformi alle norme UNI-EN 295/1992
1	944	01.P07.C80 005		Diametro interno cm 10		cad	€ 73,10
1	945	01.P07.C80 010		Diametro interno cm 12.5		cad	€ 79,00
1	946	01.P07.C80 015		Diametro interno cm 15		cad	€ 84,80
1	947	01.P07.C80 020		Diametro interno cm 20		cad	€ 119,00
1	948	01.P08		MATERIALI POLIVINILICI E SIMILARI
1	949	01.P08.A03		Tubi in PVC serie normale lunghezza m 1
1	950	01.P08.A03 005		Diametro esterno cm 4		cad	€ 0,79
1	951	01.P08.A03 010		Diametro esterno cm 5		cad	€ 0,98
1	952	01.P08.A03 015		Diametro esterno cm 6,3		cad	€ 1,33
1	953	01.P08.A03 020		Diametro esterno cm 8		cad	€ 1,96
1	954	01.P08.A03 025		Diametro esterno cm 10		cad	€ 2,60
1	955	01.P08.A03 030		Diametro esterno cm 12,5		cad	€ 3,81
1	956	01.P08.A03 035		Diametro esterno cm 14		cad	€ 4,87
1	957	01.P08.A03 040		Diametro esterno cm 16		cad	€ 5,78
1	958	01.P08.A03 045		Diametro esterno cm 20		cad	€ 8,86
1	959	01.P08.A05		Tubi in PVC serie normale lunghezza m 2
1	960	01.P08.A05 005		Diametro esterno cm 4		cad	€ 1,50
1	961	01.P08.A05 010		Diametro esterno cm 5		cad	€ 1,87
1	962	01.P08.A05 015		Diametro esterno cm 6,3		cad	€ 2,53
1	963	01.P08.A05 020		Diametro esterno cm 8		cad	€ 3,74
1	964	01.P08.A05 025		Diametro esterno cm 10		cad	€ 4,95
1	965	01.P08.A05 030		Diametro esterno cm 12,5		cad	€ 7,27
1	966	01.P08.A05 035		Diametro esterno cm 14		cad	€ 9,30
1	967	01.P08.A05 040		Diametro esterno cm 16		cad	€ 11,10
1	968	01.P08.A05 045		Diametro esterno cm 20		cad	€ 17,40
1	969	01.P08.A10		Tubi in PVC serie normale lunghezza m 3
1	970	01.P08.A10 003		Diametro esterno cm 4		cad	€ 2,14
1	971	01.P08.A10 005		Diametro esterno cm 5		cad	€ 2,67
1	972	01.P08.A10 010		Diametro esterno cm 6,3		cad	€ 3,61
1	973	01.P08.A10 015		Diametro esterno cm 8		cad	€ 5,34
1	974	01.P08.A10 020		Diametro esterno cm 10		cad	€ 7,07
1	975	01.P08.A10 025		Diametro esterno cm 12 o cm 12,5		cad	€ 10,40
1	976	01.P08.A10 030		Diametro esterno cm 14		cad	€ 13,30
1	977	01.P08.A10 035		Diametro esterno cm 16		cad	€ 15,80
1	978	01.P08.A10 040		Diametro esterno cm 20		cad	€ 24,50
1	979	01.P08.A13		Tubi in PVC rigido tipo 302, conformi alle norme UNI 7443/85, lunghezza m 1
1	980	01.P08.A13 005		Diametro esterno cm 5		cad	€ 1,85
1	981	01.P08.A13 010		Diametro esterno cm 6,3		cad	€ 2,12
1	982	01.P08.A13 015		Diametro esterno cm 8		cad	€ 2,73
1	983	01.P08.A13 020		Diametro esterno cm 10		cad	€ 3,44
1	984	01.P08.A13 025		Diametro esterno cm 12,5		cad	€ 4,34
1	985	01.P08.A13 030		Diametro esterno cm 14		cad	€ 5,02
1	986	01.P08.A13 035		Diametro esterno cm 16		cad	€ 6,19
1	987	01.P08.A13 040		Diametro esterno cm 20		cad	€ 9,55
1	988	01.P08.A15		Tubi in PVC rigido tipo 302, conformi alle norme UNI 7443/85, lunghezza m 2
1	989	01.P08.A15 005		Diametro esterno cm 5		cad	€ 3,54
1	990	01.P08.A15 010		Diametro esterno cm 6,3		cad	€ 4,04
1	991	01.P08.A15 015		Diametro esterno cm 8		cad	€ 5,19
1	992	01.P08.A15 020		Diametro esterno cm 10		cad	€ 6,56
1	993	01.P08.A15 025		Diametro esterno cm 12,5		cad	€ 8,27
1	994	01.P08.A15 030		Diametro esterno cm 14		cad	€ 9,59
1	995	01.P08.A15 035		Diametro esterno cm 16		cad	€ 11,80
1	996	01.P08.A15 040		Diametro esterno cm 20		cad	€ 18,30
1	997	01.P08.A18		Tubi in PVC rigido tipo 302, conformi alle norme UNI 7443/85, lunghezza m 3
1	998	01.P08.A18 005		Diametro esterno cm 5		cad	€ 4,97
1	999	01.P08.A18 010		Diametro esterno cm 6,3		cad	€ 5,65
1	1000	01.P08.A18 015		Diametro esterno cm 8		cad	€ 7,28
1	1001	01.P08.A18 020		Diametro esterno cm 10		cad	€ 9,19
1	1002	01.P08.A18 025		Diametro esterno cm 12,5		cad	€ 11,70
1	1003	01.P08.A18 030		Diametro esterno cm 14		cad	€ 13,50
1	1004	01.P08.A18 035		Diametro esterno cm 16		cad	€ 16,60
1	1005	01.P08.A18 040		Diametro esterno cm 20		cad	€ 25,70
1	1006	01.P08.A19		Tubi in PVC rigido per fognature, tipo 303/1 conformi alle norme UNI 7447/85, giunto a bicchiere con anello elastomerico toroidale, lunghezza m 6
1	1007	01.P08.A19 005		Diametro esterno cm 11		m	€ 3,32
1	1008	01.P08.A19 010		Diametro esterno cm 12,5		m	€ 3,80
1	1009	01.P08.A19 015		Diametro esterno cm 16		m	€ 5,51
1	1010	01.P08.A19 020		Diametro esterno cm 20		m	€ 8,58
1	1011	01.P08.A19 025		Diametro esterno cm 25		m	€ 14,60
1	1012	01.P08.A19 030		Diametro esterno cm 31,5		m	€ 23,10
1	1013	01.P08.A19 035		Diametro esterno cm 40		m	€ 37,40
1	1014	01.P08.A19 040		Diametro esterno cm 50		m	€ 60,60
1	1015	01.P08.A19 045		Diametro esterno cm 63		m	€ 96,80
1	1016	01.P08.A21		Tubi in PVC rigido per fognature, tipo 303/1 conformi alle norme UNI 7447/85, giunto a bicchiere con anello elastomerico toroidale, lunghezza inferiore m 6
1	1017	01.P08.A21 005		Diametro esterno cm 11		m	€ 3,97
1	1018	01.P08.A21 010		Diametro esterno cm 12,5		m	€ 4,53
1	1019	01.P08.A21 015		Diametro esterno cm 16		m	€ 7,12
1	1020	01.P08.A21 020		Diametro esterno cm 20		m	€ 11,20
1	1021	01.P08.A21 025		Diametro esterno cm 25		m	€ 17,30
1	1022	01.P08.A21 030		Diametro esterno cm 31,5		m	€ 27,70
1	1023	01.P08.A22		Tubi in PVC rigido per fognature, tipo 303/2 conformi alle norme UNI 7447/85, giunto a bicchiere con anello elastomerico toroidale, lunghezza m 6
1	1024	01.P08.A22 005		Diametro esterno cm 11		m	€ 3,32
1	1025	01.P08.A22 010		Diametro esterno cm 12,5		m	€ 3,80
1	1026	01.P08.A22 015		Diametro esterno cm 16		m	€ 4,95
1	1027	01.P08.A22 020		Diametro esterno cm 20		m	€ 7,45
1	1028	01.P08.A22 025		Diametro esterno cm 25		m	€ 11,80
1	1029	01.P08.A22 030		Diametro esterno cm 31,5		m	€ 18,90
1	1030	01.P08.A22 035		Diametro esterno cm 40		m	€ 30,10
1	1031	01.P08.A22 040		Diametro esterno cm 50		m	€ 48,90
1	1032	01.P08.A22 045		Diametro esterno cm 63		m	€ 78,10
1	1033	01.P08.A23		Tubi in PVC rigido per fognature, tipo 303/2 conformi alle norme UNI 7447/85, giunto a bicchiere con anello elastomerico toroidale, lunghezza inferiore m 6
1	1034	01.P08.A23 005		Diametro esterno cm 11		m	€ 3,73
1	1035	01.P08.A23 010		Diametro esterno cm 12,5		m	€ 4,28
1	1036	01.P08.A23 015		Diametro esterno cm 16		m	€ 5,93
1	1037	01.P08.A23 020		Diametro esterno cm 20		m	€ 8,98
1	1038	01.P08.A23 025		Diametro esterno cm 25		m	€ 14,10
1	1039	01.P08.A23 030		Diametro esterno cm 31,5		m	€ 23,10
1	1040	01.P08.A24		Curve a 45 gradi in PVC serie normale
1	1041	01.P08.A24 005		Diametro esterno cm 4		cad	€ 0,54
1	1042	01.P08.A24 010		Diametro esterno cm 5		cad	€ 0,61
1	1043	01.P08.A24 015		Diametro esterno cm 6,3		cad	€ 0,67
1	1044	01.P08.A24 020		Diametro esterno cm 8		cad	€ 0,79
1	1045	01.P08.A24 025		Diametro esterno cm 10		cad	€ 1,12
1	1046	01.P08.A24 030		Diametro esterno cm 12,5		cad	€ 1,88
1	1047	01.P08.A24 035		Diametro esterno cm 14		cad	€ 2,94
1	1048	01.P08.A24 040		Diametro esterno cm 16		cad	€ 4,21
1	1049	01.P08.A24 045		Diametro esterno cm 20		cad	€ 7,27
1	1050	01.P08.A25		Curve a 45 gradi in PVC rigido tipo 302, conformi alle norme UNI 7443/85
1	1051	01.P08.A25 005		Diametro esterno cm 5		cad	€ 0,82
1	1052	01.P08.A25 010		Diametro esterno cm 6,3		cad	€ 1,14
1	1053	01.P08.A25 015		Diametro esterno cm 8		cad	€ 1,41
1	1054	01.P08.A25 020		Diametro esterno cm 10		cad	€ 1,76
1	1055	01.P08.A25 025		Diametro esterno cm 12,5		cad	€ 2,54
1	1056	01.P08.A25 030		Diametro esterno cm 14		cad	€ 3,27
1	1057	01.P08.A25 035		Diametro esterno cm 16		cad	€ 4,32
1	1058	01.P08.A25 040		Diametro esterno cm 20		cad	€ 10,10
1	1059	01.P08.A26		Curve a 15 gradi in PVC rigido per fognature, tipo 303 conformi alle norme UN 7447/85
1	1060	01.P08.A26 005		Diametro esterno cm 11		cad	€ 2,04
1	1061	01.P08.A26 010		Diametro esterno cm 12.5		cad	€ 2,74
1	1062	01.P08.A26 015		Diametro esterno cm 16		cad	€ 5,16
1	1063	01.P08.A26 020		Diametro esterno cm 20		cad	€ 9,31
1	1064	01.P08.A26 025		Diametro esterno cm 25		cad	€ 30,10
1	1065	01.P08.A26 030		Diametro esterno cm 31.5		cad	€ 54,50
1	1066	01.P08.A26 035		Diametro esterno cm 40		cad	€ 127,00
1	1067	01.P08.A26 040		Diametro esterno cm 50		cad	€ 182,00
1	1068	01.P08.A27		Curve a 30 gradi in PVC rigido per fognature, tipo 303 conformi alle norme UNI 7447/85
1	1069	01.P08.A27 005		Diametro esterno cm 11		cad	€ 2,04
1	1070	01.P08.A27 010		Diametro esterno cm 12,5		cad	€ 2,74
1	1071	01.P08.A27 015		Diametro esterno cm 16		cad	€ 5,16
1	1072	01.P08.A27 020		Diametro esterno cm 20		cad	€ 9,31
1	1073	01.P08.A27 025		Diametro esterno cm 25		cad	€ 30,10
1	1074	01.P08.A27 030		Diametro esterno cm 31.5		cad	€ 54,50
1	1075	01.P08.A27 035		Diametro esterno cm 40		cad	€ 127,00
1	1076	01.P08.A27 040		Diametro esterno cm 50		cad	€ 182,00
1	1077	01.P08.A28		Curve a 45 gradi in PVC rigido per fognature, tipo 303 conformi alle norme UNI 7447/85
1	1078	01.P08.A28 005		Diametro esterno cm 11		cad	€ 2,04
1	1079	01.P08.A28 010		Diametro esterno cm 12,5		cad	€ 2,74
1	1080	01.P08.A28 015		Diametro esterno cm 16		cad	€ 5,16
1	1081	01.P08.A28 020		Diametro esterno cm 20		cad	€ 9,31
1	1082	01.P08.A28 025		Diametro esterno cm 25		cad	€ 30,10
1	1083	01.P08.A28 030		Diametro esterno cm 31,5		cad	€ 54,50
1	1084	01.P08.A28 035		Diametro esterno cm 40		cad	€ 127,00
1	1085	01.P08.A28 040		Diametro esterno cm 50		cad	€ 182,00
1	1086	01.P08.A30		Curve a 90 gradi in PVC serie normale
1	1087	01.P08.A30 005		Diametro esterno cm 4		cad	€ 0,54
1	1088	01.P08.A30 010		Diametro esterno cm 5		cad	€ 0,61
1	1089	01.P08.A30 015		Diametro esterno cm 6,3		cad	€ 0,69
1	1090	01.P08.A30 020		Diametro esterno cm 8		cad	€ 0,97
1	1091	01.P08.A30 025		Diametro esterno cm 10		cad	€ 1,43
1	1092	01.P08.A30 030		Diametro esterno cm 12,5		cad	€ 2,51
1	1093	01.P08.A30 035		Diametro esterno cm 14		cad	€ 3,80
1	1094	01.P08.A30 040		Diametro esterno cm 16		cad	€ 5,05
1	1095	01.P08.A30 045		Diametro esterno cm 20		cad	€ 9,03
1	1096	01.P08.A35		Curve a 90 gradi in PVC rigido tipo 302, conformi alle norme UNI 7443/85
1	1097	01.P08.A35 005		Diametro esterno cm 5		cad	€ 0,87
1	1098	01.P08.A35 010		Diametro esterno cm 6,3		cad	€ 1,22
1	1099	01.P08.A35 015		Diametro esterno cm 8		cad	€ 1,65
1	1100	01.P08.A35 020		Diametro esterno cm 10		cad	€ 1,93
1	1101	01.P08.A35 025		Diametro esterno cm 12,5		cad	€ 3,01
1	1102	01.P08.A35 030		Diametro esterno cm 14		cad	€ 3,94
1	1103	01.P08.A35 035		Diametro esterno cm 16		cad	€ 5,32
1	1104	01.P08.A35 040		Diametro esterno cm 20		cad	€ 10,80
1	1105	01.P08.A38		Curve a 90 gradi in PVC rigido per fognature, tipo 303 conformi alle norme UNI 7447/85
1	1106	01.P08.A38 005		Diametro esterno cm 11		cad	€ 2,80
1	1107	01.P08.A38 010		Diametro esterno cm 12,5		cad	€ 3,31
1	1108	01.P08.A38 015		Diametro esterno cm 16		cad	€ 6,38
1	1109	01.P08.A38 020		Diametro esterno cm 20		cad	€ 11,30
1	1110	01.P08.A38 025		Diametro esterno cm 25		cad	€ 37,10
1	1111	01.P08.A38 030		Diametro esterno cm 31.5		cad	€ 69,30
1	1112	01.P08.A38 035		Diametro esterno cm 40		cad	€ 182,00
1	1113	01.P08.A38 040		Diametro esterno cm 50		cad	€ 296,00
1	1114	01.P08.A40		Braghe semplici a 45 e 90 gradi in PVC serie normale
1	1115	01.P08.A40 005		Diametro esterno cm 4		cad	€ 1,05
1	1116	01.P08.A40 010		Diametro esterno cm 5		cad	€ 1,30
1	1117	01.P08.A40 015		Diametro esterno cm 6,3		cad	€ 1,47
1	1118	01.P08.A40 020		Diametro esterno cm 8		cad	€ 2,36
1	1119	01.P08.A40 025		Diametro esterno cm 10		cad	€ 3,17
1	1120	01.P08.A40 030		Diametro esterno cm 12,5		cad	€ 4,49
1	1121	01.P08.A40 035		Diametro esterno cm 14		cad	€ 6,06
1	1122	01.P08.A40 040		Diametro esterno cm 16		cad	€ 8,34
1	1123	01.P08.A40 045		Diametro esterno cm 20		cad	€ 17,20
1	1124	01.P08.A45		Braghe semplici a 45 e 90 gradi in PVC rigido tipo 302, conformi alle norme UNI 7443/85
1	1125	01.P08.A45 005		Diametro esterno cm 5		cad	€ 1,33
1	1126	01.P08.A45 010		Diametro esterno cm 6,3		cad	€ 1,65
1	1127	01.P08.A45 015		Diametro esterno cm 8		cad	€ 2,44
1	1128	01.P08.A45 020		Diametro esterno cm 10		cad	€ 3,65
1	1129	01.P08.A45 025		Diametro esterno cm 12,5		cad	€ 4,66
1	1130	01.P08.A45 030		Diametro esterno cm 14		cad	€ 6,02
1	1131	01.P08.A45 035		Diametro esterno cm 16		cad	€ 8,35
1	1132	01.P08.A45 040		Diametro esterno cm 20		cad	€ 18,00
1	1133	01.P08.A47		Braghe semplici e ridotte a 45 e 90 gradi in PVC rigido per fognature, tipo 303 conformi alle norme UNI 7447/85
1	1134	01.P08.A47 005		diametro maggiore esterno cm 11		cad	€ 4,71
1	1135	01.P08.A47 010		diametro maggiore esterno cm 12,5		cad	€ 5,73
1	1136	01.P08.A47 015		diametro maggiore esterno cm 16		cad	€ 10,50
1	1137	01.P08.A47 020		diametro maggiore esterno cm 20		cad	€ 18,50
1	1138	01.P08.A47 025		diametro maggiore esterno cm 25		cad	€ 60,90
1	1139	01.P08.A47 030		diametro maggiore esterno cm 31,5		cad	€ 104,00
1	1140	01.P08.A47 035		diametro maggiore esterno cm 40		cad	€ 183,00
1	1141	01.P08.A48		Ispezioni in PVC rigido per fognature, tipo 303 conformi alle norme UNI 7447/85, munite di tappo di chiusura
1	1142	01.P08.A48 005		diametro esterno cm 11		cad	€ 7,67
1	1143	01.P08.A48 010		diametro esterno cm 12.5		cad	€ 9,17
1	1144	01.P08.A48 015		diametro esterno cm 16		cad	€ 20,80
1	1145	01.P08.A48 020		diametro esterno cm 20		cad	€ 30,10
1	1146	01.P08.A48 025		diametro esterno cm 25		cad	€ 45,20
1	1147	01.P08.A48 030		diametro esterno cm 31,5		cad	€ 71,70
1	1148	01.P08.A49		Sifoni tipo firenze in PVC rigido per fognature, tipo 303 conformi alle norme UNI 7447/85
1	1149	01.P08.A49 005		diametro esterno cm 11		cad	€ 25,10
1	1150	01.P08.A49 010		diametro esterno cm 12.5		cad	€ 29,00
1	1151	01.P08.A49 015		diametro esterno cm 16		cad	€ 44,60
1	1152	01.P08.A49 020		diametro esterno cm 20		cad	€ 63,80
1	1153	01.P08.A50		Braghe doppie a 45 e 90 gradi in PVC serie normale
1	1154	01.P08.A50 005		diametro esterno cm 4		cad	€ 1,22
1	1155	01.P08.A50 010		diametro esterno cm 5		cad	€ 1,77
1	1156	01.P08.A50 015		diametro esterno cm 6,3		cad	€ 2,32
1	1157	01.P08.A50 020		diametro esterno cm 8		cad	€ 2,72
1	1158	01.P08.A50 025		diametro esterno cm 10		cad	€ 4,21
1	1159	01.P08.A50 030		diametro esterno cm 12,5		cad	€ 7,29
1	1160	01.P08.A50 035		diametro esterno cm 14		cad	€ 13,10
1	1161	01.P08.A50 040		diametro esterno cm 16		cad	€ 15,90
1	1162	01.P08.A50 045		diametro esterno cm 20		cad	€ 30,60
1	1163	01.P08.A55		Braghe doppie a 45 e 90 gradi in PVC rigido tipo 302, conforme alle norme UNI 7443/85
1	1164	01.P08.A55 005		diametro esterno cm 8		cad	€ 5,69
1	1165	01.P08.A55 010		diametro esterno cm 10		cad	€ 7,32
1	1166	01.P08.A55 015		diametro esterno cm 12,5		cad	€ 10,80
1	1167	01.P08.A55 020		diametro esterno cm 14		cad	€ 15,50
1	1168	01.P08.A55 025		diametro esterno cm 16		cad	€ 27,00
1	1169	01.P08.A55 030		diametro esterno cm 20		cad	€ 40,50
1	1170	01.P08.A60		raccordi con ispezione e tappo in PVC, serie normale
1	1171	01.P08.A60 005		diametro esterno cm 4		cad	€ 2,66
1	1172	01.P08.A60 010		diametro esterno cm 5		cad	€ 2,86
1	1173	01.P08.A60 015		diametro esterno cm 6,3		cad	€ 3,39
1	1174	01.P08.A60 020		diametro esterno cm 8		cad	€ 3,91
1	1175	01.P08.A60 025		diametro esterno cm 10		cad	€ 5,60
1	1176	01.P08.A60 030		diametro esterno cm 12,5		cad	€ 8,15
1	1177	01.P08.A60 035		diametro esterno cm 14		cad	€ 10,20
1	1178	01.P08.A60 040		diametro esterno cm 16		cad	€ 16,30
1	1179	01.P08.A60 045		diametro esterno cm 20		cad	€ 26,10
1	1180	01.P08.A65		Raccordi con ispezione e tappo, in PVC rigido tipo 302 conformi alle norme UNI 7443/85
1	1181	01.P08.A65 005		diametro esterno cm 6,3		cad	€ 4,08
1	1182	01.P08.A65 010		diametro esterno cm 8		cad	€ 4,83
1	1183	01.P08.A65 015		diametro esterno cm 10		cad	€ 7,52
1	1184	01.P08.A65 020		diametro esterno cm 12,5		cad	€ 9,78
1	1185	01.P08.A65 025		diametro esterno cm 14		cad	€ 12,40
1	1186	01.P08.A65 030		diametro esterno cm 16		cad	€ 21,50
1	1187	01.P08.A65 035		diametro esterno cm 20		cad	€ 29,70
1	1188	01.P08.A70		Ampliatori e riduttori in PVC serie normale
1	1189	01.P08.A70 005		diametro maggiore cm 4		cad	€ 0,62
1	1190	01.P08.A70 010		diametro maggiore cm 5		cad	€ 0,73
1	1191	01.P08.A70 015		diametro maggiore cm 6,3		cad	€ 0,89
1	1192	01.P08.A70 020		diametro maggiore cm 8		cad	€ 1,08
1	1193	01.P08.A70 025		diametro maggiore cm 10		cad	€ 1,62
1	1194	01.P08.A70 030		diametro maggiore cm 12,5		cad	€ 2,23
1	1195	01.P08.A70 035		diametro maggiore cm 14		cad	€ 3,08
1	1196	01.P08.A70 040		diametro esterno cm 16		cad	€ 3,85
1	1197	01.P08.A70 045		diametro esterno cm 20		cad	€ 7,70
1	1198	01.P08.A75		Ampliatori e riduttori in PVC rigido tipo 302 conformi alle norme UNI 7443/85
1	1199	01.P08.A75 005		diametro maggiore cm 6,3		cad	€ 0,93
1	1200	01.P08.A75 010		diametro maggiore cm 8		cad	€ 1,12
1	1201	01.P08.A75 015		diametro maggiore cm 10		cad	€ 1,69
1	1202	01.P08.A75 020		diametro maggiore cm 12,5		cad	€ 2,31
1	1203	01.P08.A75 025		diametro maggiore cm 14		cad	€ 3,08
1	1204	01.P08.A75 030		diametro esterno cm 16		cad	€ 3,85
1	1205	01.P08.A75 035		diametro esterno cm 20		cad	€ 7,70
1	1206	01.P08.A78		Innesti a sella in PVC rigido tipo 303, conformi alle norme UNI 7447/85
1	1207	01.P08.A78 005		diametro esterno cm 12,5		cad	€ 12,40
1	1208	01.P08.A78 010		diametro esterno cm 16		cad	€ 14,50
1	1209	01.P08.A78 015		diametro esterno cm 20		cad	€ 16,90
1	1210	01.P08.A78 020		diametro esterno cm 25		cad	€ 26,90
1	1211	01.P08.A78 025		diametro esterno cm 31,5		cad	€ 39,40
1	1212	01.P08.A78 030		diametro esterno cm 40		cad	€ 50,80
1	1213	01.P08.A80		Laminato traslucido in fibra di vetro e materia plastica
1	1214	01.P08.A80 005		in lastre rette - peso kg/m² 1,8		m²	€ 7,07
1	1215	01.P08.A80 010		in lastre rette - peso kg/m² 2,5		m²	€ 9,01
1	1216	01.P08.A80 015		in lastre curve - peso kg/m² 1,8		m²	€ 9,72
1	1217	01.P08.A80 020		in lastre curve - peso kg/m² 2,5		m²	€ 10,30
1	1218	01.P08.A80 025		in rotoli - piano - peso kg/m² 1,1		m²	€ 5,04
1	1219	01.P08.A80 030		in rotoli - piano - peso kg/m² 1,4		m²	€ 5,75
1	1220	01.P08.A80 035		in rotoli - piano - peso kg/m² 2,5		m²	€ 6,06
1	1221	01.P08.A90		Colmi per laminato traslucido in fibra di vetro e materia plastica con ondulazione normale
1	1222	01.P08.A90 005		…		m	€ 4,43
1	1223	01.P08.B00		Pannelli per tramezzatura fissa in PVC antiurto di qualunque forma e dimensione, comprensivi di telaio di vetro montato, profili fermavetro ad incastro e ferramenta ad incasso
1	1224	01.P08.B00 005		con vetro dello spessore di mm 4		m²	€ 117,00
1	1225	01.P08.B00 010		con vetro camera di mm 4-12-4		m²	€ 145,00
1	1226	01.P08.B00 015		a parete piena		m²	€ 108,00
1	1227	01.P08.B02		Serramenti esterni in PVC pluricamera antiurto con apertura normale ad anta oppure a wasistas, di qualunque, dimensione, fissabili senza falso telaio direttamente sulle murature, con spessore minino della parete esterna del profilo di mm 3 comprensivi di vetro montato, profili fermavetro od incastro, gocciolatoio, ferramenta ad incasso maniglia in alluminio
1	1228	01.P08.B02 005		con vetro dello spessore di mm 4		m²	€ 159,00
1	1229	01.P08.B02 010		con vetro dello spessore di mm 4-12-4		m²	€ 182,00
1	1230	01.P08.B04		Serramenti esterni in PVC pluricamera antiurto con apertura a doppia anta oppure ad anta e wasistas, di qualunque dimensione, fissabili senza falso telaio direttamente sulle murature, con spessore minimo della parete esterna del profilo di mm 3, comprensivi di vetro montato, profili fermavetro od incastro, gocciolatoio, ferramenta ad incasso e maniglia in alluminio
1	1231	01.P08.B04 005		con vetro dello spessore di mm 4		m²	€ 173,00
1	1232	01.P08.B04 010		con vetro camera di mm 4-12-4		m²	€ 196,00
1	1233	01.P08.B06		Serramenti esterni in PVC pluricamera antiurto con apertura a doppio effetto (doppia anta oppure anta e wasistas) e con sopraluce a wasistas, di qualunque dimensione, fissabili senza falso telaio direttamente sulle murature, con spessore minimo della parete del profilo di mm 3, comprensivi di vetro montato, profili fermavetro od incastro, gocciolatoio, ferramenta ad incasso e maniglia in alluminio
1	1234	01.P08.B06 005		con vetro dello spessore di mm 4		m²	€ 201,00
1	1235	01.P08.B06 010		con vetro camera di mm 4-12-4		m²	€ 224,00
1	1236	01.P08.B08		Monoblocco composto da serramento, tapparella e cassonetto realizzati con profilati in PVC rigido, con serramento ad uno o due battenti
1	1237	01.P08.B08 005		a sezione normale di mm 60x65 circa		m²	€ 271,00
1	1238	01.P08.B08 010		a sezione rinforzata di mm 60x75 circa		m²	€ 289,00
1	1239	01.P08.B09		Accessori di serramenti esterni realizzati con profilati in PVC rigido
1	1240	01.P08.B09 005		persiana con telaio fisso e telaio apribile		m²	€ 168,00
1	1241	01.P08.B09 010		cassonetto in truciolato rivestito in laminato		m	€ 46,60
1	1242	01.P08.B09 015		tapparella peso minimo kg/m² 45 e accessori		m²	€ 15,00
1	1243	01.P08.B10		Porte interne complete di telaio, stipite e controstipite, n. 3 cerniere, serratura, maniglie, pannello bilaminato nobilitato dello spessore di mm 20, tamburato spessore mm 45 circa oppure con vetro interno stampato, nelle misure standard
1	1244	01.P08.B10 005		in PVC antiurto		m²	€ 97,90
1	1245	01.P08.B10 010		sovraprezzo per sovraluce - telaio PVC e vetro		m²	€ 56,00
1	1246	01.P08.B15		Porte interne e divisori per box di servizi igienici delle scuole materne, formate da lastre di stratificato plastico in colori anche forti, compresa la ferramenta occorrente per il fissaggio e la chiusura in ottone od acciaio cromato e l'opera del falegname per l'assistenza alla posa
1	1247	01.P08.B15 005		per ogni mm di spessore		m²	€ 12,20
1	1248	01.P08.B20		Lastre di laminato plastico con rivestimento semplice, a disegni o in tinte unite
1	1249	01.P08.B20 005		spessore mm 0,7		m²	€ 3,04
1	1250	01.P08.B20 010		spessore mm 0,9		m²	€ 3,63
1	1251	01.P08.B20 015		spessore mm 1,2		m²	€ 4,44
1	1252	01.P08.B20 020		spessore mm 1,5		m²	€ 5,28
1	1253	01.P08.B20 025		spessore mm 1,8		m²	€ 5,79
1	1254	01.P08.B22		Lastre di laminato plastico con rivestimento semplice, a disegni o in tinte unite, con superficie operata
1	1255	01.P08.B22 005		spessore mm 0,7		m²	€ 4,04
1	1256	01.P08.B22 010		spessore mm 0,9		m²	€ 4,54
1	1257	01.P08.B22 015		spessore mm 1,2		m²	€ 5,18
1	1258	01.P08.B22 020		spessore mm 1,5		m²	€ 6,07
1	1259	01.P08.B22 025		spessore mm 1,8		m²	€ 6,58
1	1260	01.P08.B24		Lastre di laminato plastico a superficie naturale tipo tessuto in colori vari
1	1261	01.P08.B24 005		spessore mm 0,8		m²	€ 6,38
1	1262	01.P08.B24 010		spessore mm 1		m²	€ 7,50
1	1263	01.P08.B26		Lastre di laminato plastico a superficie metallica satinata
1	1264	01.P08.B26 005		con effetto oro - spessore mm 0,9		m²	€ 15,30
1	1265	01.P08.B26 010		con effetto bronzo - spessore mm 0,9		m²	€ 15,30
1	1266	01.P08.B26 015		con effetto alluminio - spessore mm 0,9		m²	€ 13,40
1	1267	01.P08.B26 020		con effetto oro - spessore mm 1,2		m²	€ 15,90
1	1268	01.P08.B26 025		con effetto bronzo - spessore mm 1,2		m²	€ 15,90
1	1269	01.P08.B26 030		con effetto alluminio - spessore mm 1,2		m²	€ 14,40
1	1270	01.P08.B40		Lastre di laminato plastico autoportante con rivestimento doppio, a disegno o in tinta unita stratificato
1	1271	01.P08.B40 005		spessore mm 2		m²	€ 7,59
1	1272	01.P08.B40 010		spessore mm 3		m²	€ 9,89
1	1273	01.P08.B40 015		spessore mm 4		m²	€ 12,20
1	1274	01.P08.B40 020		spessore mm 5		m²	€ 14,50
1	1275	01.P08.B40 025		spessore mm 6		m²	€ 16,70
1	1276	01.P08.B40 030		spessore mm 7		m²	€ 19,10
1	1277	01.P08.B40 035		spessore mm 8		m²	€ 21,40
1	1278	01.P08.B40 040		spessore mm 9		m²	€ 23,60
1	1279	01.P08.B40 045		spessore mm 10		m²	€ 25,90
1	1280	01.P08.B40 050		spessore mm 12		m²	€ 28,80
1	1281	01.P08.B42		Fornitura di lastra trasparente in policarbonato con film protettivo di polietilene, compreso il taglio su misura
1	1282	01.P08.B42 005		spessore mm 2		m²	€ 32,10
1	1283	01.P08.B42 010		spessore mm 3		m²	€ 48,00
1	1284	01.P08.B42 015		spessore mm 4		m²	€ 63,40
1	1285	01.P08.B42 020		spessore mm 5		m²	€ 79,30
1	1286	01.P08.B42 025		spessore mm 6		m²	€ 95,10
1	1287	01.P08.B42 030		spessore mm 8		m²	€ 128,00
1	1288	01.P08.B42 035		spessore mm 9,5		m²	€ 151,00
1	1289	01.P08.B42 040		spessore mm 12		m²	€ 190,00
1	1290	01.P08.B43		Fornitura di profilati di giunzione in policarbonato, per lastre trasparenti, compreso il taglio su misura
1	1291	01.P08.B43 005		ad H o ad L		m	€ 11,50
1	1292	01.P08.B45		Pannelli di truciolare rivestito di laminato plastico in tinte unite, legno, o variegate
1	1293	01.P08.B45 005		spessore mm 16		m²	€ 6,99
1	1294	01.P08.B45 010		spessore mm 18		m²	€ 7,18
1	1295	01.P08.B45 015		spessore mm 20		m²	€ 7,64
1	1296	01.P08.B45 020		spessore mm 22		m²	€ 9,97
1	1297	01.P08.B55		Pannelli di legno truciolare "nobilitato", tipo bilaminato con PVC, a tinte unite o legno
1	1298	01.P08.B55 005		spessore mm 10		m²	€ 5,71
1	1299	01.P08.B55 010		spessore mm 12		m²	€ 6,04
1	1300	01.P08.B55 015		spessore mm 14		m²	€ 6,25
1	1301	01.P08.B55 020		spessore mm 16		m²	€ 6,49
1	1302	01.P08.B55 025		spessore mm 18		m²	€ 6,76
1	1303	01.P08.B55 030		spessore mm 20		m²	€ 7,11
1	1304	01.P08.B60		Canali di gronda in polivinile
1	1305	01.P08.B60 005		diametro esterno cm 12,5		m	€ 1,61
1	1306	01.P08.B65		Fornitura canale di gronda in PVC con larghezza nella parte superiore di cm 14.5 e sviluppo totale di cm 30 con ricciolo anteriore e risvolto posteriore, compresi i pezzi speciali occorrenti (angoli, testate, giunti con scarico, etc.)
1	1307	01.P08.B65 005		di colore grigio		m	€ 5,08
1	1308	01.P08.B65 010		di colore marrone testa di moro		m	€ 5,93
1	1309	01.P08.B67		Fornitura di tubo pluviale in PVC
1	1310	01.P08.B67 005		diametro cm 8		m	€ 2,37
1	1311	01.P08.B67 010		diametro cm 10		m	€ 2,67
1	1312	01.P08.B68		Fornitura di pezzi speciali per tubi pluviali in PVC per esterni
1	1313	01.P08.B68 005		curva a 45 gradi - diametro mm 80		cad	€ 2,08
1	1314	01.P08.B68 010		curva a 45 gradi - diametro mm 100		cad	€ 2,96
1	1315	01.P08.B68 015		braga semplice a 45 gradi - diametro mm 80		cad	€ 3,35
1	1316	01.P08.B68 020		braga semplice a 45 gradi - diametro mm 100		cad	€ 4,74
1	1317	01.P08.B70		Pezzi speciali per canali di gronda in polivinile
1	1318	01.P08.B70 005		giunto con scarico diametro esterno cm 12,5		cad	€ 4,86
1	1319	01.P08.B70 020		angolare 90 gradi con giunto diam. est. cm 12,5		cad	€ 4,09
1	1320	01.P08.B70 035		staffe plastificate per sostegno canali d. mm 125		cad	€ 2,30
1	1321	01.P08.B70 050		collari zincati con zanca regolabile diam. cm 6,3		cad	€ 0,84
1	1322	01.P08.B70 055		collari zincati con zanca regolabile diam. cm 8		cad	€ 0,84
1	1323	01.P08.B70 060		collari zincati con zanca regolabile diam. cm 10		cad	€ 0,84
1	1324	01.P08.C00		Corrimano in cloruro di polivinile
1	1325	01.P08.C00 005		per profilato largo fino a cm 4		m	€ 2,52
1	1326	01.P08.C00 010		per profilato oltre cm 4 di larghezza		m	€ 2,98
1	1327	01.P08.C10		Coprispigoli in materia plastica di qualunque colore
1	1328	01.P08.C10 005		…		m	€ 0,65
1	1329	01.P08.C50		Profilati parabordo per gradini
1	1330	01.P08.C50 005		in materia plastica		m	€ 2,61
1	1331	01.P08.E00		Lastre metacrilato estruso calandrato lucide od opache anche operate
1	1332	01.P08.E00 005		spessore mm 3		m²	€ 19,50
1	1333	01.P08.E00 010		spessore mm 4		m²	€ 25,30
1	1334	01.P08.E00 015		spessore mm 5		m²	€ 31,60
1	1335	01.P08.E00 020		spessore mm 6		m²	€ 38,00
1	1336	01.P08.E50		Fornitura di lastre alveolari trasparenti in policarbonato di larghezza standard di m 2,10 per l'applicazione a serramenti interni ed esterni
1	1337	01.P08.E50 005		spessore mm 4 e lunghezza m 2.00		cad	€ 42,30
1	1338	01.P08.E50 010		spessore mm 4 e lunghezza m 3.00		cad	€ 63,50
1	1339	01.P08.E50 015		spessore mm 4 e lunghezza m 4.00		cad	€ 84,60
1	1340	01.P08.E50 020		spessore mm 4 e lunghezza m 6.00		cad	€ 127,00
1	1341	01.P08.E50 050		spessore mm 4,5 e lunghezza m 2,00		cad	€ 52,70
1	1342	01.P08.E50 055		spessore mm 4,5 e lunghezza m 3,00		cad	€ 78,70
1	1343	01.P08.E50 060		spessore mm 4,5 e lunghezza m 4,00		cad	€ 106,00
1	1344	01.P08.E50 065		spessore mm 4,5 e lunghezza m 6,00		cad	€ 158,00
1	1345	01.P08.E50 100		spess. mm 6 lungh. m 2.00 e peso 1.3 kg/m²		cad	€ 68,30
1	1346	01.P08.E50 105		spess. mm 6 lungh. m 3,00 e peso 1,3 kg/m²		cad	€ 103,00
1	1347	01.P08.E50 110		spess. mm 6 lungh. m 4.00 e peso 1.3 kg/m²		cad	€ 137,00
1	1348	01.P08.E50 115		spess. mm 6 lungh. m 6.00 e peso 1.3 kg/m²		cad	€ 205,00
1	1349	01.P08.E50 150		spess. mm 6 lungh. m 2,00 e peso 1,5 kg/m²		cad	€ 75,20
1	1350	01.P08.E50 155		spess. mm 6 lungh. m 3,00 e peso 1,5 kg/m²		cad	€ 113,00
1	1351	01.P08.E50 160		spess. mm 6 lungh. m 4,00 e peso 1,5 kg/m²		cad	€ 151,00
1	1352	01.P08.E50 165		spess. mm 6 lungh. m 6,00 e peso 1,5 kg/m²		cad	€ 226,00
1	1353	01.P08.E50 200		spess. mm 10 lungh. m 2,00 e peso 1,7 kg/m²		cad	€ 89,30
1	1354	01.P08.E50 205		spess. mm 10 lungh. m 3,00 e peso 1,7 kg/m²		cad	€ 134,00
1	1355	01.P08.E50 210		spess. mm 10 lungh. m 4,00 e peso 1,7 kg/m²		cad	€ 179,00
1	1356	01.P08.E50 215		spess. mm 10 lungh. m 6,00 e peso 1,7 kg/m²		cad	€ 268,00
1	1357	01.P08.E50 250		spess. mm 10 lungh. m 2,00 e peso 1,95 kg/m²		cad	€ 109,00
1	1358	01.P08.E50 255		spess. mm 10 lungh. m 3,00 e peso 1,95 kg/m²		cad	€ 163,00
1	1359	01.P08.E50 260		spess. mm 10 lungh. m 4,00 e peso 1,95 kg/m²		cad	€ 217,00
1	1360	01.P08.E50 265		spess. mm 10 lungh. m 6.00 e peso 1.95 kg/m²		cad	€ 326,00
1	1361	01.P08.F00		Stecche per avvolgibili
1	1362	01.P08.F00 005		in plastica pesante		m	€ 0,93
1	1363	01.P08.F00 010		in plastica normale		m	€ 0,84
1	1364	01.P08.F05		Elementi trafilati per porte estensibili a soffietto
1	1365	01.P08.F05 005		in PVC		m²	€ 18,20
1	1366	01.P08.F10		Tubo speciale in PVC per formazione drenaggi
1	1367	01.P08.F10 005		diametro mm 80 - doppia finestratura		m	€ 2,98
1	1368	01.P08.F10 010		diametro mm 80 - tripla finestratura		m	€ 3,63
1	1369	01.P08.G00		Tubi in polietilene duro tipo geberit-PE
1	1370	01.P08.G00 005		diametro mm 32 - spessore mm 3		m	€ 0,91
1	1371	01.P08.G00 010		diametro mm 40 - spessore mm 3		m	€ 1,16
1	1372	01.P08.G00 015		diametro mm 50 - spessore mm 3		m	€ 1,48
1	1373	01.P08.G00 020		diametro mm 63 - spessore mm 3		m	€ 1,89
1	1374	01.P08.G00 025		diametro mm 75 - spessore mm 3		m	€ 2,26
1	1375	01.P08.G00 030		diametro mm 90 - spessore mm 3,5		m	€ 3,18
1	1376	01.P08.G00 035		diametro mm 110 - spessore mm 4,3		m	€ 4,85
1	1377	01.P08.G00 040		diametro mm 125 - spessore mm 4,9		m	€ 6,24
1	1378	01.P08.G00 045		diametro mm 160 - spessore mm 6,2		m	€ 10,10
1	1379	01.P08.G00 050		diametro mm 200 - spessore mm 6,2		m	€ 12,60
1	1380	01.P08.G00 055		diametro mm 250 - spessore mm 7,8		m	€ 19,90
1	1381	01.P08.G10		Curve a 45 gradi in polietilene duro tipo geberit
1	1382	01.P08.G10 005		diametro mm 32		cad	€ 0,88
1	1383	01.P08.G10 010		diametro mm 40		cad	€ 0,88
1	1384	01.P08.G10 015		diametro mm 50		cad	€ 0,91
1	1385	01.P08.G10 020		diametro mm 63		cad	€ 1,30
1	1386	01.P08.G10 025		diametro mm 75		cad	€ 2,18
1	1387	01.P08.G10 030		diametro mm 90		cad	€ 3,33
1	1388	01.P08.G10 035		diametro mm 110		cad	€ 3,64
1	1389	01.P08.G10 040		diametro mm 125		cad	€ 4,75
1	1390	01.P08.G10 045		diametro mm 160		cad	€ 12,40
1	1391	01.P08.G10 050		diametro mm 200		cad	€ 23,80
1	1392	01.P08.G10 055		diametro mm 250		cad	€ 33,10
1	1393	01.P08.G20		Curve 90 gradi in polietilene duro tipo geberit
1	1394	01.P08.G20 005		diametro mm 32		cad	€ 1,44
1	1395	01.P08.G20 010		diametro mm 40		cad	€ 0,91
1	1396	01.P08.G20 015		diametro mm 50		cad	€ 0,99
1	1397	01.P08.G20 020		diametro mm 63		cad	€ 1,71
1	1398	01.P08.G20 025		diametro mm 75		cad	€ 2,69
1	1399	01.P08.G20 030		diametro mm 90		cad	€ 3,80
1	1400	01.P08.G20 035		diametro mm 110		cad	€ 4,12
1	1401	01.P08.G20 040		diametro mm 125		cad	€ 4,75
1	1402	01.P08.G20 045		diametro mm 160		cad	€ 12,40
1	1403	01.P08.G20 050		diametro mm 200		cad	€ 39,70
1	1404	01.P08.G20 055		diametro mm 250		cad	€ 78,90
1	1405	01.P08.G30		Curve a 90 gradi ridotte in polietilene duro tipo geberit-PE
1	1406	01.P08.G30 005		diametro maggiore mm 63 diametro minore mm 40-50		cad	€ 1,30
1	1407	01.P08.G30 010		diametro maggiore mm 50, diametro minore mm 40		cad	€ 0,91
1	1408	01.P08.G40		Braghe semplici a 45 gradi in polietilene duro tipo geberit-PE
1	1409	01.P08.G40 005		diametro mm 32		cad	€ 1,62
1	1410	01.P08.G40 010		diametro maggiore mm 40, minore mm 32-40		cad	€ 1,74
1	1411	01.P08.G40 015		diametro maggiore mm 50, minore mm 40-50		cad	€ 1,94
1	1412	01.P08.G40 020		diametro maggiore mm 63, minore mm 40-50-63		cad	€ 2,61
1	1413	01.P08.G40 025		diametro maggiore mm 75, minore mm 40-50-63-75		cad	€ 3,11
1	1414	01.P08.G40 030		diametro maggiore mm 90, minore da mm 40 a mm 90		cad	€ 4,12
1	1415	01.P08.G40 035		diametro maggiore mm 110 - min da mm 40 a mm 110		cad	€ 5,13
1	1416	01.P08.G40 040		diametro maggiore mm 125 - min da mm 63 a mm 125		cad	€ 5,78
1	1417	01.P08.G40 045		diametro maggiore mm 160 - min da mm 75 a mm 160		cad	€ 18,20
1	1418	01.P08.G40 050		diametro maggiore mm 200, minore mm 75-90-110		cad	€ 41,30
1	1419	01.P08.G40 053		diametro maggiore mm 200, minore mm 125		cad	€ 42,00
1	1420	01.P08.G40 055		diametro maggiore mm 200, minore mm 160		cad	€ 44,30
1	1421	01.P08.G40 060		diametro mm 200		cad	€ 47,10
1	1422	01.P08.G40 065		diametro maggiore mm 250, minore mm 160		cad	€ 63,50
1	1423	01.P08.G40 070		diametro maggiore mm 250, minore mm 200		cad	€ 67,00
1	1424	01.P08.G40 075		diametro mm 250		cad	€ 73,50
1	1425	01.P08.G50		Braghe doppie a 45 gradi in polietilene duro tipo geberit-PE
1	1426	01.P08.G50 005		diametro mm 75/75/75		cad	€ 3,26
1	1427	01.P08.G50 010		diametro mm 90/90/90		cad	€ 4,19
1	1428	01.P08.G50 015		diametri mm 110/40/40, 110/50/50, 110/110/110		cad	€ 11,10
1	1429	01.P08.G60		Braghe semplici a 88 gradi in polietilene duro tipo geberit-PE
1	1430	01.P08.G60 005		diametro mm 32		cad	€ 1,62
1	1431	01.P08.G60 010		diametro maggiore mm 40, minore mm 32-40		cad	€ 1,74
1	1432	01.P08.G60 015		diametro maggiore mm 50, minore mm 40-50		cad	€ 1,94
1	1433	01.P08.G60 020		diametro maggiore mm 63, minore mm 40-50-63		cad	€ 2,61
1	1434	01.P08.G60 025		diametro maggiore mm 75, minore mm 40-50-63-75		cad	€ 3,11
1	1435	01.P08.G60 030		diametro maggiore mm 90, minore da mm 40 a mm 90		cad	€ 4,12
1	1436	01.P08.G60 035		diametro maggiore mm 110 - min. da mm 40 a mm 110		cad	€ 5,13
1	1437	01.P08.G60 040		diametro maggiore mm 125 - min da mm 50 a mm 125		cad	€ 5,78
1	1438	01.P08.G60 045		diametro maggiore mm 160 - min da mm 110 a mm 160		cad	€ 18,20
1	1439	01.P08.G60 050		diametro maggiore mm 200, minore mm 75-90-110		cad	€ 33,70
1	1440	01.P08.G60 055		diametro maggiore mm 200, minore mm 125		cad	€ 31,00
1	1441	01.P08.G60 060		diametro maggiore mm 200, minore mm 160		cad	€ 34,40
1	1442	01.P08.G60 065		diametro mm 200		cad	€ 35,00
1	1443	01.P08.G60 070		diametro maggiore mm 250, minore mm 160		cad	€ 48,00
1	1444	01.P08.G60 075		diametro maggiore mm 250, minore mm 200		cad	€ 48,80
1	1445	01.P08.G60 080		diametro mm 250		cad	€ 50,20
1	1446	01.P08.G70		Braghe doppie a 88 gradi in polietilene duro tipo geberit-PE
1	1447	01.P08.G70 005		diametro mm 75/75/75		cad	€ 6,99
1	1448	01.P08.G70 010		diametro mm 90/90/90		cad	€ 9,04
1	1449	01.P08.G70 015		diametri mm 100/90/90, 110/110/110		cad	€ 11,10
1	1450	01.P08.G70 020		diametri mm 125/90/90, 125/125/125		cad	€ 11,50
1	1451	01.P08.G70 025		diametro mm 160/140/140		cad	€ 27,10
1	1452	01.P08.G80		Braghe ad Y a 60 gradi in polietilene duro tipo geberit-PE
1	1453	01.P08.G80 005		diametro mm 50/40/40		cad	€ 2,10
1	1454	01.P08.G80 010		diametro mm 63/50/50		cad	€ 2,61
1	1455	01.P08.G80 015		diametro mm 75/50/50, 75/63/63		cad	€ 3,33
1	1456	01.P08.G80 020		diametro mm 110/90/90, 110/110/110		cad	€ 5,50
1	1457	01.P08.G90		Pezzi d'ispezione a 90 gradi con cappa di chiusura a vite in polietilene duro tipo geberit-PE
1	1458	01.P08.G90 005		diametro mm 63/63		cad	€ 6,80
1	1459	01.P08.G90 010		diametro mm 75/75		cad	€ 7,27
1	1460	01.P08.G90 015		diametro mm 90/90		cad	€ 10,50
1	1461	01.P08.G90 020		diametro mm 110/110		cad	€ 11,90
1	1462	01.P08.G90 025		diametro mm 125/110		cad	€ 14,20
1	1463	01.P08.G90 030		diametro mm 160/110		cad	€ 26,20
1	1464	01.P08.H00		Pezzi d'ispezione a 90 gradi con coperchi ovali di chiusura ed anelloni di fissaggio in polietilene duro tipo geberit-PE
1	1465	01.P08.H00 005		diametro mm 110		cad	€ 53,70
1	1466	01.P08.H00 010		diametro mm 125		cad	€ 67,30
1	1467	01.P08.H00 015		diametro mm 160		cad	€ 96,90
1	1468	01.P08.H00 020		diametro mm 200		cad	€ 149,00
1	1469	01.P08.H00 025		diametro mm 250		cad	€ 225,00
1	1470	01.P08.H10		Riduzioni centriche od eccentriche in polietilene duro tipo geberit-PE
1	1471	01.P08.H10 005		diametro maggiore mm 40, minore mm 32		cad	€ 0,56
1	1472	01.P08.H10 010		diametro maggiore mm 50, minore mm 32-40		cad	€ 0,56
1	1473	01.P08.H10 015		diametro maggiore mm 63, minore mm 40-50		cad	€ 0,72
1	1474	01.P08.H10 020		diametro maggiore mm 75, minore mm 40-50-63		cad	€ 0,79
1	1475	01.P08.H10 025		diametro maggiore mm 90, minore 40-50-63-75		cad	€ 0,99
1	1476	01.P08.H10 030		diametro maggiore mm 110, minore 40-50-63-75-90		cad	€ 1,23
1	1477	01.P08.H10 035		diametro maggiore mm 125, minore mm 63-75-90-110		cad	€ 2,18
1	1478	01.P08.H10 040		diametro maggiore mm 160, minore mm 110-125-140		cad	€ 23,10
1	1479	01.P08.H10 045		diametro maggiore mm 200, minore mm 160		cad	€ 27,20
1	1480	01.P08.H10 050		diametro maggiore mm 250, minore mm 200		cad	€ 41,30
1	1481	01.P08.H20		Coperture per tubi d'aerazione in polietilene duro tipo geberit-PE
1	1482	01.P08.H20 005		diametro mm 63		cad	€ 5,68
1	1483	01.P08.H20 010		diametro mm 75		cad	€ 6,34
1	1484	01.P08.H20 015		diametro mm 90		cad	€ 6,99
1	1485	01.P08.H20 020		diametro mm 110		cad	€ 7,83
1	1486	01.P08.H20 025		diametro mm 125		cad	€ 8,95
1	1487	01.P08.H20 030		diametro mm 160		cad	€ 10,30
1	1488	01.P08.H30		Manicotti lunghi di dilatazione per montaggio verticale ed orizzontale in polietilene duro tipo geberit-PE
1	1489	01.P08.H30 005		diametro mm 32		cad	€ 1,74
1	1490	01.P08.H30 010		diametro mm 40		cad	€ 3,05
1	1491	01.P08.H30 015		diametro mm 50		cad	€ 3,08
1	1492	01.P08.H30 020		diametro mm 63		cad	€ 3,68
1	1493	01.P08.H30 025		diametro mm 75		cad	€ 4,19
1	1494	01.P08.H30 030		diametro mm 90		cad	€ 4,75
1	1495	01.P08.H30 035		diametro mm 110		cad	€ 5,50
1	1496	01.P08.H30 040		diametro mm 125		cad	€ 7,64
1	1497	01.P08.H30 045		diametro mm 160		cad	€ 12,90
1	1498	01.P08.H30 050		diametro mm 200		cad	€ 58,40
1	1499	01.P08.H30 055		diametro mm 250		cad	€ 124,00
1	1500	01.P08.H40		Manicotti d'innesto con guarnizione in polietilene duro tipo geberit-PE
1	1501	01.P08.H40 005		diametro mm 32		cad	€ 1,43
1	1502	01.P08.H40 010		diametro mm 40		cad	€ 1,55
1	1503	01.P08.H40 015		diametro mm 50		cad	€ 1,71
1	1504	01.P08.H40 020		diametro mm 63		cad	€ 2,45
1	1505	01.P08.H40 025		diametro mm 75		cad	€ 2,89
1	1506	01.P08.H40 030		diametro mm 90		cad	€ 3,68
1	1507	01.P08.H40 035		diametro mm 110		cad	€ 4,19
1	1508	01.P08.H40 040		diametro mm 125		cad	€ 5,68
1	1509	01.P08.H40 045		diametro mm 160		cad	€ 9,04
1	1510	01.P08.H50		Manicotti per saldatura elettrica in polietilene duro tipo geberit-PE
1	1511	01.P08.H50 005		diametro mm 40		cad	€ 1,83
1	1512	01.P08.H50 010		diametro mm 50		cad	€ 2,10
1	1513	01.P08.H50 015		diametro mm 63		cad	€ 2,89
1	1514	01.P08.H50 020		diametro mm 75		cad	€ 3,24
1	1515	01.P08.H50 025		diametro mm 90		cad	€ 3,64
1	1516	01.P08.H50 030		diametro mm 110		cad	€ 4,12
1	1517	01.P08.H50 035		diametro mm 125		cad	€ 5,22
1	1518	01.P08.H50 040		diametro mm 160		cad	€ 8,76
1	1519	01.P08.H50 045		diametro mm 200		cad	€ 68,60
1	1520	01.P08.H50 050		diametro mm 250		cad	€ 84,70
1	1521	01.P08.H60		Colletti di fissaggio con anello in polietilene duro tipo geberit-PE
1	1522	01.P08.H60 005		diametro mm 32		cad	€ 0,56
1	1523	01.P08.H60 010		diametro mm 40		cad	€ 0,56
1	1524	01.P08.H60 015		diametro mm 50		cad	€ 0,56
1	1525	01.P08.H60 020		diametro mm 63		cad	€ 0,99
1	1526	01.P08.H60 025		diametro mm 75		cad	€ 1,43
1	1527	01.P08.H60 030		diametro mm 90		cad	€ 2,18
1	1528	01.P08.H60 035		diametro mm 110		cad	€ 2,45
1	1529	01.P08.H60 040		diametro mm 160		cad	€ 9,50
1	1530	01.P08.H70		Colletti di fissaggio con doppio anello in polietilene duro tipo geberit-PE
1	1531	01.P08.H70 005		diametro mm 125		cad	€ 6,99
1	1532	01.P08.H70 010		diametro mm 200		cad	€ 41,30
1	1533	01.P08.H80		Raccordi a vite completi di dado premistoppa, anello di premistoppa, guarnizione di gomma, bocchettone filettato in polietilene duro tipo geberit-PE
1	1534	01.P08.H80 005		diametro mm 32		cad	€ 1,62
1	1535	01.P08.H80 010		diametro mm 40		cad	€ 1,74
1	1536	01.P08.H80 015		diametro mm 50		cad	€ 1,94
1	1537	01.P08.H80 020		diametro mm 63		cad	€ 2,66
1	1538	01.P08.H80 025		diametro mm 75		cad	€ 3,33
1	1539	01.P08.H80 030		diametro mm 90		cad	€ 5,22
1	1540	01.P08.H80 035		diametro mm 110		cad	€ 5,96
1	1541	01.P08.H90		Raccordi da saldare con guarnizione e dado in polietilene duro tipo geberit-PE
1	1542	01.P08.H90 005		diametro mm 40x1"1/4		cad	€ 1,74
1	1543	01.P08.H90 010		diametro mm 40x1"1/2		cad	€ 1,74
1	1544	01.P08.H90 015		diametro mm 40x2"		cad	€ 1,74
1	1545	01.P08.H90 020		diametro mm 50x1"1/4		cad	€ 2,18
1	1546	01.P08.H90 025		diametro mm 50x1"1/2		cad	€ 2,18
1	1547	01.P08.H90 030		diametro mm 50x2"		cad	€ 2,18
1	1548	01.P08.L00		Colletti per saldare in polietilene duro tipo geberit-PE
1	1549	01.P08.L00 005		diametro mm 50		cad	€ 4,75
1	1550	01.P08.L00 010		diametro mm 63		cad	€ 5,87
1	1551	01.P08.L00 015		diametro mm 75		cad	€ 6,34
1	1552	01.P08.L00 020		diametro mm 90		cad	€ 7,18
1	1553	01.P08.L00 025		diametro mm 110		cad	€ 8,11
1	1554	01.P08.L00 030		diametro mm 125		cad	€ 9,78
1	1555	01.P08.L00 035		diametro mm 160		cad	€ 13,80
1	1556	01.P08.L00 040		diametro mm 200		cad	€ 35,80
1	1557	01.P08.L00 045		diametro mm 250		cad	€ 63,80
1	1558	01.P08.L10		Manicotti per vasi a pavimento in polietilene duro tipo geberit-PE
1	1559	01.P08.L10 005		diametro mm 90 - h. cm 7		cad	€ 3,12
1	1560	01.P08.L10 010		diametro mm 110 - h. cm 7		cad	€ 3,12
1	1561	01.P08.L20		Manicotti prolungati per vasi a pavimento in polietilene duro tipo-PE
1	1562	01.P08.L20 005		diametro mm 90 - h. cm 12,5		cad	€ 3,33
1	1563	01.P08.L20 010		diametro mm 110 - h. cm 12,5		cad	€ 3,33
1	1564	01.P08.L30		Curve ad 88 gradi 1/2 per vasi a pavimento in polietilene duro tipo-PE
1	1565	01.P08.L30 005		diametro mm 90		cad	€ 8,39
1	1566	01.P08.L30 010		diametro mm 110		cad	€ 8,39
1	1567	01.P08.L40		Curve ad 88 gradi 1/2 per vaso a pavimento con manicotto prolungato in polietilene duro tipo geberit-PE
1	1568	01.P08.L40 005		diametro mm 90		cad	€ 8,57
1	1569	01.P08.L40 010		diametro mm 110		cad	€ 8,95
1	1570	01.P08.L50		Braccialetti zincati con manicotto completo di staffa di fissaggio per elementi in polietilene duro tipo geberit-PE
1	1571	01.P08.L50 005		diametro mm 40		cad	€ 2,35
1	1572	01.P08.L50 010		diametro mm 50		cad	€ 2,54
1	1573	01.P08.L50 015		diametro mm 63		cad	€ 2,87
1	1574	01.P08.L50 020		diametro mm 75		cad	€ 2,87
1	1575	01.P08.L50 025		diametro mm 90		cad	€ 2,87
1	1576	01.P08.L50 030		diametro mm 110		cad	€ 2,87
1	1577	01.P08.L50 035		diametro mm 125		cad	€ 3,20
1	1578	01.P08.L50 040		diametro mm 160		cad	€ 3,59
1	1579	01.P08.L50 045		diametro mm 200		cad	€ 11,50
1	1580	01.P08.L50 050		diametro mm 250		cad	€ 12,30
1	1581	01.P08.L60		Coppelle metalliche per braccialetti
1	1582	01.P08.L60 005		diametro mm 40		cad	€ 1,17
1	1583	01.P08.L60 010		diametro mm 50		cad	€ 1,30
1	1584	01.P08.L60 015		diametro mm 63		cad	€ 1,44
1	1585	01.P08.L60 020		diametro mm 75		cad	€ 1,50
1	1586	01.P08.L60 025		diametro mm 90		cad	€ 1,63
1	1587	01.P08.L60 030		diametro mm 110		cad	€ 1,63
1	1588	01.P08.L60 035		diametro mm 125		cad	€ 1,83
1	1589	01.P08.L60 040		diametro mm 160		cad	€ 2,35
1	1590	01.P08.L60 045		diametro mm 200		cad	€ 2,35
1	1591	01.P08.L60 050		diametro mm 250		cad	€ 2,52
1	1592	01.P08.L65		Tubazioni in metal-plastico multistrato, per condotte a pressione (pressione d'esercizio 10 bar) d'acqua potabile, composte da tubo interno in polietilene reticolato, strato intermedio in alluminio e strato esterno in polietilene nero ad alta densita'
1	1593	01.P08.L65 005		tubo diam. 16 mm in barre da m 5		m	€ 5,42
1	1594	01.P08.L65 010		tubo diam. 16 mm in rotoli da m 50		m	€ 5,07
1	1595	01.P08.L65 015		tubo diam. 20 mm in barre da m 5		m	€ 7,38
1	1596	01.P08.L65 020		tubo diam. 20 mm in rotoli da m 50		m	€ 6,91
1	1597	01.P08.L65 025		tubo diam. 26 mm in barre da m 5		m	€ 9,69
1	1598	01.P08.L65 030		tubo diam. 26 mm in rotoli da m 50		m	€ 9,00
1	1599	01.P08.L65 050		curve a 90 gradi di tubo - diametro mm 16		cad	€ 4,04
1	1600	01.P08.L65 055		curve a 90 gradi di tubo - diametro mm 20		cad	€ 5,54
1	1601	01.P08.L70		Raccordi in ottone stampato a giunzione da pressare, per tubazioni in metal-plastico multistrato
1	1602	01.P08.L70 005		gomito maschio 90 gradi diam. da 16 a 26		cad	€ 9,32
1	1603	01.P08.L70 010		gomito femmina 90 gradi diam. da 16 a 26		cad	€ 9,38
1	1604	01.P08.L70 015		gomito intermedio 90 g. tubo - tubo diam. da 16 a 26		cad	€ 10,20
1	1605	01.P08.L70 018		gomito intermedio 45 g. tubo - tubo diametro 26		cad	€ 11,00
1	1606	01.P08.L70 020		gomito per cassette d'incasso diam. da 16 a 20		cad	€ 10,20
1	1607	01.P08.L70 022		gomito corto per rubinetto diam. da 16 a 26		cad	€ 10,10
1	1608	01.P08.L70 024		gomito lungo per rubinetto diam. da 16 a 26		cad	€ 12,90
1	1609	01.P08.L70 026		gomito corto rubinetto mont. convenz. diam. 16		cad	€ 6,63
1	1610	01.P08.L70 028		gomito lungo rubinetto mont. convenz. da 1/2 "		cad	€ 8,83
1	1611	01.P08.L70 030		gomito lungo rubinetto mont. convenz. da 3/4 "		cad	€ 10,30
1	1612	01.P08.L70 032		gomito 90 g. press.con dado per coll. da 16 a 20		cad	€ 10,10
1	1613	01.P08.L70 036		raccordo a T di vario tipo diametro da 16 a 26		cad	€ 12,10
1	1614	01.P08.L70 040		raccordo diritto maschio diametro da 16 a 26		cad	€ 3,56
1	1615	01.P08.L70 042		raccordo diritto femmina diametro da 16 a 26		cad	€ 5,12
1	1616	01.P08.L70 050		raccordo svitabile diametro da 16 a 26		cad	€ 11,80
1	1617	01.P08.L70 054		cappa per collettori - m 22 - m 22 3/4" - m 22 1"		cad	€ 3,55
1	1618	01.P08.L70 056		tappo per collettori - 3/4" - 1" -		cad	€ 2,87
1	1619	01.P08.L70 058		giunto diametro da 16 a 26		cad	€ 5,84
1	1620	01.P08.L70 060		nipplo da pressare con dado diametri da 16 a 20		cad	€ 5,88
1	1621	01.P08.L70 062		riduzione diametro 20/16 - 26/16 - 26/20		cad	€ 5,96
1	1622	01.P08.L70 064		placca di fissaggio per rubinetti		cad	€ 7,88
1	1623	01.P08.L70 070		collegamento per rubinetti distrib. principale		cad	€ 19,80
1	1624	01.P08.L70 072		giunto per riparazione diametro 26		cad	€ 21,50
1	1625	01.P08.M00		Tubazioni in polietilene PE nero a bassa densita' pn 6 per condotte a pressione di acqua potabile (UNI 7611) in rotoli
1	1626	01.P08.M00 005		diametro esterno mm 20 - spessore mm 1.7		m	€ 0,29
1	1627	01.P08.M00 010		diametro esterno mm 25 - spessore mm 2.2		m	€ 0,48
1	1628	01.P08.M00 015		diametro esterno mm 32 - spessore mm 2.8		m	€ 0,75
1	1629	01.P08.M00 020		diametro esterno mm 40 - spessore mm 2.5		m	€ 1,15
1	1630	01.P08.M00 025		diametro esterno mm 50 - spessore mm 4.3		m	€ 1,75
1	1631	01.P08.M00 030		diametro esterno mm 63 - spessore mm 5.4		m	€ 2,78
1	1632	01.P08.M00 035		diametro esterno mm 75 - spessore mm 6.5		m	€ 3,96
1	1633	01.P08.M00 040		diametro esterno mm 90 - spessore mm 7.8		m	€ 5,59
1	1634	01.P08.M05		Tubazioni in polietilene PE nero ad alta densita' pn 10 per condotte a pressione di acqua potabile (UNI 7611) in rotoli
1	1635	01.P08.M05 005		diametro esterno mm 20 - spessore mm 1.9		m	€ 0,37
1	1636	01.P08.M05 010		diametro esterno mm 25 - spessore mm 2.3		m	€ 0,51
1	1637	01.P08.M05 015		diametro esterno mm 32 - spessore mm 3		m	€ 0,85
1	1638	01.P08.M05 020		diametro esterno mm 40 - spessore mm 3.7		m	€ 1,31
1	1639	01.P08.M05 025		diametro esterno mm 50 - spessore mm 4.6		m	€ 2,03
1	1640	01.P08.M05 030		diametro esterno mm 63 - spessore mm 5.8		m	€ 3,20
1	1641	01.P08.M05 035		diametro esterno mm 75 - spessore mm 6.9		m	€ 4,49
1	1642	01.P08.M05 040		diametro esterno mm 90 - spessore mm 8.2		m	€ 6,44
1	1643	01.P08.M10		Manicotti per tubazioni in polietilene PE nero pn 6, pn 10
1	1644	01.P08.M10 005		diametro esterno mm 20x20		cad	€ 3,54
1	1645	01.P08.M10 010		diametro esterno mm 25x25		cad	€ 4,19
1	1646	01.P08.M10 015		diametro esterno mm 32x32		cad	€ 5,40
1	1647	01.P08.M10 020		diametro esterno mm 40x40		cad	€ 8,85
1	1648	01.P08.M10 025		diametro esterno mm 50x50		cad	€ 12,20
1	1649	01.P08.M10 030		diametro esterno mm 63x63		cad	€ 16,80
1	1650	01.P08.M12		Fine linea per tubazioni in polietilene, pn 6, pn 10
1	1651	01.P08.M12 005		diametro esterno mm 40		cad	€ 4,91
1	1652	01.P08.M12 010		diametro esterno mm 50		cad	€ 7,29
1	1653	01.P08.M12 015		diametro esterno mm 63		cad	€ 9,87
1	1654	01.P08.M12 020		diametro esterno mm 75		cad	€ 23,60
1	1655	01.P08.M15		Manicotti di riduzione per tubazioni in polietilene PE nero pn 6, pn 10
1	1656	01.P08.M15 005		diametro esterno mm 25x20		cad	€ 3,82
1	1657	01.P08.M15 010		diametro esterno mm 32x20, 32x25		cad	€ 5,03
1	1658	01.P08.M15 015		diametro esterno mm 40x32, 40x25		cad	€ 8,67
1	1659	01.P08.M15 020		diametro esterno mm 50x25, 50x32, 50x40		cad	€ 11,20
1	1660	01.P08.M15 025		diametro esterno mm 63x32, 63x40, 63x50		cad	€ 15,90
1	1661	01.P08.M18		Manicotto di riparazione per tubazioni in PE
1	1662	01.P08.M18 005		diametro esterno mm 50		cad	€ 12,70
1	1663	01.P08.M18 010		diametro esterno mm 63		cad	€ 17,00
1	1664	01.P08.M18 015		diametro esterno mm 75		cad	€ 32,00
1	1665	01.P08.M20		Raccordo maschio per tubazioni in polietilene PE nero pn 6, pn 10
1	1666	01.P08.M20 005		diam. esterno 20x1/2",20x3/4",20x1"		cad	€ 1,96
1	1667	01.P08.M20 010		diam.esterno 25x3/4",25x1"		cad	€ 2,33
1	1668	01.P08.M20 015		diam. esterno 32x3/4",32x1"		cad	€ 2,89
1	1669	01.P08.M20 020		diam. esterno 40x1"1/4,40x1"1/2,40x2"		cad	€ 5,92
1	1670	01.P08.M20 025		diam. esterno 50x1"1/2,50x2"		cad	€ 7,18
1	1671	01.P08.M20 030		diam. esterno 63x2",63x1"1/2		cad	€ 10,30
1	1672	01.P08.M25		Raccordo femmina per tubazioni in polietilene PE nero pn 6, pn 10
1	1673	01.P08.M25 005		diam. esterno 20x1/2",20x3/4"		cad	€ 2,14
1	1674	01.P08.M25 010		diam. esterno 25x3/4",25x1"		cad	€ 2,52
1	1675	01.P08.M25 015		diam. esterno 32x1"		cad	€ 3,17
1	1676	01.P08.M25 020		diam. esterno 40x1"1/4,40x1"		cad	€ 5,40
1	1677	01.P08.M25 025		diam. esterno 50x1"1/2		cad	€ 7,27
1	1678	01.P08.M25 030		diam. esterno 63x2"		cad	€ 10,30
1	1679	01.P08.M30		Gomiti a 90 gradi per tubazioni in polietilene PE nero pn 6, pn 10
1	1680	01.P08.M30 005		diametro esterno mm 20x20		cad	€ 3,54
1	1681	01.P08.M30 010		diametro esterno mm 25x25		cad	€ 4,29
1	1682	01.P08.M30 015		diametro esterno mm 32x32		cad	€ 5,31
1	1683	01.P08.M30 020		diametro esterno mm 40x40		cad	€ 9,32
1	1684	01.P08.M30 025		diametro esterno mm 50x50		cad	€ 13,10
1	1685	01.P08.M30 030		diametro esterno mm 63x63		cad	€ 15,90
1	1686	01.P08.M35		Gomiti a 90 gradi con derivazione filettata f. per tubazioni in polietilene PE nero pn 6, pn 10
1	1687	01.P08.M35 005		diametro esterno mm 20x3/4"		cad	€ 2,61
1	1688	01.P08.M35 010		diametro esterno mm 25x3/4"		cad	€ 3,26
1	1689	01.P08.M35 015		diametro esterno mm 32x1"		cad	€ 3,82
1	1690	01.P08.M35 020		diametro esterno mm 40x2"		cad	€ 7,64
1	1691	01.P08.M35 025		diametro esterno mm 50x2"		cad	€ 10,30
1	1692	01.P08.M35 030		diametro esterno mm 63x2"		cad	€ 14,00
1	1693	01.P08.M40		Gomiti a 90 gradi con derivazione filettata m. per tubazioni in polietilene PE nero pn 6, pn 10
1	1694	01.P08.M40 005		diametro esterno mm 20x3x4"		cad	€ 2,61
1	1695	01.P08.M40 010		diametro esterno mm 25x3/4"		cad	€ 3,26
1	1696	01.P08.M40 015		diametro esterno mm 32x1"		cad	€ 3,82
1	1697	01.P08.M40 020		diametro esterno mm 40x1"1/4		cad	€ 7,64
1	1698	01.P08.M40 025		diametro esterno mm 50x1"1/2		cad	€ 10,30
1	1699	01.P08.M40 030		diametro esterno mm 63x2"		cad	€ 14,00
1	1700	01.P08.M45		Raccordi T a 90 gradi, normale per tubazioni in polietilene PE nero pn 6, pn 10
1	1701	01.P08.M45 005		diametro esterno mm 20x20x20		cad	€ 4,57
1	1702	01.P08.M45 010		diametro esterno mm 25x25x25		cad	€ 6,06
1	1703	01.P08.M45 015		diametro esterno mm 32x32x32		cad	€ 7,92
1	1704	01.P08.M45 020		diametro esterno mm 40x40x40		cad	€ 13,10
1	1705	01.P08.M45 025		diametro esterno mm 50x50x50		cad	€ 17,80
1	1706	01.P08.M45 030		diametro esterno mm 63x63x63		cad	€ 25,20
1	1707	01.P08.M50		Raccordi T a 90 gradi ridotto per tubazioni in polietilene PE nero pn 6, pn 10
1	1708	01.P08.M50 005		diametro esterno mm 25x20x25		cad	€ 4,57
1	1709	01.P08.M50 010		diametro esterno mm 32x25x32		cad	€ 6,06
1	1710	01.P08.M50 015		diametro esterno mm 40x32x40		cad	€ 7,92
1	1711	01.P08.M50 020		diametro esterno mm 50x40x50		cad	€ 13,10
1	1712	01.P08.M50 025		diametro esterno mm 63x50x63		cad	€ 17,80
1	1713	01.P08.M55		Raccordi T con derivazione filettata femmina per tubazioni in polietilene PE nero pn 6, pn 10
1	1714	01.P08.M55 005		diam esterno mm 20x1/2"x20-20x3/4"x20		cad	€ 2,98
1	1715	01.P08.M55 010		diam esterno mm 25x3/4"x25-25x3/4"x20		cad	€ 4,66
1	1716	01.P08.M55 015		diam esterno mm 32x1"x32-32x1"x25-32x3/4"x32		cad	€ 6,06
1	1717	01.P08.M55 020		diam esterno mm 40x1"x40		cad	€ 11,20
1	1718	01.P08.M55 025		diam esterno mm 50x1"1/2x50		cad	€ 15,00
1	1719	01.P08.M55 030		diam esterno mm 63x2"x63		cad	€ 21,50
1	1720	01.P08.M60		Raccordi T con derivazione filettata maschio per tubazioni in polietilene PE nero, pn 6, pn 10
1	1721	01.P08.M60 005		diametro esterno 20x1/2"x20		cad	€ 4,85
1	1722	01.P08.M60 010		diametro esterno 25x3/4"x25		cad	€ 6,34
1	1723	01.P08.M60 015		diametro esterno 32x1"x32		cad	€ 7,92
1	1724	01.P08.M65		Prese a staffa con rinforzo inox per tubazioni in polietilene PE nero, pn 6, pn 10
1	1725	01.P08.M65 005		diam. ester. mm 32 - accoppiamenti 1/2"-3/4"-1"		cad	€ 2,46
1	1726	01.P08.M65 010		diam. ester. mm 40 - accoppiamenti 1/2"-3/4"-1"		cad	€ 2,63
1	1727	01.P08.M65 015		diam. ester. mm 50 - accoppiamenti 1/2"-3/4"-1"		cad	€ 3,13
1	1728	01.P08.M65 020		diam. ester. mm 63 - accoppiamenti 1/2"-3/4"-1"		cad	€ 3,66
1	1729	01.P08.M65 025		diam. esterno mm 75 - accoppiamenti per 3/4" e 1"		cad	€ 4,66
1	1730	01.P08.M70		Prese a staffa doppia con rinforzo inox per tubazioni in polietilene PE nero, pn 6, pn 10
1	1731	01.P08.M70 005		diam. ester. mm 32 - accoppiamenti 1/2"-3/4"-1"		cad	€ 3,39
1	1732	01.P08.M70 010		diam. ester. mm 40 - accoppiamenti 1/2"-3/4"-1"		cad	€ 3,98
1	1733	01.P08.M70 015		diam. ester. mm 50 - accoppiamenti 1/2"-3/4"-1"		cad	€ 4,40
1	1734	01.P08.M70 020		diam. ester. mm 63 - accoppiamenti 1/2"-3/4"-1"		cad	€ 5,25
1	1735	01.P08.M70 025		diam. esterno mm 75 - accoppiamenti per 3/4" e 1"		cad	€ 6,86
1	1736	01.P08.M80		Raccordi filettati di polipropilene
1	1737	01.P08.M80 005		nipplo - diametro 1/2"		cad	€ 0,34
1	1738	01.P08.M80 010		nipplo - diametro 3/4"		cad	€ 0,38
1	1739	01.P08.M80 015		nipplo - diametro 1"		cad	€ 0,61
1	1740	01.P08.M80 020		nipplo - diametro 1"1/4		cad	€ 0,99
1	1741	01.P08.M80 025		nipplo - diametro 1"1/2		cad	€ 1,22
1	1742	01.P08.M80 030		nipplo - diametro 2"		cad	€ 1,69
1	1743	01.P08.M80 035		nipplo di prolunga mm 150 - diametro 1/2"x1/2"		cad	€ 0,85
1	1744	01.P08.M80 040		nipplo di prolunga mm 125 - diametro 3/4"x1/2"		cad	€ 1,10
1	1745	01.P08.M80 045		nipplo di prolunga mm 150 - diametro 3/4"x3/4"		cad	€ 1,14
1	1746	01.P08.M80 050		riduzione maschio/femmina - diametro 2"x1"		cad	€ 2,91
1	1747	01.P08.M80 055		manicotto - diametro 1/2"		cad	€ 0,99
1	1748	01.P08.M80 060		manicotto - diametro 3/4"		cad	€ 1,69
1	1749	01.P08.M80 065		gomito a 90 gradi - diametro 1/2"		cad	€ 0,99
1	1750	01.P08.M80 070		gomito a 90 gradi - diametro 3/4"		cad	€ 1,45
1	1751	01.P08.N00		Apprestamenti igienici per scuole materne costituiti da fianchetti longitudinali, tre piani di appoggio e gancio per asciugamano
1	1752	01.P08.N00 005		in ABS a 5 posti		cad	€ 27,10
1	1753	01.P08.N00 010		in plexiglas ad un posto		cad	€ 23,80
1	1754	01.P08.N40		Provvista di chiusino sifonato carrabile in PVC rigido antiurto per raccolta e smaltimento acqua
1	1755	01.P08.N40 005		dimensioni cm 15x15 - scarico diametro cm 12.5		cad	€ 4,45
1	1756	01.P08.N40 010		dimensioni cm 20x20 - scarico diametro cm 9		cad	€ 8,64
1	1757	01.P08.N40 015		dimensioni cm 25x25 - scarico diametro cm 10		cad	€ 11,60
1	1758	01.P08.N40 020		dimensioni cm 30x30 - scarico diametro cm 10-20		cad	€ 14,30
1	1759	01.P08.N50		Griglia in PVC per raccolta e smaltimento acqua fornita in rotoli, completa di profilati in PVC rigido per la formazione del telaietto di posa
1	1760	01.P08.N50 005		spessore mm 20 circa, larghezza da cm 12 a cm 19		m	€ 29,90
1	1761	01.P08.N50 010		spessore mm 30 circa, larghezza da cm 20 a cm 25		m	€ 33,60
1	1762	01.P08.N50 015		spessore mm 30 circa, larghezza da cm 26 a cm 30		m	€ 37,80
1	1763	01.P08.N55		Fornitura di canale grigliato carrabile in PVC rigido antiurto composto da un profilo e da giunti di collegamento da annegare nel cemento e da griglie carrabili fino a 6000 kg/m per la raccolta e lo scarico di acque piovane da passi carrai, piazze, locali interrati, impianti sportivi
1	1764	01.P08.N55 005		della larghezza di cm 13 - portata utile cm 11		m	€ 25,50
1	1765	01.P08.N55 010		larghezza cm 20 portata utile cm 16.5		m	€ 29,70
1	1766	01.P08.N60		Fornitura di pozzetti in polipropilene realizzati in stampo unico, con riquadro nella parte superiore, idoneo ad alloggiare caditoie e chiusini in PVC, con anelli e diaframmi asportabili sui quattro lati per l'inserimento dei tubi in plastica e con nervature esterne per l'ancoraggio del cemento e guide nella parte interna per il posizionamento dei sifoni
1	1767	01.P08.N60 005		dimensioni cm 20x20 altezza cm 20		cad	€ 8,47
1	1768	01.P08.N60 010		dimensioni cm 30x30 altezza cm 30		cad	€ 17,40
1	1769	01.P08.N60 015		dimensioni cm 40x40 altezza cm 40		cad	€ 29,70
1	1770	01.P08.N60 020		dimensioni cm 55x55 altezza cm 44.5		cad	€ 42,40
1	1771	01.P08.N65		Fornitura di caditoie o chiusini con telaio in PVC antiurto, con portata minima garantita di q 10-11 di carico concentrato, adatti per marciapiedi, cortili, impianti sportivi, aree verdi. Per pozzetti in cemento
1	1772	01.P08.N65 005		dimensioni cm 20x20		cad	€ 12,30
1	1773	01.P08.N65 010		dimensioni cm 30x30		cad	€ 22,80
1	1774	01.P08.N65 015		dimensioni cm 40x40		cad	€ 35,60
1	1775	01.P08.N65 020		dimensioni cm 55x55		cad	€ 76,30
1	1776	01.P08.P00		Fornitura di tegole fermaneve in polietilene ad alta densita', resistenti agli urti ed alle sollecitazioni meccaniche anche alle basse e alle alte temperature, stabili agli agenti atmosferici e non intaccabili dallo smog
1	1777	01.P08.P00 005		…		cad	€ 5,08
1	1778	01.P09		MATERIALI LEGGERI E SIMILARI PER ISOLAMENTI E CONTROSOFFITTATURE
1	1779	01.P09.A05		Polistirolo espanso
1	1780	01.P09.A05 005		densita' 15 kg/m³		m³	€ 61,00
1	1781	01.P09.A05 010		densita' 20 kg/m³		m³	€ 79,40
1	1782	01.P09.A05 015		densita' 30 kg/m³		m³	€ 120,00
1	1783	01.P09.A10		Lastre di polistirolo espanso stampate, per l'isolamento termico di solai e pareti; prezzo al cm di spessore
1	1784	01.P09.A10 005		densita' 15 kg/m³, con marginatura a battente		m²	€ 0,66
1	1785	01.P09.A10 010		densita' 20 kg/m³, con marginatura a battente		m²	€ 0,75
1	1786	01.P09.A10 015		densita' 30 kg/m³, con marginatura a battente		m²	€ 1,11
1	1787	01.P09.A10 020		densita' 15 kg/m³, senza marginatura a battente		m²	€ 0,48
1	1788	01.P09.A10 025		densita' 20 kg/m³, senza marginatura a battente		m²	€ 0,65
1	1789	01.P09.A10 030		densita' 30 kg/m³, senza marginatura a battente		m²	€ 1,03
1	1790	01.P09.A11		Pannello sottotegola preformato per l'isolamento dei tetti, in polistirolo espanso, dotato di incastri, canalette e guarnizioni per lo sgrondo delle acque del tipo autoestinguente con dispersione termica inferiore a 0,60 k/cal/m²/h/grado dello spessore di cm 6
1	1791	01.P09.A11 005		per sottotegola		m²	€ 13,20
1	1792	01.P09.A11 010		per sottocoppo		m²	€ 13,90
1	1793	01.P09.A14		Granulato di sughero densita' 50-55 kg/m³
1	1794	01.P09.A14 005		in sacchi		m³	€ 69,30
1	1795	01.P09.A15		Agglomerato di sughero naturale, imputrescibile inodore
1	1796	01.P09.A15 005		peso kg/m² 0,6 - spessore mm 3		m²	€ 4,80
1	1797	01.P09.A17		Argilla espansa
1	1798	01.P09.A17 005		sciolta		m³	€ 46,20
1	1799	01.P09.A17 010		in sacchi		m³	€ 55,40
1	1800	01.P09.A20		Blocchi in argilla espansa
1	1801	01.P09.A20.005		dimensioni 30x20x45		cad	€ 0,90
1	1802	01.P09.A30		Vermiculite per calcestruzzi
1	1803	01.P09.A30 005		in sacchi		m³	€ 89,10
1	1804	01.P09.A40		Perlite per calcestruzzo ed intonaci
1	1805	01.P09.A40 005		…		m³	€ 61,30
1	1806	01.P09.A70		Graticcio metallico per controsoffittature
1	1807	01.P09.A70 005		in pannelli delle dim. cm 250x60, spess. mm 0,3		m²	€ 3,92
1	1808	01.P09.A70 010		in pannelli delle dim. cm 250x60, spess. mm 0,5		m²	€ 5,44
1	1809	01.P09.A70 015		rotoli m 5x1 con interposiz. cotto nelle maglie		m²	€ 4,61
1	1810	01.P09.A80		Lastre per soffittature in materiali leggeri
1	1811	01.P09.A80 005		spessore mm 10		m²	€ 3,99
1	1812	01.P09.A80 010		spessore mm 13		m²	€ 4,75
1	1813	01.P09.A90		Agglomerato ligneo a struttura minuta e compatta in lastre (faesite, masonite, ecc.)
1	1814	01.P09.A90 003		tipo poroso,spessore mm 8		m²	€ 3,60
1	1815	01.P09.A90 005		tipo duro, spessore mm 3,2		m²	€ 2,32
1	1816	01.P09.A90 010		tipo duro, spessore mm 4,5		m²	€ 3,40
1	1817	01.P09.A90 015		tipo duro e pressato, spessore mm 4,5		m²	€ 3,78
1	1818	01.P09.A90 020		tipo extra duro a superficie operata, spes. mm 4,5		m²	€ 6,92
1	1819	01.P09.B10		Agglomerato di trucioli di legno in lastre
1	1820	01.P09.B10 003		spessore mm 15		m²	€ 3,60
1	1821	01.P09.B10 005		spessore mm 20		m²	€ 4,43
1	1822	01.P09.B10 010		spessore mm 25		m²	€ 5,35
1	1823	01.P09.B10 015		spessore mm 35		m²	€ 6,46
1	1824	01.P09.B10 020		spessore mm 50		m²	€ 8,03
1	1825	01.P09.B20		Agglomerato di sughero espanso in lastre
1	1826	01.P09.B20 003		tipo normale - spessore mm 20		m²	€ 3,64
1	1827	01.P09.B20 005		tipo normale - spessore mm 30		m²	€ 5,17
1	1828	01.P09.B20 010		tipo normale - spessore mm 40		m²	€ 6,69
1	1829	01.P09.B20 015		tipo normale - spessore mm 50		m²	€ 8,30
1	1830	01.P09.B20 020		tipo catramato - spessore mm 20		m²	€ 3,64
1	1831	01.P09.B20 025		tipo catramato - spessore mm 30		m²	€ 5,08
1	1832	01.P09.B20 030		tipo catramato - spessore mm 40		m²	€ 6,64
1	1833	01.P09.B20 035		tipo catramato - spessore mm 50		m²	€ 8,03
1	1834	01.P09.B40		Lana di vetro per isolamenti termo-acustici in feltri flessibili a strati soffici della densita' di circa 13.50 kg/m³
1	1835	01.P09.B40 005		rotoli - altezza m1,20, lung. m 15, spess. mm 30		m²	€ 1,75
1	1836	01.P09.B40 010		rotoli - altezza m 1,20, lung. m 15, spess. mm 45		m²	€ 1,74
1	1837	01.P09.B40 015		rotoli - altezza m 1,20, lung. m 12,5, spess. mm 60		m²	€ 2,33
1	1838	01.P09.B40 020		rotoli - altezza m 1,20, lung. m 10, spess. mm 80		m²	€ 3,10
1	1839	01.P09.B40 025		rotoli - altezza m 1,20, long. m 7,5, spess. mm 100		m²	€ 3,88
1	1840	01.P09.B50		Lana di vetro per isolamenti termo-acustici in feltri flessibili a strati soffici della densita' di circa 13.50 kg/m³; con adeguata protezione di barriera al vapore
1	1841	01.P09.B50 003		rotoli - altezza m 1,20, lung. m 15, spes. mm 30		m²	€ 1,94
1	1842	01.P09.B50 005		rotoli - altezza m 1,20, lung. m 15, spess. mm 45		m²	€ 2,31
1	1843	01.P09.B50 010		rotoli - altezza m 1,20, lung. m 12,5, spess. 60		m²	€ 2,86
1	1844	01.P09.B50 015		rotoli - altezza m 1,20, lung. m 10, spess. mm 80		m²	€ 3,49
1	1845	01.P09.B50 020		rotoli - altezza m 1,20, lung. m 7,5, spess. mm 100		m²	€ 4,26
1	1846	01.P09.B55		Lana di roccia per isolamenti termo-acustici in pannelli delle dimensioni di cm 100x50, su sottofondo in carta della densita' di 40 kg/m³; con adeguata protezione di barriera al vapore
1	1847	01.P09.B55 005		spessore mm 30		m²	€ 1,66
1	1848	01.P09.B55 010		spessore mm 40		m²	€ 2,21
1	1849	01.P09.B55 015		spessore mm 50		m²	€ 2,77
1	1850	01.P09.B55 020		spessore mm 60		m²	€ 3,32
1	1851	01.P09.B55 025		spessore mm 70		m²	€ 3,88
1	1852	01.P09.B55 030		spessore mm 100		m²	€ 5,54
1	1853	01.P09.B60		Lana di vetro per isolamenti termo-acustici di pareti in pannelli flessibili della densita di 18 kg/m³; con adeguata protezione di barriera al vapore
1	1854	01.P09.B60 003		dimensioni m 1,20x0,60 - spessore mm 30		m²	€ 1,89
1	1855	01.P09.B60 005		dimensioni m 1,20x0,60 - spessore mm 40		m²	€ 2,52
1	1856	01.P09.B60 010		dimensioni m 1,20x0,60 - spessore mm 50		m²	€ 3,16
1	1857	01.P09.B60 015		dimensioni m 1,20x0,60 - spessore mm 60		m²	€ 3,76
1	1858	01.P09.B60 020		dimensioni m 1,20x0,60 - spessore mm 80		m²	€ 4,95
1	1859	01.P09.B65		Lana di roccia per isolamenti termo-acustici in pannelli delle dimensioni di cm 100x50, su sottofondo in carta, della densita' di 50 kg/m³; con adeguata protezione di barriera al vapore
1	1860	01.P09.B65 005		spessore mm 30		m²	€ 2,08
1	1861	01.P09.B65 010		spessore mm 40		m²	€ 2,77
1	1862	01.P09.B65 015		spessore mm 50		m²	€ 3,46
1	1863	01.P09.B65 020		spessore mm 60		m²	€ 4,15
1	1864	01.P09.B65 025		spessore mm 70		m²	€ 4,84
1	1865	01.P09.B65 030		spessore mm 80		m²	€ 5,54
1	1866	01.P09.B65 035		spessore mm 90		m²	€ 6,23
1	1867	01.P09.B65 040		spessore mm 100		m²	€ 6,92
1	1868	01.P09.B70		Lana di vetro per isolamento termo-acustico di pareti in pannelli semirigidi della densita' di 30 kg/m³; con adeguata protezione di barriera al vapore
1	1869	01.P09.B70 003		dimensioni m 1,20x0,60 - spessore mm 25		m²	€ 2,31
1	1870	01.P09.B70 005		dimensioni m 1,20x0,60 - spessore mm 30		m²	€ 2,77
1	1871	01.P09.B70 010		dimensioni m 1,20x0,60 - spessore mm 40		m²	€ 3,46
1	1872	01.P09.B70 015		dimensioni m 1,20x0,60 - spessore mm 50		m²	€ 4,33
1	1873	01.P09.B75		Lana di roccia per isolamenti termo-acustici in pannelli delle dimensioni di cm 100x50, su sottofondo in carta, della densita' di 80 kg/m³; con adeguata protezione di barriera al vapore
1	1874	01.P09.B75 005		spessore mm 30		m²	€ 3,32
1	1875	01.P09.B75 010		spessore mm 40		m²	€ 4,43
1	1876	01.P09.B75 015		spessore mm 50		m²	€ 5,54
1	1877	01.P09.B75 020		spessore mm 60		m²	€ 6,64
1	1878	01.P09.B75 025		spessore mm 70		m²	€ 7,75
1	1879	01.P09.B75 030		spessore mm 80		m²	€ 8,86
1	1880	01.P09.B75 035		spessore mm 90		m²	€ 9,97
1	1881	01.P09.B75 040		spessore mm 100		m²	€ 11,10
1	1882	01.P09.B80		Lana di vetro per isolamento termo-acustico di coperture piane in pannelli rigidi della densita' di 110 kg/m³; con adeguata protezione di barriera al vapore
1	1883	01.P09.B80 003		dimensioni m 1x1,20 - spessore mm 15		m²	€ 4,34
1	1884	01.P09.B80 005		dimensioni m 1x1,20 - spessore mm 20		m²	€ 5,37
1	1885	01.P09.B80 010		dimensioni m 1x1,20 - spessore mm 25		m²	€ 6,39
1	1886	01.P09.B80 015		dimensioni m 1x1,20 - spessore mm 30		m²	€ 7,42
1	1887	01.P09.B85		Lana di roccia per isolamenti termo-acustici in pannelli delle dimensioni di cm 100x50, su sottofondo in carta, della densita' di 100 kg/m³; con adeguata protezione di barriera al vapore
1	1888	01.P09.B85 005		spessore mm 30		m²	€ 4,15
1	1889	01.P09.B85 010		spessore mm 40		m²	€ 5,54
1	1890	01.P09.B85 015		spessore mm 50		m²	€ 6,92
1	1891	01.P09.B85 020		spessore mm 60		m²	€ 8,30
1	1892	01.P09.B88		Provvista di pannelli rigidi in lana di roccia idrorepellente legata con resine termoindurenti, per isolamenti termoacustici, rivestiti su una faccia con strato bituminoso armato con velo di vetro e film in polipropilene, aventi densita' non inferiore a 150 kg/m³, elevata resistenza a compressione e stabilita' dimensionale, certificati per la classe 0 di reazione al fuoco
1	1893	01.P09.B88 005		spessore mm 30		m²	€ 5,03
1	1894	01.P09.B88 010		spessore mm 40		m²	€ 6,71
1	1895	01.P09.B88 015		spessore mm 50		m²	€ 8,39
1	1896	01.P09.B88 020		spessore mm 60		m²	€ 10,10
1	1897	01.P09.B90		Lana di vetro per isolamento acustico di pavimenti in rotoli del peso specifico di 800 g/m²
1	1898	01.P09.B90 005		dimensioni m 10x1 - spessore mm 3		m²	€ 2,03
1	1899	01.P09.C00		Lana di vetro in feltri flessibili trapuntati su supporto di rete metallica zincata per isolamento termico alle alte temperature (fino a 500 gradi) della densita' di 55 kg/m³
1	1900	01.P09.C00 003		dimensioni altezza m 1,20 - lung. m 10 - spes. mm 30		m²	€ 5,44
1	1901	01.P09.C00 005		dimensioni altezza m 1,20 - lung. m 8 - spes. mm 40		m²	€ 6,41
1	1902	01.P09.C00 010		dimensioni altezza m 1,20 - lung. m 6 - spes. mm 50		m²	€ 7,38
1	1903	01.P09.C00 015		dimensioni altezza m 1,20 - lung. m 5 - spes. mm 60		m²	€ 8,35
1	1904	01.P09.C10		Lana di vetro in feltri flessibili per isolamento termico di sottotetti, densita' 13.50 kg/m³; con adeguata protezione di barriera al vapore
1	1905	01.P09.C10 003		dimensioni al m 0.60/1 - lung. m 12.5 - spes. mm 60		m²	€ 2,71
1	1906	01.P09.C10 005		dimensioni al m 0.60/1 - lung. m 10 - spes. mm 80		m²	€ 3,49
1	1907	01.P09.C10 010		dimensioni al m 0.60/1 - lung. m 7.5 - spes. mm 100		m²	€ 4,26
1	1908	01.P09.C15		Lana di roccia per isolamenti termo-acustici di sottopavimenti, in rotoli delle dimensioni di cm 100x600 e della densita' di kg/m³ 100
1	1909	01.P09.C15 005		spessore mm 10		m²	€ 1,52
1	1910	01.P09.C17		Lana di roccia per isolamenti termo-acustici in rotoli con supporti di carta goffrata e cartone bitumato trapuntati peso grammi/m² 80-100
1	1911	01.P09.C17 005		rotoli da m 10x1 - spessore mm 37		m²	€ 3,32
1	1912	01.P09.C17 010		rotoli da m 5x1 - spessore mm 50		m²	€ 4,15
1	1913	01.P09.C17 020		rotoli da m 5x1 - spessore mm 62		m²	€ 5,44
1	1914	01.P09.C19		Cordone in lana di roccia per isolamento termo-acustico di tubazioni
1	1915	01.P09.C19 005		diametro mm 20		kg	€ 4,15
1	1916	01.P09.C19 010		diametro mm 30		kg	€ 3,32
1	1917	01.P09.C19 015		diametro mm 40		kg	€ 3,23
1	1918	01.P09.C19 020		diametro mm 50		kg	€ 2,95
1	1919	01.P09.C20		Lana di vetro sciolta a fibra corta in sacchi di kg.10-12 ciascuno, per isolamenti termo-acustici:
1	1920	01.P09.C20 005		…		kg	€ 1,66
1	1921	01.P09.C25		Lana di roccia sciolta a fibra corta in sacchi da kg 12 cadauno, per isolamenti termo-acustici
1	1922	01.P09.C25 005		. . . . . . . . . . . . . . . . . . . . . . . .		kg	€ 1,02
1	1923	01.P09.C27		Tessuto vetroso a fibre incrociate
1	1924	01.P09.C27 005		del peso di 300 g/m²		m²	€ 3,23
1	1925	01.P09.C50		Pannelli isolanti fono-assorbenti in lastre forate di gesso da cm 60 x 60
1	1926	01.P09.C50 005		con interposto materassino in lana vetro da cm 2		m²	€ 14,80
1	1927	01.P09.C50 010		a fori ciechi, senza lana di vetro		m²	€ 13,30
1	1928	01.P09.C60		Pannelli isolanti fono-assorbenti in fibro-legno forati, rigati o quadrettati, bianchi da cm 61x61 o 55x55, spessore mm 12 - 13
1	1929	01.P09.C60 005		…		m²	€ 10,50
1	1930	01.P09.C70		Pannelli isolanti fono-assorbenti in fibro-legno da cm 55 x 55, spessore mm 18,verniciati a smalto opaco bianco, a duplice stadio di risuonatori acustici
1	1931	01.P09.C70 005		…		m²	€ 10,70
1	1932	01.P09.C74		Pannelli in lana di legno mineralizzata ad alta temperatura con magnesite, con superficie a vista rasata con impasto legno-magnesiaco, esenti da amianto e da altre fibre inorganiche o altre sostanze nocive
1	1933	01.P09.C74 005		spess. mm 35 bordi battentati - REI 120 classe 1		m²	€ 16,00
1	1934	01.P09.C74 010		spess. mm 35 bordi diritti - REI 120 classe 1		m²	€ 13,10
1	1935	01.P09.C75		Lastre costituite da una matrice di calcio silicato additivato con fibre naturali selezionate, esenti da amianto e da altre fibre inorganiche o altre sostanze nocive
1	1936	01.P09.C75 005		spessore mm 12 - REI 120 classe 0		m²	€ 16,50
1	1937	01.P09.C75 010		spessore mm 20 - REI 180 classe 0		m²	€ 26,70
1	1938	01.P09.C80		Pannelli prefabbricati in gesso armato, con ferro zincato e fibrati con manilla spessore ai bordi fino a cm 3
1	1939	01.P09.C80 005		con superficie liscia		m²	€ 10,60
1	1940	01.P09.C80 010		con superficie decorata di serie		m²	€ 12,30
1	1941	01.P09.C80 015		a fori ciechi		m²	€ 13,30
1	1942	01.P09.C90		Pannelli prefabbricati in gesso armato, con ferro zincato e fibrati con manilla, spessore ai bordi fino a cm 3, con sovrapposizione di strato coibente spessore cm 1,5 e lamina di protezione in alluminio
1	1943	01.P09.C90 005		con superficie liscia		m²	€ 13,90
1	1944	01.P09.C90 010		con superficie decorata di serie		m²	€ 16,70
1	1945	01.P09.C90 015		tipo fonoassorbente		m²	€ 14,70
1	1946	01.P09.E00		Pannelli prefabbricati in gesso armato, con ferro zincato e fibrati con manilla, spessore ai bordi fino a cm 3, di serie ed incastri ai bordi
1	1947	01.P09.E00 005		con superficie liscia		m²	€ 10,60
1	1948	01.P09.E00 010		con superficie decorata di serie		m²	€ 12,30
1	1949	01.P09.E00 015		a fori ciechi		m²	€ 13,30
1	1950	01.P09.E10		Pannelli prefabbricati in gesso armato, con ferro zincato e fibrati con manilla, spessore ai bordi fino a cm 3, con sovrapposizione di strato coibente spessore cm 1,5 con incastri ai bordi
1	1951	01.P09.E10 005		con superficie decorata di serie.		m²	€ 16,70
1	1952	01.P09.E10 010		tipo fonoassorbente		m²	€ 14,70
1	1953	01.P09.E10 015		superficie liscia		m²	€ 13,90
1	1954	01.P09.E20		Pannelli quadri, lisci o forati, fonoassorbenti, di qualunque dimensione, corredati di profilati di sostegno, materassino in lana di vetro e velo di vetro o di carta bitumata
1	1955	01.P09.E20 005		in alluminio-colori standard		m²	€ 16,70
1	1956	01.P09.E20 010		in acciaio-colori e decorazioni ordinarie		m²	€ 14,50
1	1957	01.P09.E20 015		in acciaio-colori speciali		m²	€ 16,70
1	1958	01.P09.E22		Provvista di controsoffittatura metallica aperta in alluminio preverniciato o smaltato a fuoco, costituita da un'orditura portante realizzata con speciali profili determinanti una griglia di dimensione cm 60x60 circa, in cui sono alloggiati i pannelli modulari, realizzati con profilati a U opportunamente accoppiati tra loro e formanti reticoli quadrati
1	1959	01.P09.E22 005		con profili di altezza mm 40-60		m²	€ 33,60
1	1960	01.P09.E23		Controsoffitto o rivestimento verticale in doghe dello spessore di 5/10 di mm, completo di struttura portante
1	1961	01.P09.E23 005		in alluminio opaco - colori vari - passo 100		m²	€ 13,00
1	1962	01.P09.E23 010		in alluminio metallizzato - colori vari - passo 100		m²	€ 13,90
1	1963	01.P09.E23 015		in alluminio - colori vari - passo 200		m²	€ 14,10
1	1964	01.P09.E23 020		in acciaio - passo 200		m²	€ 11,40
1	1965	01.P09.E24		Controsoffitto, completo di struttura portante, in doghe di alluminio opaco dello spessore di 6/10 di mm (classe zero) con superficie forata con fori di diametro inferiore a mm 2 (% vuoto su pieno superiore al 15%), solidale a geotessile non tessuto interno dello spessore minimo di mm 2 e peso non inferiore 60 g/m² (classe b1)
1	1966	01.P09.E24 005		colori vari - passo 100		m²	€ 25,70
1	1967	01.P09.E24 010		colori vari - passo 200		m²	€ 24,30
1	1968	01.P09.E25		Controsoffitto in doghe dello spessore di 5/10 di mm, completo di struttura portante, materassino di lana di vetro dello spessore minimo di mm 20 e velo di vetro nero o di carta bitumata
1	1969	01.P09.E25 005		in alluminio opaco (colori vari) - passo 100		m²	€ 14,80
1	1970	01.P09.E25 010		in alluminio metallizzato (col. vari) passo 100		m²	€ 15,70
1	1971	01.P09.E25 015		in alluminio (colori vari) passo 200		m²	€ 16,00
1	1972	01.P09.E25 020		in acciaio passo 200		m²	€ 13,20
1	1973	01.P09.E26		Controsoffitto termoisolante fono-assorbente formato da pannelli di fibra minerale a base di silicato di calcio idrato inerte, inorganici, autoportanti, leggeri, rifiniti in vista con decorazioni tipo pietra", "mare", "neve"
1	1974	01.P09.E26 005		pannelli cm 50x50 o cm 60x60 - spessore mm 20-22		m²	€ 29,60
1	1975	01.P09.E27		Struttura portante per controsoffitto formato da pannelli di fibra minerale, in profili a T di acciaio zincato, verniciati nella parte in vista sostenuta da pendini in filo di ferro zincato ancorati al soffitto, compresa la fornitura del pendinaggio
1	1976	01.P09.E27 005		in colore bianco		m²	€ 3,55
1	1977	01.P09.E28		Cornice perimetrale per controsoffitti o rivestimenti in pannelli, doghe o quadri
1	1978	01.P09.E28 005		in profilato di alluminio a L		m	€ 1,38
1	1979	01.P09.E28 010		in profilato di alluminio a doppio L		m	€ 2,54
1	1980	01.P09.E28 015		in profilato di acciaio a L		m	€ 0,65
1	1981	01.P09.E28 020		in profilato di acciaio a doppio L		m	€ 1,29
1	1982	01.P09.E30		Isolamento acustico fono-impedente al calpestio a strati differenziati costituito da uno strato di agglomerato di sughero naturale e un cartone bivermiculizzato sulle due facce del peso di grammi/m² 800
1	1983	01.P09.E30 005		in tre strati, con sughero spessore mm 1		m²	€ 1,71
1	1984	01.P09.E30 010		in tre strati, con sughero spessore mm 1,5		m²	€ 2,21
1	1985	01.P09.E30 015		in tre strati, con sughero spessore mm 2		m²	€ 2,68
1	1986	01.P09.E32		Controsoffitto costituito da pannelli fonoassorbenti e tagliafuoco composti da agglomerato di fibre minerali e resine sintetiche, ricoperti da pellicola di poliestere lavabile e disinfettabile, compresa l'orditura di sostegno
1	1987	01.P09.E32 005		dim. mm 305x305x15 e orditura non apparente		m²	€ 25,90
1	1988	01.P09.E32 010		dim. mm 610x1220x15 e orditura apparente		m²	€ 21,00
1	1989	01.P09.E34		Controsoffitto costituito da pannelli fonoassorbenti e tagliafuoco composti da agglomerato di fibre minerali e resine sintetiche, finiti nellaparte a vista da tre mani di pittura acrilica bianca, variamente decorati, compresa l'orditura di sostegno
1	1990	01.P09.E34 005		dim. mm 600x1200x15 e orditura apparente		m²	€ 8,40
1	1991	01.P09.E34 010		dim. mm 600x600x15 e orditura apparente		m²	€ 9,18
1	1992	01.P09.E34 015		dim. mm 600x600x15 e orditura non apparente		m²	€ 11,40
1	1993	01.P09.E36		Controsoffitto costituito da pannelli fonoassorbenti e tagliafuoco composti da agglomerato di fibre minerali e resine sintetiche, ricoperti nella parte a vista da uno strato polimerico resistente ai grassi, compresa l'orditura di sostegno
1	1994	01.P09.E36 005		dim. mm 610x1220x15 e orditura apparente		m²	€ 22,50
1	1995	01.P09.E37		Controsoffitto costituito da pannelli fonoassorbenti e tagliafuoco composti da agglomerato di fibre minerali e resine sintetiche, rivestiti da strato superficiale ad alta densita' per accrescere la resistenza agli urti, compresa l'orditura di sostegno
1	1996	01.P09.E37 005		dim. mm 600x1200x15 e orditura apparente		m²	€ 26,00
1	1997	01.P09.E38		Controsoffitto costituito da pannelli fonoassorbenti e tagliafuoco composti da agglomerato di fibre minerali e resine sintetiche con l'aggiunta di leganti ceramici, compresa l'orditura di sostegno
1	1998	01.P09.E38 005		dim. mm 600x1200x15 e orditura apparente		m²	€ 25,20
1	1999	01.P09.E39		Controsoffitto costituito da pannelli fonoassorbenti e tagliafuoco composti di agglomerato di fibre minerali e resine sintetiche in elementi verticali formanti dei cassettonati quadrati, compresa l'orditura di sostegno in profilati tipo omega
1	2000	01.P09.E39 005		in moduli di mm 600x600		m²	€ 24,00
1	2001	01.P09.E40		Tessuto di juta bitumato pressato, del peso di grammi/m² 1000, spessore mm 3
1	2002	01.P09.E40 005		…		m²	€ 1,38
1	2003	01.P09.E60		Lastre piene in gesso protetto per intonaco a secco, rivestimenti o pareti divisorie componibili su strutture metalliche od in legno
1	2004	01.P09.E60 005		dello spessore di mm 10		m²	€ 2,81
1	2005	01.P09.E60 010		dello spessore di mm 13		m²	€ 3,37
1	2006	01.P09.E60 015		dello spessore di mm 15		m²	€ 3,97
1	2007	01.P09.E60 020		autoportante dello spessore di cm 5 - 8.		m²	€ 8,30
1	2008	01.P09.F00		Lastre piene in gesso protetto, con armatura interna in fibre di vetro incrociate, per applicazioni antincendio
1	2009	01.P09.F00 005		dello spessore di mm 13		m²	€ 4,61
1	2010	01.P09.F10		Lastre piene in gesso protetto per controsoffittature fonoisolanti
1	2011	01.P09.F10 005		dello spessore di mm 10		m²	€ 2,81
1	2012	01.P09.F20		Pannelli per pareti divisorie prefabbricate, costituiti da due lastre esterne di gesso protetto interposte da elemento alveolare in fibre impregnate di resine sintetiche polimerizzate a caldo
1	2013	01.P09.F20 005		spessore totale di mm 60		m²	€ 13,30
1	2014	01.P09.F20 010		spessore totale di mm 72		m²	€ 15,20
1	2015	01.P09.F30		Pannelli per controtamponamento di pareti perimetrali costituiti da due lastre esterne in gesso protetto interposte da strato termoisolante in polistirolo
1	2016	01.P09.F30 005		spessore di mm 10		m²	€ 5,07
1	2017	01.P09.F30 010		spess.mm 10 con foglio allumin.barriera-vapore		m²	€ 6,81
1	2018	01.P09.F40		Profili in lamierino zincato per pareti divisorie prefabbricate in lastre di gesso protetto
1	2019	01.P09.F40 005		spessore mm 0,6		m	€ 1,38
1	2020	01.P09.F50		Profili in lamierino zincato per soffittature sospese in lastre di gesso protetto
1	2021	01.P09.F50 005		spessore mm 0,8		m	€ 1,31
1	2022	01.P09.G00		Pannelli tipo sandwich in poliuretano espanso autoestinguente rigidi con rivestimento in cartonfeltro bitumato cilindrato, per isolamento termico di coperture piane od inclinate, con pannello posto direttamente sotto l'impermeabilizzazione; delle dimensioni di cm 100x50; lambda = 0,029
1	2023	01.P09.G00 005		spessore mm 20, densita' 37 kg/m³		m²	€ 4,15
1	2024	01.P09.G00 010		spessore mm 25, densita' 37 kg/m³		m²	€ 5,19
1	2025	01.P09.G00 015		spessore mm 30, densita' 35 kg/m³		m²	€ 6,23
1	2026	01.P09.G00 020		spessore mm 40, densita' 35 kg/m³		m²	€ 7,99
1	2027	01.P09.G00 025		spessore mm 50, densita' 35 kg/m³		m²	€ 10,40
1	2028	01.P09.G00 030		spessore mm 60, densita' 35 kg/m³		m²	€ 11,70
1	2029	01.P09.G10		Pannelli tipo sandwich in poliuretano espanso autoestinguente rigido con rivestimento in cartabitumata, per isolamento termico di pareti, perimetrali esterne; delle dimensioni di cm 100x100, cm 100x200: lambda = 0,029
1	2030	01.P09.G10 005		spessore mm 20, densita' 35 kg/m³		m²	€ 3,65
1	2031	01.P09.G10 010		spessore mm 25, densita' 35 kg/m³		m²	€ 4,57
1	2032	01.P09.G10 015		spessore mm 30, densita' 34 kg/m³		m²	€ 5,49
1	2033	01.P09.G10 020		spessore mm 40, densita' 34 kg/m³		m²	€ 7,23
1	2034	01.P09.G10 025		spessore mm 50, densita' 34 kg/m³		m²	€ 8,93
1	2035	01.P09.G10 030		spessore mm 60, densita' 34 kg/m³		m²	€ 10,70
1	2036	01.P09.G20		Pannelli tipo sandwich in poliuretano espanso autoestinguente rigido con rivestimento in cartakraft, per isolamento termico di coperture piane od inclinate, con pannello posto direttamente sotto l'impermeabilizzazione; delle dimensioni di cm 100x50: lambda = 0.029
1	2037	01.P09.G20 005		spessore mm 20, densita' 35 kg/m³		m²	€ 3,91
1	2038	01.P09.G20 010		spessore mm 25, densita' 35 kg/m³		m²	€ 4,83
1	2039	01.P09.G20 015		spessore mm 30, densita' 35 kg/m³		m²	€ 5,72
1	2040	01.P09.G20 020		spessore mm 40, densita' 35 kg/m³		m²	€ 7,55
1	2041	01.P09.G20 025		spessore mm 50, densita' 35 kg/m³		m²	€ 9,39
1	2042	01.P09.G20 030		spessore mm 60, densita' 35 kg/m³		m²	€ 11,30
1	2043	01.P09.H00		Fibra minerale esente da amianto e silice libera additivata con leganti inorganici, da applicarsi a spruzzo con attrezzatura specifica, per l'esecuzione di rivestimenti termoisolanti, fonoassorbenti, antincendio e anticondensa
1	2044	01.P09.H00 005		colore grigio chiaro		kg	€ 1,25
1	2045	01.P09.H00 010		fibretta per finitura superficiale bianca		kg	€ 1,75
1	2046	01.P09.H00 015		finitura superficiale con indurente, marrone		kg	€ 1,66
1	2047	01.P09.H50		Rivestimento murale per interni a base di fibre di cotone decorative isolanti, fono-assorbenti
1	2048	01.P09.H50 005		tipo normale		m²	€ 37,00
1	2049	01.P09.H50 010		tipo rigido antigraffio		m²	€ 56,30
1	2050	01.P09.H50 015		tipo rigido vetrificato completamen.inpermeabile		m²	€ 74,80
1	2051	01.P09.L00		Provvista di pareti mobili in pannelli monoblocco autoportanti, costituiti da due lamiere esterne in acciaio dello spessore di mm 1 circa preverniciate a fuoco con intercapedine interna riempita con lana di roccia pressata ad alta densita', complete di profili esterni, zoccolini, cornici e pezzi speciali eventualmente sagomati, comprese la ferramenta, gli ottonami e la rifinitura delle battute con apposite guarnizioni sulle parti apribili
1	2052	01.P09.L00 005		pannello monoblocco pieno		m²	€ 105,00
1	2053	01.P09.L00 010		pannello monoblocco pieno - con sopraluce vetrato		m²	€ 110,00
1	2054	01.P09.L00 015		pann. monob. porta pieno - sopraluce cieco - vetrato		m²	€ 194,00
1	2055	01.P09.L00 020		pann. monob. porta vetrata - sopraluce vetrato		m²	€ 235,00
1	2056	01.P09.M00		Membrana prefabbricata elastoplastomerica, armata con geotessile non tessuto di poliestere da filo continuo, dello spessore di mm 4 e flessibilita' a freddo -20°C, munita di certificato ICITE
1	2057	01.P09.M00 005		normale		m²	€ 5,71
1	2058	01.P09.M00 010		autoprotetta con scaglie di ardesia		m²	€ 6,27
1	2059	01.P09.M05		Membrana prefabbricata elastoplastomerica, spessore di mm 4, armata con geotessile non tessuto di poliestere prodotto da filo continuo e flessibilita' a freddo -10°C
1	2060	01.P09.M05 005		normale		m²	€ 4,28
1	2061	01.P09.M30		Pannellatura per rivestimento fonoassorbente costituito da pannelli scatolati in lamiera di acciaio forato con 6 diversi diametri di foratura. La lamiera di acciaio dovrà essere protetta con procedimento sedmizir ottenuto per immersione in continuo. Successivamente, dopo le operazioni di piegatura e foratura, la lamiera di acciaio dovrà essere verniciata internamente ed esternamente con prodotti a base poliestere applicati a polvere. Spessore minimo del film secco 60 micron. Colori della gamma RAL. All'interno del pannello scatolato sarà inserita la coibentazione in fibre minerali (densità 40 kg/m³ min). La coibentazione sarà protetta a vista con tessuto antispolvero. Il complesso, di spessore minimo 66 mm, sarà corredato da certificati acustici con le seguenti prestazioni minime: / Hz 125 250 500 1K 2K 4k / _________________________________________ / alfa s 0.27 0.73 0.9 0.89 0.86 0.87
1	2062	01.P09.M30 010		…		m²	€ 51,60
1	2063	01.P09.M35		Orditura di sostegno per rivestimenti fonoassorbenti in acciaio preverniciato spessore minimo mm 1.5, in grado di ospitare le pannellature fonoisolanti e completa di regoli, viti, bulloni tasselli di espansione, distanziali e faldalerie
1	2064	01.P09.M35 005		da installare su superfici in muratura		m	€ 8,56
1	2065	01.P09.M40		Pannellatura fonoisolante e fonoassorbente costituito da pannelli scatolati in lamiera di acciaio forato con 6 diversi diametri di foratura. La lamiera di acciaio dovrà essere protetta con procedimento sedmizir ottenuto per immersione in continuo. Successivamente, dopo le operazioni di piegatura e foratura, la lamiera di acciaio dovrà essere verniciata internamente ed esternamente con prodotti a base poliestere applicati a polvere. Spessore minimo del film secco 60 micron. Colori della gamma RAL. All'interno del pannello scatolato sarà inserita la coibentazione in fibre minerali (densità 40 kg/m³ min) e materiali smorzanti (peso min 6 kg/m²). La coibentazione sarà protetta a vista con tessuto antispolvero. Il complesso, di spessore minimo 66 mm, sarà corredato da certificati acustici con le seguenti prestazioni minime: / FONOASSORBIMENTO / Hz 125 250 500 1K 2K 4k / _________________________________________ / alfa s 0.27 0.73 0.9 0.89 0.86 0.87 / FONOISOLAMENTO / Hz 125 250 500 1K 2K 4k / _________________________________________ / dB 17 17,5 36.5 46 47 53.5
1	2066	01.P09.M40 010		…		m²	€ 56,00
1	2067	01.P09.M45		Pannellatura trasparente in policarbonato curvato resistente agli urti ed ai raggi U.V.A. corredata di certificazione attestante l'idoneita' del prodotto agli impieghi esterni
1	2068	01.P09.M45 005		spessore minimo mm 5		m²	€ 62,80
1	2069	01.P09.M50		Struttura di sostegno in alluminio tubolare sezione mm 74 x 74 spessore mm 3, curvata all'apice per un tratto di m 0.90 in grado di ospitare sia le pannellature metalliche fonoisolanti fonoassorbenti sia quelle in policarbonato trasparenti riflettenti. La struttura dovrà essere verniciata con prodotti a base di poliestere applicati a polvere spessore minimo film secco 60 micron, colori della gamma RAL. Il modulo ha dimensioni m 2.00 x 2.50 h e comprende guarnizioni, giunti antivibranti, giunti spaziali, viteria, bulloneria e minuteria di serie corrente in acciaio zincato, mezzi di sollevamento e scarico.
1	2070	01.P09.M50 010		…		m	€ 563,00
1	2071	01.P09.M60		Pannellatura piana trasparente in PMMA resistente agli urti ed ai raggi UVA corredata di certificazione attestante l'idoneità del prodotto agli impieghi esterni
1	2072	01.P09.M60 005		PMMA spessore 20 mm esterno		m²	€ 105,00
1	2073	01.P09.N00		Pannelli autoportanti a geometria variabile in polistirene espanso
1	2074	01.P09.N00 005		…		m²	€ 14,80
1	2075	01.P10		MATERIALI ASFALTICI, BITUMINOSI E IMPERMEABILIZZANTI
1	2076	01.P10.A05		Bitume ossidato
1	2077	01.P10.A05 010		in pani		kg	€ 0,79
1	2078	01.P10.A30		Bitume semisolido in fusti fornito a pie' d'opera
1	2079	01.P10.A30 003		con penetrazione 180/200		kg	€ 0,44
1	2080	01.P10.A30 005		con penetrazione 80/100		kg	€ 0,44
1	2081	01.P10.A30 010		con penetrazione 50/80		kg	€ 0,44
1	2082	01.P10.A30 015		con penetrazione 30/50		kg	€ 0,44
1	2083	01.P10.A50		Bitume semisolido in cisterna fornito a pie' d'opera
1	2084	01.P10.A50 003		con penetrazione 180/200		kg	€ 0,39
1	2085	01.P10.A50 005		con penetrazione 80/100		kg	€ 0,39
1	2086	01.P10.A50 010		con penetrazione 50/80		kg	€ 0,43
1	2087	01.P10.A50 015		con penetrazione 30/50		kg	€ 0,43
1	2088	01.P10.A55		Bitume semisolido proveniente dalla modificazione di un bitume di base (penetrazione a 25 gradi centigradi 80/100) modificato con l'aggiunta di polimeri sintetici (elastomeri s.b.s.) effettuata con idonei dispositivi di miscelazione al fine di ottenere migliori prestazioni della miscela, con le seguenti caratteristiche: -penetrazione a 25 gradi cent. 50-70 -punto di rammollimento gradi cent. 55 -punto di rottura (fraas) gradi cent. min. -12 -indice di penetrazione (UNI4163) 0/+2 -viscosita' dinam. a 80 g.cent. pa x s" 250-500 -viscosita' dinam. a 160 g.cent. pa x s"0.1-0.6
1	2089	01.P10.A55 005		tipo "a" (soft)		kg	€ 0,60
1	2090	01.P10.A57		Bitume semisolido proveniente dalla modificazione di un bitume di base (penetrazione a 25 gradi centigradi 80/100) modificato con l'aggiunta di polimeri sintetici (elastomeri s.b.s.) effettuata con idonei dispositivi di miscelazione al fine di ottenere migliori prestazioni della miscela, con le seguenti caratteristiche: -penetrazione a 25 gradi centigradi 50-70 -punto di rammollimento gradi cent. 65-75 -punto di rottura (fraas) gradi cent. min. -15 -indice di penetrazione (UNI4163) +2/+5 -viscosita' dinam. a 80 g.cent. pa x s" 500-950 -viscosita' dinam. a 160 g.cent.pa x s" 0.1-1.0
1	2091	01.P10.A57 005		tipo "b" (hard)		kg	€ 0,74
1	2092	01.P10.A59		Mastice bituminoso composto da bitume, elastomeri e carica minerale (calce idrata ventilata), fornito in cantiere alla temperatura idonea di stesa, con le seguenti caratteristiche: -penetrazione a 25 gradi cent. dmm 30-40 -punto di rammollimento gradi cent. 70 -punto di rottura (fraas) gradi cent. min. -18
1	2093	01.P10.A59 005		fornito alla temperatura di circa 180°C		kg	€ 1,31
1	2094	01.P10.A80		Bitume liquido contenente almeno l'85% di bitume puro per calcestruzzi bituminosi e trattamenti in penetrazione e superficiali, presentante le caratteristiche descritte nel vigente capitolato generale per l'ordinaria manutenzione e conformi alle norme del C.N.R. 1957 (flussato) fornito a pie' d'opera
1	2095	01.P10.A80 005		in autotreno botte		kg	€ 0,43
1	2096	01.P10.A80 010		in fusti		kg	€ 0,52
1	2097	01.P10.A90		Emulsione bituminosa al 50% (tipo per impasti di pietrisco) fornita a pie' d'opera
1	2098	01.P10.A90 005		…		kg	€ 0,34
1	2099	01.P10.B00		Emulsione bituminosa contenente almeno il 55% inpeso di bitume, in fusti a rendere (peso netto), avente i requisiti di accettazione conformi alle norme del C.N.R. 1958, fornita a pie' d'opera
1	2100	01.P10.B00 005		…		kg	€ 0,41
1	2101	01.P10.B10		Emulsione bituminosa acida a rapida rottura per trattamenti superficiali in periodi invernali od in condizioni atmosferiche sfavorevoli o per impasti di materiali bagnati o idrofili, fornita a pie' d'opera, avente percentuale minima in peso di bitume
1	2102	01.P10.B10 005		del 55%, in fusti a rendere		kg	€ 0,46
1	2103	01.P10.B10 010		del 60%, in fusti a rendere		kg	€ 0,48
1	2104	01.P10.B10 015		del 55-60%, in autocisterna		kg	€ 0,38
1	2105	01.P10.B20		Emulsione bituminosa in pasta per applicazione a freddo, fornita a pie' d'opera
1	2106	01.P10.B20 005		…		kg	€ 1,51
1	2107	01.P10.B45		Emulsione bituminosa cationica contenente il 65% di bitume modificato di tipo "a"
1	2108	01.P10.B45 005		................................................		kg	€ 0,55
1	2109	01.P10.B50		Emulsione bituminosa cationica a rottura controllata confezionata con bitume modificato con polimeri sintetici (elastomeri) di tipo radiale in ragione del 5% sul peso del bitume
1	2110	01.P10.B50 005		al 65% di bitume penetrazione 80/100		kg	€ 0,70
1	2111	01.P10.B80		Misto granulare stabilizzato con emulsioni (grave-emulsion) conforme alle prescrizioni della citta' per il confezionamento degli impasti a freddo composto da:inerti di torrente, di fiume, di cava (o provenienti dalla frantumazione di rocce serpentinose e calcaree) contenenti almeno il 25% di frantumato di cava, trattati con emulsione di bitume cationiche o anioniche a lenta e controllata rottura. La percentuale di bitume residuo deve essere compresa tra il 3% ed il 3,60% in peso degli inerti
1	2112	01.P10.B80 005		per strato di base-inerte diam. mass. mm 31,5		t	€ 36,90
1	2113	01.P10.B80 010		per strato di collegamento-inerte diam. max. mm 20		t	€ 39,00
1	2114	01.P10.C50		Conglomerato bituminoso stoccabile da applicare a freddo, composto di graniglia mm 2/8, trattato con bitume liquido di viscosita 25/75 secondi, a 25° C, con aggiunta di dopes di adesivita' del pretrattamento degli inerti o durante l'impasto, costituito da sali di ammina (sale di ammina di sego e similari), il tutto corrispondente alle prescrizioni granulometriche e di dosatura della citta', attualmente vigenti, dato a pie' d'opera
1	2115	01.P10.C50 005		…		t	€ 78,10
1	2116	01.P10.C60		Conglomerato bituminoso stoccabile da applicare a freddo, costituito da graniglia mm 2/10 e sabbia, trattato con bitume liquido e dopes di adesivita', il tutto corrispondente alle prescrizioni granulometriche e di dosatura della citta' attualmente vigenti, fornito a pie' d'opera
1	2117	01.P10.C60 005		…		t	€ 78,10
1	2118	01.P10.C90		Cemento plastico senza fibre di amianto
1	2119	01.P10.C90 005		…		kg	€ 1,73
1	2120	01.P10.E00		Vernice bituminosa
1	2121	01.P10.E00 005		tipo adesivo		kg	€ 1,55
1	2122	01.P10.E00 010		tipo carbolineum		kg	€ 1,69
1	2123	01.P10.E20		Cartone bitumato cilindrato
1	2124	01.P10.E20 003		del peso di g/m² 400		m²	€ 0,61
1	2125	01.P10.E20 005		del peso di g/m² 500		m²	€ 0,68
1	2126	01.P10.E20 010		del peso di g/m² 600		m²	€ 0,82
1	2127	01.P10.E20 015		del peso di g/m² 700		m²	€ 1,03
1	2128	01.P10.E30		Cartonfeltro bitumato ricoperto con doppio bagno
1	2129	01.P10.E30 003		del peso di kg/m² 1,2-1,3		m²	€ 0,76
1	2130	01.P10.E30 005		del peso di kg/m² 1,4-1,6		m²	€ 0,85
1	2131	01.P10.E30 010		del peso di kg/m² 1,8-2,0		m²	€ 1,01
1	2132	01.P10.E30 015		del peso di kg/m² 3,5-ardesiato		m²	€ 1,18
1	2133	01.P10.E60		Cordone di juta catramata per giunti
1	2134	01.P10.E60 005		…		kg	€ 1,76
1	2135	01.P10.E70		Tela juta calandrata da kg 0,300/m²
1	2136	01.P10.E70 005		…		m²	€ 2,02
1	2137	01.P10.F00		Telo impermeabile sintetico, flessibile alle basse temperature, costituito da elastomero termoplastico armato con tessuto poliestere, auto-protetto da graniglia minerale
1	2138	01.P10.F00 005		del peso di kg/m² 4,5		m²	€ 10,10
1	2139	01.P10.F10		Telo impermeabile sintetico, flessibile alle basse temperature, costituito da un elastomero termoplastico armato con tessuto poliestere, compresa la fornitura dello strato protettivo costituito da pavimentazione prefabbricata, corredata di appositi sostegni
1	2140	01.P10.F10 005		spessore del telo mm 4		m²	€ 35,20
1	2141	01.P10.F10 010		solo il telo (da mm 4)		m²	€ 10,20
1	2142	01.P10.F20		Telo impermeabile sintetico, flessibile alle basse temperature, costituito da un elastomero termoplastico armato con fibra di vetro
1	2143	01.P10.F20 005		dello spessore di mm 3		m²	€ 6,91
1	2144	01.P10.F40		Manto sintetico in PVC per impermeabilizzazione, di tipo estruso e posato a secco, con ritiro massimo in opera dello 0,5%, stabilizzato ai raggi ultravioletti
1	2145	01.P10.F40 005		per coperture piane zavorrabili - spessore mm 1		m²	€ 7,62
1	2146	01.P10.F40 010		per coperture piane zavorrabili - spessore mm 1,2		m²	€ 8,87
1	2147	01.P10.F40 015		per coperture piane zavorrabili - spessore mm 1,5		m²	€ 9,47
1	2148	01.P10.F40 020		per fondazioni e opere interrate - spessore mm 1,5		m²	€ 11,70
1	2149	01.P10.F40 025		per fondazioni e opere interrate - spessore mm 2		m²	€ 15,30
1	2150	01.P10.F45		Manto sintetico in PVC per impermeabilizzazione, di tipo spalmato e posato a secco, con ritiro massimo in opera dello 0,5%, stabilizzato ai raggi ultravioletti, armato con rete in fibra di poliestere
1	2151	01.P10.F45 005		per coperture piane zavorrabili - spessore mm 1,2		m²	€ 8,93
1	2152	01.P10.F45 010		per bacini, vasche, piscine - spessore mm 1		m²	€ 8,57
1	2153	01.P10.F45 015		per bacini, vasche, piscine - spessore mm 1,2		m²	€ 9,41
1	2154	01.P10.F45 020		per bacini, vasche, piscine - spessore mm 1,5		m²	€ 10,30
1	2155	01.P10.F45 025		per parcheggi, rampe, viadotti - spessore mm 1,2		m²	€ 9,77
1	2156	01.P10.F45 030		per parcheggi, rampe, viadotti - spessore mm 1,5		m²	€ 12,00
1	2157	01.P10.F45 035		per parcheggi, rampe, viadotti - spessore mm 2		m²	€ 16,60
1	2158	01.P10.F50		Manto sintetico in PVC per impermeabilizzazione, di tipo spalmato supportato su speciale feltro sintetico per applicazioni in aderenza a mezzi di bitumi o collanti con ritiro massimo in opera dello 0,5%, stabilizzato ai raggi ultravioletti
1	2159	01.P10.F50 005		per coperture di qualsiasi tipo - spessore mm 1,2		m²	€ 10,20
1	2160	01.P10.F50 010		per parcheggi, rampe, viadotti - spessore mm 1,5		m²	€ 13,20
1	2161	01.P10.F50 015		per parcheggi, rampe, viadotti - spessore mm 2		m²	€ 17,90
1	2162	01.P10.F55		Barriera a vapore per manti sintetici di impermeabilizzazione in polietilene
1	2163	01.P10.F55 005		dello spessore di mm 0,3		m²	€ 1,19
1	2164	01.P10.F55 010		dello spessore di mm 0,4		m²	€ 1,49
1	2165	01.P10.F58		Strato separatore geotessile non tessuto in polipropilene per manti sintetici di impermeabilizzazione
1	2166	01.P10.F58 005		del peso di g 200		m²	€ 0,89
1	2167	01.P10.F58 010		del peso di g 300		m²	€ 1,31
1	2168	01.P10.F58 015		Del peso di g 400		m²	€ 1,79
1	2169	01.P10.F60		Scossaline perimetrali per rifinitura impermeabilizzazione con manti sintetici, con sgocciolatoio, spessore mm 0,5 accoppiate a PVC spessore mm 0,5 sviluppo cm 16,6
1	2170	01.P10.F60 005		in lamiera zincata e verniciata		m	€ 4,88
1	2171	01.P10.F62		Profili a parete, da siliconare, spessore mm 0,5 accoppiati a PVC spessore mm 0,5 sviluppo cm 7
1	2172	01.P10.F62 005		in lamiera zincata e verniciata		m	€ 2,17
1	2173	01.P10.F64		Piattine per fissaggio meccanico, spessore mm 0,5 accoppiate a PVC spessore mm 0,5 sviluppo cm 5
1	2174	01.P10.F64 005		in lamiera zincata e verniciata		m	€ 2,17
1	2175	01.P10.F66		Solvente THF
1	2176	01.P10.F66 005		per saldatura		kg	€ 10,20
1	2177	01.P10.F68		Pasta PVC
1	2178	01.P10.F68 005		per sigillatura		kg	€ 8,93
1	2179	01.P10.G00		Fornitura di waterstop in gomma, con bulbo centrale, per impermeabilizzazione di giunti sia verticali che orizzontali in muri, spalle e solette
1	2180	01.P10.G00 005		della larghezza minima di cm 20		m	€ 15,20
1	2181	01.P10.H00		Resina poliuretanica elasticizzata per impermeabilizzazioni compreso la carica antiusura costituita da polvere di gomma colorata
1	2182	01.P10.H00 005		per terrazze o tetti piani		kg	€ 10,70
1	2183	01.P10.H02		Elastomero epossipoliuretanico
1	2184	01.P10.H02 005		per impermeabilizzazione di impalcati		kg	€ 11,10
1	2185	01.P10.H05		Fondo a base di resine poliammidiche
1	2186	01.P10.H05 005		in solvente		kg	€ 12,30
1	2187	01.P10.H07		Rivestimento protettivo impermeabilizzante a base di elastomeri poliuretanici alifatici
1	2188	01.P10.H07 005		per il trattamento di superfici esterne in cls		kg	€ 18,90
1	2189	01.P10.H10		Primer di adesione a base di resine sintetiche in dispersione acquosa e leganti inorganici reattivi, per il trattamento di superfici cementizie, anche umide, per ottenere l'ancoraggio dirivestimenti protettivi, anticorrosivi, impermeabilizzanti
1	2190	01.P10.H10 005		tricomponente-aderente su superfici umide		kg	€ 10,20
1	2191	01.P10.H12		Rivestimento a base di resine epossidiche modificate a solvente tricomponente, a protezione di manufatti in cls, per finitura impermeabilizzante su primer di adesione (art. P10.H10.005)
1	2192	01.P10.H12 005		…		kg	€ 15,20
1	2193	01.P10.H50		Fornitura di guaina autoadesiva e autosigillantein rotoli, a base di gomma e bitume con supporto in doppio strato incrociato di politene, per impermeabilizzazioni
1	2194	01.P10.H50 005		spessore mm 2		m²	€ 13,60
1	2195	01.P10.H55		Guaina autoadesiva e autosigillante per stesura a freddo per impermeabilizzazioni di strutture in cls di impalcati stradali, protezione anti corrosiva di tubazioni metalliche interrate e impermeabilizzazioni di coperture a base di gomma e bitume con armatura di rinforzo in rete di polipropilene. Temperature limiti di esercizio: -30 +130°C.
1	2196	01.P10.H55 005		in rotoli		m²	€ 23,90
1	2197	01.P10.H58		Guaina autoadesiva e autosigillante a base di gomma e bitume con supporto di alluminio avente temperature limiti di esercizio:-30 +120°C
1	2198	01.P10.H58 005		in rotoli		m²	€ 33,90
1	2199	01.P10.H60		Rivestimento impermeabile e pedonabile a base di resine epossidiche steso in due riprese, a rullo o pennello, intervallate di 12 ore, a granulometria accentuata antiscivolo, previa stesa di primer bicomponente a base di resine epossidiche e catalizzatori disperdibili in acqua
1	2200	01.P10.H60 005		nei colori: bianco - grigio - azzurro - verde acqua		m²	€ 20,10
1	2201	01.P10.H65		Fornitura di emulsione di fondo ad alta penetrazione per il miglior fissaggio di guaine auto-adesive ed autosigillanti
1	2202	01.P10.H65 005		in gomma e bitume		kg	€ 3,38
1	2203	01.P10.H70		Guaina impermeabile con armatura in tessuto di vetro ed autoprotetta con una lamina di rame rosso ricotto dello spessore di 8/10 di millimetro
1	2204	01.P10.H70 005		spessore di mm 4		m²	€ 20,90
1	2205	01.P10.L00		Guaina liquida elastomero bituminoso per impermeabilizzazioni o reimpermeabilizzazioni
1	2206	01.P10.L00 005		per superfici di qualsiasi tipo		kg	€ 3,57
1	2207	01.P10.L05		Protettivo elastico per manti bituminosi, superfici verticali o rivestimento di piscine
1	2208	01.P10.L05 005		di qualsiasi colore		kg	€ 4,76
1	2209	01.P10.L10		Emulsione a base acquosa di bitume e caucciu' naturale, elasticita' minima 1500%, contenuto solido minimo 70%, ininfiammabile, atossica, resistente agli acidi e ai raggi U.V., per impermeabilizzazioni
1	2210	01.P10.L10 005		normale		kg	€ 7,74
1	2211	01.P10.L10 010		con resine sintetiche a proprieta' riflettenti		kg	€ 12,00
1	2212	01.P10.L15		Vernice protettiva di resine sintetiche ad alta elasticita', in base acquosa, atossica, ininfiammabile, resistente agli acidi e ai raggi U.V.
1	2213	01.P10.L15 005		a protezione manti impermeabili in base acquosa		kg	€ 12,00
1	2214	01.P11		MATERIALI PER PAVIMENTI E RIVESTIMENTI	I materiali in gres, i laterizi speciali e le tavolette da palchetto, sono collocati nelle loro specifiche categorie.
1	2215	01.P11.A25		Quadrotti prefabbricati di cemento, armati con maglia di ferro, per pavimentazioni esterne
1	2216	01.P11.A25 005		dimensioni cm 50x50x4		m²	€ 10,50
1	2217	01.P11.A27		Pietrini di cemento di lato cm 30, spessore cm 3 strato di usura di cm 1, e con superficie semiliscia
1	2218	01.P11.A27 005		di colore grigio neutro		m²	€ 10,10
1	2219	01.P11.A27 010		di colore grigio scuro		m²	€ 10,50
1	2220	01.P11.A30		Piastrelle di caolino smaltate cm 15x15
1	2221	01.P11.A30 005		bianche		m²	€ 11,10
1	2222	01.P11.A30 010		decorate		m²	€ 11,60
1	2223	01.P11.A50		Pavimento in marmo lavorato al piano di sega, in misure di serie (cm 15x30 - 40x20 - 50x25 - 60x x30 - 20x20 - 30x30)
1	2224	01.P11.A50 005		in granito rosa di Baveno - spessore cm 1,6		m²	€ 84,80
1	2225	01.P11.A50 010		in granito bianco montorfano - spessore cm 1,6		m²	€ 84,80
1	2226	01.P11.A50 020		in serizzo antigorio - spessore cm 1,6		m²	€ 46,30
1	2227	01.P11.A50 025		in travertino chiaro - spessore cm 1,3		m²	€ 37,00
1	2228	01.P11.A50 030		in travertino chiaro - spessore cm 1,5		m²	€ 38,60
1	2229	01.P11.A50 035		in travertino chiaro - spessore cm 2		m²	€ 52,40
1	2230	01.P11.A50 040		in travertino romano chiaro - spessore cm 1,3		m²	€ 37,00
1	2231	01.P11.A50 045		in travertino romano chiaro - spessore cm 1,5		m²	€ 38,60
1	2232	01.P11.A50 050		in travertino romano chiaro - spessore cm 2		m²	€ 55,50
1	2233	01.P11.A50 055		in travertino romano scuro - spessore cm 1,3		m²	€ 41,60
1	2234	01.P11.A50 060		in travertino romano scuro - spessore cm 1,5		m²	€ 44,00
1	2235	01.P11.A50 065		in travertino romano scuro - spessore cm 2		m²	€ 61,70
1	2236	01.P11.A50 070		in marmo bianco tipo edilizia - spessore cm 1,3		m²	€ 41,60
1	2237	01.P11.A50 075		in marmo bianco tipo edilizia - spessore cm 1,5		m²	€ 44,00
1	2238	01.P11.A50 080		in marmo bianco tipo edilizia - spessore cm 2		m²	€ 69,40
1	2239	01.P11.A50 085		in marmo bianco Carrara tipo b/c - spessore cm 1,3		m²	€ 50,90
1	2240	01.P11.A50 090		in marmo bianco Carrara tipo b/c - spessore cm 1,5		m²	€ 54,00
1	2241	01.P11.A50 095		in marmo bianco Carrara tipo b/c - spessore cm 2		m²	€ 84,80
1	2242	01.P11.A50 100		in marmo nuvolato apuano - spessore cm 2		m²	€ 69,40
1	2243	01.P11.A50 105		in marmo bianco arabescato - spessore cm 2		m²	€ 92,50
1	2244	01.P11.A50 120		in marmo calacatta macchia grigia vagli 2 - sp. 1,5		m²	€ 57,80
1	2245	01.P11.A50 125		in marmo calacatta macchia grigia vagli 2 - sp. 2		m²	€ 92,50
1	2246	01.P11.A50 130		in marmo calacatta rosato vagli - spessore cm 1,5		m²	€ 55,50
1	2247	01.P11.A50 132		in marmo calacatta rosato vagli - spessore cm 2		m²	€ 57,80
1	2248	01.P11.A50 135		in marmo bardiglio Carrara chiaro - spessore cm 2		m²	€ 92,50
1	2249	01.P11.A50 140		in marmo bardiglio Carrara imperiale - spes. cm 1,3		m²	€ 77,10
1	2250	01.P11.A50 145		in marmo bardiglio Carrara imperiale - spes. cm 1,5		m²	€ 84,80
1	2251	01.P11.A50 150		in marmo bardiglio Carrara imperiale - spes. cm 2		m²	€ 124,00
1	2252	01.P11.A50 155		in pietra di Trani - spessore cm 1,5		m²	€ 61,70
1	2253	01.P11.A50 160		in pietra di Trani - spessore cm 2		m²	€ 69,40
1	2254	01.P11.A50 165		in marmo perlato royal - spessore cm 1,5		m²	€ 61,70
1	2255	01.P11.A50 170		in marmo perlato royal - spessore cm 2		m²	€ 69,40
1	2256	01.P11.A50 180		in perlato di Sicilia - spessore cm 2		m²	€ 101,00
1	2257	01.P11.A50 185		in marmo botticino nuvolera - spessore cm 1,5		m²	€ 46,30
1	2258	01.P11.A50 190		in marmo botticino nuvolera - spessore cm 2		m²	€ 80,90
1	2259	01.P11.A50 195		in marmo breccia aurora classico - spessore cm 1,6		m²	€ 65,50
1	2260	01.P11.A50 200		in marmo breccia aurora oniciato - spessore cm 1,6		m²	€ 65,50
1	2261	01.P11.A50 205		in marmo botticino classico - spessore cm 1,6		m²	€ 61,70
1	2262	01.P11.A50 210		in chiampo - spessore cm 1,6		m²	€ 65,50
1	2263	01.P11.A50 215		in marmo rosso Verona - spessore cm 2		m²	€ 92,50
1	2264	01.P11.A50 220		in marmo verde Gressoney - spessore cm 2		m²	€ 185,00
1	2265	01.P11.A50 225		in marmo giallo Siena - spessore cm 2		m²	€ 201,00
1	2266	01.P11.A50 230		in marmo arabescato orobico grigio - spess. cm 1,7		m²	€ 77,10
1	2267	01.P11.A50 235		in marmo arabescato orobico grigio-rosa cm 1,7		m²	€ 84,80
1	2268	01.P11.A50 240		in marmo arabescato orobico rosso - spess. cm 1,7		m²	€ 97,90
1	2269	01.P11.A60		Pavimento in serpentino lavorato al piano di sega
1	2270	01.P11.A60 005		dimensioni cm 40x20 - spessore cm 1,8		m²	€ 37,40
1	2271	01.P11.A60 010		dimensioni cm 30x15 o 40x20 - spessore cm 2		m²	€ 38,60
1	2272	01.P11.A60 015		dimensioni cm 25x50 o 30x30 - spessore cm 2		m²	€ 43,40
1	2273	01.P11.A60 020		dimensioni cm 30x60 o 40x40 - spessore cm 2		m²	€ 46,50
1	2274	01.P11.A60 025		dimensioni cm 40x80 o 50x50 - spessore cm 2		m²	€ 50,10
1	2275	01.P11.A70		Rivestimento in marmo lucido sul piano con spigoli smussati delle dimensioni di cm 30x15 o 20x10 con spessori di cm 1.3
1	2276	01.P11.A70 005		in travertino chiaro		m²	€ 39,30
1	2277	01.P11.A70 010		in travertino scuro e romano chiaro		m²	€ 42,40
1	2278	01.P11.A70 015		in travertino romano scuro		m²	€ 46,30
1	2279	01.P11.A70 020		in marmo bianco tipo edilizia		m²	€ 39,30
1	2280	01.P11.A70 025		in marmo bianco Carrara tipo b/c		m²	€ 42,40
1	2281	01.P11.A70 030		in marmo nuvolato apuano		m²	€ 46,30
1	2282	01.P11.A70 035		in marmo bianco arabescato		m²	€ 58,60
1	2283	01.P11.A70 045		in marmo bardiglio Carrara chiaro		m²	€ 39,30
1	2284	01.P11.A70 050		in marmo bardiglio Carrara imperiale		m²	€ 61,70
1	2285	01.P11.A70 055		in pietra di Trani		m²	€ 42,40
1	2286	01.P11.A70 060		in marmo perlato royal		m²	€ 46,30
1	2287	01.P11.A70 065		in marmo perlato di Sicilia		m²	€ 46,30
1	2288	01.P11.A70 070		in marmo breccia aurora classico		m²	€ 61,70
1	2289	01.P11.A70 075		in marmo botticino classico		m²	€ 42,40
1	2290	01.P11.A70 080		in serpeggiante classico		m²	€ 46,30
1	2291	01.P11.A70 085		in marmo rosso Verona		m²	€ 46,30
1	2292	01.P11.A70 090		in marmo verde Gressoney		m²	€ 61,70
1	2293	01.P11.A70 095		in marmo giallo Siena		m²	€ 61,70
1	2294	01.P11.A70 100		in marmo nero portoro mezza macchia		m²	€ 61,70
1	2295	01.P11.A80		Zoccolini battiscopa in marmo, levigati e lucidati solo sul piano e coste refilate o fresate
1	2296	01.P11.A80 005		in granito rosa di Baveno - cm 10x2		m	€ 14,50
1	2297	01.P11.A80 010		in granito bianco montorfano - cm 10x2		m	€ 14,50
1	2298	01.P11.A80 015		in serizzo antigorio - cm 10x2		m	€ 7,86
1	2299	01.P11.A80 020		in marmo bianco - Carrara tipo b/c - cm 8x0.8		m	€ 6,55
1	2300	01.P11.A80 025		in marmo bianco - Carrara tipo edilizia - cm 8x0.8		m	€ 5,24
1	2301	01.P11.A80 030		in marmo nuvolato apuano - cm 8x0.8		m	€ 7,86
1	2302	01.P11.A80 035		in marmo bianco arabescato - cm 8x0.8		m	€ 7,86
1	2303	01.P11.A80 045		in marmo bianco calacatta macchia grig - cm 8x0.8		m	€ 7,86
1	2304	01.P11.A80 050		in marmo bardiglio Carrara imperiale - cm 8x0.8		m	€ 7,86
1	2305	01.P11.A80 055		in pietra di Trani - cm 8x0.8		m	€ 6,55
1	2306	01.P11.A80 060		in marmo perlato royal - cm 8x0.8		m	€ 6,55
1	2307	01.P11.A80 070		in perlato di Sicilia - cm 8x0.8		m	€ 7,86
1	2308	01.P11.A80 075		in marmo botticino - cm 8x0.8		m	€ 6,55
1	2309	01.P11.A80 080		in marmo breccia aurora - cm 8x0.8		m	€ 7,86
1	2310	01.P11.A80 085		in chiampo - cm 8x0.8		m	€ 6,55
1	2311	01.P11.A80 090		in marmo rosso Verona - cm 8x0.8		m	€ 6,55
1	2312	01.P11.A80 095		in marmo verde Gressoney - cm 8x0.8		m	€ 7,86
1	2313	01.P11.A80 100		in marmo giallo Siena - cm 8x0.8		m	€ 7,86
1	2314	01.P11.A80 105		in marmo arabescato orobico grigio - cm 8x0.8		m	€ 9,82
1	2315	01.P11.A80 110		in marmo arabescato orobico grigio-rosa - cm 8x0.8		m	€ 9,82
1	2316	01.P11.A80 115		in marmo arabescato orobico rosso - cm 8x0.8		m	€ 10,50
1	2317	01.P11.A80 130		in serpentino - cm 8x0.8		m	€ 5,39
1	2318	01.P11.A90		Lastre in conglomerato a matrice granito, sabbia silicea o quarzo, legati con resina poliestere mediante vibro-compattazione sottovuoto e successiva catalisi a caldo, classe 1, nei formati di serie (mm 300x300-300x600-600x600)
1	2319	01.P11.A90 005		sabbie silic. - quarzi - colori correnti - spess.mm 10		m²	€ 41,80
1	2320	01.P11.A90 010		sabbie silic. - quarzi - colori scuri - spessore mm 10		m²	€ 50,60
1	2321	01.P11.A90 015		sabbie silic. - quarzi - colori correnti - spess. mm 15		m²	€ 46,50
1	2322	01.P11.A90 020		sabbie silic. - quarzi - colori scuri - spessore mm 15		m²	€ 55,80
1	2323	01.P11.A90 025		granito - spessore mm 10		m²	€ 39,10
1	2324	01.P11.A90 030		granito - spessore mm 15		m²	€ 43,70
1	2325	01.P11.A90 035		zoccolino battiscopa		m	€ 6,47
1	2326	01.P11.A91		Fornitura di lastre perfettamente modulari, refilate e calibrate, per pavimentazioni sopraelevate in conglomerato a matrice granito, sabbia silicea o quarzo, legati con resina poliestere mediante vibrocompattazione sottovuoto e successiva catalisi a caldo, classe 1
1	2327	01.P11.A91 005		dimensioni mm 600x600 - spessore mm 25		m²	€ 70,50
1	2328	01.P11.A92		Struttura portante per pavimentazioni sopraelevate costituita da supporti regolabili in verticale in acciaio zincato, con campo di regolazione di mm +0 -25, composti da una testa nervata idonea a ricevere le estremita' dei traversi, colonna filettata munita di dado di regolazione, atta a compensare differenze di planarita' del pavimento di appoggio, completa di elementi orizzontali zincati di irrigidimento e guarnizione coibente antirombo
1	2329	01.P11.A92 005		...............................................		m²	€ 16,60
1	2330	01.P11.B00		Piastrelle di ceramica smaltate (cottoforte) di cm 15x15
1	2331	01.P11.B00 005		bianche		m²	€ 8,39
1	2332	01.P11.B00 010		in colori correnti		m²	€ 8,81
1	2333	01.P11.B10		Piastrelle di ceramica smaltate (cottoforte) compresi pezzi speciali
1	2334	01.P11.B10 005		dimensioni cm 20x20 - non decorate		m²	€ 9,32
1	2335	01.P11.B10 010		dimensioni cm 20x20 decorate		m²	€ 10,30
1	2336	01.P11.B40		Pietrini di cemento rigati, di lato cm 25 e spessore di cm 3
1	2337	01.P11.B40 005		colore grigio		m²	€ 9,32
1	2338	01.P11.B40 010		colori vari		m²	€ 10,30
1	2339	01.P11.B42		Marmette autobloccanti in calcestruzzo cementizio vibrato e pressato ad alta resistenza (resistenza caratteristica 500 kg/cm²) per pavimentazioni esterne, con disegno a scelta della citta'
1	2340	01.P11.B42 005		spessore cm 4 colore grigio		m²	€ 10,80
1	2341	01.P11.B42 010		spessore cm 4 colore rosso - giallo - nero		m²	€ 13,00
1	2342	01.P11.B42 015		spessore cm 4 colore bianco		m²	€ 13,70
1	2343	01.P11.B42 020		spessore cm 5-6 colore grigio		m²	€ 10,90
1	2344	01.P11.B42 025		spessore cm 5-6 colore rosso - giallo - nero		m²	€ 13,20
1	2345	01.P11.B42 030		spessore cm 5-6 colore bianco		m²	€ 14,00
1	2346	01.P11.B42 035		spessore cm 7-8 colore grigio		m²	€ 13,70
1	2347	01.P11.B42 040		spessore cm 7-8 colore rosso - giallo - nero		m²	€ 16,70
1	2348	01.P11.B42 045		spessore cm 7-8 colore bianco		m²	€ 18,00
1	2349	01.P11.B44		Marmette autobloccanti forate in calcestruzzo cementizio vibrato e pressato ad alta resistenza (resistenza caratteristica 500 kg/cm²) delle dimensioni esterne di cm 37x21 circa per pavimentazioni esterne e tappeti erbosi
1	2350	01.P11.B44 005		spessore cm 7-8		m²	€ 14,00
1	2351	01.P11.B44 010		spessore cm 10		m²	€ 14,70
1	2352	01.P11.B46		Marmette autobloccanti forate di profilo esterne tipo uni, in calcestruzzo cementizio vibrato e pressato ad alta resistenza (resistenza caratteristica 500 kg/cm²) delle dimensioni esterne di cm 24x12 circa, per pavimentazioni esterne e tappeti erbosi
1	2353	01.P11.B46 005		spessore cm 10		m²	€ 14,70
1	2354	01.P11.B50		Marmette a mosaico
1	2355	01.P11.B50 005		dimensioni cm 25x25 (scaglia n. 4)		m²	€ 8,39
1	2356	01.P11.B50 010		dimensioni cm 25x25 (scaglia n. 5-6)		m²	€ 8,39
1	2357	01.P11.B50 015		dimensioni cm 25x25 (scaglia fino al n. 3)		m²	€ 8,39
1	2358	01.P11.B50 017		dimensioni cm 25x25 (scaglia n. 7-12)		m²	€ 9,32
1	2359	01.P11.B50 020		dimensioni cm 30x30 (scaglia n. 7-12)		m²	€ 10,30
1	2360	01.P11.B60		Marmette a mosaico in scaglie di marmo di cm 25x25
1	2361	01.P11.B60 005		spessore mm 15-35		m²	€ 10,30
1	2362	01.P11.B70		Marmettoni a mosaico
1	2363	01.P11.B70 005		dimensioni cm 30x30 (scaglia oltre n. 10)		m²	€ 13,10
1	2364	01.P11.B70 010		dimensioni cm 40x40 (scaglia n. 14-20)		m²	€ 14,00
1	2365	01.P11.C00		Marmettoni a mosaico cm 40x40 scaglia oltre il 10
1	2366	01.P11.C00 003		breccia aurora		m²	€ 14,00
1	2367	01.P11.C00 005		rosa del Garda		m²	€ 14,00
1	2368	01.P11.C00 010		giallo		m²	€ 14,00
1	2369	01.P11.C00 015		nero venato		m²	€ 14,00
1	2370	01.P11.C10		Graniglie di marmo tranciate irregolari fino al n. 3
1	2371	01.P11.C10 005		30x30		m²	€ 8,39
1	2372	01.P11.C60		Tesserine di vetro con superficie ruvida opaca di cm 2x2, fissata su carta in fogli delle dimensioni di cm 30x30 circa
1	2373	01.P11.C60 005		colori standard (nocciola - grigio - bianco - avorio)		m²	€ 15,10
1	2374	01.P11.C60 010		colori speciali (bleu - verde - rosso - azzurro - nero)		m²	€ 37,30
1	2375	01.P11.C70		Tesserine di porcellana con superficie lucida o semilucida, di cm 2x2, fissata su carta in fogli delle dimensione di cm 30x30 circa
1	2376	01.P11.C70 005		colori chiari (nocciola - grigio - bianco - avorio)		m²	€ 15,00
1	2377	01.P11.C70 010		colori medi (giallo - verde)		m²	€ 15,00
1	2378	01.P11.C70 015		colori scuri (bleu - testa di moro)		m²	€ 17,80
1	2379	01.P11.C90		Elementi trafilati in klinker per rivestimenti costituiti da listelli normali delle dimensioni di cm 6x23 circa, esclusi i pezzi speciali (angolari, architravi, mezzi listelli, ecc.)
1	2380	01.P11.C90 003		colore rosso chiaro		m²	€ 15,00
1	2381	01.P11.C90 005		colori chiari correnti (avorio - sabbia - rosato)		m²	€ 15,00
1	2382	01.P11.C90 010		colori chiari speciali (avana - grigio sabbia - ecc.)		m²	€ 15,00
1	2383	01.P11.C95		Elementi trafilati in klinker ceramico smaltato lucido od opaco, per rivestimento di piscine
1	2384	01.P11.C95 005		colori correnti		m²	€ 21,00
1	2385	01.P11.C95 010		colori speciali		m²	€ 25,20
1	2386	01.P11.E10		Linoleum su juta con trattamento protettivo superficiale
1	2387	01.P11.E10 003		colori uniti a teli altezza cm 200 - spess. mm 2		m²	€ 15,90
1	2388	01.P11.E10 005		colori uniti a teli altezza cm 200 - spess. mm 2.5		m²	€ 19,10
1	2389	01.P11.E10 010		colori uniti a teli altezza cm 200 - spess. mm 3.2		m²	€ 23,20
1	2390	01.P11.E10 015		marmorizzato a teli altezza cm 200 - spess. mm 2		m²	€ 18,00
1	2391	01.P11.E10 020		marmorizzato a teli altezza cm 200 - spess. mm 2.5		m²	€ 20,70
1	2392	01.P11.E10 025		marmorizzato a teli altezza cm 200 - spess. mm 3.2		m²	€ 25,50
1	2393	01.P11.E10 028		marmorizzato a teli altezza cm 200 - spess. mm 4		m²	€ 32,30
1	2394	01.P11.E10 030		tipo sughero - spessore mm 4.5 per palestre		m²	€ 27,30
1	2395	01.P11.E10 035		tipo sughero fonoassorbente mm 6 per palestre		m²	€ 37,70
1	2396	01.P11.E10 040		piastre cm 30x30-60x60 mm 2.5 - supporto sintetico		m²	€ 23,40
1	2397	01.P11.E20		Piastrelle a base vinilica delle dimensioni di cm 30x30
1	2398	01.P11.E20 005		spessore mm 2		m²	€ 6,13
1	2399	01.P11.E20 010		spessore mm 2,5		m²	€ 6,82
1	2400	01.P11.E30		Piastrelle a base di PVC in colori uniti o marmorizzati delle dimensioni di cm 25x25
1	2401	01.P11.E30 005		spessore mm 2		m²	€ 6,99
1	2402	01.P11.E30 010		spessore mm 2.5		m²	€ 6,99
1	2403	01.P11.E42		Fornitura di piastrelle per rivestimenti e pavimenti dello spessore di mm 3 a composizione sintetica a base di cariche minerali, resine speciali e PVC, rinforzate e stabilizzate da doppiafibra di vetro, con strato superficiale in lamina trasparente (di resine e PVC). Classe 1
1	2404	01.P11.E42 005		delle dimensioni di cm 21x21		m²	€ 18,20
1	2405	01.P11.E42 010		delle dimensioni di cm 32x32 - 42x64		m²	€ 19,60
1	2406	01.P11.E55		Pavimento vinilico omogeneo a strato unico, marmorizzato, pressato e temperato, rispondente alle norme antincendio, classe 1, esente da amianto
1	2407	01.P11.E55 005		spessore mm 2 - in piastrelle di cm 60x60		m²	€ 18,10
1	2408	01.P11.E55 010		spessore mm 2 - in teli di altezza cm 120-125		m²	€ 16,30
1	2409	01.P11.E55 015		spessore mm 3 - in piastrelle di cm 60x60 o 120x60		m²	€ 25,30
1	2410	01.P11.E55 020		spessore mm 2 - in piastrelle cm 60x60 - antistatico		m²	€ 21,50
1	2411	01.P11.E55 025		spessore mm 2 - in teli h. cm 125-150 - antistatico		m²	€ 20,60
1	2412	01.P11.E55 030		spess mm 2 - piastre cm 60x60/120x60 - elettrocond.		m²	€ 38,40
1	2413	01.P11.E60		Pavimento vinilico con strato d'usura in PVC senza cariche, strato intermedio in tessuto di fibra di vetro e strato inferiore in PVC
1	2414	01.P11.E60 005		spessore mm 2 - (con strato d'usura mm 0.7)		m²	€ 24,50
1	2415	01.P11.E60 010		spessore mm 2.5 (con strato d'usura mm 0.7)		m²	€ 20,70
1	2416	01.P11.E65		Pavimento vinilico supportato, costituito da uno strato d'usura in PVC omogeneo a strato unico dello spessore di mm 2 marmorizzato, pressato e temperato, e da strato inferiore dello spessore di mm 3,2 in PVC espanso, (per palestre)
1	2417	01.P11.E65 005		spessore mm 5,2 in rotoli di h. cm 125		m²	€ 25,20
1	2418	01.P11.E68		Pavimento multistrato composto da PVC stabilizzato, fibre minerali pigmenti colorati, strato d'usura con carburumdum, strato intermedio in fibra di vetro resistente ai raggi ultravioletti
1	2419	01.P11.E68 005		spessore mm 2 - teli h. cm 200 - liscio o a bolli		m²	€ 25,60
1	2420	01.P11.E70		Cordoncino in PVC per saldatura giunti di piastrelle o teli in PVC
1	2421	01.P11.E70 005		del diametro di mm 4		m	€ 0,61
1	2422	01.P11.E72		Cordoncino per la saldatura di teli o quadrotte in linoleum
1	2423	01.P11.E72 005		del diametro di mm 4		m	€ 1,36
1	2424	01.P11.E75		Rivestimento murale in PVC espanso con superficie chiusa ed impermeabile
1	2425	01.P11.E75 005		dello spessore di mm 2 - in teli h cm 100		m²	€ 6,99
1	2426	01.P11.E80		Zoccolino vinilico a colori uniti o striati dello spessore fino a mm 1
1	2427	01.P11.E80 005		altezza cm 7,5		m	€ 2,05
1	2428	01.P11.E80 010		altezza cm 10		m	€ 3,26
1	2429	01.P11.E82		Zoccolino in materiale plastico rigido rinforzato con faesite o similari, con bordi morbidi e sagomati per raccordo tra pavimento e parete
1	2430	01.P11.E82 005		prezzo per ogni cm di altezza		m	€ 0,28
1	2431	01.P11.E83		Zoccolino in linoleum unito o marmorizzato preformato e rinforzato in fibra di vetro
1	2432	01.P11.E83 005		altezza mm 100 base mm 5		m	€ 10,30
1	2433	01.P11.E84		Zoccolino battiscopa in gomma a superficie liscia, marmorizzato, dello spessore di mm 2
1	2434	01.P11.E84 005		prezzo per ogni cm di altezza		m	€ 0,37
1	2435	01.P11.E85		Rivestimento elastico antiurto costituito da uno strato in PVC espanso dello spessore di mm 2 e da un sottostrato elastico dello spessore di mm 13
1	2436	01.P11.E85 005		spessore mm 20 - in lastre di cm 2,50x97		m²	€ 32,70
1	2437	01.P11.E90		Gomma tipo industriale superficie liscia colore nero attacco a cemento
1	2438	01.P11.E90 005		spessore mm 4-4,5		m²	€ 10,30
1	2439	01.P11.E90 010		spessore mm 7-10		m²	€ 13,10
1	2440	01.P11.F00		Pavimento in gomma uso civile a superficie liscia, marmorizzati, in colori vari, in piastrelle delle dimensioni di cm 50x50 - cm 100x100 o in teli di altezza di cm 100/200
1	2441	01.P11.F00 005		spessore mm 3 - attacco a cemento		m²	€ 12,20
1	2442	01.P11.F00 010		spessore mm 3 - attacco adesivo		m²	€ 12,20
1	2443	01.P11.F00 015		spessore mm 4 - attacco a cemento		m²	€ 14,00
1	2444	01.P11.F00 020		spessore mm 4 - attacco adesivo		m²	€ 14,00
1	2445	01.P11.F04		Pavimento in gomma, uso civile, reazione al fuoco classe 1, in monostrato con superficie liscia, colori marmorizzati, formato in piastrelle della dimensione di cm 100x100
1	2446	01.P11.F04 005		spessore mm 2,5 - attacco adesivo		m²	€ 19,20
1	2447	01.P11.F04 010		spessore mm 4 - attacco adesivo		m²	€ 24,80
1	2448	01.P11.F04 015		spessore mm 4 - attacco cemento		m²	€ 24,80
1	2449	01.P11.F06		Pavimento in gomma per uso civile, reazione al fuoco classe 1, in monostrato, con superficie a bolli in rilievo, fornito in piastre di cm 100x 100 o cm 50x50, rovescio quadrettato o smerigliato e attacco a colla
1	2450	01.P11.F06 005		nero spessore mm 3		m²	€ 18,90
1	2451	01.P11.F06 010		colorato spessore mm 3		m²	€ 22,50
1	2452	01.P11.F06 015		nero spessore mm 4		m²	€ 20,40
1	2453	01.P11.F06 020		colorato spessore mm 4		m²	€ 24,90
1	2454	01.P11.F10		Pavimento di gomma di tipo industriale con superficie a righe diritte o a bolli in rilievo
1	2455	01.P11.F10 005		nero - spess mm 10 - cm 100x100 - attacco cemento		m²	€ 18,70
1	2456	01.P11.F10 015		nero - spess mm 4 - cm 50x50 o 100x100		m²	€ 14,50
1	2457	01.P11.F10 020		nero - spess mm 2.7 - bolli ribassati 50x50/100x100		m²	€ 10,80
1	2458	01.P11.F10 035		colori vari spess mm 4 - cm 50x50 o 100x100		m²	€ 17,30
1	2459	01.P11.F10 040		col vari spess 2.7 - bolli ribassati 50x50/100x100		m²	€ 14,50
1	2460	01.P11.F15		Resina epossidica termoindurente bicomponente autolivellante ad altissima resistenza all'usura per formazione di pavimentazione interna
1	2461	01.P11.F15 005		uso industriale		kg	€ 6,52
1	2462	01.P11.F20		Gomma industriale per rivestimento gradini con pedata a bolli, toro a righe e alzata liscia
1	2463	01.P11.F20 005		nero - spessore mm 2.6		m	€ 10,80
1	2464	01.P11.F20 010		colori vari - spessore mm 2.6		m	€ 13,10
1	2465	01.P11.F30		Pavimento costituito da uno strato superficiale in PVC e da un supporto in feltro, variamente colorato o disegnato
1	2466	01.P11.F30 005		spessore mm 2		m²	€ 8,57
1	2467	01.P11.F40		Pavimento agugliato antistatico composto da fibre sintetiche al 100%, su supporto in fibre in poliestere fissate sul rovescio con soluzione a base di resine sintetiche
1	2468	01.P11.F40 005		spessore mm 4 - colore unito		m²	€ 7,92
1	2469	01.P11.F50		Pavimento agugliato antistatico, composto da fibre poliammidiche e poliestere su supporto in fibre sintetiche, fissate sul rovescio con soluzione a base di resine sintetiche, per locali a traffico intenso
1	2470	01.P11.F50 005		spessore mm 4 - colore unito		m²	€ 8,39
1	2471	01.P11.F60		Moquettes tufting su supporto in fibra poliestere, tipo boucle' o velluto, altezza minima mm 5, doppiato in PVC espanso
1	2472	01.P11.F60 005		in filato poliammide antistatica		m²	€ 14,00
1	2473	01.P11.F60 010		in filato antron plus		m²	€ 16,40
1	2474	01.P11.F60 015		in filato antron xl		m²	€ 16,80
1	2475	01.P11.F70		Quadrotte di moquette, autoposanti, delle dimensioni di cm 50x50
1	2476	01.P11.F70 005		tipo agugliato		m²	€ 20,40
1	2477	01.P11.F70 010		tipo boucle'		m²	€ 32,30
1	2478	01.P11.F70 015		tipo velluto		m²	€ 40,00
1	2479	01.P11.F75		Zoccolino in moquette, non bordato, dell'altezza di cm 8
1	2480	01.P11.F75 005		tipo agugliato		m	€ 2,04
1	2481	01.P11.F75 010		tipo boucle'		m	€ 2,55
1	2482	01.P11.F75 015		tipo velluto		m	€ 3,61
1	2483	01.P11.G30		Regge lucidate per separazione di pavimenti
1	2484	01.P11.G30 003		in metallo bianco - sezione mm 25x3		m	€ 4,47
1	2485	01.P11.G30 005		in metallo bianco - sezione mm 30x5		m	€ 4,66
1	2486	01.P11.G30 010		in ottone - sezione mm 25x3		m	€ 4,75
1	2487	01.P11.G30 015		in ottone - sezione mm 30x5		m	€ 4,85
1	2488	01.P11.H00		Sfioratori monoblocco in klinker ceramico smaltato lucido od opaci di qualunque colore, forma e dimensioni, per completamento rivestimento vasche natatorie
1	2489	01.P11.H00 005		normali con o senza maniglioni		cad	€ 20,20
1	2490	01.P11.H00 010		muniti di foro per scarico		cad	€ 22,70
1	2491	01.P11.H00 015		angolari		cad	€ 29,50
1	2492	01.P11.H05		Cunetta di semplice raccolta acque, da inserire all'interno o fuori vasca, sagomata e munita di battuta per collocazione di griglia
1	2493	01.P11.H05 005		in klinker ceramico		cad	€ 13,10
1	2494	01.P12		MATERIALI METALLICI
1	2495	01.P12.A10		Fornitura di metalli grezzi in pani
1	2496	01.P12.A10 005		piombo di prima fusione		kg	€ 1,39
1	2497	01.P12.A10 010		stagno vergine		kg	€ 23,30
1	2498	01.P12.A10 015		stagno in lega al 50% per saldature		kg	€ 12,70
1	2499	01.P12.A10 020		manganese		kg	€ 2,74
1	2500	01.P12.A10 025		zinco		kg	€ 1,37
1	2501	01.P12.A10 030		bronzo fosforoso		kg	€ 2,39
1	2502	01.P12.A25		Bronzo in fusione per costruzione di chiocciole e accessori vari alle paratoie
1	2503	01.P12.A25 005		per canali municipali		kg	€ 7,97
1	2504	01.P12.A50		Oro zecchino
1	2505	01.P12.A50 005		in fogli		g	€ 20,00
1	2506	01.P12.A60		Ferro fucinato grezzo
1	2507	01.P12.A60 005		…		kg	€ 3,90
1	2508	01.P12.A70		Ferro (anche fucinato e saldato) rifinito
1	2509	01.P12.A70 005		a lima grossa.		kg	€ 4,78
1	2510	01.P12.A70 010		a lima fine ed anche tornito		kg	€ 8,80
1	2511	01.P12.C00		Barre in acciaio ad aderenza migliorata tipo Fe B 38 K (tensione ammissibile 2200 kg/cm²) e tipo Fe B 44 K (tensione ammissibile 2600 kg/cm²)
1	2512	01.P12.C00 005		diametro mm 5		kg	€ 0,64
1	2513	01.P12.C00 010		diametro mm 6		kg	€ 0,64
1	2514	01.P12.C00 015		diametro mm 8		kg	€ 0,63
1	2515	01.P12.C00 020		diametro mm 10		kg	€ 0,63
1	2516	01.P12.C00 025		diametro mm 12		kg	€ 0,62
1	2517	01.P12.C00 030		diametro mm 14		kg	€ 0,61
1	2518	01.P12.C00 035		diametro mm 16		kg	€ 0,61
1	2519	01.P12.C00 040		diametro mm 18		kg	€ 0,61
1	2520	01.P12.C00 045		diametro mm 20		kg	€ 0,61
1	2521	01.P12.C00 050		diametro mm 22		kg	€ 0,61
1	2522	01.P12.C00 055		diametro mm 24		kg	€ 0,62
1	2523	01.P12.C00 060		diametro mm 26		kg	€ 0,62
1	2524	01.P12.C00 065		diametro mm 28		kg	€ 0,63
1	2525	01.P12.C00 070		diametro mm 30		kg	€ 0,63
1	2526	01.P12.C00 075		diametro mm 32		kg	€ 0,64
1	2527	01.P12.C05		Barre tonde lisce in acciaio inossidabile di tipo AISI 304
1	2528	01.P12.C05 005		…		kg	€ 4,41
1	2529	01.P12.C25		Acciaio armonico con caratteristiche speciali
1	2530	01.P12.C25 005		per strutture precompresse		kg	€ 0,94
1	2531	01.P12.C30		Tiranti con ancoraggio, piombati sulle teste e pretesi in officina al limite di carico
1	2532	01.P12.C30 005		in acciaio armonico zincati		kg	€ 8,68
1	2533	01.P12.E00		Profilati in ferro a doppio T
1	2534	01.P12.E00 005		altezza da mm 80		kg	€ 0,63
1	2535	01.P12.E10		Profilati laminati di qualunque tipo con altezza superiore a mm 80 (esclusi doppi T)
1	2536	01.P12.E10 005		in ferro (base + extra)		kg	€ 0,63
1	2537	01.P12.E10 010		in lega leggera cromo-alluminio		kg	€ 3,59
1	2538	01.P12.E10 015		in lega cromo-all. tipo Anticorodal adatto anod.		kg	€ 3,79
1	2539	01.P12.E10 020		in ottone		kg	€ 3,49
1	2540	01.P12.E10 025		in rame		kg	€ 4,48
1	2541	01.P12.E10 030		in bronzo		kg	€ 6,97
1	2542	01.P12.E20		Profilati laminati di qualunque tipo con altezza inferiore a mm 80
1	2543	01.P12.E20 005		in ferro (base + extra)		kg	€ 0,61
1	2544	01.P12.E20 010		in acciaio barre da mina		kg	€ 1,67
1	2545	01.P12.E20 015		in lega leggera cromo-alluminio		kg	€ 3,79
1	2546	01.P12.E20 020		in lega cromo-all. tipo Anticorodal adatto anod.		kg	€ 3,85
1	2547	01.P12.E20 025		in ottone		kg	€ 3,24
1	2548	01.P12.E20 030		in rame		kg	€ 4,16
1	2549	01.P12.E20 035		in bronzo		kg	€ 6,81
1	2550	01.P12.E25		Profilati in acciaio inox
1	2551	01.P12.E25 005		tipo AISI 304 (18/8)		kg	€ 5,41
1	2552	01.P12.E25 010		tipo normale		kg	€ 3,23
1	2553	01.P12.E30		Profilati di ferro tipo finestra
1	2554	01.P12.E30 005		…		kg	€ 0,87
1	2555	01.P12.E40		Profilati di ferro per lucernari con chiusura senza mastice, completi di fermavetri
1	2556	01.P12.E40 005		…		kg	€ 1,32
1	2557	01.P12.E50		Profilati tubolare trafilato
1	2558	01.P12.E50 003		in ferro zincato		kg	€ 1,16
1	2559	01.P12.E50 005		in ferro		kg	€ 0,86
1	2560	01.P12.E50 010		in lega di alluminio		kg	€ 3,49
1	2561	01.P12.E50 015		in lega cromo-alluminio per anodizzazione		kg	€ 3,79
1	2562	01.P12.E60		Profilati a freddo in ferro
1	2563	01.P12.E60 005		a sez. aperta o chiusa, ma solo avvicinata		kg	€ 0,84
1	2564	01.P12.E60 010		a struttura tubolare chiusa e saldata		kg	€ 1,01
1	2565	01.P12.E70		Profilati in ferro plastificati per recinzioni
1	2566	01.P12.E70 005		…		kg	€ 1,07
1	2567	01.P12.E90		Profilati parabordo per gradini
1	2568	01.P12.E90 005		in ottone		m	€ 5,98
1	2569	01.P12.F00		Lamiere in ferro in misure commerciali
1	2570	01.P12.F00 005		nere, lisce, di spessore fino a mm 2		kg	€ 0,79
1	2571	01.P12.F00 010		nere, lisce, di spessore superiore a mm 2		kg	€ 0,77
1	2572	01.P12.F00 015		zincate lisce fino a mm 2		kg	€ 1,16
1	2573	01.P12.F00 020		nere ondulate, di spessore fino a mm 2		kg	€ 0,88
1	2574	01.P12.F00 025		nere ondulate, di spessore superiore a mm 2		kg	€ 0,86
1	2575	01.P12.F00 030		zincate ondulate fino a mm 2		kg	€ 1,19
1	2576	01.P12.F10		Lamiere di ferro con nervature (grecate) longitudinali per coperture
1	2577	01.P12.F10 005		di spessore 8/10 mm - zincate		m²	€ 7,92
1	2578	01.P12.F10 010		di spessore 10/10 mm - zincate		m²	€ 11,40
1	2579	01.P12.F20		Lamiere di ferro striate o bugnate
1	2580	01.P12.F20 005		…		kg	€ 0,83
1	2581	01.P12.F30		Lamiere di acciaio inossidabile
1	2582	01.P12.F30 005		…		kg	€ 3,79
1	2583	01.P12.F40		Lastre isolanti a profilo grecato od ondulato costituite da una lamiera di acciaio zincato protetta nella faccia superiore da un rivestimento anticorrosivo a base di asfalto plastico stabilizzato dello spessore minimo di mm 1.8 e da una lamina di alluminio goffrato titolo 99.5, e nella faccia inferiore da un primer bituminoso termostabile e da una lamina di alluminio come sopra dello spessore minimo di mm 0.06, per coperture
1	2584	01.P12.F40 005		finitura superficiale al naturale		m²	€ 31,50
1	2585	01.P12.F40 010		finitura superficiale al preverniciato		m²	€ 36,10
1	2586	01.P12.F50		Pannello preconfezionato con lamiera di rame grecata dello spessore di mm 0.6, lamierino inferiore grecato in acciaio preverniciato dello spessore di mm 0.5 ed interposto coibente in poliuretano espanso di classe 1
1	2587	01.P12.F50 005		spessore mm 30		m²	€ 40,80
1	2588	01.P12.G00		Lastre metalliche (prezzo medio)
1	2589	01.P12.G00 005		in lega di alluminio.		kg	€ 2,99
1	2590	01.P12.G00 010		in cromo alluminio		kg	€ 3,39
1	2591	01.P12.G00 015		in piombo		kg	€ 1,30
1	2592	01.P12.G00 020		in rame		kg	€ 4,80
1	2593	01.P12.G00 025		in ottone		kg	€ 3,59
1	2594	01.P12.G00 030		in zinco		kg	€ 1,79
1	2595	01.P12.G10		Lastre di alluminio con nervature (grecate) longitudinali per coperture
1	2596	01.P12.G10 005		spessore mm 8/10		m²	€ 6,28
1	2597	01.P12.G20		Fogli di alluminio graffati (titolo non inferiore al 99%)
1	2598	01.P12.G20 005		…		kg	€ 3,29
1	2599	01.P12.H00		Tubi mannesmann neri compresi pezzi speciali
1	2600	01.P12.H00 010		sino a 3/4 di pollice		kg	€ 1,67
1	2601	01.P12.H00 015		di 1 pollice		kg	€ 1,63
1	2602	01.P12.H00 020		di dimensioni oltre 1 pollice		kg	€ 1,61
1	2603	01.P12.H10		Tubi mannesmann zincati, compresi pezzi speciali
1	2604	01.P12.H10 005		sino a 3/4 di pollice		kg	€ 2,51
1	2605	01.P12.H10 010		da 1 pollice		kg	€ 2,22
1	2606	01.P12.H10 015		di dimensioni oltre 1 pollice		kg	€ 2,13
1	2607	01.P12.H20		Tubi metallici
1	2608	01.P12.H20 005		in ghisa catramata per fognature, pluviali, ecc.		kg	€ 1,13
1	2609	01.P12.H20 010		in acciaio inossidabile tipo 18/8		kg	€ 6,28
1	2610	01.P12.H20 015		in lega cromo-alluminio		kg	€ 3,29
1	2611	01.P12.H20 020		in lega leggera di alluminio		kg	€ 3,29
1	2612	01.P12.H20 025		in piombo		kg	€ 1,10
1	2613	01.P12.H20 030		in rame		kg	€ 4,98
1	2614	01.P12.H20 035		in ottone		kg	€ 3,59
1	2615	01.P12.H30		Pezzi speciali per tubi in ghisa per fognature
1	2616	01.P12.H30 005		…		kg	€ 1,13
1	2617	01.P12.H40		Raccordi in ghisa malleabile
1	2618	01.P12.H40 005		neri		kg	€ 5,28
1	2619	01.P12.H40 010		zincati		kg	€ 7,17
1	2620	01.P12.H90		Filo di ferro spinato, per chiudente, zincatura forte dal n. 13 al n. 15
1	2621	01.P12.H90 005		…		kg	€ 1,33
1	2622	01.P12.L00		Filo di ferro
1	2623	01.P12.L00 005		nero		kg	€ 0,88
1	2624	01.P12.L00 010		zincato		kg	€ 1,07
1	2625	01.P12.L00 015		zincato e attorcigliato		kg	€ 1,76
1	2626	01.P12.L00 020		zincato e spinato		kg	€ 1,32
1	2627	01.P12.L00 025		rivestito in plastica		kg	€ 1,51
1	2628	01.P12.L10		Filo di ferro plastificato per posa in tensione di rete metallica, diametro 2,7 mm
1	2629	01.P12.L10 005		…		kg	€ 1,32
1	2630	01.P12.L20		Filo metallico
1	2631	01.P12.L20 005		in rame		kg	€ 3,59
1	2632	01.P12.L20 010		in ottone		kg	€ 3,59
1	2633	01.P12.L20 015		in alluminio		kg	€ 2,99
1	2634	01.P12.L30		Filo di ferro a zincatura forte per gabbioni
1	2635	01.P12.L30 005		dal n. 14 al n. 17		kg	€ 1,13
1	2636	01.P12.L30 010		dal n. 18 al n. 20		kg	€ 1,26
1	2637	01.P12.L40		Barre in ferro zincato trafilato da m 2 diametro mm 3
1	2638	01.P12.L40 005		…		kg	€ 1,51
1	2639	01.P12.M00		Rete metallica di filo di ferro zincato
1	2640	01.P12.M00 005		tipo normale		kg	€ 1,13
1	2641	01.P12.M00 010		tipo plastificato a maglia di mm 50x50		kg	€ 1,45
1	2642	01.P12.M00 015		tipo plastificato a maglia di mm 30x30		kg	€ 1,89
1	2643	01.P12.M00 020		tipo plastificato a maglia di mm 25x25		kg	€ 2,26
1	2644	01.P12.M10		Rete tipo moscarola
1	2645	01.P12.M10 005		di nylon		kg	€ 0,95
1	2646	01.P12.M10 010		di plastica		kg	€ 1,79
1	2647	01.P12.M10 015		di alluminio		kg	€ 3,98
1	2648	01.P12.M20		Rete metallica per gabbioni in filo ferro a zincatura forte maglie esagonali ottenute con la doppia torsione
1	2649	01.P12.M20 005		dal n. 14 al n. 17		kg	€ 1,45
1	2650	01.P12.M20 010		dal n. 18 al n. 20		kg	€ 1,70
1	2651	01.P12.M30		Rete elettrosaldata per recinzioni e simili
1	2652	01.P12.M30 005		plastificata		kg	€ 2,51
1	2653	01.P12.M30 010		zincata		kg	€ 3,14
1	2654	01.P12.M35		Rete elettrosaldata in acciaio per ripartizione carichi nei sottofondi e solai
1	2655	01.P12.M35 005		in tondini Fe B 44 K - diam mm 5 - maglia cm 5x7.5		m²	€ 2,01
1	2656	01.P12.M35 010		in tondini Fe B 44 K - diam mm 5 - maglia cm 10x10		m²	€ 1,89
1	2657	01.P12.M35 015		in tondini Fe B 44 K - diam mm 5 - maglia cm 16x16		m²	€ 1,26
1	2658	01.P12.M35 020		in tondini Fe B 44 - diam mm 5 - maglia cm 22x22		m²	€ 1,01
1	2659	01.P12.M40		Gabbioni cilindrici ed a scatole in filo di ferro a zincatura forte maglie esagonali ottenute con doppia torsione
1	2660	01.P12.M40 005		dal n. 14 al n. 17		kg	€ 2,01
1	2661	01.P12.M40 010		dal n.18 al n.20		kg	€ 2,26
1	2662	01.P12.M50		Maglia di ferro
1	2663	01.P12.M50 005		ondulata nera		kg	€ 1,51
1	2664	01.P12.M50 010		ondulata zincata		kg	€ 1,57
1	2665	01.P12.M50 015		zincata saldata		m²	€ 1,13
1	2666	01.P12.M60		Griglia di filo di ferro zincato,da inserire in telarini di ferro, maglia da mm 12x24 con filo del n.8, escluso il telarino in ferro
1	2667	01.P12.M60 005		di superficie sino a m² 1		cad	€ 2,51
1	2668	01.P12.M60 010		di superficie superiore ad 1 m² sino a 2 m²		cad	€ 3,27
1	2669	01.P12.M70		Puntazza in acciaio ramato per impianto di messa a terra; di dimensioni e forma rispondenti alle normative vigenti
1	2670	01.P12.M70 005		tonda o a croce lunghezza m 1.50		cad	€ 12,90
1	2671	01.P12.N00		Griglia in acciaio elettro-saldato con piatto portante a maglia e telaio in acciaio profilato elettro-saldato, il tutto zincato a caldo per immersione con zinco di prima fusione secondo le norme C.E.I., per camerette stradali
1	2672	01.P12.N00 005		di dimensioni e forme forniti dalla citta'		kg	€ 3,27
1	2673	01.P13		MANUFATTI METALLICI
1	2674	01.P13.A05		Serranda in lamiera di tipo corazzato, completa di accessori normali, esclusa la serratura, i gommini, etc; per superfici non inferiori a m² 2,50
1	2675	01.P13.A05 005		dello spessore di 8/10 mm		m²	€ 67,70
1	2676	01.P13.A05 010		dello spessore di 10/10 mm		m²	€ 74,50
1	2677	01.P13.A10		Serranda in lamiera di ferro con zincatura a caldo di tipo corazzato, completa di accessori normali, esclusa la serratura, i gommini etc; per superfici non inferiori a m² 2,50
1	2678	01.P13.A10 005		dello spessore di 8/10 mm		m²	€ 83,20
1	2679	01.P13.A10 010		dello spessore di 10/10 mm		m²	€ 91,50
1	2680	01.P13.A20		Serranda corazzata a maglia in tondo da mm 10 con zoccolo inferiore in elementi pieni, completa di accessori normali, esclusa la serratura i gommini, etc; per superfici non inferiori a m² 2,50
1	2681	01.P13.A20 005		senza traversa di rinforzo		m²	€ 113,00
1	2682	01.P13.A20 010		con traversa di rinforzo per tutta l'altezza		m²	€ 124,00
1	2683	01.P13.A30		Serranda corazzata tubolare, completa di accessori normali, esclusa la serratura, i gommini etc; per superfici non inferiori a m² 2,50
1	2684	01.P13.A30 005		…		m²	€ 87,10
1	2685	01.P13.B00		Persiane avvolgibili in ferro ad elementi da cm 7 senza feritoie, manovra a cinghia, completa di accessori normali, esclusa la serratura, i gommini etc; per superfici non inferiori a m² 2
1	2686	01.P13.B00 005		dello spessore di 5/10 mm		m²	€ 62,90
1	2687	01.P13.B00 010		dello spessore di 8/10 mm		m²	€ 77,40
1	2688	01.P13.B05		Persiane avvolgibili in ferro ad elementi da cm 7 con feritoie, manovra a cinghia, completa di accessori normali, esclusa la serratura, gommini, etc; per superfici non inferiori a m² 2
1	2689	01.P13.B05 005		dello spessore di 5/10 mm		m²	€ 87,10
1	2690	01.P13.B05 010		dello spessore di 8/10 mm		m²	€ 94,80
1	2691	01.P13.B10		Persiane avvolgibili in ferro con zincatura a caldo ad elementi da cm 7 senza feritoie, manovra a cinghia, complete di accessori normali, esclusa la serratura, i gommini, etc; per superfici non inferiori a m² 2
1	2692	01.P13.B10 005		dello spessore di 5/10 mm		m²	€ 67,70
1	2693	01.P13.B10 010		dello spessore di 8/10 mm		m²	€ 74,50
1	2694	01.P13.B15		Persiane avvolgibili in ferro con zincatura a caldo, ad elementi da cm 7 con feritoie, manovra a cinghia, complete di accessori normali, esclusa la serratura, i gommini, etc; per superfici non inferiori a m² 2
1	2695	01.P13.B15 005		dello spessore di 5/10 di mm		m²	€ 88,00
1	2696	01.P13.B15 010		dello spessore di 8/10 di mm		m²	€ 102,00
1	2697	01.P13.B20		Persiane avvolgibili a stecche orientabili e sovrapponibili a completa chiusura, complete di accessori, guide laterali, supporti, rulli, etc, comandi autofrenanti ad asta e maniglia snodata
1	2698	01.P13.B20 005		in lega di alluminio verniciato a fuoco		m²	€ 95,80
1	2699	01.P13.C00		Cancello riducibile formato da montanti in ferro ad u e diagonali in ferro a sospensione superiore mediante cuscinetti a sfere, completo di guide e di ogni altro accessorio normale esclusa la serratura, i gommini, ecc.; per superfici non inferiori a m² 2,50
1	2700	01.P13.C00 005		delle dimensioni di mm 15x15x15		m²	€ 75,50
1	2701	01.P13.C00 010		delle dimensioni di mm 20x15x20		m²	€ 77,40
1	2702	01.P13.C00 015		delle dimensioni di mm 30x22x30		m²	€ 124,00
1	2703	01.P13.C10		Cancello riducibile formato da montanti in ferro zincato ad U e diagonali in ferro zincato a sospensione superiore mediante cuscinetti a sfere, completo di guide e di ogni altro accessorio normale esclusa la serratura, i gommini, ecc.; per superfici non inferiori a m² 2,50
1	2704	01.P13.C10 005		delle dimensioni di mm 15x15x15		m²	€ 79,30
1	2705	01.P13.C10 010		delle dimensioni di mm 20x15x20		m²	€ 84,20
1	2706	01.P13.C10 015		delle dimensioni di mm 30x22x30		m²	€ 197,00
1	2707	01.P13.C20		Lucernari in ghisa predisposti per tetti in tegole marsigliesi
1	2708	01.P13.C20 005		del peso di circa kg 28		cad	€ 87,10
1	2709	01.P13.C20 010		del peso di circa kg 47		cad	€ 153,00
1	2710	01.P13.C30		Lucernari in ghisa predisposti per tetti in tegole comuni
1	2711	01.P13.C30 005		del peso di circa kg 25		cad	€ 71,60
1	2712	01.P13.C30 010		del peso di circa kg 40		cad	€ 122,00
1	2713	01.P13.C50		Cassetta per lettere
1	2714	01.P13.C50 005		in lamiera, mm 250x180x50		cad	€ 10,80
1	2715	01.P13.C50 010		in plastica		cad	€ 13,50
1	2716	01.P13.E00		Tende alla veneziana a lamelle flessibili in lega di alluminio, verniciatura a fuoco di qualunque colore, complete di nastri di cotone o di materiale plastico, di congegni per il sollevamento e per l'orientamento, di cassonetto e di traversa inferiore metallici
1	2717	01.P13.E00 005		tipo per esterno		m²	€ 53,70
1	2718	01.P13.E00 010		tipo per interno		m²	€ 50,60
1	2719	01.P13.E00 015		tipo oscurante - passo ridotto		m²	€ 59,00
1	2720	01.P13.E30		Transenne in tubi d'acciaio saldato con traverse orizzontali, secondo i disegni forniti dalla citta', zincati a caldo o verniciati con una mano di antiruggine e successiva mano di smalto colorato
1	2721	01.P13.E30 005		del diametro di mm 60, spessore mm 3		kg	€ 2,20
1	2722	01.P13.E40		Chiusino di ispezione in ghisa sferoidale rispondente alle norme UNI-EN 124, classe D 400 (C.R. Maggiore 40 t.), a telaio quadrato con suggello circolare articolato autocentrante ed estraibile con bloccaggio di sicurezza in posizione aperta, munito di giunto antirumore e a tenuta stagna
1	2723	01.P13.E40 005		lato telaio mm 850 - passo d'uomo mm 600 minimi		cad	€ 237,00
1	2724	01.P13.E45		Gradini in ghisa sferoidale rivestiti in catrame del peso di kg 3,4 circa
1	2725	01.P13.E45 005		dimensioni mm 350x270		cad	€ 14,00
1	2726	01.P13.E50		Ghisa grigia prima fusione per chiusini carreggiabili, griglie e simili
1	2727	01.P13.E50 005		peso fino a kg 30		kg	€ 1,16
1	2728	01.P13.E50 010		peso oltre kg 30		kg	€ 0,97
1	2729	01.P13.E55		Ghisa in getti per bocchette apribili superiormente con suggello incernierato con perni in acciaio inox
1	2730	01.P13.E55 005		del tipo a "gola di lupo" a		kg	€ 1,83
1	2731	01.P13.E60		Ghisa grigia prima fusione per chiusini tipo Citta' di Torino
1	2732	01.P13.E60 005		. . . . . . . . . . . . . . . . . . . . . . . .		kg	€ 1,16
1	2733	01.P13.E62		Ghisa sferoidale in getti (normativa UNI EN 124) per griglie e chiusini secondo i disegni forniti dalla D.L.
1	2734	01.P13.E62 005		per griglie e chiusini classe d 400		kg	€ 2,71
1	2735	01.P13.E65		Fornitura di elementi quali: pilastrini, pannelli, basamenti etc, compresa la modelleria ed il trasporto a pie' d'opera
1	2736	01.P13.E65 005		in ghisa artistica lavorata		kg	€ 3,03
1	2737	01.P13.E70		Provvista a pie' d'opera di suggelli a cerniera per caditoie stradali, costruiti in profilati metallici conformi ai disegni forniti dalla citta'
1	2738	01.P13.E70 005		parkerizzati o fosfatati		cad	€ 41,90
1	2739	01.P13.E80		Chiusini e griglie in ghisa lamellare perlitica certificati a norma UNI EN 124
1	2740	01.P13.E80 005		…		kg	€ 0,83
1	2741	01.P13.E90		Chiusino in ghisa lamellare perlitica conforme alla classe di portata D400, certificato secondo la norma UNI EN 124, telaio quadro mm 800x800 dotato di apposita sede atta ad alloggiare un perno filettato e un dado che permettono l’apertura del coperchio fino a 124°; coperchio circolare diametro mm 660 articolato autocentrante nel telaio
1	2742	01.P13.E90 005		…		cad	€ 92,60
1	2743	01.P13.F00		Canali di gronda e tubi pluviali con tutte le lavorazioni occorrenti
1	2744	01.P13.F00 005		in lamiera di ferro zincato		kg	€ 1,59
1	2745	01.P13.F00 010		in lamiera di rame		kg	€ 4,77
1	2746	01.P13.F00 015		in acciaio inox		kg	€ 4,98
1	2747	01.P13.F10		Pezzi speciali in lamiera zincata, per canali di gronda e tubi pluviali
1	2748	01.P13.F10 005		cantonale cm 30x30		cad	€ 8,80
1	2749	01.P13.F10 010		testate		cad	€ 1,55
1	2750	01.P13.F10 015		cicogne o tiranti		cad	€ 0,93
1	2751	01.P13.F10 020		bocchette di raccordo grondaia-pluviale		cad	€ 1,55
1	2752	01.P13.F10 025		gomiti per pluviali		cad	€ 2,08
1	2753	01.P13.F10 030		collari per pluviali		cad	€ 1,55
1	2754	01.P13.F10 035		crossani semplici cm 3-5		cad	€ 3,63
1	2755	01.P13.F10 040		crossani ornati cm 13-15		cad	€ 4,69
1	2756	01.P13.F10 045		rosoni		cad	€ 4,69
1	2757	01.P13.F10 050		gocciolatoi per pluviali		cad	€ 1,55
1	2758	01.P13.F20		Pezzi speciali in rame, per canali di gronda e tubi pluviali
1	2759	01.P13.F20 005		cantonale cm 30x30		cad	€ 14,00
1	2760	01.P13.F20 010		testate		cad	€ 2,22
1	2761	01.P13.F20 015		cicogne o tiranti		cad	€ 1,23
1	2762	01.P13.F20 020		bocchette di raccordo grondaia-pluviale		cad	€ 2,05
1	2763	01.P13.F20 025		gomiti per pluviali		cad	€ 4,11
1	2764	01.P13.F20 030		collari per pluviali		cad	€ 1,65
1	2765	01.P13.F20 035		crossani semplici cm 3-5		cad	€ 4,11
1	2766	01.P13.F20 040		crossani ornati cm 13-15		cad	€ 5,35
1	2767	01.P13.F20 045		rosoni		cad	€ 4,11
1	2768	01.P13.F20 050		gocciolatoi per pluviali		cad	€ 2,05
1	2769	01.P13.F30		Pezzi speciali in acciaio inox, per canali di gronda e tubi pluviali
1	2770	01.P13.F30 005		cantonale cm 30x30		cad	€ 19,70
1	2771	01.P13.F30 010		testate		cad	€ 3,63
1	2772	01.P13.F30 015		cicogne o tiranti		cad	€ 2,08
1	2773	01.P13.F30 020		bocchette di raccordo grondaia-pluviale		cad	€ 2,59
1	2774	01.P13.F30 025		gomiti per pluviali		cad	€ 5,70
1	2775	01.P13.F30 030		collari per pluviali		cad	€ 2,08
1	2776	01.P13.F30 035		crossani semplici cm 3-5		cad	€ 5,19
1	2777	01.P13.F30 040		crossani ornati cm 13-15		cad	€ 9,35
1	2778	01.P13.F30 045		rosoni		cad	€ 9,35
1	2779	01.P13.F30 050		gocciolatoi per pluviali		cad	€ 2,59
1	2780	01.P13.F50		Volute in lamiera di ferro zincato con tutte le lavorazioni occorrenti
1	2781	01.P13.F50 005		…		cad	€ 4,35
1	2782	01.P13.F70		Paraspigoli in lamiera zincata
1	2783	01.P13.F70 005		...................................		m	€ 0,92
1	2784	01.P13.G00		Serratura da inlardare completa di ferrogliere mostrine e due chiavi maschie con sede per maniglia, su serramenti
1	2785	01.P13.G00 003		in legno, a due giri, o da mezzo giro		cad	€ 2,72
1	2786	01.P13.G00 005		in ferro, a due giri, o da mezzo giro		cad	€ 6,51
1	2787	01.P13.G00 010		in legno, a due giri e mezzo		cad	€ 3,26
1	2788	01.P13.G00 015		in ferro, a due giri e mezzo		cad	€ 8,50
1	2789	01.P13.G10		Serratura a gorges completa di ferrogliera, e mostrine
1	2790	01.P13.G10 005		a due giri e due chiavi maschie		cad	€ 2,96
1	2791	01.P13.G10 010		a due giri e mezzo e due chiavi maschie		cad	€ 4,68
1	2792	01.P13.G20		Serratura per cancelli a due chiavi maschie con ferrogliera
1	2793	01.P13.G20 005		tipo a due giri		cad	€ 7,08
1	2794	01.P13.G20 010		tipo a due giri e mezzo		cad	€ 8,32
1	2795	01.P13.G20 015		tipo a due giri e mezzo con sede per maniglia		cad	€ 9,11
1	2796	01.P13.G40		Serratura (tipo Yale o similare)
1	2797	01.P13.G40 005		per serrande		cad	€ 8,87
1	2798	01.P13.G40 010		per cancelli riducibili		cad	€ 14,60
1	2799	01.P13.G40 015		con ferrogliera, mostrine, tre chiavi 6 giri		cad	€ 15,40
1	2800	01.P13.G40 020		a tre chiavi e 4 giri e mezzo		cad	€ 9,19
1	2801	01.P13.G50		Serratura da inlardare completa di mostrine e viti, tipo grande (distanza tra i fori della chiave e della sede della maniglia di circa 90 mm ) a due giri e mezzo, con chiave maschia
1	2802	01.P13.G50 005		eslcusa la ferrogliera		cad	€ 3,75
1	2803	01.P13.G60		Serratura a scatola con ferrogliera con sede per maniglia
1	2804	01.P13.G60 005		due chiavi maschie - due giri o a mezzo giro		cad	€ 5,21
1	2805	01.P13.G60 010		due chiavi maschie - due giri e mezzo		cad	€ 5,67
1	2806	01.P13.G70		Serratura a becco di anitra (bec de canard) con ferrogliera con sede per maniglia
1	2807	01.P13.G70 005		due chiavi maschie - un giro o a mezzo giro		cad	€ 7,27
1	2808	01.P13.G70 010		due chiavi femmine - un giro o a mezzo giro		cad	€ 8,33
1	2809	01.P13.G80		Serratura elettrica a scatola con ferrogliera, due giri con chiavi, tipo Yale
1	2810	01.P13.G80 005		per portoncini in legno		cad	€ 64,70
1	2811	01.P13.G80 010		per cancelli esterni		cad	€ 75,10
1	2812	01.P13.G90		Serratura a due giri nera completa di mostrina escluse le ferrogliere
1	2813	01.P13.G90 005		con due chiavi maschie		cad	€ 11,70
1	2814	01.P13.G90 015		con cannone a due chiavi maschie		cad	€ 5,51
1	2815	01.P13.H00		Serratura a gorges per cancelli con chiavi maschie esclusa la ferrogliera
1	2816	01.P13.H00 005		tipo a due giri		cad	€ 4,60
1	2817	01.P13.H00 010		tipo a due giri e mezzo		cad	€ 5,28
1	2818	01.P13.H10		Serratura a gorges per cancelli con chiavi femmine esclusa la ferrogliera
1	2819	01.P13.H10 005		tipo a due giri		cad	€ 7,89
1	2820	01.P13.H10 010		tipo a due chiavi e mezzo		cad	€ 10,50
1	2821	01.P13.H10 015		tipo a due chiavi e mezzo con sede per maniglia		cad	€ 11,70
1	2822	01.P13.H20		Serratura a scatto completa di mostrina e viti, a due giri con sede per maniglia a due chiavi maschie compresa la ferrogliera
1	2823	01.P13.H20 005		…		cad	€ 6,84
1	2824	01.P13.H30		Serratura a scatola completa di mostrine e viti con due chiavi maschie, esclusa la ferrogliera
1	2825	01.P13.H30 005		tipo ad un giro e mezzo		cad	€ 4,06
1	2826	01.P13.H30 010		tipo a due giri e mezzo con sede per maniglia		cad	€ 5,23
1	2827	01.P13.H40		Serratura a scatola avvitata completa di mostrine e viti, con sede per maniglia a due chiavi femmine, esclusa la ferrogliera
1	2828	01.P13.H40 005		…		cad	€ 3,81
1	2829	01.P13.H50		Serratura a scatola sottile completa di mostrina e viti, per porte metalliche, ad un giro e mezzo con sede per maniglia a due chiavi maschie
1	2830	01.P13.H50 005		…		cad	€ 6,96
1	2831	01.P13.H60		Serratura per porte gabinetti a mezzo giro con chiave femmina, cricchetto e arresto sul mezzo giro completa di viti, esclusa la ferrogliera
1	2832	01.P13.H60 005		…		cad	€ 3,52
1	2833	01.P13.H70		Serratura di sicurezza
1	2834	01.P13.H70 005		tipo a 4 giri laterali		cad	€ 59,00
1	2835	01.P13.H70 010		tipo a 4 giri laterale e 2 aste		cad	€ 84,30
1	2836	01.P13.H70 015		tipo a 4 giri laterale e 4 aste		cad	€ 114,00
1	2837	01.P13.L00		Marginatori segnalimite
1	2838	01.P13.L00 005		tipo anas trapezoidali in plastica		cad	€ 6,28
1	2839	01.P13.L00 010		tipo CEE triangolari in alluminio		cad	€ 20,00
1	2840	01.P13.L00 015		tipo CEE triangolari in ferro		cad	€ 20,20
1	2841	01.P13.L10		Pannelli segnaletici di curva, visual, delle dimensioni di m 3,00x0,70, con fondo nero verniciato a fuoco e con il bianco in pellicola rinfrangente scotchlite 3m
1	2842	01.P13.L10 005		in lamiera di ferro zincato elettroliticamente		cad	€ 187,00
1	2843	01.P13.L10 010		in alluminio		cad	€ 247,00
1	2844	01.P13.L20		Provvista di barriera stradale spartitraffico (guard-rails) composta da elemento orizzontale della lunghezza di metri lineari da 3.00 a 3.60 in nastro di acciaio di qualita' non inferiore a Fe 360 zincato a caldo con una quantita' di zinco non inferiore a 300 g/m² per ciascuna faccia, a doppia onda (altezza della fascia di mm 310, sviluppo non inferiore a mm 475, spessore del nastro non inferiore a mm 3) forati alle estremita' muniti di catadiottri con pellicola rifrangente rossa e bianca, su supporto di lamiera d'acciaio, compresi gli eventuali elementi distanziatori dai piedritti completi della bulloneria per il collegamento tra la fasce e tra fasce e piedritto, occorrente per la messa in opera secondo gli schemi della ditta costruttrice; il tutto secondo quanto disposto dalla circolare del ministero dei lavori pubblici n.2337 dell'11.07.1987
1	2845	01.P13.L20 005		................................................		m	€ 19,40
1	2846	01.P13.L30		Provvista elementi terminali curvi per barriere stradali (guard-rails) in nastro d'acciaio di qualita' non inferiore a Fe 360 zincato a caldo con una quantita' di zinco non inferiore a 300 g/m² per ciascuna faccia, a doppia onda (altezza della fascia di mm 310, sviluppo non inferiore a mm 475, spessore del nastro non inferiore a mm 3) aperti a ventaglio, forati e completi della bulloneria occorrente per la messa in opera secondo gli schemi della ditta costruttrice. Il tutto secondo il disposto della circolare del ministero dei LL.PP. N. 2337 del 11.07.1987
1	2847	01.P13.L30 005		..........................................		cad	€ 23,40
1	2848	01.P13.L40		Provvista paletti di sostegno metallici in acciaio Fe 360 zincati a caldo con una quantita' di zinco non inferiore a 300 g/m² avente profili a "C" delle dimensioni di mm 80x120x80, spessore non inferiore a mm 5
1	2849	01.P13.L40 005		della lunghezza di mm 1650		cad	€ 30,70
1	2850	01.P13.L40 010		della lunghezza di mm 1950		cad	€ 37,00
1	2851	01.P13.L50		Corrimano per barriera stradale (guard-rail) composto da tubo del diametro di mm 48 e dello spessore non inferiore a mm 3 avente interasse da palo a palo di m 3.00-3.60, completo di spinotto e supporto corrimano sul palo; il tutto zincato in bagno caldo
1	2852	01.P13.L50 005		su palo a "C" 120x80x6 h = 0.90 + supporto h = 0.40		m	€ 8,80
1	2853	01.P13.L50 010		su palo a "C" 120x60x4 h = 0.90 + supporto h = 0.40		m	€ 7,73
1	2854	01.P13.L60		Ringhiera parapetto a tubi passanti del diametro di mm 48 costituita da montante in p100-p120 opportunamente sagomato alla sommita', con 3 fori, di altezza m 1,25 e correnti in tubo del diametro di mm 48 di spessore non inferiore a mm 3, completo inoltre degli spinotti per il collegamento degli stessi, tappi corrimano e fascette blocca-tubo. Il tutto zincato in bagno caldo
1	2855	01.P13.L60 005		interasse m 1.50 con montante in p100		m	€ 43,60
1	2856	01.P13.L60 010		interasse m 2.00 con montante in p100		m	€ 38,70
1	2857	01.P13.L60 015		interasse m 1.50 con montante in p120		m	€ 58,10
1	2858	01.P13.L60 020		interasse m 2.00 con montante in p120		m	€ 53,20
1	2859	01.P13.L60 025		gruppo terminale con montante in p100 e 3 tubi		cad	€ 44,40
1	2860	01.P13.L60 030		gruppo terminale con montante in p120 e 3 tubi		cad	€ 58,90
1	2861	01.P13.L70		Protezione su manufatti stradali o ferroviari costituite da piantoni in profilato metallico e pannelli in maglia ondulata di varie dimensioni compreso ogni accessorio per l'ancoraggio a nuove o preesistenti strutture verticali od orizzontali (zanche, staffe, bulloneria, etc.), il tutto zincato a caldo
1	2862	01.P13.L70 005		con interasse a richiesta della D.L.		kg	€ 4,90
1	2863	01.P13.L80		Condotte metalliche in lamiera d'acciaio ondulata e zincata a piastre multiple o elementi incastrati
1	2864	01.P13.L80 005		nei tipi circolari-ribassate-policentriche		kg	€ 1,88
1	2865	01.P13.L85		Canalette semicircolari o trapezoidali in lamiera d'acciaio ondulata e zincata
1	2866	01.P13.L85 005		a piastre		kg	€ 2,24
1	2867	01.P13.L90		Tubi forati per drenaggio in lamiera d'acciaio ondulata e zincata, della lunghezza di m 6.00
1	2868	01.P13.L90 005		del diametro di mm 80		m	€ 4,40
1	2869	01.P13.L90 010		del diametro di mm 100		m	€ 5,53
1	2870	01.P13.L90 015		del diametro di mm 150		m	€ 7,92
1	2871	01.P13.L90 020		del diametro di mm 200		m	€ 10,60
1	2872	01.P13.L90 025		del diametro di mm 250		m	€ 15,10
1	2873	01.P13.L90 030		del diametro di mm 300		m	€ 18,30
1	2874	01.P13.L90 035		del diametro di mm 350		m	€ 21,40
1	2875	01.P13.L90 040		del diametro di mm 400		m	€ 25,20
1	2876	01.P13.M00		Pannelli in grigliato di ferro elettrosaldato con relative piantane per il fissaggio al suolo
1	2877	01.P13.M00 005		zincato a caldo		kg	€ 3,27
1	2878	01.P13.M10		Fornitura di pannelli compreso: i pilastrini di sostegno, la modelleria ed il trasporto a pie' d'opera
1	2879	01.P13.M10 005		in ghisa lavorata		kg	€ 2,24
1	2880	01.P13.M20		Pannelli grigliati formati da piantoni angolari portarete mm 40 e rete con maglia mm 20x20x3, secondo i disegni forniti dalla citta', zincati a caldo
1	2881	01.P13.M20 005		in profilati a doppio T mm 120		kg	€ 2,54
1	2882	01.P13.M30		Segnalimiti tubolari in acciaio zincato, con piattabanda, chiusi nella parte superiore con calotta piatta
1	2883	01.P13.M30 005		diam. mm 100-h. mm 850 - spess. mm 3		cad	€ 23,00
1	2884	01.P13.M30 010		diam. mm 100 - h. mm 1000 - spess. mm 3		cad	€ 25,80
1	2885	01.P13.M35		Paletti tubolari in acciaio parcherizzato con piattabanda, del peso complessivo di kg 8,600 chiusi nella parte superiore con calotta bombata, completi di 2 anelli del diametro di mm 70 con saldatura elettrica per innesto catena
1	2886	01.P13.M35 005		diam. mm 76 - h. mm 1200 - spess. mm 3		cad	€ 27,60
1	2887	01.P13.N50		Porte antincendio in lamiera d'acciaio a doppio pannello con isolante termico, idrofugo, completa di serratura e maniglia, controtelaio con zanche, cerniera con molla regolabile per la chiusura automatica e profilo di guarnizione antifumo; con certificato di omologazione per resistenza al fuoco nelle seguenti classi e misure
1	2888	01.P13.N50 005		REI 60 ad un battente cm 80x200		cad	€ 365,00
1	2889	01.P13.N50 010		REI 60 ad un battente cm 90x200		cad	€ 390,00
1	2890	01.P13.N50 015		REI 60 ad un battente cm 100x200		cad	€ 432,00
1	2891	01.P13.N50 020		REI 60 ad un battente cm 120x200		cad	€ 504,00
1	2892	01.P13.N50 025		REI 60 a due battenti cm 120x200		cad	€ 787,00
1	2893	01.P13.N50 030		REI 60 a due battenti cm 140x200		cad	€ 834,00
1	2894	01.P13.N50 035		REI 60 a due battenti cm 160x200		cad	€ 876,00
1	2895	01.P13.N50 040		REI 60 a due battenti cm 180x200		cad	€ 915,00
1	2896	01.P13.N50 045		REI 60 a due battenti cm 200x200		cad	€ 957,00
1	2897	01.P13.N50 050		REI 120 ad un battente cm 80x200		cad	€ 394,00
1	2898	01.P13.N50 055		REI 120 ad un battente cm 90x200		cad	€ 422,00
1	2899	01.P13.N50 060		REI 120 ad un battente cm 100x200		cad	€ 465,00
1	2900	01.P13.N50 065		REI 120 ad un battente cm 120x200		cad	€ 545,00
1	2901	01.P13.N50 070		REI 120 a due battenti cm 120x200		cad	€ 816,00
1	2902	01.P13.N50 075		REI 120 a due battenti cm 140x200		cad	€ 870,00
1	2903	01.P13.N50 080		REI 120 a due battenti cm 160x200		cad	€ 914,00
1	2904	01.P13.N50 085		REI 120 a due battenti cm 180x200		cad	€ 955,00
1	2905	01.P13.N50 090		REI 120 a due battenti cm 200x200		cad	€ 998,00
1	2906	01.P13.N55		Sovrapprezzo all'articolo P13.N50 per porte antincendio complete di oblo' vetrato delle dimensioni di cm 30x40 o del diametro di cm 40
1	2907	01.P13.N55 005		con vetro REI 60		cad	€ 307,00
1	2908	01.P13.N55 010		con vetro REI 120		cad	€ 667,00
1	2909	01.P13.P00		Provvista di serramenti metallici vetrati, con certificato di omologazione e resistenza al fuoco nelle classi REI sotto indicate, per finestre ed invetriate di qualunque forma, tipo e numero di battenti, costituiti da tubolari in acciaio con interposto materiale isolante sia nel telaio perimetrale sia nei profili, completi di guarnizioni autoespandenti ed autoestinguenti, cerniere, ferramenta e profili fermavetro in acciaio, verniciatura a forno, corredati di specchiature con vetri stratificati composti da tre lastre con interposti due strati di schiuma isolante autoespandente, ad uno o piu' battenti nei disegni indicati dalla Direzione Lavori
1	2910	01.P13.P00 005		REI 60 - anche con parti fisse		m²	1`450,00
1	2911	01.P13.P00 010		REI 60 - con sopraluce centinato o a wasistas		m²	1`631,00
1	2912	01.P13.P00 015		REI 90 - vetrate fisse		m²	1`638,00
1	2913	01.P13.P00 020		REI 90 - parti apribili ad un battente		m²	1`596,00
1	2914	01.P13.P00 025		REI 90 - parti apribili a due battenti		m²	1`547,00
1	2915	01.P13.P00 030		REI 120 - vetrate fisse		m²	2`169,00
1	2916	01.P13.P00 035		REI 120 - parti apribili ad un battente		m²	2`068,00
1	2917	01.P13.P00 040		REI 120 - parti apribili a due battenti		m²	2`151,00
1	2918	01.P14		MINUTERIA METALLICA
1	2919	01.P14.A10		Ferrogliera per serratura
1	2920	01.P14.A10 005		nera		cad	€ 0,78
1	2921	01.P14.A10 010		a gorges, tipo a lampada, per cancelli		cad	€ 1,93
1	2922	01.P14.A10 015		tipo a scatola		cad	€ 2,56
1	2923	01.P14.A10 020		tipo a becco d'anitra		cad	€ 1,55
1	2924	01.P14.A10 025		tipo gorges in ferro		cad	€ 0,93
1	2925	01.P14.A10 030		tipo grande in ferro		cad	€ 0,86
1	2926	01.P14.A10 035		tipo grande in ottone		cad	€ 3,08
1	2927	01.P14.A10 040		tipo gorges in ottone		cad	€ 3,68
1	2928	01.P14.A20		Ferrogliera a muro con patta per serratura di porte da cantina
1	2929	01.P14.A20 005		…		cad	€ 2,80
1	2930	01.P14.A30		Ferrogliera adatta alle serrature per porte gabinetti
1	2931	01.P14.A30 005		…		cad	€ 0,97
1	2932	01.P14.A40		Ferroglietto orizzontale in ferro
1	2933	01.P14.A40 005		con cartelle da mm 200		cad	€ 2,03
1	2934	01.P14.A40 010		con cartelle da mm 250		cad	€ 2,42
1	2935	01.P14.A40 015		con cartelle da mm 350		cad	€ 3,38
1	2936	01.P14.A40 020		con cartelle da mm 500		cad	€ 4,06
1	2937	01.P14.A40 025		con cartelle da mm 600		cad	€ 4,74
1	2938	01.P14.A50		Paletto in ferro su cartelle da mm 35 - corsa mm 13
1	2939	01.P14.A50 005		della lunghezza di mm 150		cad	€ 1,51
1	2940	01.P14.A50 010		della lunghezza di mm 200		cad	€ 1,74
1	2941	01.P14.A50 015		della lunghezza di mm 300		cad	€ 1,98
1	2942	01.P14.A50 020		della lunghezza di mm 400		cad	€ 2,26
1	2943	01.P14.A50 025		della lunghezza di mm 500		cad	€ 2,57
1	2944	01.P14.A50 030		della lunghezza di mm 600		cad	€ 2,89
1	2945	01.P14.A60		Paletto in ferro su cartelle da mm 45 - corsa mm 14 circa
1	2946	01.P14.A60 005		della lunghezza di mm 150		cad	€ 2,43
1	2947	01.P14.A60 010		della lunghezza di mm 200		cad	€ 3,06
1	2948	01.P14.A60 015		della lunghezza di mm 300		cad	€ 4,35
1	2949	01.P14.A60 020		della lunghezza di mm 400		cad	€ 5,53
1	2950	01.P14.A60 025		della lunghezza di mm 500		cad	€ 6,91
1	2951	01.P14.A60 030		della lunghezza di mm 600		cad	€ 7,15
1	2952	01.P14.A70		Paletto in ferro su cartelle da mm 50 - corsa mm 15 circa
1	2953	01.P14.A70 005		della lunghezza di mm 150		cad	€ 2,51
1	2954	01.P14.A70 010		della lunghezza di mm 200		cad	€ 2,71
1	2955	01.P14.A70 015		della lunghezza di mm 300		cad	€ 3,07
1	2956	01.P14.A70 020		della lunghezza di mm 400		cad	€ 3,44
1	2957	01.P14.A70 025		della lunghezza di mm 500		cad	€ 3,83
1	2958	01.P14.A70 030		della lunghezza di mm 600		cad	€ 4,20
1	2959	01.P14.A80		Paletto in ferro su cartelle da mm 70 - corsa mm 17 circa
1	2960	01.P14.A80 005		della lunghezza di mm 300		cad	€ 5,91
1	2961	01.P14.A80 010		della lunghezza di mm 600		cad	€ 7,54
1	2962	01.P14.A85		Paletto in ferro da incassare larghezza di circa mm 15, con nicchia in ferro
1	2963	01.P14.A85 005		della lunghezza di mm 200		cad	€ 1,71
1	2964	01.P14.A85 010		della lunghezza di mm 300		cad	€ 2,22
1	2965	01.P14.A85 015		della lunghezza di mm 400		cad	€ 2,80
1	2966	01.P14.A85 020		della lunghezza di mm 500		cad	€ 4,25
1	2967	01.P14.A85 025		della lunghezza di mm 600		cad	€ 5,51
1	2968	01.P14.A90		Paletto in ferro da incassare della larghezza di circa mm 25, con nicchia in ferro
1	2969	01.P14.A90 005		della lunghezza di mm 200		cad	€ 2,32
1	2970	01.P14.A90 010		della lunghezza di mm 300		cad	€ 2,68
1	2971	01.P14.A90 015		della lunghezza di mm 400		cad	€ 2,92
1	2972	01.P14.A90 020		della lunghezza di mm 500		cad	€ 3,24
1	2973	01.P14.A90 025		della lunghezza di mm 600		cad	€ 3,53
1	2974	01.P14.A92		Paletto da incassare completo di aste, viti e ogni accessorio per il fissaggio, corsa mm 14
1	2975	01.P14.A92 005		in acciaio zincato - doppia mandata		cad	€ 17,70
1	2976	01.P14.A94		Paletto verticale da saldare in acciaio zincato, pomello rivestito in plastica o similare, completo di ferrogliera, corsa mm 30
1	2977	01.P14.A94 005		lunghezza cm 18 - circa		cad	€ 3,41
1	2978	01.P14.A94 010		lunghezza cm 30 - circa		cad	€ 3,77
1	2979	01.P14.A94 015		lunghezza cm 50 - circa		cad	€ 4,83
1	2980	01.P14.A95		Paletto da saldare ambidestro, in acciaio lucido completo di passanti e leva, corsa mm 30 - spessore mm 9
1	2981	01.P14.A95 005		lunghezza cm 45 a due passanti		cad	€ 5,90
1	2982	01.P14.A95 010		lunghezza cm 80 a tre passanti		cad	€ 8,80
1	2983	01.P14.A96		Paletto da saldare ambidestro, in acciaio lucido completo di passanti e leva, corsa mm 30 - spessore mm 6
1	2984	01.P14.A96 005		lunghezza cm 45 a due passanti		cad	€ 4,45
1	2985	01.P14.A96 010		lunghezza cm 80 a tre passanti		cad	€ 5,57
1	2986	01.P14.B00		Cerniera a nodo con spina fissa in acciaio
1	2987	01.P14.B00 005		della dimensione di mm 63x45		cad	€ 0,61
1	2988	01.P14.B00 010		delle dimensioni di mm 86x62		cad	€ 0,71
1	2989	01.P14.B00 015		delle dimensioni di mm 100x70		cad	€ 0,89
1	2990	01.P14.B00 020		delle dimensioni di mm 120x78		cad	€ 1,02
1	2991	01.P14.B10		Cerniera a nodo con spina a levare in acciaio
1	2992	01.P14.B10 005		delle dimensioni mm 63x45		cad	€ 0,43
1	2993	01.P14.B10 010		delle dimensioni di mm 86x62		cad	€ 0,70
1	2994	01.P14.B10 015		delle dimensioni di mm 100x70		cad	€ 0,94
1	2995	01.P14.B10 020		delle dimensioni di mm 120x78		cad	€ 1,76
1	2996	01.P14.B20		Cerniera a sfilare con rondella in acciaio
1	2997	01.P14.B20 005		lunghezza mm 80		cad	€ 0,35
1	2998	01.P14.B20 010		lunghezza mm 100		cad	€ 0,43
1	2999	01.P14.B20 015		lunghezza mm 120		cad	€ 0,54
1	3000	01.P14.B20 020		lunghezza mm 140		cad	€ 0,68
1	3001	01.P14.B20 025		lunghezza mm 160		cad	€ 1,13
1	3002	01.P14.B30		Cerniera a molla in acciaio, a semplice effetto
1	3003	01.P14.B30 005		altezza mm 75		cad	€ 3,82
1	3004	01.P14.B30 010		altezza mm 100		cad	€ 4,52
1	3005	01.P14.B30 015		altezza mm 125		cad	€ 6,03
1	3006	01.P14.B30 020		altezza mm 150		cad	€ 7,92
1	3007	01.P14.B40		Cerniera a molla in acciaio doppio effetto
1	3008	01.P14.B40 005		altezza mm 75		cad	€ 4,52
1	3009	01.P14.B40 010		altezza mm 100		cad	€ 5,65
1	3010	01.P14.B40 015		altezza mm 125		cad	€ 8,04
1	3011	01.P14.B40 020		altezza mm 150		cad	€ 10,90
1	3012	01.P14.B50		Cerniera a nodo in ottone delle dimensioni di mm 63x45 o 86x72 o 100x70 o 120x78
1	3013	01.P14.B50 005		tipo a nodo a spina fissa		kg	€ 11,50
1	3014	01.P14.B50 010		tipo a nodo con spina a levare		kg	€ 11,50
1	3015	01.P14.B50 015		tipo a sfilare		kg	€ 11,50
1	3016	01.P14.B55		Fornitura di cerniera superiore per porte a battente
1	3017	01.P14.B55 005		destra o sinistra		cad	€ 17,40
1	3018	01.P14.B55 010		destra o sinistra per porte a ventola		cad	€ 12,00
1	3019	01.P14.B60		Lucchetto da mm 50 con due chiavi
1	3020	01.P14.B60 005		tipo a scatto		cad	€ 3,48
1	3021	01.P14.B60 010		tipo Yale		cad	€ 4,42
1	3022	01.P14.B70		Cremonese a scatola esclusa la bacchetta
1	3023	01.P14.B70 005		in ferro		cad	€ 2,27
1	3024	01.P14.B70 010		in ottone		cad	€ 8,88
1	3025	01.P14.B80		Cremonese incassata
1	3026	01.P14.B80 005		con maniglia in lega di alluminio		cad	€ 1,68
1	3027	01.P14.B80 010		con maniglia in ottone		cad	€ 8,88
1	3028	01.P14.C00		Maniglia (bilancino) completa di sfilo di gruccia ed accessori per il fissaggio
1	3029	01.P14.C00 005		ottone (piena)		cad	€ 10,80
1	3030	01.P14.C10		Maniglia (bilancino) completa di placca o rosetta di ritegno, stilo di gruccia ed accessori di fissaggio
1	3031	01.P14.C10 005		in lega di alluminio		cad	€ 5,97
1	3032	01.P14.C10 010		in ottone		cad	€ 10,80
1	3033	01.P14.C12		Maniglia in ottone cromato (oro, argento, ecc) completa di chiave ed accessori per il fissaggio
1	3034	01.P14.C12 005		per porte interne		cad	€ 6,97
1	3035	01.P14.C12 010		per finestre		cad	€ 12,70
1	3036	01.P14.C14		Maniglia in ottone (tipo Torino-tornito) completa di chiavi e accessori per il fissaggio
1	3037	01.P14.C14 005		in ottone cromato per finestre		cad	€ 7,08
1	3038	01.P14.C14 010		in ottone lucido per finestre		cad	€ 6,65
1	3039	01.P14.C14 015		in ottone cromato per porte interne		cad	€ 10,20
1	3040	01.P14.C14 020		in ottone lucido per porte interne		cad	€ 9,50
1	3041	01.P14.C16		Maniglia in lega di alluminio completa di chiavi ed accessori
1	3042	01.P14.C16 005		Tipo Milano per finestre		cad	€ 2,49
1	3043	01.P14.C16 010		tipo Milano per porte interne		cad	€ 3,78
1	3044	01.P14.C16 015		tipo corno per finestre		cad	€ 2,29
1	3045	01.P14.C16 020		tipo corno per porte interne		cad	€ 2,79
1	3046	01.P14.C17		Maniglione antipanico con scrocco laterale, cilindro esterno con funzionamento dall'interno comprensivo di barra orizzontale verniciata da applicarsi su porte destinate a locali di riscaldamento ove la potenza calorifera sia superiore a 70 kW (60000 kcal/h)
1	3047	01.P14.C17 005		con apertura dall'esterno con chiave		cad	€ 94,80
1	3048	01.P14.C18		Maniglione antipanico con scrocco laterale, cilindro esterno con funzionamento dall'interno comprensivo di barra orizzontale in acciaio cromato
1	3049	01.P14.C18 005		con apertura dall'esterno con chiave		cad	€ 136,00
1	3050	01.P14.C18 010		con apertura dall'esterno con maniglia e chiave		cad	€ 175,00
1	3051	01.P14.C18 015		senza funzionamento dall'esterno		cad	€ 101,00
1	3052	01.P14.C19		Maniglione antipanico con scrocco alto e basso, maniglia in acciaio con bloccaggio con chiave e cilindro esterno con funzionamento dall'interno con barra orizzontale in acciaio cromato
1	3053	01.P14.C19 005		con funzionamento dall'esterno con maniglia		cad	€ 184,00
1	3054	01.P14.C19 010		senza funzionamento dall'esterno		cad	€ 165,00
1	3055	01.P14.C20		Pomo per porte ingresso, in ottone fuso con gambo filettato e dado (tipo a coppa)
1	3056	01.P14.C20 005		diametro mm 40		cad	€ 2,53
1	3057	01.P14.C20 010		diametro mm 50		cad	€ 3,25
1	3058	01.P14.C20 015		diametro mm 60		cad	€ 3,98
1	3059	01.P14.C20 020		diametro mm 70		cad	€ 4,74
1	3060	01.P14.C20 025		diametro mm 80		cad	€ 5,78
1	3061	01.P14.C25		Pomo a serratura per porte aule scuole o gabinetti del tipo premi-apri completo di viti ed accessori per il fissaggio (cromato tipo oro o alluminio)
1	3062	01.P14.C25 005		con solo pulsante		cad	€ 9,96
1	3063	01.P14.C25 010		con bloccaggio e chiave		cad	€ 13,80
1	3064	01.P14.C25 015		con bloccaggio e sicurezza		cad	€ 16,10
1	3065	01.P14.C25 020		con bloccaggio e solo chiave sicurezza		cad	€ 15,70
1	3066	01.P14.C25 025		con bloccaggio, doppia chiave e sicurezza		cad	€ 19,90
1	3067	01.P14.C30		Molla di ricambio per apparecchi a pressione per chiusura automatica delle porte
1	3068	01.P14.C30 005		tipo n.1.		cad	€ 5,96
1	3069	01.P14.C30 010		tipo n.2		cad	€ 7,31
1	3070	01.P14.C30 015		tipo n.3		cad	€ 8,90
1	3071	01.P14.C30 020		tipo n.4		cad	€ 12,60
1	3072	01.P14.C40		Molla a pressione per chiusura automatica delle porte
1	3073	01.P14.C40 005		tipo n.1		cad	€ 61,30
1	3074	01.P14.C40 010		tipo n.2		cad	€ 69,00
1	3075	01.P14.C40 015		tipo n.3		cad	€ 84,30
1	3076	01.P14.C40 020		tipo n.4		cad	€ 103,00
1	3077	01.P14.C50		Chiave di sicurezza a doppia mappa
1	3078	01.P14.C50 005		in ottone zincato		cad	€ 6,59
1	3079	01.P14.C60		Chiave tipo Yale
1	3080	01.P14.C60 005		in ottone		cad	€ 1,07
1	3081	01.P14.C60 010		in alluminio		cad	€ 1,38
1	3082	01.P14.C70		Corde in acciaio
1	3083	01.P14.C70 005		diametro mm 3		m	€ 0,17
1	3084	01.P14.C70 010		diametro mm 4		m	€ 0,26
1	3085	01.P14.C70 015		diametro mm 5		m	€ 0,38
1	3086	01.P14.C70 020		diametro mm 6		m	€ 0,41
1	3087	01.P14.C70 025		diametro mm 8		m	€ 0,59
1	3088	01.P14.C70 030		diametro mm 10		m	€ 0,79
1	3089	01.P14.C70 035		diametro mm 12		m	€ 1,19
1	3090	01.P14.C80		Mostrine piane di qualunque tipo e lunghezza per circa mm 80, con foro per chiave e maniglia
1	3091	01.P14.C80 005		in ottone		cad	€ 1,99
1	3092	01.P14.C80 010		in lega di alluminio		cad	€ 1,79
1	3093	01.P14.C90		Mostrine piane di qualunque tipo del diametro di circa mm 50, con foro per chiave
1	3094	01.P14.C90 005		in ottone		cad	€ 1,99
1	3095	01.P14.C90 010		in lega di alluminio		cad	€ 1,79
1	3096	01.P14.E00		Placca per maniglia con foro per chiave delle dimensioni di circa mm 220 per 35
1	3097	01.P14.E00 005		in ottone		cad	€ 1,19
1	3098	01.P14.E00 010		in lega di alluminio		cad	€ 1,00
1	3099	01.P14.E10		Rosetta di ritegno per maniglie in lega di alluminio
1	3100	01.P14.E10 005		…		cad	€ 2,89
1	3101	01.P14.E20		Staffa porta lucchetto
1	3102	01.P14.E20 005		lucida		cad	€ 4,52
1	3103	01.P14.E20 010		verniciata in nero		cad	€ 2,76
1	3104	01.P14.E20 020		tipo con occhiello, viti passante e dado		cad	€ 1,30
1	3105	01.P14.E30		Catena ferro per lucchetti ed anelli saldati
1	3106	01.P14.E30 005		di diametro 4,4 mm circa		m	€ 3,14
1	3107	01.P14.E40		Gancio in ferro
1	3108	01.P14.E40 005		per fissaggio lavagne		cad	€ 0,63
1	3109	01.P14.E40 010		per fissaggio attaccapanni		cad	€ 0,63
1	3110	01.P14.E50		Gancetto per assicurare porte e finestre di lunghezza da cm 12-20 in ferro lucido compresi gli occhielli
1	3111	01.P14.E50 005		…		cad	€ 0,38
1	3112	01.P14.E60		Rivetto
1	3113	01.P14.E60 005		in ferro		kg	€ 3,52
1	3114	01.P14.E60 010		in rame		kg	€ 6,47
1	3115	01.P14.E70		Ornamenti in ghisa
1	3116	01.P14.E70 005		…		kg	€ 1,63
1	3117	01.P14.E80		Aste in ferro piane o sagomate
1	3118	01.P14.E80 005		…		m	€ 1,23
1	3119	01.P14.E90		Passanti per cremonesi
1	3120	01.P14.E90 005		in ferro		cad	€ 0,13
1	3121	01.P14.E90 010		in ottone		cad	€ 0,86
1	3122	01.P14.E95		Piastre in ottone per cremonese incassata
1	3123	01.P14.E95 005		…		cad	€ 0,28
1	3124	01.P14.F00		Stile di gruccia
1	3125	01.P14.F00 005		tipo quadro		cad	€ 0,60
1	3126	01.P14.F00 010		tipo filettato		cad	€ 0,80
1	3127	01.P14.F10		Bilancino per scuri, completo
1	3128	01.P14.F10 005		…		cad	€ 1,00
1	3129	01.P14.F20		Medaglia in ottone, numerata, per chiavi con catenella
1	3130	01.P14.F20 005		…		cad	€ 0,43
1	3131	01.P14.F30		Anello per chiavi
1	3132	01.P14.F30 005		…		cad	€ 0,13
1	3133	01.P14.F32		Braccio regolabile per infissi a sporgere, 5 posizioni di apertura, inseribili in luci comprese tra mm 6 e mm 16, completi di ogni accessorio per il fissaggio, corsa mm 88 circa
1	3134	01.P14.F32 005		in acciaio zincato		cad	€ 8,80
1	3135	01.P14.F32 010		in acciaio inox 18/8 (AISI 304)		cad	€ 11,40
1	3136	01.P14.F34		Braccio d'arresto per infissi a wasistas in ferro e alluminio, sganciabile, per ribaltamento dello sportello, inseribile in luci comprese tra i 10 e 16 mm completi di ogni accessorio
1	3137	01.P14.F34 005		in acciaio zincato		cad	€ 4,40
1	3138	01.P14.F34 010		in acciaio inox 18/8 (AISI 304)		cad	€ 6,53
1	3139	01.P14.F40		Nottolini in acciaio per wasistas
1	3140	01.P14.F40 005		…		cad	€ 1,74
1	3141	01.P14.F50		Telarini in ferro con cerniera, nottolino e gancio di chiusura
1	3142	01.P14.F50 005		…		m²	€ 11,60
1	3143	01.P14.F60		Borchie in ottone lucidato o cromato
1	3144	01.P14.F60 005		…		cad	€ 0,28
1	3145	01.P14.F70		Supporti a rullo per avvolgibili
1	3146	01.P14.F70 005		…		cad	€ 2,02
1	3147	01.P14.F80		Puleggia in lamiera
1	3148	01.P14.F80 005		…		cad	€ 2,72
1	3149	01.P14.F90		Avvolgitori automatici delle cinghie con placca nichelata e cassetto di protezione completi ad incasso (m6)
1	3150	01.P14.F90 005		…		cad	€ 4,27
1	3151	01.P14.G00		Avvolgitori automatici, esterni alla parete, con placca nichelata
1	3152	01.P14.G00 005		…		cad	€ 7,46
1	3153	01.P14.G10		Fermacinghie
1	3154	01.P14.G10 005		…		cad	€ 1,68
1	3155	01.P14.G20		Guida cinghie
1	3156	01.P14.G20 005		…		cad	€ 0,20
1	3157	01.P14.G30		Perni per rulli per persiane avvolgib. forcelle
1	3158	01.P14.G30 005		…		cad	€ 1,24
1	3159	01.P14.G40		Scodellini per perni dei rulli per persiane avvolgibili
1	3160	01.P14.G40 005		…		cad	€ 1,01
1	3161	01.P14.G50		Astucci per cuscinetti delle testate dei rulli
1	3162	01.P14.G50 005		…		cad	€ 1,51
1	3163	01.P14.G70		Guide ad U in ferro
1	3164	01.P14.G70 005		…		kg	€ 1,51
1	3165	01.P14.G80		Ganci per avvolgibili
1	3166	01.P14.G80 005		…		cad	€ 0,13
1	3167	01.P14.G90		Carrucole normali di ferro per persiane scorrevoli
1	3168	01.P14.G90 005		…		cad	€ 0,88
1	3169	01.P14.H00		Rulli in ferro completi
1	3170	01.P14.H00 005		…		m	€ 11,60
1	3171	01.P14.H10		Molle
1	3172	01.P14.H10 005		…		kg	€ 2,51
1	3173	01.P14.H20		Supporti (fianchetti)
1	3174	01.P14.H20 005		…		cad	€ 2,76
1	3175	01.P14.H30		Pulegge (scatole)
1	3176	01.P14.H30 005		…		cad	€ 3,14
1	3177	01.P14.H40		Ingranaggi ed alberi
1	3178	01.P14.H40 005		…		kg	€ 4,40
1	3179	01.P14.L00		Viti zincate con ranella
1	3180	01.P14.L00 005		tipo normale - lunghezza mm 60		cad	€ 0,05
1	3181	01.P14.L00 010		tipo normale - lunghezza mm 70		cad	€ 0,06
1	3182	01.P14.L00 015		tipo normale - lunghezza mm 80		cad	€ 0,06
1	3183	01.P14.L00 020		tipo speciale - lunghezza mm 100		cad	€ 0,13
1	3184	01.P14.L00 025		tipo speciale - lunghezza mm 130		cad	€ 0,19
1	3185	01.P14.L10		Viti zincate a testa quadra e doppia rosetta
1	3186	01.P14.L10 005		lunghezza mm 60		cad	€ 0,07
1	3187	01.P14.L10 010		lunghezza mm 70		cad	€ 0,10
1	3188	01.P14.L10 015		lunghezza mm 110		cad	€ 0,19
1	3189	01.P14.L20		Viti e ribattini
1	3190	01.P14.L20 005		in ferro		kg	€ 3,39
1	3191	01.P14.L20 010		in ottone		kg	€ 8,96
1	3192	01.P14.L20 015		in ottone cromato		kg	€ 11,50
1	3193	01.P14.L20 020		in rame		kg	€ 7,97
1	3194	01.P14.L30		Viti di acciaio autofilettanti grezze
1	3195	01.P14.L30 005		…		kg	€ 10,10
1	3196	01.P14.L40		Chiodi a sparare in acciaio completi di carica esplosiva
1	3197	01.P14.L40 005		lunghezza cm 3		cad	€ 0,44
1	3198	01.P14.L40 010		lunghezza cm 4		cad	€ 0,48
1	3199	01.P14.L40 015		lunghezza cm 5		cad	€ 0,53
1	3200	01.P14.L40 020		lunghezza cm 6,5		cad	€ 0,57
1	3201	01.P14.L50		Chiodi semplici prigionieri con capsula a media carica
1	3202	01.P14.L50 005		…		cad	€ 0,44
1	3203	01.P14.L60		Chiodi zincati
1	3204	01.P14.L60 005		lunghezza mm 40		kg	€ 4,24
1	3205	01.P14.L60 010		lunghezza mm 60		kg	€ 4,04
1	3206	01.P14.L60 015		lunghezza mm 100		kg	€ 3,84
1	3207	01.P14.L70		Chiodi fucinati (caviglie, brocconi)
1	3208	01.P14.L70 005		…		kg	€ 2,90
1	3209	01.P14.L80		Ferro forgiato per staffoni, grappe, ghiere, ecc.
1	3210	01.P14.L80 005		…		kg	€ 3,02
1	3211	01.P14.L90		Brocconi e chiodi a rampino forgiati
1	3212	01.P14.L90 005		…		kg	€ 3,62
1	3213	01.P14.M00		Punte italia
1	3214	01.P14.M00 005		nere		kg	€ 3,77
1	3215	01.P14.M00 010		zincate		kg	€ 4,40
1	3216	01.P14.M10		Bulloni di ferro filettati con dadi e rosette
1	3217	01.P14.M10 005		…		kg	€ 6,28
1	3218	01.P14.M20		Tasselli ad espansione - (completi)
1	3219	01.P14.M20 005		lunghezza cm 3 - in gomma		cad	€ 0,10
1	3220	01.P14.M20 010		lunghezza cm 6 - in gomma		cad	€ 0,15
1	3221	01.P14.M20 015		lunghezza cm 6 - in acciaio		cad	€ 0,31
1	3222	01.P14.M30		Tassellini in plastica ad espansione (senza vite)
1	3223	01.P14.M30 005		…		cad	€ 0,03
1	3224	01.P14.M50		Ramponi con gambo in rame
1	3225	01.P14.M50 005		…		cad	€ 0,10
1	3226	01.P14.M60		Graffe da mm 55 in lamiera zincata per colmi
1	3227	01.P14.M60 005		…		cad	€ 0,17
1	3228	01.P14.M70		Fornitura di chiudiporta a pavimento per porte con peso massimo di kg 100
1	3229	01.P14.M70 005		larghezza massima m 0,90		cad	€ 115,00
1	3230	01.P14.M70 010		larghezza massima m 1,10		cad	€ 135,00
1	3231	01.P14.M75		Fornitura di chiudiporta a pavimento per porte con peso massimo di kg 200
1	3232	01.P14.M75 005		larghezza massima m 1,30		cad	€ 192,00
1	3233	01.P14.M80		Fornitura di bracci per chiudiporta a pavimento
1	3234	01.P14.M80 005		per porte a ventola, sinistre, destre e a battente		cad	€ 13,80
1	3235	01.P14.M90		Fornitura di piastra di copertura per chiudiporta a pavimento
1	3236	01.P14.M90 005		destra o sinistra per porte a ventola		cad	€ 14,60
1	3237	01.P14.M90 010		acciaio inox satinato		cad	€ 12,10
1	3238	01.P14.N00		Minuterie di serie corrente come pomi, mostrine, maniglie, guernizioni, astucci, ferrogliere rosette, occhielli, cerniere, ganci, cremonesi, piastrine e simili
1	3239	01.P14.N00 005		in ferro		kg	€ 16,40
1	3240	01.P14.N00 010		in ottone cromato		kg	€ 23,00
1	3241	01.P14.N00 015		in alluminio anodizzato		kg	€ 20,00
1	3242	01.P14.N00 020		in acciaio inossidabile		kg	€ 17,90
1	3243	01.P14.N00 025		in bronzo		kg	€ 20,00
1	3244	01.P14.N00 030		in rame		kg	€ 20,00
1	3245	01.P14.N00 035		in ottone		kg	€ 23,00
1	3246	01.P14.N10		Saracinesche a corpo ovale, di ghisa, organi di ottone, albero di acciaio al 13% di cromo, madre- vite di bronzo, a flange forate e dimensionate secondo tabella UNI 2223 pn 10
1	3247	01.P14.N10 005		diametro mm 65		cad	€ 75,50
1	3248	01.P14.N10 010		diametro mm 80		cad	€ 87,10
1	3249	01.P14.N10 015		diametro mm 100		cad	€ 117,00
1	3250	01.P14.N10 020		diametro mm 125		cad	€ 153,00
1	3251	01.P14.N10 025		diametro mm 150		cad	€ 191,00
1	3252	01.P14.N10 030		diametro mm 200		cad	€ 328,00
1	3253	01.P14.N15		Saracinesche a corpo piatto, di ghisa, organi di ottone, albero di acciaio al 13% di cromo, madre-vite e bussola premistoppa di bronzo, a flange forate e dimensionate secondo tabella UNI 2223 pn 10
1	3254	01.P14.N15 005		diametro mm 65		cad	€ 64,80
1	3255	01.P14.N15 010		diametro mm 80		cad	€ 71,60
1	3256	01.P14.N15 015		diametro mm 100		cad	€ 92,90
1	3257	01.P14.N15 020		diametro mm 125		cad	€ 114,00
1	3258	01.P14.N15 025		diametro mm 150		cad	€ 144,00
1	3259	01.P14.N15 030		diametro mm 200		cad	€ 239,00
1	3260	01.P14.N17		Fornitura di flangia per saracinesche in ghisa con relativi bulloni e guarnizione
1	3261	01.P14.N17 005		in acciaio rivestito		cad	€ 40,70
1	3262	01.P14.N18		Fornitura di cartelle in polietilene per saracinesche in ghisa flangiate
1	3263	01.P14.N18 005		diametro mm 200		cad	€ 21,90
1	3264	01.P14.N20		Valvole di ritenuta a battente, corpo, coperchio e battente di ghisa, organi di ottone, guarnizionidi gomma, a flange forate e dimensionate secondo tabella UNI 2223 pn 10
1	3265	01.P14.N20 005		diametro mm 40		cad	€ 70,60
1	3266	01.P14.N20 010		diametro mm 50		cad	€ 84,20
1	3267	01.P14.N20 015		diametro mm 65		cad	€ 123,00
1	3268	01.P14.N20 020		diametro mm 80		cad	€ 148,00
1	3269	01.P14.N20 025		diametro mm 100		cad	€ 190,00
1	3270	01.P14.N20 030		diametro mm 125		cad	€ 252,00
1	3271	01.P14.N20 035		diametro mm 150		cad	€ 335,00
1	3272	01.P14.N20 040		diametro mm 200		cad	€ 552,00
1	3273	01.P14.N25		Giunti di dilatazione a soffietto di acciaio inox, attacchi a cordoli da saldare di acciaio
1	3274	01.P14.N25 005		diametro mm 25		cad	€ 87,10
1	3275	01.P14.N25 010		diametro mm 32		cad	€ 96,70
1	3276	01.P14.N25 015		diametro mm 40		cad	€ 112,00
1	3277	01.P14.N25 020		diametro mm 50		cad	€ 119,00
1	3278	01.P14.N25 025		diametro mm 65		cad	€ 184,00
1	3279	01.P14.N25 030		diametro mm 80		cad	€ 218,00
1	3280	01.P14.N25 035		diametro mm 100		cad	€ 242,00
1	3281	01.P14.N25 040		diametro mm 125		cad	€ 339,00
1	3282	01.P14.N25 045		diametro mm 150		cad	€ 460,00
1	3283	01.P14.N25 050		diametro mm 200		cad	€ 638,00
1	3284	01.P14.N30		Giunti di dilatazione a soffietto di acciaio inox rivestito con guaina di acciaio, attacchi a cordoli da saldare
1	3285	01.P14.N30 005		diametro mm 25		cad	€ 109,00
1	3286	01.P14.N30 010		diametro mm 32		cad	€ 117,00
1	3287	01.P14.N30 015		diametro mm 40		cad	€ 128,00
1	3288	01.P14.N30 020		diametro mm 50		cad	€ 144,00
1	3289	01.P14.N30 025		diametro mm 65		cad	€ 261,00
1	3290	01.P14.N30 030		diametro mm 80		cad	€ 295,00
1	3291	01.P14.N30 035		diametro mm 100		cad	€ 334,00
1	3292	01.P14.N35		Valvole di ritenuta con otturatore ammortizzato contro i colpi d'ariete, corpo di ghisa, otturatore di materiale plastico, membrana e rivestimento interno in gomma, a flange forate e dimensionate secondo tabella UNI 2223 pn 10
1	3293	01.P14.N35 005		diametro mm 40		cad	€ 136,00
1	3294	01.P14.N35 010		diametro mm 50		cad	€ 164,00
1	3295	01.P14.N35 015		diametro mm 65		cad	€ 225,00
1	3296	01.P14.N35 020		diametro mm 80		cad	€ 262,00
1	3297	01.P14.N35 025		diametro mm 100		cad	€ 357,00
1	3298	01.P14.N35 030		diametro mm 125		cad	€ 411,00
1	3299	01.P14.N35 035		diametro mm 150		cad	€ 493,00
1	3300	01.P14.N50		Fornitura di elementi sagomati a "ferma-neve" in lamiera di rame o acciaio inox da ancorare alla travatura sottotegola per manti di copertura a tegole piane e curve a listellatura verticale
1	3301	01.P14.N50 005		lunghezza mm 45-50 spessore 10/10		cad	€ 2,64
1	3302	01.P14.N50 010		lunghezza mm 55-65 spessore 10/10		cad	€ 3,02
1	3303	01.P14.N50 015		lunghezza mm 35-45 spessore 20/10		cad	€ 3,64
1	3304	01.P14.N60		Fornitura di gancio fermaneve per tetti a listellatura orizzontale
1	3305	01.P14.N60 005		in rame		cad	€ 2,17
1	3306	01.P14.N60 010		in ferro zincato		cad	€ 1,26
1	3307	01.P14.N80		Gancio zincato per tegole curve
1	3308	01.P14.N80 005		…		cad	€ 0,06
1	3309	01.P14.P00		Fornitura di lettere e numeri in bronzo o in acciaio per la formazione di epigrafi su lapidi e cippi
1	3310	01.P14.P00 005		in bronzo - altezza cm 4		cad	€ 0,51
1	3311	01.P14.P00 010		in bronzo - altezza cm 3		cad	€ 0,30
1	3312	01.P14.P00 012		in bronzo - altezza cm 2		cad	€ 0,26
1	3313	01.P14.P00 015		in acciaio - altezza cm 4.5		cad	€ 0,72
1	3314	01.P14.P00 020		in acciaio - altezza cm 3.5		cad	€ 0,58
1	3315	01.P14.P05		Fornitura di targa in bronzo rappresentativa, completa di epigrafe regolamentare (nome, cognome, data di nascita e di morte) ricavata mediante fusione del materiale
1	3316	01.P14.P05 005		delle dimensioni di cm 9.5x15		cad	€ 37,60
1	3317	01.P14.Q05		Connettori a pioli per solai
1	3318	01.P14.Q05.005		...		cad	€ 5,15
1	3319	01.P15		LEGNAMI DA LAVORO
1	3320	01.P15.A10		Legname da lavoro in tavole e simili riquadrati alla sega a filo vivo, senza alcuna tolleranza per smussi, in misure commerciali
1	3321	01.P15.A10 005		in larice d'America o pich-pine		m³	€ 791,00
1	3322	01.P15.A10 010		in larice rosso del Tirolo		m³	€ 443,00
1	3323	01.P15.A10 015		in abete		m³	€ 279,00
1	3324	01.P15.A10 020		in douglas fir		m³	1`233,00
1	3325	01.P15.A10 025		in pino di Svezia		m³	€ 481,00
1	3326	01.P15.A10 030		in abete di fiemme		m³	€ 565,00
1	3327	01.P15.A10 035		in faggio evaporato di Slavonia		m³	€ 695,00
1	3328	01.P15.A10 045		in frassino nostrano		m³	€ 763,00
1	3329	01.P15.A10 050		in mogano		m³	€ 853,00
1	3330	01.P15.A10 055		in noce d'Africa		m³	1`012,00
1	3331	01.P15.A20		Tavole di abete per armatura e ponteggi in misure commerciali
1	3332	01.P15.A20 005		dello spessore di cm 2,5		m³	€ 225,00
1	3333	01.P15.A20 010		dello spessore di cm 3		m³	€ 225,00
1	3334	01.P15.A20 015		dello spessore di cm 4		m³	€ 225,00
1	3335	01.P15.A30		Tavole di pioppo
1	3336	01.P15.A30 005		grezze per armatura gallerie		m³	€ 193,00
1	3337	01.P15.A30 010		da lavoro		m³	€ 221,00
1	3338	01.P15.A40		Legname in tavole non riquadrate
1	3339	01.P15.A40 005		in rovere nazionale		m³	€ 949,00
1	3340	01.P15.A40 010		in rovere di Slavonia		m³	1`074,00
1	3341	01.P15.A40 015		in castagno		m³	€ 633,00
1	3342	01.P15.A40 020		in noce nostrano		m³	2`845,00
1	3343	01.P15.A50		Puntelli squadrati uso Trieste
1	3344	01.P15.A50 005		in pino - metri 4		m³	€ 165,00
1	3345	01.P15.A50 008		in pino - oltre metri 4		m³	€ 170,00
1	3346	01.P15.A50 010		in larice - metri 4		m³	€ 241,00
1	3347	01.P15.A50 015		in larice - oltre metri 4		m³	€ 253,00
1	3348	01.P15.A50 020		in abete - 3-8 metri		m³	€ 170,00
1	3349	01.P15.A60		Pali di larice, castagno e acacia
1	3350	01.P15.A60 005		del diametro da cm 14 a cm 22		m³	€ 170,00
1	3351	01.P15.A60 010		del diametro superiore a cm 22		m³	€ 159,00
1	3352	01.P15.A65		Travatura squadrata, di qualunque sezione, a 4 fili con tolleranza d'uso
1	3353	01.P15.A65 005		in abete		m³	€ 283,00
1	3354	01.P15.A70		Paletti o stroppe di salice o castagno di frescotaglio
1	3355	01.P15.A70 005		…		q	€ 6,74
1	3356	01.P15.A90		Barotti di acacia o castagno per quadri di armature di gallerie o simili
1	3357	01.P15.A90 005		…		m³	€ 136,00
1	3358	01.P15.B00		Murali
1	3359	01.P15.B00 005		in abete		m³	€ 277,00
1	3360	01.P15.C00		Compensato di pioppo provvisto su misura
1	3361	01.P15.C00 005		spessore mm 3		m²	€ 3,78
1	3362	01.P15.C00 010		spessore mm 4		m²	€ 4,80
1	3363	01.P15.C00 015		spessore mm 5		m²	€ 5,88
1	3364	01.P15.C00 020		spessore mm 6		m²	€ 6,83
1	3365	01.P15.C00 025		spessore mm 8		m²	€ 7,87
1	3366	01.P15.C00 030		spessore mm 10		m²	€ 8,91
1	3367	01.P15.C00 035		spessore mm 15		m²	€ 12,80
1	3368	01.P15.C00 040		spessore mm 18		m²	€ 15,00
1	3369	01.P15.C00 045		spessore mm 20		m²	€ 16,40
1	3370	01.P15.C10		Compensato di mm 4 di spessore provvisto su misura
1	3371	01.P15.C10 005		di castagno		m²	€ 13,30
1	3372	01.P15.C10 010		di rovere		m²	€ 13,60
1	3373	01.P15.C10 015		di noce		m²	€ 19,00
1	3374	01.P15.C10 020		di mogano		m²	€ 9,36
1	3375	01.P15.C10 025		di frassino		m²	€ 13,00
1	3376	01.P15.C10 030		di faggio		m²	€ 7,27
1	3377	01.P15.C10 035		di douglas		m²	€ 9,61
1	3378	01.P15.C15		Multistrato in pioppo
1	3379	01.P15.C15 005		spessore mm 8		m²	€ 7,93
1	3380	01.P15.C15 010		spessore mm 10		m²	€ 8,91
1	3381	01.P15.C15 015		spessore mm 15		m²	€ 12,80
1	3382	01.P15.C15 020		spessore mm 18		m²	€ 15,00
1	3383	01.P15.C15 025		spessore mm 20		m²	€ 16,40
1	3384	01.P15.C15 030		spessore mm 25		m²	€ 20,50
1	3385	01.P15.C15 035		spessore mm 30		m²	€ 24,60
1	3386	01.P15.C15 040		spessore mm 35		m²	€ 34,10
1	3387	01.P15.E00		Travi per puntoni e grossa orditura di tetti grossamente riquadrati uso Piemonte
1	3388	01.P15.E00 010		in larice rosso nostrale		m³	€ 222,00
1	3389	01.P15.E00 015		in pino o abete		m³	€ 167,00
1	3390	01.P15.E05		Travi per grossa orditura di tetti riquadrati uso Trieste in larice rosso nostrale
1	3391	01.P15.E05 005		…		m³	€ 222,00
1	3392	01.P15.E10		Travi in pino od abete per grossa orditura di tetti riquadrati uso Trieste
1	3393	01.P15.E10 005		…		m³	€ 167,00
1	3394	01.P15.E20		Correnti in abete
1	3395	01.P15.E20 005		sezione cm 6x8		m	€ 1,24
1	3396	01.P15.E20 010		sezione cm 5x7		m	€ 0,95
1	3397	01.P15.E30		Listelli in abete
1	3398	01.P15.E30 005		sezione cm 4x4		m	€ 0,45
1	3399	01.P15.E30 010		sezione cm 4x5		m	€ 0,56
1	3400	01.P15.E30 015		sezione cm 4x6		m	€ 0,76
1	3401	01.P15.E30 020		sezione cm 6x8		m	€ 1,24
1	3402	01.P15.E40		Listelli di 2/4 metri
1	3403	01.P15.E40 005		in abete		m³	€ 272,00
1	3404	01.P15.F00		Cunei di legno 25x8x3
1	3405	01.P15.F00 005		…		cad	€ 0,23
1	3406	01.P15.F30		Tasselli di legno forte
1	3407	01.P15.F30 005		fino a cm 6x6		cad	€ 0,28
1	3408	01.P15.F30 010		oltre cm 6x6		cad	€ 0,34
1	3409	01.P16		MANUFATTI IN LEGNO ED ACCESSORI
1	3410	01.P16.A10		Listoni per palchetto spessore 22 mm, larghezza cm 8/12, lunghezza fino a m 4
1	3411	01.P16.A10 003		in larice del Tirolo		m²	€ 12,00
1	3412	01.P16.A10 005		in larice d'America		m²	€ 30,50
1	3413	01.P16.A10 010		in abete		m²	€ 9,22
1	3414	01.P16.A10 015		in pino di Svezia		m²	€ 14,40
1	3415	01.P16.A20		Listoni per palchetto: spessore mm 27, larghezza cm 8/12, lunghezza fino a m 4
1	3416	01.P16.A20 005		in larice del Tirolo		m²	€ 20,70
1	3417	01.P16.A20 015		in abete		m²	€ 17,40
1	3418	01.P16.A20 020		in pino di Svezia		m²	€ 18,40
1	3419	01.P16.A30		Tavolette da palchetto (listoncino), larghezza mm 60/75, lunghezza mm 300/500, spessore mm 14 da incollare
1	3420	01.P16.A30 005		in rovere prima assoluta rigatino		m²	€ 43,90
1	3421	01.P16.A30 010		in rovere prima commerciale		m²	€ 36,70
1	3422	01.P16.A30 015		in rovere Slavonia prima assoluta rigatino		m²	€ 43,90
1	3423	01.P16.A30 020		in rovere Slavonia prima commerciale		m²	€ 36,70
1	3424	01.P16.A40		Listoni massicci maschio e femmina, larghezza mm 65/90, lunghezza mm 500/1000, spessore mm 22 da posare su radici
1	3425	01.P16.A40 005		in rovere prima assoluta rigatino		m²	€ 69,20
1	3426	01.P16.A40 010		in rovere prima assoluta commerciale		m²	€ 57,70
1	3427	01.P16.A40 015		in rovere Slavonia prima assoluta rigatino		m²	€ 69,20
1	3428	01.P16.A40 020		in rovere Slavonia prima assoluta commerciale		m²	€ 57,70
1	3429	01.P16.A60		Listoni massicci maschio-femmina (maxi listone), larghezza mm 90/140, lunghezza mm 1000/2000, spessore mm 22, da posare su radici
1	3430	01.P16.A60 005		in rovere prima assoluta rigatino		m²	€ 98,00
1	3431	01.P16.A60 010		in rovere prima commerciale		m²	€ 83,60
1	3432	01.P16.A60 015		in rovere Slavonia prima assoluta rigatino		m²	€ 101,00
1	3433	01.P16.A60 020		in rovere Slavonia prima commerciale		m²	€ 86,50
1	3434	01.P16.B00		Palchetto lamellare a mosaico in quadrettoni di rovere Slavonia
1	3435	01.P16.B00 005		prima assoluta spessore mm 8		m²	€ 25,40
1	3436	01.P16.B00 010		prima commerciale spessore mm 8		m²	€ 22,00
1	3437	01.P16.B50		Zoccolino battiscopa in legno verniciato lucido, dello spessore di mm 8 con bordo raccordato
1	3438	01.P16.B50 005		prezzo per ogni cm di altezza		m	€ 0,25
1	3439	01.P16.C00		Stecche sagomate per avvolgibili dello spessore di mm 13-14
1	3440	01.P16.C00 005		in abete scelto		m	€ 1,70
1	3441	01.P16.C00 010		in pino del nord (Svezia-Finlandia)		m	€ 1,96
1	3442	01.P16.C10		Regoli di legno per cristalli e mezzi cristalli
1	3443	01.P16.C10 005		…		m	€ 0,66
1	3444	01.P16.C50		Rulli in legno per avvolgibili
1	3445	01.P16.C50 005		…		cad	€ 6,34
1	3446	01.P16.E00		Lavorazione a macchina (smacchinatura) di legname per serramenti ed affini
1	3447	01.P16.E00 005		esclusa mano d'opera		h	€ 16,20
1	3448	01.P16.E10		Raschiatura di palchetto con tre passate ognuna con telo diverso
1	3449	01.P16.E10 005		…		m²	€ 10,80
1	3450	01.P16.E20		Verniciatura di palchetto (tre passate)
1	3451	01.P16.E20 005		…		m²	€ 5,73
1	3452	01.P16.F00		Truciolato grezzo levigato ignifugo, idrofugo
1	3453	01.P16.F00 005		spessore mm 10		m²	€ 6,64
1	3454	01.P16.F00 010		spessore mm 14		m²	€ 8,71
1	3455	01.P16.F00 015		spessore mm 18		m²	€ 10,30
1	3456	01.P16.F10		Truciolato nobilitato, ignifugo, idrofugo
1	3457	01.P16.F10 005		spessore mm 10		m²	€ 10,40
1	3458	01.P16.F10 010		spessore mm 14		m²	€ 12,30
1	3459	01.P16.F10 015		spessore mm 18		m²	€ 13,70
1	3460	01.P16.F10 020		spessore mm 20		m²	€ 15,20
1	3461	01.P16.F20		Compensato ignifugo, idrofugo
1	3462	01.P16.F20 005		spessore mm 8		m²	€ 16,20
1	3463	01.P16.F20 010		spessore mm 10		m²	€ 19,70
1	3464	01.P16.G00		Fornitura di travi, travetti e simili per strutture in legno lamellare
1	3465	01.P16.G00 005		in abete		m³	€ 789,00
1	3466	01.P18		PIETRE E MARMI	La misurazione della pietra e dei marmi va fatta sul minimo rettangolo circoscritto o sul massimo parallelepipedo rettangolo. I materiali della presente categoria si intendono lavorati a piano di sega con coste fresate. I marmi usati per pavimenti e rivestimenti nelle dimensioni di serie e negli spessori usuali, sono stati inseriti nella categoria "materiali per pavimenti e rivestimenti".
1	3467	01.P18.A10		Granito rosa di Baveno
1	3468	01.P18.A10 015		in lastre dello spessore di cm 2		m²	€ 103,00
1	3469	01.P18.A10 020		in lastre dello spessore di cm 3		m²	€ 143,00
1	3470	01.P18.A10 025		in lastre dello spessore di cm 4		m²	€ 184,00
1	3471	01.P18.A10 030		in lastre dello spessore di cm 5		m²	€ 210,00
1	3472	01.P18.A10 035		in lastre dello spessore di cm 6		m²	€ 246,00
1	3473	01.P18.A10 040		in lastre dello spessore di cm 7		m²	€ 282,00
1	3474	01.P18.A10 045		in lastre dello spessore di cm 8		m²	€ 317,00
1	3475	01.P18.A10 050		in lastre dello spessore di cm 9		m²	€ 353,00
1	3476	01.P18.A10 055		in lastre dello spessore di cm 10		m²	€ 389,00
1	3477	01.P18.A10 060		in masselli		m³	3`837,00
1	3478	01.P18.A15		Granito rosso balmoral
1	3479	01.P18.A15 005		in lastre dello spessore di cm 2		m²	€ 120,00
1	3480	01.P18.A15 010		in lastre dello spessore di cm 3		m²	€ 168,00
1	3481	01.P18.A15 015		in lastre dello spessore di cm 4		m²	€ 216,00
1	3482	01.P18.A15 020		in lastre dello spessore di cm 5		m²	€ 246,00
1	3483	01.P18.A15 025		in lastre dello spessore di cm 6		m²	€ 289,00
1	3484	01.P18.A15 030		in lastre dello spessore di cm 7		m²	€ 331,00
1	3485	01.P18.A15 035		in lastre dello spessore di cm 8		m²	€ 372,00
1	3486	01.P18.A15 040		in lastre dello spessore di cm 9		m²	€ 414,00
1	3487	01.P18.A15 045		in lastre dello spessore di cm 10		m²	€ 456,00
1	3488	01.P18.A15 050		in masselli		m³	4`568,00
1	3489	01.P18.A20		Granito bianco Montorfano
1	3490	01.P18.A20 015		in lastre dello spessore di cm 2		m²	€ 103,00
1	3491	01.P18.A20 020		in lastre dello spessore di cm 3		m²	€ 143,00
1	3492	01.P18.A20 025		in lastre dello spessore di cm 4		m²	€ 184,00
1	3493	01.P18.A20 030		in lastre dello spessore di cm 5		m²	€ 210,00
1	3494	01.P18.A20 035		in lastre dello spessore di cm 6		m²	€ 246,00
1	3495	01.P18.A20 040		in lastre dello spessore di cm 7		m²	€ 282,00
1	3496	01.P18.A20 045		in lastre dello spessore di cm 8		m²	€ 317,00
1	3497	01.P18.A20 050		in lastre dello spessore di cm 9		m²	€ 353,00
1	3498	01.P18.A20 055		in lastre dello spessore di cm 10		m²	€ 389,00
1	3499	01.P18.A20 060		in masselli		m³	3`837,00
1	3500	01.P18.A25		Granito labradorite azzurra
1	3501	01.P18.A25 005		in lastre dello spessore di cm 2		m²	€ 180,00
1	3502	01.P18.A25 010		in lastre dello spessore di cm 3		m²	€ 251,00
1	3503	01.P18.A25 015		in lastre dello spessore di cm 4		m²	€ 322,00
1	3504	01.P18.A25 020		in lastre dello spessore di cm 5		m²	€ 367,00
1	3505	01.P18.A25 025		in lastre dello spessore di cm 6		m²	€ 430,00
1	3506	01.P18.A25 030		in lastre dello spessore di cm 7		m²	€ 492,00
1	3507	01.P18.A25 035		in lastre dello spessore di cm 8		m²	€ 555,00
1	3508	01.P18.A25 040		in lastre dello spessore di cm 9		m²	€ 618,00
1	3509	01.P18.A25 045		in lastre dello spessore di cm 10		m²	€ 681,00
1	3510	01.P18.A25 050		in masselli		m³	6`801,00
1	3511	01.P18.A30		Granito nero assoluto Africano
1	3512	01.P18.A30 015		in lastre dello spessore di cm 2		m²	€ 134,00
1	3513	01.P18.A30 020		in lastre dello spessore di cm 3		m²	€ 188,00
1	3514	01.P18.A30 025		in lastre dello spessore di cm 4		m²	€ 242,00
1	3515	01.P18.A30 030		in lastre dello spessore di cm 5		m²	€ 275,00
1	3516	01.P18.A30 035		in lastre dello spessore di cm 6		m²	€ 322,00
1	3517	01.P18.A30 040		in lastre dello spessore di cm 7		m²	€ 369,00
1	3518	01.P18.A30 045		in lastre dello spessore di cm 8		m²	€ 416,00
1	3519	01.P18.A30 050		in lastre dello spessore di cm 9		m²	€ 463,00
1	3520	01.P18.A30 055		in lastre dello spessore di cm 10		m²	€ 511,00
1	3521	01.P18.A30 060		in masselli		m³	5`101,00
1	3522	01.P18.A32		Granito grigio sardo
1	3523	01.P18.A32 005		in lastre dello spessore di cm 2		m²	€ 82,80
1	3524	01.P18.A32 010		in lastre dello spessore di cm 3		m²	€ 116,00
1	3525	01.P18.A32 015		in lastre dello spessore di cm 4		m²	€ 149,00
1	3526	01.P18.A32 020		in lastre dello spessore di cm 5		m²	€ 171,00
1	3527	01.P18.A32 025		in lastre dello spessore di cm 6		m²	€ 200,00
1	3528	01.P18.A32 030		in lastre dello spessore di cm 7		m²	€ 228,00
1	3529	01.P18.A32 035		in lastre dello spessore di cm 8		m²	€ 258,00
1	3530	01.P18.A32 040		in lastre dello spessore di cm 9		m²	€ 286,00
1	3531	01.P18.A32 045		in lastre dello spessore di cm 10		m²	€ 316,00
1	3532	01.P18.A32 050		in masselli		m³	3`159,00
1	3533	01.P18.A34		Granito rosa limbara e rosa porrinho
1	3534	01.P18.A34 005		in lastre dello spessore di cm 2		m²	€ 82,80
1	3535	01.P18.A34 010		in lastre dello spessore di cm 3		m²	€ 116,00
1	3536	01.P18.A34 015		in lastre dello spessore di cm 4		m²	€ 149,00
1	3537	01.P18.A34 020		in lastre dello spessore di cm 5		m²	€ 171,00
1	3538	01.P18.A34 025		in lastre dello spessore di cm 6		m²	€ 200,00
1	3539	01.P18.A34 030		in lastre dello spessore di cm 7		m²	€ 228,00
1	3540	01.P18.A34 035		in lastre dello spessore di cm 8		m²	€ 258,00
1	3541	01.P18.A34 040		in lastre dello spessore di cm 9		m²	€ 286,00
1	3542	01.P18.A34 045		in lastre dello spessore di cm 10		m²	€ 316,00
1	3543	01.P18.A34 050		in masselli		m³	3`159,00
1	3544	01.P18.A36		Granito rosa beta
1	3545	01.P18.A36 005		in lastre dello spessore di cm 2		m²	€ 79,80
1	3546	01.P18.A36 010		in lastre dello spessore di cm 3		m²	€ 112,00
1	3547	01.P18.A36 015		in lastre dello spessore di cm 4		m²	€ 144,00
1	3548	01.P18.A36 020		in lastre dello spessore di cm 5		m²	€ 164,00
1	3549	01.P18.A36 025		in lastre dello spessore di cm 6		m²	€ 192,00
1	3550	01.P18.A36 030		in lastre dello spessore di cm 7		m²	€ 219,00
1	3551	01.P18.A36 035		in lastre dello spessore di cm 8		m²	€ 247,00
1	3552	01.P18.A36 040		in lastre dello spessore di cm 9		m²	€ 276,00
1	3553	01.P18.A36 045		in lastre dello spessore di cm 10		m²	€ 304,00
1	3554	01.P18.A36 050		in masselli		m³	3`032,00
1	3555	01.P18.A40		Sienite di Balma o Biella
1	3556	01.P18.A40 015		in lastre dello spessore di cm 2		m²	€ 98,60
1	3557	01.P18.A40 020		in lastre dello spessore di cm 3		m²	€ 136,00
1	3558	01.P18.A40 025		in lastre dello spessore di cm 4		m²	€ 175,00
1	3559	01.P18.A40 030		in lastre dello spessore di cm 5		m²	€ 203,00
1	3560	01.P18.A40 035		in lastre dello spessore di cm 6		m²	€ 238,00
1	3561	01.P18.A40 040		in lastre dello spessore di cm 7		m²	€ 273,00
1	3562	01.P18.A40 045		in lastre dello spessore di cm 8		m²	€ 307,00
1	3563	01.P18.A40 050		in lastre dello spessore di cm 9		m²	€ 341,00
1	3564	01.P18.A40 055		in lastre dello spessore di cm 10		m²	€ 377,00
1	3565	01.P18.A40 060		in masselli		m³	3`762,00
1	3566	01.P18.A50		Serpentino
1	3567	01.P18.A50 015		in lastre dello spessore di cm 2		m²	€ 98,60
1	3568	01.P18.A50 020		in lastre dello spessore di cm 3		m²	€ 136,00
1	3569	01.P18.A50 025		in lastre dello spessore di cm 4		m²	€ 175,00
1	3570	01.P18.A50 030		in lastre dello spessore di cm 5		m²	€ 203,00
1	3571	01.P18.A50 035		in lastre dello spessore di cm 6		m²	€ 238,00
1	3572	01.P18.A50 040		in lastre dello spessore di cm 7		m²	€ 273,00
1	3573	01.P18.A50 045		in lastre dello spessore di cm 8		m²	€ 307,00
1	3574	01.P18.A50 050		in lastre dello spessore di cm 9		m²	€ 341,00
1	3575	01.P18.A50 055		in lastre dello spessore di cm 10		m²	€ 377,00
1	3576	01.P18.A50 060		in masselli		m³	3`762,00
1	3577	01.P18.A60		Pietra di Luserna (spessore costante)
1	3578	01.P18.A60 015		in lastre dello spessore di cm 2		m²	€ 90,30
1	3579	01.P18.A60 020		in lastre dello spessore di cm 3		m²	€ 125,00
1	3580	01.P18.A60 025		in lastre dello spessore di cm 4		m²	€ 161,00
1	3581	01.P18.A60 030		in lastre dello spessore di cm 5		m²	€ 183,00
1	3582	01.P18.A60 035		in lastre dello spessore di cm 6		m²	€ 215,00
1	3583	01.P18.A60 040		in lastre dello spessore di cm 7		m²	€ 246,00
1	3584	01.P18.A60 045		in lastre dello spessore di cm 8		m²	€ 277,00
1	3585	01.P18.A60 050		in lastre dello spessore di cm 9		m²	€ 309,00
1	3586	01.P18.A60 055		in lastre dello spessore di cm 10		m²	€ 341,00
1	3587	01.P18.A60 060		in masselli		m³	3`401,00
1	3588	01.P18.A70		Serizzo antigorio
1	3589	01.P18.A70 015		in lastre dello spessore di cm 2		m²	€ 54,20
1	3590	01.P18.A70 020		in lastre dello spessore di cm 3		m²	€ 76,00
1	3591	01.P18.A70 025		in lastre dello spessore di cm 4		m²	€ 97,80
1	3592	01.P18.A70 030		in lastre dello spessore di cm 5		m²	€ 111,00
1	3593	01.P18.A70 035		in lastre dello spessore di cm 6		m²	€ 131,00
1	3594	01.P18.A70 040		in lastre dello spessore di cm 7		m²	€ 149,00
1	3595	01.P18.A70 045		in lastre dello spessore di cm 8		m²	€ 168,00
1	3596	01.P18.A70 050		in lastre dello spessore di cm 9		m²	€ 188,00
1	3597	01.P18.A70 055		in lastre dello spessore di cm 10		m²	€ 207,00
1	3598	01.P18.A70 060		in masselli		m³	2`065,00
1	3599	01.P18.A80		Serizzo scuro di Valmasino
1	3600	01.P18.A80 015		in lastre dello spessore di cm 2		m²	€ 90,30
1	3601	01.P18.A80 020		in lastre dello spessore di cm 3		m²	€ 125,00
1	3602	01.P18.A80 025		in lastre dello spessore di cm 4		m²	€ 161,00
1	3603	01.P18.A80 030		in lastre dello spessore di cm 5		m²	€ 183,00
1	3604	01.P18.A80 035		in lastre dello spessore di cm 6		m²	€ 215,00
1	3605	01.P18.A80 040		in lastre dello spessore di cm 7		m²	€ 246,00
1	3606	01.P18.A80 045		in lastre dello spessore di cm 8		m²	€ 277,00
1	3607	01.P18.A80 050		in lastre dello spessore di cm 9		m²	€ 309,00
1	3608	01.P18.A80 055		in lastre dello spessore di cm 10		m²	€ 341,00
1	3609	01.P18.A80 060		in masselli		m³	3`401,00
1	3610	01.P18.A90		Travertino chiaro rapolano
1	3611	01.P18.A90 015		in lastre dello spessore di cm 2		m²	€ 47,40
1	3612	01.P18.A90 020		in lastre dello spessore di cm 3		m²	€ 67,00
1	3613	01.P18.A90 025		in lastre dello spessore di cm 4		m²	€ 85,80
1	3614	01.P18.A90 030		in lastre dello spessore di cm 5		m²	€ 97,80
1	3615	01.P18.A90 035		in lastre dello spessore di cm 6		m²	€ 116,00
1	3616	01.P18.A90 040		in lastre dello spessore di cm 7		m²	€ 132,00
1	3617	01.P18.A90 045		in lastre dello spessore di cm 8		m²	€ 149,00
1	3618	01.P18.A90 050		in lastre dello spessore di cm 9		m²	€ 165,00
1	3619	01.P18.A90 055		in lastre dello spessore di cm 10		m²	€ 183,00
1	3620	01.P18.A90 060		in masselli		m³	1`822,00
1	3621	01.P18.B00		Travertino scuro rapolano
1	3622	01.P18.B00 015		in lastre dello spessore di cm 2		m²	€ 51,20
1	3623	01.P18.B00 020		in lastre dello spessore di cm 3		m²	€ 71,50
1	3624	01.P18.B00 025		in lastre dello spessore di cm 4		m²	€ 91,80
1	3625	01.P18.B00 030		in lastre dello spessore di cm 5		m²	€ 105,00
1	3626	01.P18.B00 035		in lastre dello spessore di cm 6		m²	€ 123,00
1	3627	01.P18.B00 040		in lastre dello spessore di cm 7		m²	€ 141,00
1	3628	01.P18.B00 045		in lastre dello spessore di cm 8		m²	€ 158,00
1	3629	01.P18.B00 050		in lastre dello spessore di cm 9		m²	€ 177,00
1	3630	01.P18.B00 055		in lastre dello spessore di cm 10		m²	€ 195,00
1	3631	01.P18.B00 060		in masselli		m³	1`944,00
1	3632	01.P18.B10		Travertino chiaro romano
1	3633	01.P18.B10 015		in lastre dello spessore di cm 2		m²	€ 51,20
1	3634	01.P18.B10 020		in lastre dello spessore di cm 3		m²	€ 71,50
1	3635	01.P18.B10 025		in lastre dello spessore di cm 4		m²	€ 91,80
1	3636	01.P18.B10 030		in lastre dello spessore di cm 5		m²	€ 105,00
1	3637	01.P18.B10 035		in lastre dello spessore di cm 6		m²	€ 123,00
1	3638	01.P18.B10 040		in lastre dello spessore di cm 7		m²	€ 141,00
1	3639	01.P18.B10 045		in lastre dello spessore di cm 8		m²	€ 158,00
1	3640	01.P18.B10 050		in lastre dello spessore di cm 9		m²	€ 177,00
1	3641	01.P18.B10 055		in lastre dello spessore di cm 10		m²	€ 195,00
1	3642	01.P18.B10 060		in masselli		m³	1`944,00
1	3643	01.P18.B20		Travertino scuro romano
1	3644	01.P18.B20 015		in lastre dello spessore di cm 2		m²	€ 57,20
1	3645	01.P18.B20 020		in lastre dello spessore di cm 3		m²	€ 80,50
1	3646	01.P18.B20 025		in lastre dello spessore di cm 4		m²	€ 104,00
1	3647	01.P18.B20 030		in lastre dello spessore di cm 5		m²	€ 118,00
1	3648	01.P18.B20 035		in lastre dello spessore di cm 6		m²	€ 138,00
1	3649	01.P18.B20 040		in lastre dello spessore di cm 7		m²	€ 158,00
1	3650	01.P18.B20 045		in lastre dello spessore di cm 8		m²	€ 179,00
1	3651	01.P18.B20 050		in lastre dello spessore di cm 9		m²	€ 198,00
1	3652	01.P18.B20 055		in lastre dello spessore di cm 10		m²	€ 219,00
1	3653	01.P18.B20 060		in masselli		m³	2`187,00
1	3654	01.P18.B30		Pietra di Vicenza bianca
1	3655	01.P18.B30 015		in lastre dello spessore di cm 2		m²	€ 57,20
1	3656	01.P18.B30 020		in lastre dello spessore di cm 3		m²	€ 80,50
1	3657	01.P18.B30 025		in lastre dello spessore di cm 4		m²	€ 104,00
1	3658	01.P18.B30 030		in lastre dello spessore di cm 5		m²	€ 118,00
1	3659	01.P18.B30 035		in lastre dello spessore di cm 6		m²	€ 138,00
1	3660	01.P18.B30 040		in lastre dello spessore di cm 7		m²	€ 158,00
1	3661	01.P18.B30 045		in lastre dello spessore di cm 8		m²	€ 179,00
1	3662	01.P18.B30 050		in lastre dello spessore di cm 9		m²	€ 198,00
1	3663	01.P18.B30 055		in lastre dello spessore di cm 10		m²	€ 219,00
1	3664	01.P18.B30 060		in masselli		m³	2`187,00
1	3665	01.P18.B35		Pietra di Vicenza gialla
1	3666	01.P18.B35 005		in lastre dello spessore di cm 2		m²	€ 64,00
1	3667	01.P18.B35 010		in lastre dello spessore di cm 3		m²	€ 89,60
1	3668	01.P18.B35 015		in lastre dello spessore di cm 4		m²	€ 116,00
1	3669	01.P18.B35 020		in lastre dello spessore di cm 5		m²	€ 131,00
1	3670	01.P18.B35 025		in lastre dello spessore di cm 6		m²	€ 154,00
1	3671	01.P18.B35 030		in lastre dello spessore di cm 7		m²	€ 176,00
1	3672	01.P18.B35 035		in lastre dello spessore di cm 8		m²	€ 198,00
1	3673	01.P18.B35 040		in lastre dello spessore di cm 9		m²	€ 221,00
1	3674	01.P18.B35 045		in lastre dello spessore di cm 10		m²	€ 243,00
1	3675	01.P18.B35 050		in masselli		m³	2`430,00
1	3676	01.P18.B40		Marmo bianco di Carrara tipo edilizia
1	3677	01.P18.B40 015		in lastre dello spessore di cm 2		m²	€ 64,00
1	3678	01.P18.B40 020		in lastre dello spessore di cm 3		m²	€ 89,60
1	3679	01.P18.B40 025		in lastre dello spessore di cm 4		m²	€ 116,00
1	3680	01.P18.B40 030		in lastre dello spessore di cm 5		m²	€ 131,00
1	3681	01.P18.B40 035		in lastre dello spessore di cm 6		m²	€ 154,00
1	3682	01.P18.B40 040		in lastre dello spessore di cm 7		m²	€ 176,00
1	3683	01.P18.B40 045		in lastre dello spessore di cm 8		m²	€ 198,00
1	3684	01.P18.B40 050		in lastre dello spessore di cm 9		m²	€ 221,00
1	3685	01.P18.B40 055		in lastre dello spessore di cm 10		m²	€ 243,00
1	3686	01.P18.B40 060		in masselli		m³	2`430,00
1	3687	01.P18.B50		Marmo bianco di Carrara scelta b/c
1	3688	01.P18.B50 015		in lastre dello spessore di cm 2		m²	€ 75,30
1	3689	01.P18.B50 020		in lastre dello spessore di cm 3		m²	€ 106,00
1	3690	01.P18.B50 025		in lastre dello spessore di cm 4		m²	€ 136,00
1	3691	01.P18.B50 030		in lastre dello spessore di cm 5		m²	€ 155,00
1	3692	01.P18.B50 035		in lastre dello spessore di cm 6		m²	€ 181,00
1	3693	01.P18.B50 040		in lastre dello spessore di cm 7		m²	€ 211,00
1	3694	01.P18.B50 045		in lastre dello spessore di cm 8		m²	€ 237,00
1	3695	01.P18.B50 050		in lastre dello spessore di cm 9		m²	€ 264,00
1	3696	01.P18.B50 055		in lastre dello spessore di cm 10		m²	€ 290,00
1	3697	01.P18.B50 060		in masselli		m³	2`897,00
1	3698	01.P18.B60		Marmo nuvolato apuano
1	3699	01.P18.B60 015		in lastre dello spessore di cm 2		m²	€ 64,00
1	3700	01.P18.B60 020		in lastre dello spessore di cm 3		m²	€ 89,60
1	3701	01.P18.B60 025		in lastre dello spessore di cm 4		m²	€ 116,00
1	3702	01.P18.B60 030		in lastre dello spessore di cm 5		m²	€ 131,00
1	3703	01.P18.B60 035		in lastre dello spessore di cm 6		m²	€ 154,00
1	3704	01.P18.B60 040		in lastre dello spessore di cm 7		m²	€ 176,00
1	3705	01.P18.B60 045		in lastre dello spessore di cm 8		m²	€ 198,00
1	3706	01.P18.B60 050		in lastre dello spessore di cm 9		m²	€ 221,00
1	3707	01.P18.B60 055		in lastre dello spessore di cm 10		m²	€ 243,00
1	3708	01.P18.B60 060		in masselli		m³	2`430,00
1	3709	01.P18.B70		Marmo bianco tipo "P" Acquabianca
1	3710	01.P18.B70 015		in lastre dello spessore di cm 2		m²	€ 116,00
1	3711	01.P18.B70 020		in lastre dello spessore di cm 3		m²	€ 161,00
1	3712	01.P18.B70 025		in lastre dello spessore di cm 4		m²	€ 207,00
1	3713	01.P18.B70 030		in lastre dello spessore di cm 5		m²	€ 252,00
1	3714	01.P18.B70 035		in lastre dello spessore di cm 6		m²	€ 281,00
1	3715	01.P18.B70 040		in lastre dello spessore di cm 7		m²	€ 322,00
1	3716	01.P18.B70 045		in lastre dello spessore di cm 8		m²	€ 363,00
1	3717	01.P18.B70 050		in lastre dello spessore di cm 9		m²	€ 405,00
1	3718	01.P18.B70 055		in lastre dello spessore di cm 10		m²	€ 447,00
1	3719	01.P18.B70 060		in masselli		m³	4`461,00
1	3720	01.P18.B80		Marmo bianco arabescato
1	3721	01.P18.B80 015		in lastre dello spessore di cm 2		m²	€ 82,80
1	3722	01.P18.B80 020		in lastre dello spessore di cm 3		m²	€ 116,00
1	3723	01.P18.B80 025		in lastre dello spessore di cm 4		m²	€ 149,00
1	3724	01.P18.B80 030		in lastre dello spessore di cm 5		m²	€ 171,00
1	3725	01.P18.B80 035		in lastre dello spessore di cm 6		m²	€ 200,00
1	3726	01.P18.B80 040		in lastre dello spessore di cm 7		m²	€ 228,00
1	3727	01.P18.B80 045		in lastre dello spessore di cm 8		m²	€ 258,00
1	3728	01.P18.B80 050		in lastre dello spessore di cm 9		m²	€ 286,00
1	3729	01.P18.B80 055		in lastre dello spessore di cm 10		m²	€ 316,00
1	3730	01.P18.B80 060		in masselli		m³	3`159,00
1	3731	01.P18.B90		Marmo bianco fantastico di Arni
1	3732	01.P18.B90 015		in lastre dello spessore di cm 2		m²	€ 116,00
1	3733	01.P18.B90 020		in lastre dello spessore di cm 3		m²	€ 161,00
1	3734	01.P18.B90 025		in lastre dello spessore di cm 4		m²	€ 207,00
1	3735	01.P18.B90 030		in lastre dello spessore di cm 5		m²	€ 252,00
1	3736	01.P18.B90 035		in lastre dello spessore di cm 6		m²	€ 281,00
1	3737	01.P18.B90 040		in lastre dello spessore di cm 7		m²	€ 322,00
1	3738	01.P18.B90 045		in lastre dello spessore di cm 8		m²	€ 363,00
1	3739	01.P18.B90 050		in lastre dello spessore di cm 9		m²	€ 405,00
1	3740	01.P18.B90 055		in lastre dello spessore di cm 10		m²	€ 447,00
1	3741	01.P18.B90 060		in masselli		m³	4`461,00
1	3742	01.P18.C10		Marmo bardiglio, Carrara chiaro
1	3743	01.P18.C10 015		in lastre dello spessore di cm 2		m²	€ 82,80
1	3744	01.P18.C10 020		in lastre dello spessore di cm 3		m²	€ 116,00
1	3745	01.P18.C10 025		in lastre dello spessore di cm 4		m²	€ 149,00
1	3746	01.P18.C10 030		in lastre dello spessore di cm 5		m²	€ 171,00
1	3747	01.P18.C10 035		in lastre dello spessore di cm 6		m²	€ 200,00
1	3748	01.P18.C10 040		in lastre dello spessore di cm 7		m²	€ 228,00
1	3749	01.P18.C10 045		in lastre dello spessore di cm 8		m²	€ 258,00
1	3750	01.P18.C10 050		in lastre dello spessore di cm 9		m²	€ 286,00
1	3751	01.P18.C10 055		in lastre dello spessore di cm 10		m²	€ 316,00
1	3752	01.P18.C10 060		in masselli		m³	3`159,00
1	3753	01.P18.C20		Marmo bardiglio, Carrara imperiale
1	3754	01.P18.C20 015		in lastre dello spessore di cm 2		m²	€ 116,00
1	3755	01.P18.C20 020		in lastre dello spessore di cm 3		m²	€ 161,00
1	3756	01.P18.C20 025		in lastre dello spessore di cm 4		m²	€ 207,00
1	3757	01.P18.C20 030		in lastre dello spessore di cm 5		m²	€ 252,00
1	3758	01.P18.C20 035		in lastre dello spessore di cm 6		m²	€ 281,00
1	3759	01.P18.C20 040		in lastre dello spessore di cm 7		m²	€ 322,00
1	3760	01.P18.C20 045		in lastre dello spessore di cm 8		m²	€ 363,00
1	3761	01.P18.C20 050		in lastre dello spessore di cm 9		m²	€ 405,00
1	3762	01.P18.C20 055		in lastre dello spessore di cm 10		m²	€ 447,00
1	3763	01.P18.C20 060		in masselli		m³	4`461,00
1	3764	01.P18.C40		Pietra di Trani chiara
1	3765	01.P18.C40 015		in lastre dello spessore di cm 2		m²	€ 64,00
1	3766	01.P18.C40 020		in lastre dello spessore di cm 3		m²	€ 89,60
1	3767	01.P18.C40 025		in lastre dello spessore di cm 4		m²	€ 116,00
1	3768	01.P18.C40 030		in lastre dello spessore di cm 5		m²	€ 131,00
1	3769	01.P18.C40 035		in lastre dello spessore di cm 6		m²	€ 154,00
1	3770	01.P18.C40 040		in lastre dello spessore di cm 7		m²	€ 176,00
1	3771	01.P18.C40 045		in lastre dello spessore di cm 8		m²	€ 198,00
1	3772	01.P18.C40 050		in lastre dello spessore di cm 9		m²	€ 221,00
1	3773	01.P18.C40 055		in lastre dello spessore di cm 10		m²	€ 243,00
1	3774	01.P18.C40 060		in masselli		m³	2`430,00
1	3775	01.P18.C50		Pietra di Trani scura
1	3776	01.P18.C50 015		in lastre dello spessore di cm 2		m²	€ 75,30
1	3777	01.P18.C50 020		in lastre dello spessore di cm 3		m²	€ 106,00
1	3778	01.P18.C50 025		in lastre dello spessore di cm 4		m²	€ 136,00
1	3779	01.P18.C50 030		in lastre dello spessore di cm 5		m²	€ 155,00
1	3780	01.P18.C50 035		in lastre dello spessore di cm 6		m²	€ 181,00
1	3781	01.P18.C50 040		in lastre dello spessore di cm 7		m²	€ 211,00
1	3782	01.P18.C50 045		in lastre dello spessore di cm 8		m²	€ 237,00
1	3783	01.P18.C50 050		in lastre dello spessore di cm 9		m²	€ 264,00
1	3784	01.P18.C50 055		in lastre dello spessore di cm 10		m²	€ 290,00
1	3785	01.P18.C50 060		in masselli		m³	2`897,00
1	3786	01.P18.C70		Perlato di Sicilia
1	3787	01.P18.C70 015		in lastre dello spessore di cm 2		m²	€ 89,60
1	3788	01.P18.C70 020		in lastre dello spessore di cm 3		m²	€ 125,00
1	3789	01.P18.C70 025		in lastre dello spessore di cm 4		m²	€ 161,00
1	3790	01.P18.C70 030		in lastre dello spessore di cm 5		m²	€ 183,00
1	3791	01.P18.C70 035		in lastre dello spessore di cm 6		m²	€ 215,00
1	3792	01.P18.C70 040		in lastre dello spessore di cm 7		m²	€ 246,00
1	3793	01.P18.C70 045		in lastre dello spessore di cm 8		m²	€ 277,00
1	3794	01.P18.C70 050		in lastre dello spessore di cm 9		m²	€ 309,00
1	3795	01.P18.C70 055		in lastre dello spessore di cm 10		m²	€ 341,00
1	3796	01.P18.C70 060		in masselli		m³	3`402,00
1	3797	01.P18.C80		Marmo botticino nuvolera
1	3798	01.P18.C80 015		in lastre dello spessore di cm 2		m²	€ 76,80
1	3799	01.P18.C80 020		in lastre dello spessore di cm 3		m²	€ 107,00
1	3800	01.P18.C80 025		in lastre dello spessore di cm 4		m²	€ 138,00
1	3801	01.P18.C80 030		in lastre dello spessore di cm 5		m²	€ 158,00
1	3802	01.P18.C80 035		in lastre dello spessore di cm 6		m²	€ 184,00
1	3803	01.P18.C80 040		in lastre dello spessore di cm 7		m²	€ 211,00
1	3804	01.P18.C80 045		in lastre dello spessore di cm 8		m²	€ 238,00
1	3805	01.P18.C80 050		in lastre dello spessore di cm 9		m²	€ 265,00
1	3806	01.P18.C80 055		in lastre dello spessore di cm 10		m²	€ 292,00
1	3807	01.P18.C80 060		in masselli		m³	2`912,00
1	3808	01.P18.C90		Marmo botticino classico
1	3809	01.P18.C90 015		in lastre dello spessore di cm 2		m²	€ 89,60
1	3810	01.P18.C90 020		in lastre dello spessore di cm 3		m²	€ 125,00
1	3811	01.P18.C90 025		in lastre dello spessore di cm 4		m²	€ 161,00
1	3812	01.P18.C90 030		in lastre dello spessore di cm 5		m²	€ 183,00
1	3813	01.P18.C90 035		in lastre dello spessore di cm 6		m²	€ 215,00
1	3814	01.P18.C90 040		in lastre dello spessore di cm 7		m²	€ 246,00
1	3815	01.P18.C90 045		in lastre dello spessore di cm 8		m²	€ 277,00
1	3816	01.P18.C90 050		in lastre dello spessore di cm 9		m²	€ 309,00
1	3817	01.P18.C90 055		in lastre dello spessore di cm 10		m²	€ 341,00
1	3818	01.P18.C90 060		in masselli		m³	3`402,00
1	3819	01.P18.E00		Chiampo porfirico rossiccio
1	3820	01.P18.E00 015		in lastre dello spessore di cm 2		m²	€ 76,80
1	3821	01.P18.E00 020		in lastre dello spessore di cm 3		m²	€ 107,00
1	3822	01.P18.E00 025		in lastre dello spessore di cm 4		m²	€ 138,00
1	3823	01.P18.E00 030		in lastre dello spessore di cm 5		m²	€ 158,00
1	3824	01.P18.E00 035		in lastre dello spessore di cm 6		m²	€ 184,00
1	3825	01.P18.E00 040		in lastre dello spessore di cm 7		m²	€ 211,00
1	3826	01.P18.E00 045		in lastre dello spessore di cm 8		m²	€ 238,00
1	3827	01.P18.E00 050		in lastre dello spessore di cm 9		m²	€ 265,00
1	3828	01.P18.E00 055		in lastre dello spessore di cm 10		m²	€ 292,00
1	3829	01.P18.E00 060		in masselli		m³	2`912,00
1	3830	01.P18.E10		Chiampo paglierino
1	3831	01.P18.E10 015		in lastre dello spessore di cm 2		m²	€ 76,80
1	3832	01.P18.E10 020		in lastre dello spessore di cm 3		m²	€ 107,00
1	3833	01.P18.E10 025		in lastre dello spessore di cm 4		m²	€ 138,00
1	3834	01.P18.E10 030		in lastre dello spessore di cm 5		m²	€ 158,00
1	3835	01.P18.E10 035		in lastre dello spessore di cm 6		m²	€ 184,00
1	3836	01.P18.E10 040		in lastre dello spessore di cm 7		m²	€ 211,00
1	3837	01.P18.E10 045		in lastre dello spessore di cm 8		m²	€ 238,00
1	3838	01.P18.E10 050		in lastre dello spessore di cm 9		m²	€ 265,00
1	3839	01.P18.E10 055		in lastre dello spessore di cm 10		m²	€ 292,00
1	3840	01.P18.E10 060		in masselli		m³	2`912,00
1	3841	01.P18.E20		Chiampo perlato
1	3842	01.P18.E20 015		in lastre dello spessore di cm 2		m²	€ 76,80
1	3843	01.P18.E20 020		in lastre dello spessore di cm 3		m²	€ 107,00
1	3844	01.P18.E20 025		in lastre dello spessore di cm 4		m²	€ 138,00
1	3845	01.P18.E20 030		in lastre dello spessore di cm 5		m²	€ 158,00
1	3846	01.P18.E20 035		in lastre dello spessore di cm 6		m²	€ 184,00
1	3847	01.P18.E20 040		in lastre dello spessore di cm 7		m²	€ 211,00
1	3848	01.P18.E20 045		in lastre dello spessore di cm 8		m²	€ 238,00
1	3849	01.P18.E20 050		in lastre dello spessore di cm 9		m²	€ 265,00
1	3850	01.P18.E20 055		in lastre dello spessore di cm 10		m²	€ 292,00
1	3851	01.P18.E20 060		in masselli		m³	2`912,00
1	3852	01.P18.E30		Chiampo rosato
1	3853	01.P18.E30 015		in lastre dello spessore di cm 2		m²	€ 82,80
1	3854	01.P18.E30 020		in lastre dello spessore di cm 3		m²	€ 116,00
1	3855	01.P18.E30 025		in lastre dello spessore di cm 4		m²	€ 149,00
1	3856	01.P18.E30 030		in lastre dello spessore di cm 5		m²	€ 171,00
1	3857	01.P18.E30 035		in lastre dello spessore di cm 6		m²	€ 200,00
1	3858	01.P18.E30 040		in lastre dello spessore di cm 7		m²	€ 228,00
1	3859	01.P18.E30 045		in lastre dello spessore di cm 8		m²	€ 258,00
1	3860	01.P18.E30 050		in lastre dello spessore di cm 9		m²	€ 286,00
1	3861	01.P18.E30 055		in lastre dello spessore di cm 10		m²	€ 316,00
1	3862	01.P18.E30 060		in masselli		m³	3`159,00
1	3863	01.P18.F00		Marmo rosso Verona
1	3864	01.P18.F00 015		in lastre dello spessore di cm 2		m²	€ 89,60
1	3865	01.P18.F00 020		in lastre dello spessore di cm 3		m²	€ 125,00
1	3866	01.P18.F00 025		in lastre dello spessore di cm 4		m²	€ 149,00
1	3867	01.P18.F00 030		in lastre dello spessore di cm 5		m²	€ 183,00
1	3868	01.P18.F00 035		in lastre dello spessore di cm 6		m²	€ 215,00
1	3869	01.P18.F00 040		in lastre dello spessore di cm 7		m²	€ 246,00
1	3870	01.P18.F00 045		in lastre dello spessore di cm 8		m²	€ 277,00
1	3871	01.P18.F00 050		in lastre dello spessore di cm 9		m²	€ 309,00
1	3872	01.P18.F00 055		in lastre dello spessore di cm 10		m²	€ 341,00
1	3873	01.P18.F00 060		in masselli		m³	3`402,00
1	3874	01.P18.F30		Marmo verde Gressoney
1	3875	01.P18.F30 015		in lastre dello spessore di cm 2		m²	€ 180,00
1	3876	01.P18.F30 020		in lastre dello spessore di cm 3		m²	€ 251,00
1	3877	01.P18.F30 025		in lastre dello spessore di cm 4		m²	€ 322,00
1	3878	01.P18.F30 030		in lastre dello spessore di cm 5		m²	€ 367,00
1	3879	01.P18.F30 035		in lastre dello spessore di cm 6		m²	€ 430,00
1	3880	01.P18.F30 040		in lastre dello spessore di cm 7		m²	€ 492,00
1	3881	01.P18.F30 045		in lastre dello spessore di cm 8		m²	€ 555,00
1	3882	01.P18.F30 050		in lastre dello spessore di cm 9		m²	€ 618,00
1	3883	01.P18.F30 055		in lastre dello spessore di cm 10		m²	€ 681,00
1	3884	01.P18.F30 060		in masselli		m³	6`804,00
1	3885	01.P18.F60		Marmo verde Alpi Issoria
1	3886	01.P18.F60 015		in lastre dello spessore di cm 2		m²	€ 160,00
1	3887	01.P18.F60 020		in lastre dello spessore di cm 3		m²	€ 224,00
1	3888	01.P18.F60 025		in lastre dello spessore di cm 4		m²	€ 288,00
1	3889	01.P18.F60 030		in lastre dello spessore di cm 5		m²	€ 328,00
1	3890	01.P18.F60 035		in lastre dello spessore di cm 6		m²	€ 384,00
1	3891	01.P18.F60 040		in lastre dello spessore di cm 7		m²	€ 439,00
1	3892	01.P18.F60 045		in lastre dello spessore di cm 8		m²	€ 495,00
1	3893	01.P18.F60 050		in lastre dello spessore di cm 9		m²	€ 551,00
1	3894	01.P18.F60 055		in lastre dello spessore di cm 10		m²	€ 608,00
1	3895	01.P18.F60 060		in masselli		m³	6`075,00
1	3896	01.P18.F90		Marmo giallo Siena
1	3897	01.P18.F90 015		in lastre dello spessore di cm 2		m²	€ 192,00
1	3898	01.P18.F90 020		in lastre dello spessore di cm 3		m²	€ 269,00
1	3899	01.P18.F90 025		in lastre dello spessore di cm 4		m²	€ 346,00
1	3900	01.P18.F90 030		in lastre dello spessore di cm 5		m²	€ 393,00
1	3901	01.P18.F90 035		in lastre dello spessore di cm 6		m²	€ 461,00
1	3902	01.P18.F90 040		in lastre dello spessore di cm 7		m²	€ 528,00
1	3903	01.P18.F90 045		in lastre dello spessore di cm 8		m²	€ 595,00
1	3904	01.P18.F90 050		in lastre dello spessore di cm 9		m²	€ 662,00
1	3905	01.P18.F90 055		in lastre dello spessore di cm 10		m²	€ 729,00
1	3906	01.P18.F90 060		in masselli		m³	7`290,00
1	3907	01.P18.G20		Marmo nero marquina
1	3908	01.P18.G20 015		in lastre dello spessore di cm 2		m²	€ 92,60
1	3909	01.P18.G20 020		in lastre dello spessore di cm 3		m²	€ 130,00
1	3910	01.P18.G20 025		in lastre dello spessore di cm 4		m²	€ 167,00
1	3911	01.P18.G20 030		in lastre dello spessore di cm 5		m²	€ 190,00
1	3912	01.P18.G20 035		in lastre dello spessore di cm 6		m²	€ 222,00
1	3913	01.P18.G20 040		in lastre dello spessore di cm 7		m²	€ 255,00
1	3914	01.P18.G20 045		in lastre dello spessore di cm 8		m²	€ 287,00
1	3915	01.P18.G20 050		in lastre dello spessore di cm 9		m²	€ 320,00
1	3916	01.P18.G20 055		in lastre dello spessore di cm 10		m²	€ 353,00
1	3917	01.P18.G20 060		in masselli		m³	3`523,00
1	3918	01.P18.G40		Marmo nero portoro mezza macchia
1	3919	01.P18.G40 015		in lastre dello spessore di cm 2		m²	€ 256,00
1	3920	01.P18.G40 020		in lastre dello spessore di cm 3		m²	€ 359,00
1	3921	01.P18.G40 025		in lastre dello spessore di cm 4		m²	€ 461,00
1	3922	01.P18.G40 030		in lastre dello spessore di cm 5		m²	€ 525,00
1	3923	01.P18.G40 035		in lastre dello spessore di cm 6		m²	€ 614,00
1	3924	01.P18.G40 040		in lastre dello spessore di cm 7		m²	€ 704,00
1	3925	01.P18.G40 045		in lastre dello spessore di cm 8		m²	€ 793,00
1	3926	01.P18.G40 050		in lastre dello spessore di cm 9		m²	€ 883,00
1	3927	01.P18.G40 055		in lastre dello spessore di cm 10		m²	€ 972,00
1	3928	01.P18.G40 060		in masselli		m³	9`720,00
1	3929	01.P18.G90		Marmo repen (classico chiaro)
1	3930	01.P18.G90 015		in lastre dello spessore di cm 2		m²	€ 89,60
1	3931	01.P18.G90 020		in lastre dello spessore di cm 3		m²	€ 125,00
1	3932	01.P18.G90 025		in lastre dello spessore di cm 4		m²	€ 161,00
1	3933	01.P18.G90 030		in lastre dello spessore di cm 5		m²	€ 183,00
1	3934	01.P18.G90 035		in lastre dello spessore di cm 6		m²	€ 215,00
1	3935	01.P18.G90 040		in lastre dello spessore di cm 7		m²	€ 246,00
1	3936	01.P18.G90 045		in lastre dello spessore di cm 8		m²	€ 277,00
1	3937	01.P18.G90 050		in lastre dello spessore di cm 9		m²	€ 309,00
1	3938	01.P18.G90 055		in lastre dello spessore di cm 10		m²	€ 341,00
1	3939	01.P18.G90 060		in masselli		m³	3`402,00
1	3940	01.P18.H15		Marmo arabescato orobico rosso
1	3941	01.P18.H15 005		in lastre dello spessore di cm 2		m²	€ 116,00
1	3942	01.P18.H15 010		in lastre dello spessore di cm 3		m²	€ 161,00
1	3943	01.P18.H15 015		in lastre dello spessore di cm 4		m²	€ 207,00
1	3944	01.P18.H15 020		in lastre dello spessore di cm 5		m²	€ 252,00
1	3945	01.P18.H15 025		in lastre dello spessore di cm 6		m²	€ 281,00
1	3946	01.P18.H15 030		in lastre dello spessore di cm 7		m²	€ 322,00
1	3947	01.P18.H15 035		in lastre dello spessore di cm 8		m²	€ 363,00
1	3948	01.P18.H15 040		in lastre dello spessore di cm 9		m²	€ 405,00
1	3949	01.P18.H15 045		in lastre dello spessore di cm 10		m²	€ 447,00
1	3950	01.P18.H15 050		in masselli		m³	4`464,00
1	3951	01.P18.H80		Marmo calacatta macchia grigia vagli 2
1	3952	01.P18.H80 015		in lastre dello spessore di cm 2		m²	€ 89,60
1	3953	01.P18.H80 020		in lastre dello spessore di cm 3		m²	€ 125,00
1	3954	01.P18.H80 025		in lastre dello spessore di cm 4		m²	€ 161,00
1	3955	01.P18.H80 030		in lastre dello spessore di cm 5		m²	€ 183,00
1	3956	01.P18.H80 035		in lastre dello spessore di cm 6		m²	€ 215,00
1	3957	01.P18.H80 040		in lastre dello spessore di cm 7		m²	€ 246,00
1	3958	01.P18.H80 045		in lastre dello spessore di cm 8		m²	€ 277,00
1	3959	01.P18.H80 050		in lastre dello spessore di cm 9		m²	€ 309,00
1	3960	01.P18.H80 055		in lastre dello spessore di cm 10		m²	€ 341,00
1	3961	01.P18.H80 060		in masselli		m³	3`402,00
1	3962	01.P18.L00		Marmo breccia aurora classico
1	3963	01.P18.L00 015		in lastre dello spessore di cm 2		m²	€ 116,00
1	3964	01.P18.L00 020		in lastre dello spessore di cm 3		m²	€ 161,00
1	3965	01.P18.L00 025		in lastre dello spessore di cm 4		m²	€ 207,00
1	3966	01.P18.L00 030		in lastre dello spessore di cm 5		m²	€ 252,00
1	3967	01.P18.L00 035		in lastre dello spessore di cm 6		m²	€ 281,00
1	3968	01.P18.L00 040		in lastre dello spessore di cm 7		m²	€ 322,00
1	3969	01.P18.L00 045		in lastre dello spessore di cm 8		m²	€ 363,00
1	3970	01.P18.L00 050		in lastre dello spessore di cm 9		m²	€ 405,00
1	3971	01.P18.L00 055		in lastre dello spessore di cm 10		m²	€ 447,00
1	3972	01.P18.L00 060		in masselli		m³	4`464,00
1	3973	01.P18.L05		Marmo breccia aurora oniciato
1	3974	01.P18.L05 005		in lastre dello spessore di cm 2		m²	€ 116,00
1	3975	01.P18.L05 010		in lastre dello spessore di cm 3		m²	€ 161,00
1	3976	01.P18.L05 015		in lastre dello spessore di cm 4		m²	€ 207,00
1	3977	01.P18.L05 020		in lastre dello spessore di cm 5		m²	€ 252,00
1	3978	01.P18.L05 025		in lastre dello spessore di cm 6		m²	€ 281,00
1	3979	01.P18.L05 030		in lastre dello spessore di cm 7		m²	€ 322,00
1	3980	01.P18.L05 035		in lastre dello spessore di cm 8		m²	€ 363,00
1	3981	01.P18.L05 040		in lastre dello spessore di cm 9		m²	€ 405,00
1	3982	01.P18.L05 045		in lastre dello spessore di cm 10		m²	€ 447,00
1	3983	01.P18.L05 050		in masselli		m³	4`464,00
1	3984	01.P18.L07		Spezzoni di marmo per pavimenti a mosaico
1	3985	01.P18.L07 005		in colori vari		q	€ 7,55
1	3986	01.P18.L10		Beola a spacco cava in lastre a contorni irregolari. Coste non refilate del tipo a mosaico
1	3987	01.P18.L10 005		grigia		m²	€ 25,60
1	3988	01.P18.L10 010		bianca		m²	€ 51,20
1	3989	01.P18.L20		Beola a spacco cava in lastre rettangolari dello spessore di cm 4-6, dimensioni oltre 30x15
1	3990	01.P18.L20 005		grigia		m²	€ 32,00
1	3991	01.P18.L20 010		bianca		m²	€ 57,60
1	3992	01.P18.L30		Beola bocciardata in lastre dello spessore di cm 4-6 (dimensioni fino a cm 60x30)
1	3993	01.P18.L30 005		grigia		m²	€ 44,80
1	3994	01.P18.L30 010		bianca		m²	€ 76,80
1	3995	01.P18.L40		Beola bocciardata in lastre dello spessore di cm 4-6 (dimensioni oltre 60x30)
1	3996	01.P18.L40 005		grigia		m²	€ 51,20
1	3997	01.P18.L40 010		bianca		m²	€ 89,60
1	3998	01.P18.L50		Beola a spacco cava in lastre rettangolari dello spessore di cm 1-3 (dim. cm 31x15)
1	3999	01.P18.L50 005		grigia		m²	€ 25,60
1	4000	01.P18.L50 010		bianca		m²	€ 51,20
1	4001	01.P18.M00		Pietra di Luserna a spacco, cava, in lastre rettangolari a coste rifilate
1	4002	01.P18.M00 005		spessore cm 3-5 - dimensioni fino a 30x15		m²	€ 36,00
1	4003	01.P18.M00 010		spessore cm 3-5 - dimensioni da 30x15 a 80x40		m²	€ 45,00
1	4004	01.P18.M00 015		spessore cm 3-5 - dimensioni oltre 80x40		m²	€ 54,00
1	4005	01.P18.M00 020		spessore cm 6-7 - dimensioni fino a 80x40		m²	€ 62,50
1	4006	01.P18.M00 025		spessore cm 6-7 - dimensioni oltre 80x40		m²	€ 62,50
1	4007	01.P18.M00 030		spessore cm 8-10 - dimensioni fino a 80x40		m²	€ 71,60
1	4008	01.P18.M20		Mosaico poligonale irregolare, in quarzite, presentante superficie a spacco naturale
1	4009	01.P18.M20 005		di colore grigio		q	€ 12,30
1	4010	01.P18.M20 010		di colore giallo		q	€ 14,60
1	4011	01.P18.M30		Mosaico rettangolare o trapezoidale irregolare, in quarzite, coste tranciate e superficie a spacco naturale - larghezze e lunghezze assortite
1	4012	01.P18.M30 005		di colore grigio		q	€ 21,00
1	4013	01.P18.M30 010		di colore giallo		q	€ 31,00
1	4014	01.P18.M40		Quarzite in lastre rettangolari a coste martellate della larghezza da cm 10 a cm 25, lunghezza libera assortite
1	4015	01.P18.M40 005		di colore grigio olivo		m²	€ 31,00
1	4016	01.P18.M40 010		di colore giallo		m²	€ 39,20
1	4017	01.P18.M50		Lastre a coste molate in quarzite, presentanti superficie a spacco naturale, di dimensioni assortite (cm 9,5x14,5-9,5x24,5-9,5x29,5-14,5x 19,5-14,5x24,5-14,5x34,5-19,5x24,5-19,5x29,5- 19,5x34,5)
1	4018	01.P18.M50 005		di colore grigio olivo		m²	€ 37,40
1	4019	01.P18.M50 010		di colore giallo		m²	€ 44,70
1	4020	01.P18.M50 015		di colore grigio verde scuro		m²	€ 37,40
1	4021	01.P18.M60		Lastre di quarzite di Sanfront e Barge a contorni irregolari di scelta ruvida con diagonale da
1	4022	01.P18.M60 005		cm 7 a 15, spessore da mm 5 a 12 (40-50 kg/m²)		m²	€ 17,30
1	4023	01.P18.M60 010		cm 12 a 25, spessore da mm 10 a 20 (50-55 kg/m²)		m²	€ 17,30
1	4024	01.P18.M60 015		cm 20 a 40, spessore da mm 20 a 30 (60-70 kg-m²)		m²	€ 20,10
1	4025	01.P18.M60 020		cm 20 a 60, spess. da mm 30 a 60 (100-110 kg/m²)		m²	€ 24,60
1	4026	01.P18.M70		Lastre di quarzite di Sanfront e Barge a contorni irregolari di scelta fine con diagonale da
1	4027	01.P18.M70 005		cm 7 a 15, spessore da mm 5 a 12 (40-45 kg/m²)		m²	€ 22,80
1	4028	01.P18.M70 010		cm 12 a 25, spessore da mm 10 a 20 (50-55 kg/m²)		m²	€ 24,60
1	4029	01.P18.M70 015		cm 20 a 60, spess. da mm 30 a 60 (100-110kg/m²)		m²	€ 28,30
1	4030	01.P18.M80		Lastre di quarzite di forma rettangolare mista di lunghezza libera - coste martellate
1	4031	01.P18.M80 005		scelta ruvida in pezzi da cm 8-12		m²	€ 27,40
1	4032	01.P18.M80 010		scelta ruvida in pezzi da cm 12-25		m²	€ 29,20
1	4033	01.P18.M80 015		scelta fine in pezzi da cm 8-12		m²	€ 24,60
1	4034	01.P18.M80 020		scelta fine in pezzi da cm 12-25		m²	€ 27,40
1	4035	01.P18.M90		Lastre di quarzite di forma rettangolare mista di lunghezza libera - coste molate
1	4036	01.P18.M90 005		scelta ruvida in pezzi da cm 8-12		m²	€ 24,60
1	4037	01.P18.M90 010		scelta ruvida in pezzi da cm 12-25		m²	€ 28,30
1	4038	01.P18.M90 015		scelta fine in pezzi da cm 8-12		m²	€ 28,30
1	4039	01.P18.M90 020		scelta fine in pezzi da cm 12-25		m²	€ 31,90
1	4040	01.P18.N00		Guide curve (raggio esterno cm 50) di pietra tipo Luserna, dello spessore di cm 6, altezza non inferiore a cm 35, in pezzi della lunghezza di almeno m 0,78 a spigoli vivi in tutte le parti fuori terra, fiammate o lavorate a punta fine sulla faccia vista verticale per un'altezza di almeno cm 18, rifilate e riquadrate sulle teste per tutto lo spessore e per cm 3 sulla faccia opposta a quella vista, di colore uniforme, escluse quelle macchiate o comunque difettose per ogni pezzo formante un quarto di circonferenza
1	4041	01.P18.N00 005		…		cad	€ 25,50
1	4042	01.P18.N10		Guide curve (raggio esterno cm 50), di Gneiss e simili, aventi altezza da cm 25 a cm 30, in pezzi della lunghezza di almeno m 0,78, con smusso non inferiore a cm 1x1, lavorate a spigoli vivi in tutte le parti fuori terra, fiammate o lavorate a punta fine sulla faccia superiore e lavorate a punta fine sulla faccia vista verticale, per un'altezza di almeno cm 18, rifilate e riquadrate sulle teste per tutto lo spessore e per cm 3 sulla faccia opposta a quella vista, di colore uniforme, escluse quelle macchiate o comunque difettose, per ogni pezzo formante un quarto di circonferenza
1	4043	01.P18.N10 005		dello spessore di cm 9		cad	€ 37,90
1	4044	01.P18.N10 010		dello spessore di cm 12		cad	€ 41,80
1	4045	01.P18.N15		Guide curve (raggio esterno cm 50), di granito (sienite, diorite), aventi altezza da cm 25 a cm 30, in pezzi della lunghezza di almeno m 0,78 con smusso non inferiore a cm 1x1, lavorate a spigoli vivi in tutte le parti fuori terra, fiammate o lavorate a punta fine sulla faccia superiore, lavorate a punta fine sulla faccia vista verticale, o a piano naturale di cava nel caso di pietra tipo luserna, per un'altezza di almeno cm 18, rifilate e riquadrate sulle teste per tutto lo spessore e per cm 3 sulla faccia opposta a quella a vista, di colore uniforme, escluse quelle macchiate o comunque difettose, per ogni pezzo formante un quarto di circonferenza
1	4046	01.P18.N15 005		dello spessore di cm 9		cad	€ 44,70
1	4047	01.P18.N15 010		dello spessore di cm 12		cad	€ 51,00
1	4048	01.P18.N15 015		con alette per ingressi carrai-spessore cm 9		cad	€ 57,70
1	4049	01.P18.N15 020		con alette per ingressi carrai-spessore cm 12		cad	€ 65,60
1	4050	01.P18.N30		Guide curve in gneis e simili, in pezzi di altezza da cm 25 a cm 30 e lunghezza di almeno m 0.80, con smusso non inferiore a cm 1x1, lavorate a spigoli vivi in tutte le parti fuori terra, fiammate o lavorate a punta fine sulla faccia superiore e sulla faccia vista verticale per un'altezza di almeno cm 18, rifilate, riquadrate sulle teste per tutto lo spessore e per cm 3 sulla faccia opposta a quella vista, di colore uniforme, escluse quelle macchiate o comunque difettose. (La misurazione del raggio sara' effettuata secondo lo sviluppo esterno dei pezzi)
1	4051	01.P18.N30 005		raggio esterno da m 0.51 a 1 - spessore cm 9		m	€ 36,40
1	4052	01.P18.N30 010		raggio esterno da m 1.01 a 2 - spessore cm 9		m	€ 31,50
1	4053	01.P18.N30 015		raggio esterno da m 2.01 a 3 - spessore cm 9		m	€ 26,60
1	4054	01.P18.N30 020		raggio esterno da m 3.01 a 4 - spessore cm 9		m	€ 23,70
1	4055	01.P18.N30 025		raggio esterno da m 4.01 a 5 - spessore cm 9		m	€ 20,60
1	4056	01.P18.N30 030		raggio esterno da m 0.51 a 1 - spessore cm 12		m	€ 39,40
1	4057	01.P18.N30 035		raggio esterno da m 1.01 a 2 - spessore cm 12		m	€ 35,20
1	4058	01.P18.N30 040		raggio esterno da m 2.01 a 3 - spessore cm 12		m	€ 32,70
1	4059	01.P18.N30 045		raggio esterno da m 3.01 a 4 - spessore cm 12		m	€ 29,70
1	4060	01.P18.N30 050		raggio esterno da m 4.01 a 5 - spessore cm 12		m	€ 27,30
1	4061	01.P18.N35		Guide curve di granito (sieniti, dioriti), in pezzi di altezza da cm 25 a 30 e lunghezza di almeno m 0,80, con smusso non inferiore a cm 1x1 lavorate a spigoli vivi in tutte le parti fuori terra, fiammate o lavorate a punta fine sulla faccia superiore e sulla faccia vista verticale o a piano naturale di cava nel caso di pietra tipo Luserna per un'altezza di almeno cm 18, rifilate e riquadrate sulle stesse per tutto lo spessore e per cm 3 sulla faccia opposta a quella vista, di colore uniforme, escluse quelle macchiate o comunque difettose. (La misurazione del raggio sara' effettuata secondo lo sviluppo esterno dei pezzi)
1	4062	01.P18.N35 005		raggio esterno da m 0.51 a 1 - spessore cm 9		m	€ 41,20
1	4063	01.P18.N35 010		raggio esterno da m 1.01 a 2 - spessore cm 9		m	€ 39,50
1	4064	01.P18.N35 015		raggio esterno da m 2.01 a 3 - spessore cm 9		m	€ 38,10
1	4065	01.P18.N35 020		raggio esterno da m 3.01 a 4 - spessore cm 9		m	€ 36,70
1	4066	01.P18.N35 025		raggio esterno da m 4.01 a 5 - spessore cm 9		m	€ 35,10
1	4067	01.P18.N35 030		raggio esterno da m 0.51 a 1 - spessore cm 12		m	€ 47,10
1	4068	01.P18.N35 035		raggio esterno da m 1.01 a 2 - spessore cm 12		m	€ 45,40
1	4069	01.P18.N35 040		raggio esterno da m 2.01 a 3 - spessore cm 12		m	€ 43,60
1	4070	01.P18.N35 045		raggio esterno da m 3.01 a 4 - spessore cm 12		m	€ 41,80
1	4071	01.P18.N35 050		raggio esterno da m 4.01 a 5-spessore cm 12		m	€ 40,10
1	4072	01.P18.N40		Guide rette e curve (raggio esterno non inferiore a m 5) di pietra tipo luserna, dello spessore di cm 6, altezza da cm 40 a 50, in pezzi della lunghezza di almeno m 0,90, a spigoli vivi in tutte le parti fuori terra, fiammate o lavorate a punta fine sulla faccia superiore, a piano naturale o lavorate a punta fine sulla faccia vista verticale per un'altezza di almeno cm 18, rifilate o riquadrate sulle teste per tutto lo spessore e per cm 3, sulla faccia opposta a quella vista, di colore uniforme, escluse quelle macchiate o comunque difettose
1	4073	01.P18.N40 005		…		m	€ 17,30
1	4074	01.P18.N50		Guide rette e curve (raggio esterno non inferiore a m 5) di gneiss e simili, di altezza da cm 25 a cm 30, in pezzi di lunghezza di almeno m 0.90 con smusso non inferiore a cm 1x1, lavorate a spigoli vivi in tutte le parti fuori terra, fiammate o lavorate a punta fine sulla faccia superiore e lavorate a punta fine sulla faccia vista verticale, o a piano naturale di cava nel caso di pietra tipo Luserna, per un'altezza di almeno cm 18, rifilate e riquadrate sulle teste per tutto lo spessore e per cm 3 sulla faccia opposta a quella vista, di colore uniforme, escluse quelle macchiate o comunque difettose
1	4075	01.P18.N50 005		dello spessore di cm 9		m	€ 19,80
1	4076	01.P18.N50 010		dello spessore di cm 12		m	€ 24,00
1	4077	01.P18.N55		Guide rette e curve (raggio esterno non inferiore a m 5) di granito (sieniti, dioriti) e simili altezza da cm 25 a cm 30, in pezzi di lunghezza di almeno m 0.90 con smusso non inferiore a cm 1x1, lavorate a spigoli vivi in tutte le parti fuori terra, lavorate a punta fine, bocciardate o fiammate, sulla faccia superiore e sulla faccia vista verticale, per un'altezza di almeno cm 18, rifilate e riquadrate sulle teste per tutto lo spessore e per cm 3 sulla faccia opposta a quella vista, di colore uniforme, escluse quelle macchiate o comunque difettose
1	4078	01.P18.N55 005		dello spessore di cm 9		m	€ 37,60
1	4079	01.P18.N55 010		dello spessore di cm 12		m	€ 42,40
1	4080	01.P18.N60		Guide rette di porfido del Trentino o dell'Alto Adige in pezzi di lunghezza non inferiore a m 0,90, con smusso non inferiore a cm 1x1, lavorate a spigoli vivi in tutte le parti fuori terra e a punta fine sulla faccia superiore e sulla faccia a vista verticale (altezza di lavorazione non inferiore a cm 18) o sul piano naturale di cava, rifilate e riquadrate sulle teste per tutto lo spessore e per cm 3 sulla faccia opposta a quella vista, di colorazione uniforme con assoluta esclusione di quelle difettose o comunque macchiate
1	4081	01.P18.N60 005		spessore cm 8, altezza cm 20-25		m	€ 53,30
1	4082	01.P18.P00		Cordoni retti o curvi di gneiss o simili, dell'altezza di cm 25, con smusso di cm 2, con faccia vista lavorata per un' altezza di almeno cm 18 a punta fine o fiammata come per la faccia piana o a piano naturale di cava (non segati) nel caso di pietra tipo Luserna, rifilati nei giunti per un perfetto combaciamento e per cm 3 di profondita' nella faccia opposta a quella vista, in pezzi di lunghezza di almeno m 0.80
1	4083	01.P18.P00 003		retti, della larghezza di cm 30		m	€ 30,30
1	4084	01.P18.P00 005		raggio est. non inferiore m 5 - larg. cm 31-50		m	€ 54,50
1	4085	01.P18.P02		Cordoni retti o curvi di gneiss o simili, della altezza di cm 25, con smusso di cm 2, con facciavista lavorata per una altezza minima di cm 18 a punta fine, bocciardata o fiammata, come per la faccia piana, rifilati nei giunti per un perfetto combaciamento e per cm 10 di profondita' nella faccia opposta a quella a vista
1	4086	01.P18.P02 005		della lunghezza di almeno m 0.80		m	€ 39,40
1	4087	01.P18.P05		Cordoni retti o curvi di granito (sieniti, dioriti) dell'altezza di cm 25, con smusso di cm 2, faccia vista lavorata per un'altezza di almeno cm 18 a punta fine, fiammata o bocciardata, come per la faccia piana, rifilati nei giunti per un perfetto combaciamento per cm 3 di profondita' nella faccia opposta a quella vista, in pezzi di lunghezza di almeno m 0.80
1	4088	01.P18.P05 005		retti della larghezza di cm 30		m	€ 75,70
1	4089	01.P18.P05 010		raggio est. non infer. a m 5 - larghezza cm 31-50		m	€ 103,00
1	4090	01.P18.P05 015		raggio est. super. a m 2 - larghezza cm 51-60		m	€ 112,00
1	4091	01.P18.P05 020		raggio est. super. a m 2 - larghezza cm 61-70		m	€ 122,00
1	4092	01.P18.P10		Cordoni curvi di gneiss e simili, di larghezza cm 30 e altezza cm 25, con smusso di cm 2, faccia a vista lavorata per un'altezza di almeno cm 18 a punta fine, bocciardata o fiammata, come per la faccia piana, rifilati nei giunti per un perfetto combaciamento e per cm 3 di profondita' nella faccia opposta a quella vista, in pezzi di lunghezza di almeno m 0.80 (la misurazione del raggio sara' effettuata secondo lo sviluppo esterno dei pezzi)
1	4093	01.P18.P10 005		di raggio esterno compreso tra m 0,51 e m 1		m	€ 54,50
1	4094	01.P18.P10 010		di raggio esterno compreso tra m 1,01 e m 2		m	€ 52,10
1	4095	01.P18.P10 015		di raggio esterno compreso tra m 2,01 e m 3		m	€ 48,50
1	4096	01.P18.P10 020		di raggio esterno compreso tra m 3,01 e m 4		m	€ 45,40
1	4097	01.P18.P10 025		di raggio esterno compreso tra m 4,01 e m 5		m	€ 42,40
1	4098	01.P18.P15		Cordoni curvi di granito (sieniti, dioriti) di larghezza cm 30, altezza cm 25, con smusso di cm 2, faccia vista lavorata per un'altezza di cm 18 a punta fine, bocciardata o fiammata, come per la faccia piana, rifilati nei giunti per un perfetto combaciamento e per cm 3 di profondita' nella faccia opposta a quella vista, in pezzi di lunghezza di almeno m 0.80; (la misurazione del raggio sara' effettuata secondo lo sviluppo esterno dei pezzi)
1	4099	01.P18.P15 005		raggio esterno compreso tra m 0.51 e m 1		m	€ 87,20
1	4100	01.P18.P15 010		raggio esterno compreso tra m 1.01 e m 2		m	€ 84,80
1	4101	01.P18.P15 015		raggio esterno compreso tra m 2.01 e m 3		m	€ 82,40
1	4102	01.P18.P15 020		raggio esterno compreso tra m 3.01 e m 4		m	€ 80,50
1	4103	01.P18.P15 025		raggio esterno compreso tra m 4.01 e m 5		m	€ 78,70
1	4104	01.P18.P20		Cordoni curvi di gneiss e simili (raggio esterno cm 50) di larghezza cm 30, altezza cm 25, con smusso di cm 2, faccia a vista lavorata per un'altezza di almeno cm 18 a punta fine, bocciardata o fiammata, come per la faccia piana, rifilati nei giunti per un perfetto combaciamento e per cm 3 di profondita' nella faccia opposta a quella vista, in pezzi di lunghezza di almeno m 0.78
1	4105	01.P18.P20 003		normali		cad	€ 60,60
1	4106	01.P18.P20 005		con alette per ingressi carrai		cad	€ 78,70
1	4107	01.P18.P25		Cordoni curvi di granito (sieniti, dioriti) di larghezza cm 30, altezza cm 25, raggio esterno cm 50, con smusso cm 2, faccia a vista lavorata per un'altezza di almeno cm 18 a punta fine, bocciardata o fiammata, come per la faccia piana, rifilati nei giunti per un perfetto combaciamento e per cm 3 di profondita' nella faccia opposta a quella vista, in pezzi di lunghezza di almeno m 0.78
1	4108	01.P18.P25 003		normali		cad	€ 72,60
1	4109	01.P18.P25 005		con alette per ingressi carrai		cad	€ 90,80
1	4110	01.P18.P30		Fasce in pietra di Borgone o simili, rifilate sui lati e sulle teste di cm 30x10, a delimitazione di ingressi carrai
1	4111	01.P18.P30 005		dello spessore di cm 6-10		m	€ 18,00
1	4112	01.P18.P40		Fasce in pietra di Borgone o simili, rifilate sui lati e sulle teste di cm 50x10, per scivoli di accessi carrai
1	4113	01.P18.P40 005		dello spessore di cm 8-10		m	€ 24,80
1	4114	01.P18.P50		Lastre per marciapiedi e accessi carrai, di pietra di Luserna o Bagnolo della larghezza minima m 0,70, di forma rettangolare profilate a spigoli vivi, spianate o lavorate a punta fine, ove occorra, sulla faccia vista, a tutta squadratura nei fianchi
1	4115	01.P18.P50 005		spess cm 8-10 - lunghezza fino a m 1.40		m²	€ 96,90
1	4116	01.P18.P50 010		spess cm 8-10 - lunghezza da m 1.40 a 2.00		m²	€ 128,00
1	4117	01.P18.P50 015		spess cm 15-18 - lunghezza fino a m 1.40		m²	€ 176,00
1	4118	01.P18.P50 020		spess cm 15-18 - lunghezza da m 1.40 a 2.00		m²	€ 206,00
1	4119	01.P18.P60		Lastre per la formazione di lastricati in pietra di Luserna, Bagnolo o di qualita' equivalente, in lastre rettangolari profilate a spigoli vivi, dello spessore di cm 10-12, di larghezza di almeno cm 50 e lunghezza di almeno cm 75, spianate e lavorate a punta fine, provviste in corsi regolari per la completa utilizzazione
1	4120	01.P18.P60 005		…		m²	€ 72,60
1	4121	01.P18.P70		Lastroni per balconi in pietra di Luserna di spessore cm 8-9 lato lungo risvoltato e rifilato
1	4122	01.P18.P70 005		fino a m 2		m²	€ 176,00
1	4123	01.P18.P70 010		superiori a m 2		m²	€ 184,00
1	4124	01.P18.P80		Gradini in pietra di Luserna per cantine a semplice cordone
1	4125	01.P18.P80 005		spessore cm 3 - larghezza cm 25		m	€ 26,50
1	4126	01.P18.P90		Provvista di gradini (alzata e/o pedata) in pietra di Luserna, coste refilate, piano fiammato, smusso sulla costa lunga per superficie effettiva, indipendentemente dalla forma geometrica
1	4127	01.P18.P90 005		dello spessore di cm 2 (solo per alzata)		m²	€ 101,00
1	4128	01.P18.P90 010		dello spessore di cm 3		m²	€ 105,00
1	4129	01.P18.P90 015		dello spessore di cm 4		m²	€ 119,00
1	4130	01.P18.P90 020		dello spessore di cm 5		m²	€ 151,00
1	4131	01.P18.P90 025		dello spessore di cm 6		m²	€ 164,00
1	4132	01.P18.R00		Spezzoni di lastre di Luserna dello spessore da cm 3 a cm 6 colorazione uniforme
1	4133	01.P18.R00 005		…		q	€ 9,10
1	4134	01.P18.R05		Fornitura, franco cantiere, di scapoli di travertino di dimensione in forme ed aventi altezza compresa tra cm 30 e cm 40
1	4135	01.P18.R05 005		larghezza non superiore a cm 25		q	€ 29,20
1	4136	01.P18.R10		Scapoli di cava grezzi, con diametri trasversali compresi tra cm 25 e cm 60
1	4137	01.P18.R10 005		…		m³	€ 63,30
1	4138	01.P18.R15		Fornitura, resa in cumuli sul luogo d'impiego, di graniglia di marmo rosso avente granulometria compresa
1	4139	01.P18.R15 005		tra mm 3 e mm 6		q	€ 16,40
1	4140	01.P18.R20		Masselli o conci in granito, sienite o diorite dello spessore da cm 14 a cm 16, lunghezza da una volta e un quarto a due volte la larghezza, lavorati a superficie perfettamente piana ed a punta grossa sulla faccia vista, a punta mezzana ed a perfetta squadra per almeno cm 5 di profondita' sulle facce laterali, faccia inferiore grossamente spianata, tolleranza sullo spessore 1 cm in piu' o in meno, provvisti in corsi di larghezza uniforme per la completa utilizzazione senza tagli e rifilature
1	4141	01.P18.R20 005		della larghezza da 30 a 45 cm		m²	€ 167,00
1	4142	01.P18.R20 010		delle dimensioni di cm 50x50		m²	€ 158,00
1	4143	01.P18.R30		Fornitura di massello di porfido bruno del Trentino o dell'Alto Adige, anche lavorato in curva, con uno spigolo alto frontale arrotondato con raggio di cm 4 ed uno spigolo frontale basso smussato ad angolo di cm 0,5, bocciardato fine sul lato alto e sul fronte con smussi
1	4144	01.P18.R30 005		a sezione rettangolare cm 40x10		m	€ 55,50
1	4145	01.P18.R30 010		a sezione rettangolare cm 60x8		m	€ 66,50
1	4146	01.P18.R50		Cubetti scelti di porfido delle cave dell'Alto Adige o del Trentino, a facce piane e normali fra di loro, delle quali due opposte corrispondenti ai piani di cava
1	4147	01.P18.R50 005		delle dimensioni di cm 4-6		q	€ 24,60
1	4148	01.P18.R50 010		delle dimensioni di cm 6-8		q	€ 23,10
1	4149	01.P18.R50 015		delle dimensioni di cm 8-10		q	€ 20,90
1	4150	01.P18.R50 020		delle dimensioni di cm 10-12		q	€ 19,40
1	4151	01.P18.R60		Cubetti di sienite o diorite, delle cave dell'Alto Adige o del Trentino, a facce piane e normali fra di loro, delle quali due opposte corrispondenti ai piani di cava delle dimensioni di cm 9 a 11, a facce ruvide
1	4152	01.P18.R60 005		…		q	€ 21,30
1	4153	01.P18.R70		Fornitura di cubetti di marmo bianco di carrara tipo edilizia con levigatura della faccia a vista
1	4154	01.P18.R70 005		cm 6x6 di lato, spessore variabile di 4/5 mm		m²	€ 44,40
1	4155	01.P19		LAVORAZIONE PIETRE E MARMI EFFETTUATE IN LABORATORIO
1	4156	01.P19.A05		Levigatura eseguita in laboratorio misurata sullo sviluppo totale della superficie vista
1	4157	01.P19.A05 005		di superfici piane per pietre dure		m²	€ 8,81
1	4158	01.P19.A05 010		di superfici curve per pietre dure		m²	€ 40,90
1	4159	01.P19.A05 015		di superfici curve per pietre tenere e marmi		m²	€ 30,50
1	4160	01.P19.A05 020		di superfici piane per pietre tenere e marmi		m²	€ 4,84
1	4161	01.P19.A07		Levigatura eseguita interamente a mano in laboratorio misurata sullo sviluppo totale della superficie vista
1	4162	01.P19.A07 005		di superfici curve per pietre dure		m²	€ 170,00
1	4163	01.P19.A07 010		di superfici curve per pietre tenere e marmi		m²	€ 123,00
1	4164	01.P19.A10		Levigatura e lucidatura a piombo eseguita in laboratorio misurata sullo sviluppo totale della superficie vista
1	4165	01.P19.A10 005		di superfici piane per pietre dure		m²	€ 14,60
1	4166	01.P19.A10 010		di superfici curve per pietre dure		m²	€ 60,10
1	4167	01.P19.A10 015		di superfici curve per pietre tenere e marmi		m²	€ 40,10
1	4168	01.P19.A10 020		di superfici piane per pietre tenere e marmi		m²	€ 10,10
1	4169	01.P19.A15		Levigatura e lucidatura a piombo eseguita interamente a mano in laboratorio misurata sullo sviluppo totale della superficie vista
1	4170	01.P19.A15 005		di superfici curve per pietre dure		m²	€ 226,00
1	4171	01.P19.A15 010		di superfici curve per pietre tenere e marmi		m²	€ 161,00
1	4172	01.P19.A20		Levigatura delle coste vista di lastre gia' refilate di sega, per ogni cm di spessore - effettuata in laboratorio
1	4173	01.P19.A20 005		per pietre dure		m	€ 2,72
1	4174	01.P19.A20 010		per pietre tenere e marmi		m	€ 2,04
1	4175	01.P19.A30		Levigatura e lucidatura a piombo delle coste viste di lastre gia' refilate di sega, per ogni cm di spessore - effettuate in laboratorio
1	4176	01.P19.A30 005		per pietre dure		m	€ 3,74
1	4177	01.P19.A30 010		per pietre tenere e marmi		m	€ 2,38
1	4178	01.P19.B00		Lavorazione a punta fine o grossa (bocciarda) effettuata in laboratorio
1	4179	01.P19.B00 005		per pietre dure		m²	€ 13,30
1	4180	01.P19.B00 010		per pietre tenere e marmi		m²	€ 9,72
1	4181	01.P19.B10		Bisellatura, eseguita in laboratorio, con leggero arrotondamento degli spigoli (r = 2-3 mm )
1	4182	01.P19.B10 005		lisciata di mola per pietre dure		m	€ 1,36
1	4183	01.P19.B10 010		lisciata di mola per pietre tenere e marmi		m	€ 1,02
1	4184	01.P19.B10 015		lucidata a piombo per pietre dure		m	€ 1,70
1	4185	01.P19.B10 020		lucidata a piombo per pietre tenere e marmi		m	€ 1,02
1	4186	01.P19.B20		Smusso agli spigoli, eseguito in laboratorio, della larghezza fino a cm 1
1	4187	01.P19.B20 005		lisciato di mola per pietre dure		m	€ 4,08
1	4188	01.P19.B20 010		lisciato di mola per pietre tenere e marmi		m	€ 2,72
1	4189	01.P19.B20 015		lucidato a piombo per pietre dure		m	€ 8,17
1	4190	01.P19.B20 020		lucidato a piombo per pietre tenere e marmi		m	€ 5,45
1	4191	01.P19.B30		Listello ribassato fino a cm 1x1, eseguito in laboratorio (scuretto)
1	4192	01.P19.B30 005		lisciato di mola per pietre dure		m	€ 4,08
1	4193	01.P19.B30 010		lisciato di mola per pietre tenere e marmi		m	€ 2,72
1	4194	01.P19.B30 015		lucidato a piombo per pietre dure		m	€ 10,30
1	4195	01.P19.B30 020		lucidato a piombo per pietre tenere e marmi		m	€ 6,81
1	4196	01.P19.B40		Listello ribassato fino a cm 2x1, eseguito in laboratorio, (scuretto)
1	4197	01.P19.B40 005		lisciato di mola per pietre dure		m	€ 5,45
1	4198	01.P19.B40 010		lisciato di mola per pietre tenere e marmi		m	€ 4,08
1	4199	01.P19.B40 015		lucidato a piombo per pietre dure		m	€ 10,90
1	4200	01.P19.B40 020		lucidato a piombo per pietre tenere e marmi		m	€ 7,49
1	4201	01.P19.B50		Segatura eseguita in laboratorio
1	4202	01.P19.B50 005		al telaio per pietre dure		m²	€ 15,10
1	4203	01.P19.B50 010		al telaio per pietre tenere		m²	€ 7,54
1	4204	01.P19.B50 015		con filo elicoidale per pietre dure		m²	€ 57,30
1	4205	01.P19.B50 020		con filo elicoidale per pietre tenere		m²	€ 22,10
1	4206	01.P19.B60		Refilatura con fresa, eseguita in laboratorio o sul luogo di impiego, per ogni cm di spessore
1	4207	01.P19.B60 005		di pietre dure		m	€ 1,70
1	4208	01.P19.B60 010		di pietre tenere		m	€ 0,82
1	4209	01.P19.C00		Preparazione di bordo di lastra per unione a cartabuono, per ogni lastra e per ogni m di bordo, per spessori fino a cm 4
1	4210	01.P19.C00 005		per pietre dure e con listello lisciato a mola		m	€ 10,30
1	4211	01.P19.C00 010		per pietre tenere e con listello lisciato a mola		m	€ 6,81
1	4212	01.P19.C00 015		per pietre dure e listello lucidato a piombo		m	€ 19,10
1	4213	01.P19.C00 020		per pietre tenere e listello lucidato a piombo		m	€ 13,70
1	4214	01.P19.C05		Preparazione di bordo di lastra per unione a cartabuono, per ogni lastra e per ogni m di bordo, per spessori da cm 4 a cm 10
1	4215	01.P19.C05 005		per pietre dure e con listello lisciato a mola		m	€ 17,10
1	4216	01.P19.C05 010		per pietre tenere e con listello lisciato a mola		m	€ 12,30
1	4217	01.P19.C05 015		per pietre dure e listello lucidato a piombo		m	€ 25,90
1	4218	01.P19.C05 020		per pietre tenere e listello lucidato a piombo		m	€ 19,10
1	4219	01.P19.C10		Formazione di gocciolatoio a mola
1	4220	01.P19.C10 005		per pietre dure		m	€ 2,72
1	4221	01.P19.C10 010		per pietre tenere		m	€ 1,36
1	4222	01.P20		VETRI E CRISTALLI
1	4223	01.P20.A10		Vetri zigrinati
1	4224	01.P20.A10 005		spessore mm 3-4		m²	€ 11,80
1	4225	01.P20.A20		Vetri stampati di tipo comune
1	4226	01.P20.A20 005		bianchi		m²	€ 10,70
1	4227	01.P20.A20 010		colorati		m²	€ 15,10
1	4228	01.P20.A30		Vetri trasparenti
1	4229	01.P20.A30 005		sottili ex semplici		m²	€ 6,05
1	4230	01.P20.A30 010		normali ex semidoppi		m²	€ 10,30
1	4231	01.P20.A30 015		forti ex doppi		m²	€ 12,90
1	4232	01.P20.A40		Float ex cristalli
1	4233	01.P20.A40 005		spessore mm 3		m²	€ 11,80
1	4234	01.P20.A50		Cristalli trasparenti (dimensioni non superiori a cm 250x400) ex 1/2 cristalli
1	4235	01.P20.A50 005		spessore mm 4.5-5		m²	€ 15,00
1	4236	01.P20.A50 010		spessore mm 5.5-6		m²	€ 16,80
1	4237	01.P20.A55		Cristallo temperato
1	4238	01.P20.A55 005		spessore mm 5		m²	€ 31,70
1	4239	01.P20.A55 010		spessore mm 6		m²	€ 35,60
1	4240	01.P20.A55 015		spessore mm 8		m²	€ 53,00
1	4241	01.P20.A55 020		spessore mm 10		m²	€ 64,20
1	4242	01.P20.A55 025		spessore mm 12		m²	€ 88,50
1	4243	01.P20.A60		Vetri retinati di spessore oltre mm 5 fino a mm 8
1	4244	01.P20.A60 005		normali		m²	€ 14,00
1	4245	01.P20.A60 010		colorati		m²	€ 28,00
1	4246	01.P20.A70		Vetri lisci per interni
1	4247	01.P20.A70 005		legati in ottone		m²	€ 103,00
1	4248	01.P20.A70 010		legati in piombo		m²	€ 91,40
1	4249	01.P20.A80		Vetri cattedrali a disegno semplice, legati in piombo, per esterni
1	4250	01.P20.A80 005		bianchi		m²	€ 108,00
1	4251	01.P20.A80 010		colorati		m²	€ 117,00
1	4252	01.P20.A90		Cristallo dello spessore di mm 6
1	4253	01.P20.A90 005		grigio		m²	€ 22,40
1	4254	01.P20.A90 010		verde		m²	€ 29,90
1	4255	01.P20.B00		Vetrate isolanti termoacustiche tipo vetrocamera formate da due lastre di cristallo, normale o antisfondamento, e interposta intercapedine di mm 6-9-12 (coefficiente di trasmissione termicak = 2.9 cal/ora m² °C) complete di profilati distanziatori, giunti elastici, sali disidratanti, etc.; i vetri antisfondamento sono costituiti da due lastre con interposta pellicola di polivinilbutirrale
1	4256	01.P20.B00 005		cristallo mm 3 + cristallo mm 3		m²	€ 28,80
1	4257	01.P20.B00 010		cristallo mm 4 + cristallo mm 4		m²	€ 36,40
1	4258	01.P20.B00 015		cristallo mm 5 + cristallo mm 5		m²	€ 42,90
1	4259	01.P20.B00 016		cristallo mm 5 + cristallo mm 6		m²	€ 49,50
1	4260	01.P20.B00 018		cristallo mm 5 + cristallo mm 8		m²	€ 55,00
1	4261	01.P20.B00 035		cristallo mm 5 + vetro antisf. mm 3+0.38+3		m²	€ 65,10
1	4262	01.P20.B00 040		cristallo mm 5 + vetro antisf. mm 3+0.76+3		m²	€ 73,30
1	4263	01.P20.B00 045		cristallo mm 5 + vetro antisf. mm 3+1.14+3		m²	€ 83,80
1	4264	01.P20.B00 050		cristallo mm 5 + vetro antisf. mm 3+1.52+3		m²	€ 93,50
1	4265	01.P20.B00 055		cristallo mm 5 + vetro antisf. mm 4+0.76+4		m²	€ 81,10
1	4266	01.P20.B00 060		cristallo mm 5 + vetro antisf. mm 4+1.14+4		m²	€ 91,60
1	4267	01.P20.B00 065		cristallo mm 5 + vetro antisf. mm 4+1.52+4		m²	€ 99,40
1	4268	01.P20.B00 070		cristallo mm 5 + vetro antisf. mm 5+0.76+3		m²	€ 81,20
1	4269	01.P20.B00 075		cristallo mm 5 + vetro antisf. mm 5+1.14+3		m²	€ 91,60
1	4270	01.P20.B00 080		cristallo mm 5 + vetro antisf. mm 5+1.52+3		m²	€ 102,00
1	4271	01.P20.B00 085		cristallo mm 6 + vetro antisf. mm 5+0.76+3		m²	€ 89,00
1	4272	01.P20.B00 090		due lastre di cristallo antisf. mm 3+0.38+3		m²	€ 80,50
1	4273	01.P20.B01		Vetrate isolanti termoacustiche tipo vetrocamera formate da due lastre di cristallo e interposta intercapedine di mm 15, complete di profilati distanziatori, sali disidratanti, etc. per "film" si intende la pellicola di polivinilbutirrale interposta tra lastra e lastra
1	4274	01.P20.B01 005		cristallo mm 3 + cristallo mm 3		m²	€ 30,70
1	4275	01.P20.B01 010		cristallo mm 4 + cristallo mm 4		m²	€ 38,30
1	4276	01.P20.B01 015		cristallo mm 5 + cristallo mm 5		m²	€ 44,80
1	4277	01.P20.B01 016		cristallo mm 5 + cristallo mm 6		m²	€ 51,30
1	4278	01.P20.B01 018		cristallo mm 5 + cristallo mm 8		m²	€ 56,90
1	4279	01.P20.B01 020		due cristalli temperati mm 6		m²	€ 59,70
1	4280	01.P20.B01 025		cristallo temperato mm 8 + cristallo mm 5		m²	€ 68,20
1	4281	01.P20.B01 030		cristallo mm 4 + vetro antisf. da mm 3 + film + mm 3		m²	€ 58,80
1	4282	01.P20.B01 035		cristallo mm 5 + vetro antisf. da mm 3 + film + mm 3		m²	€ 69,90
1	4283	01.P20.B01 045		due lastre cristallo antisf. da mm 3 + film + mm 3		m²	€ 81,70
1	4284	01.P20.B03		Vetrate antisfondamento formate da due lastre di cristallo con interposto foglio di polivinilbutirrale
1	4285	01.P20.B03 005		spessore mm 3+0.38+3		m²	€ 39,20
1	4286	01.P20.B03 010		spessore mm 3+0.76+3		m²	€ 48,70
1	4287	01.P20.B03 015		spessore mm 3+1.14+3		m²	€ 58,50
1	4288	01.P20.B03 020		spessore mm 3+1.52+3		m²	€ 68,90
1	4289	01.P20.B03 025		spessore mm 4+0.76+4		m²	€ 55,20
1	4290	01.P20.B03 030		spessore mm 4+1.14+4		m²	€ 65,00
1	4291	01.P20.B03 035		spessore mm 4+1.52+4		m²	€ 75,30
1	4292	01.P20.B03 040		spessore mm 5+0.76+3		m²	€ 55,20
1	4293	01.P20.B03 045		spessore mm 5+1.14+3		m²	€ 65,00
1	4294	01.P20.B03 050		spessore mm 5+1.52+3		m²	€ 75,40
1	4295	01.P20.B03 055		spessore mm 6+0.76+6		m²	€ 66,10
1	4296	01.P20.B10		Vetri givre
1	4297	01.P20.B10 005		normali		m²	€ 24,80
1	4298	01.P20.B10 010		spessi		m²	€ 33,60
1	4299	01.P20.B20		Vetri diffusori bianco latte
1	4300	01.P20.B20 005		normali		m²	€ 43,60
1	4301	01.P20.B30		Diffusori per vetro-cemento a bicchiere a pianta circolare per lucernari e solai praticabili del diametro di cm 15
1	4302	01.P20.B30 005		spessore cm 5,5		cad	€ 2,80
1	4303	01.P20.B40		Diffusori per vetro-cemento a bicchiere a piantaquadra per lucernari e solai praticabili delle dimensioni di cm 14,5x14,5
1	4304	01.P20.B40 005		spessore cm 5,5		cad	€ 2,80
1	4305	01.P20.B40 010		spessore cm 8,5		cad	€ 3,54
1	4306	01.P20.B50		Diffusori doppi delle dimensioni di mm 190x190x80 per parete
1	4307	01.P20.B50 005		normali		cad	€ 3,82
1	4308	01.P20.B50 010		colorati		cad	€ 5,87
1	4309	01.P20.B60		Vetro uglas profilato
1	4310	01.P20.B60 005		armato		m²	€ 22,50
1	4311	01.P20.B60 010		non armato		m²	€ 20,00
1	4312	01.P20.B70		Tegole di vetro
1	4313	01.P20.B70 005		curve		cad	€ 4,29
1	4314	01.P20.B70 010		tipo marsigliese		cad	€ 4,19
1	4315	01.P20.B80		Vetro-mattone con superficie liscia o ondulata
1	4316	01.P20.B80 005		dimensioni cm 19x19x8 trasparente neutro		cad	€ 4,38
1	4317	01.P20.B80 010		dimensioni cm 19x19x8 trasparente colorato		cad	€ 7,45
1	4318	01.P20.B80 015		dimensioni cm 19x19x8 satinato neutro o colorato		cad	€ 9,31
1	4319	01.P20.C00		Smerigliatura normale su vetri e cristalli
1	4320	01.P20.C00 005		…		m²	€ 12,10
1	4321	01.P20.C10		Molatura a filo lucido sui bordi di vetri e cristalli
1	4322	01.P20.C10 005		spessore mm 4-6		m	€ 1,26
1	4323	01.P20.C10 010		spessore mm 8-10		m	€ 2,56
1	4324	01.P20.C10 015		spessore mm 12		m	€ 5,50
1	4325	01.P20.C20		Molatura a filo greggio sui bordi di vetri e cristalli
1	4326	01.P20.C20 005		spessore mm 4-6		m	€ 0,93
1	4327	01.P20.C20 010		spessore mm 8-10		m	€ 1,86
1	4328	01.P20.C20 015		spessore mm 12		m	€ 3,73
1	4329	01.P20.E00		Vetro per oblo' antincendio con resistenza 90'
1	4330	01.P20.E00 005		delle dimensioni di cm 30x40		cad	€ 56,00
1	4331	01.P20.E00 010		per dimensioni superiori		m²	€ 238,00
1	4332	01.P20.F00		Pellicola adesiva in poliestere, metallizzata e laminata, da applicare su vetri e vetrate per ottenere assorbimento (minimo 97 percento) dei raggi ultravioletti, rifrazione del calore (minimo 54%) e maggiore resistenza agli urti
1	4333	01.P20.F00 005		non riflettente		m²	€ 24,00
1	4334	01.P20.F00 010		riflettente a specchio		m²	€ 31,50
1	4335	01.P20.F00 015		riflettente a specchio e antigraffio		m²	€ 39,00
1	4336	01.P20.F00 020		riflettente-specchio-antigraffio-estate inverno		m²	€ 39,00
1	4337	01.P20.F00 025		riflettente non a specchio		m²	€ 45,00
1	4338	01.P20.F00 030		trasparente antisfondamento		m²	€ 33,60
1	4339	01.P21		MATERIALI DA DECORATORI
1	4340	01.P21.A10		Olio di lino
1	4341	01.P21.A10 003		cotto		kg	€ 2,77
1	4342	01.P21.A10 005		crudo		kg	€ 2,54
1	4343	01.P21.A20		Acquaragia
1	4344	01.P21.A20 003		vegetale		kg	€ 2,26
1	4345	01.P21.A20 005		minerale		kg	€ 1,66
1	4346	01.P21.A30		Diluenti
1	4347	01.P21.A30 003		per sintetici		kg	€ 2,12
1	4348	01.P21.A30 005		speciali		kg	€ 2,03
1	4349	01.P21.A40		Stucchi
1	4350	01.P21.A40 003		emulsionati in acqua		kg	€ 1,52
1	4351	01.P21.A40 010		sintetici		kg	€ 2,77
1	4352	01.P21.A40 015		antichi tipo veneziano		kg	€ 2,77
1	4353	01.P21.A50		Neutralizzante per agglomerati edili
1	4354	01.P21.A50 005		…		kg	€ 2,49
1	4355	01.P21.A54		Inibitore di ruggine per il trattamento di strutture e armature metalliche
1	4356	01.P21.A54 005		con emulsione protettiva		kg	€ 13,80
1	4357	01.P21.A56		Emulsione di aggancio per il risanamento di strutture in calcestruzzo
1	4358	01.P21.A56 005		a base di resine sintetiche		kg	€ 3,82
1	4359	01.P21.A58		Disossidante in soluzione acida
1	4360	01.P21.A58 005		ad azione passivante		kg	€ 3,71
1	4361	01.P21.A60		Indurente per intonaci
1	4362	01.P21.A60 005		…		kg	€ 3,69
1	4363	01.P21.A65		Additivo acrilico per malte di cemento
1	4364	01.P21.A65 005		a base di resine sintetiche		kg	€ 3,82
1	4365	01.P21.A70		Liquido
1	4366	01.P21.A70 003		antimuffa		kg	€ 2,77
1	4367	01.P21.A70 005		decapante		kg	€ 1,85
1	4368	01.P21.A80		Fosfatante
1	4369	01.P21.A80 005		…		kg	€ 2,95
1	4370	01.P21.A88		Protettivo idrorepellente a base di organopolisilossani oligomerici
1	4371	01.P21.A88 005		…		kg	€ 5,45
1	4372	01.P21.A90		Protettivi temporanei
1	4373	01.P21.A90 005		…		kg	€ 3,51
1	4374	01.P21.A95		Protettivo a base di resine epossidiche
1	4375	01.P21.A95 005		monocomponente		kg	€ 5,54
1	4376	01.P21.A98		Funghicida antitarlo per la protezione di manufatti in legno
1	4377	01.P21.A98 005		a base di resine sintetiche		l	€ 9,23
1	4378	01.P21.B00		Sverniciatore
1	4379	01.P21.B00 003		per prodotti grassi o sintetici		kg	€ 3,41
1	4380	01.P21.B00 005		per pitture catalizzate		kg	€ 4,61
1	4381	01.P21.B10		Graniglia metallica
1	4382	01.P21.B10 005		…		q	€ 42,50
1	4383	01.P21.B20		Tinta bianca
1	4384	01.P21.B20 015		tempera		kg	€ 0,74
1	4385	01.P21.B30		Vernice antiscritta isocianica (due componenti)
1	4386	01.P21.B30 005		…		kg	€ 6,00
1	4387	01.P21.B40		Vernice epossidica a due componenti
1	4388	01.P21.B40 005		lucida		l	€ 5,08
1	4389	01.P21.B40 010		satinata		l	€ 5,08
1	4390	01.P21.B50		Vernice
1	4391	01.P21.B50 005		oleosa		kg	€ 3,23
1	4392	01.P21.B50 010		oleosintetica		kg	€ 4,49
1	4393	01.P21.B50 015		sintetica		kg	€ 6,00
1	4394	01.P21.B60		Vernice siliconica (idrorepellente)
1	4395	01.P21.B60 005		in emulsione acquosa (pronta all'uso)		kg	€ 2,12
1	4396	01.P21.B60 010		in fase solvente		kg	€ 4,15
1	4397	01.P21.B70		Vernice uretanica monocomponente
1	4398	01.P21.B70 005		lucida		kg	€ 4,80
1	4399	01.P21.B70 010		satinata		kg	€ 5,54
1	4400	01.P21.B80		Vernice uretanica a due componenti
1	4401	01.P21.B80 005		lucida		kg	€ 5,72
1	4402	01.P21.B80 010		lucida speciale (non ingiallente)		kg	€ 6,64
1	4403	01.P21.B80 015		satinata		kg	€ 5,72
1	4404	01.P21.B80 020		satinata speciale (non ingiallente)		kg	€ 6,64
1	4405	01.P21.B90		Vernici acrilviniltolueniche (isolanti inibenti)
1	4406	01.P21.B90 005		…		kg	€ 3,05
1	4407	01.P21.C00		Vernici emulsionate in acqua (isolanti inibenti)
1	4408	01.P21.C00 005		viniliche		kg	€ 2,03
1	4409	01.P21.C00 010		vinilacriliche e vinilversatiche		kg	€ 2,58
1	4410	01.P21.C00 015		acriliche		kg	€ 3,69
1	4411	01.P21.C10		Vernici emulsionate in acqua (per finitura)
1	4412	01.P21.C10 005		acrilviniliche e vinilversatiche		kg	€ 3,23
1	4413	01.P21.C10 010		acriliche		kg	€ 3,88
1	4414	01.P21.C20		Vernice per pannelli in legno e derivati da impiegarsi a parete per arredi soffitti e controsoffitti
1	4415	01.P21.C20 005		trasparente lucida		kg	€ 8,20
1	4416	01.P21.C20 010		satinata opaca		kg	€ 8,72
1	4417	01.P21.C20 015		pigmentata di colore bianco		kg	€ 9,35
1	4418	01.P21.C20 020		pigmentata nei colori pastello		kg	€ 10,30
1	4419	01.P21.C20 025		pigmentata nei colori intensi		kg	€ 11,20
1	4420	01.P21.C25		Vernice per l'ignifugazione delle pavimentazioni in legno e suoi derivati
1	4421	01.P21.C25 005		trasparente lucida		kg	€ 7,50
1	4422	01.P21.C25 010		satinata opaca		kg	€ 7,91
1	4423	01.P21.C30		Pittura intumescente per strutture portanti, tiranterie, etc. in ferro o acciaio
1	4424	01.P21.C30 005		colore bianco		kg	€ 7,31
1	4425	01.P21.C30 010		nei colori pastello		kg	€ 8,20
1	4426	01.P21.C35		Liquido per l'ignifugazione dei tessuti sospesi tendaggi, sipari, teloni e simili
1	4427	01.P21.C35 005		incolore		kg	€ 4,01
1	4428	01.P21.C40		Impregnante ignifugo per la tinteggiatura trasparente di tutti i legni interni ed esterni
1	4429	01.P21.C40 005		colorato trasparente		kg	€ 8,46
1	4430	01.P21.C45		Primer di fondo
1	4431	01.P21.C45 005		per metalli zincati		kg	€ 9,60
1	4432	01.P21.C45 010		per murature		kg	€ 0,42
1	4433	01.P21.C45 015		per pavimentazioni ecologiche-giardini e parchi		l	€ 2,77
1	4434	01.P21.C48		Primer tricomponente a base di resine epossidiche
1	4435	01.P21.C48 005		in dispersione acquosa		kg	€ 7,87
1	4436	01.P21.C50		Antiruggine per il trattamento del ferro/acciaio dopo la sabbiatura
1	4437	01.P21.C50 005		sintetica magra		kg	€ 5,17
1	4438	01.P21.E00		Pittura acrilviniltoluenica
1	4439	01.P21.E00 005		bianca		kg	€ 4,11
1	4440	01.P21.E00 010		in colori base correnti		kg	€ 4,80
1	4441	01.P21.E10		Pittura cloroalchidica intermedia e di finitura
1	4442	01.P21.E10 005		bianca		kg	€ 3,51
1	4443	01.P21.E10 010		in colori correnti		kg	€ 3,97
1	4444	01.P21.E20		Pittura clorocaucciu intermedia e di finitura
1	4445	01.P21.E20 005		bianca		kg	€ 3,69
1	4446	01.P21.E20 010		in colori correnti		kg	€ 4,80
1	4447	01.P21.E30		Pittura epossicatrame (a due componenti)
1	4448	01.P21.E30 005		…		kg	€ 3,51
1	4449	01.P21.E40		Pittura epossidica (a due componenti) di fondo tipo primer anticorrosivo
1	4450	01.P21.E40 005		rosso o bruno		kg	€ 4,49
1	4451	01.P21.E40 010		al cromo zinco		kg	€ 4,80
1	4452	01.P21.E40 015		con pigmenti inerti		kg	€ 4,49
1	4453	01.P21.E50		Pittura epossidica (a due componenti) intermedia e di finitura
1	4454	01.P21.E50 005		bianca		kg	€ 4,89
1	4455	01.P21.E50 010		in colori correnti		kg	€ 6,00
1	4456	01.P21.E60		Pittura epossidica senza solventi (a due componenti)
1	4457	01.P21.E60 005		…		kg	€ 6,64
1	4458	01.P21.E70		Pittura oleofenolica di fondo tipo antiruggine
1	4459	01.P21.E70 010		ai fosfati di zinco		kg	€ 4,98
1	4460	01.P21.E80		Pittura oleosa (grassa) di fondo
1	4461	01.P21.E80 005		…		kg	€ 4,43
1	4462	01.P21.E90		Pittura oleosa (grassa) intermedia e di finitura
1	4463	01.P21.E90 005		bianca lucida		kg	€ 2,40
1	4464	01.P21.E90 010		bianca opaca (tipo cementite)		kg	€ 2,21
1	4465	01.P21.E90 015		bianca a smalto mezzo pastello		kg	€ 2,63
1	4466	01.P21.E90 020		bianca a smalto pastello		kg	€ 3,51
1	4467	01.P21.E90 025		bianca a smalto puro		kg	€ 3,88
1	4468	01.P21.F10		Pittura oleosintetica di fondo tipo antiruggine
1	4469	01.P21.F10 005		all'ossido di ferro		kg	€ 2,66
1	4470	01.P21.F10 010		al minio e cromati		kg	€ 2,99
1	4471	01.P21.F10 015		ai cromati di zinco		kg	€ 3,60
1	4472	01.P21.F50		Pitture plastiche bianche emulsionate
1	4473	01.P21.F50 005		viniliche		kg	€ 1,75
1	4474	01.P21.F50 010		vinilacriliche e vinilversatiche		kg	€ 2,25
1	4475	01.P21.F50 015		acriliche		kg	€ 2,49
1	4476	01.P21.F70		Pittura sintetica (alchidica) intermedia e di finitura bianca a smalto
1	4477	01.P21.F70 005		…		kg	€ 4,43
1	4478	01.P21.F80		Pittura sintetica (alchidica) colorante in colori base
1	4479	01.P21.F80 005		correnti		kg	€ 4,80
1	4480	01.P21.F80 010		speciali		kg	€ 6,27
1	4481	01.P21.F82		Pittura murale a base di farine di quarzo, resina copolimera, aggregati duri a granulometria differenziata quali mica e granito, pigmenti coloranti selezionati, speciali additivi per assicurare perfetta adesione
1	4482	01.P21.F82 005		in colori correnti		kg	€ 3,77
1	4483	01.P21.F84		Fissativo a base di resine acriliche in solventi aromatici alifatici
1	4484	01.P21.F84 005		consolidante per murature		kg	€ 1,01
1	4485	01.P21.F85		Pittura opacizzata a base di polimeri acrilici in soluzione, pigmenti coloranti selezionati e cariche silicee finissime
1	4486	01.P21.F85 005		in colori vari		kg	€ 4,61
1	4487	01.P21.F86		Pittura murale costituita da legante minerale a base di grassello di calce a lunga stagionatura, terre naturali e ossidi inorganici, additivi minerali
1	4488	01.P21.F86 005		per interni ed esterni		kg	€ 5,24
1	4489	01.P21.F88		Protettivo silossanico atto alla saturazione di tinteggiature con pittura a base di grassello di calce
1	4490	01.P21.F88 005		idrorepellente incolore		kg	€ 5,45
1	4491	01.P21.G00		Pittura vinilica intermedia e di finitura
1	4492	01.P21.G00 005		bianca		kg	€ 3,51
1	4493	01.P21.G00 010		in colori correnti		kg	€ 3,97
1	4494	01.P21.G00 015		ignifuga intumescente		kg	€ 4,80
1	4495	01.P21.G10		Pitture emulsionate (idropitture)
1	4496	01.P21.G10 005		bianche viniliche		kg	€ 1,48
1	4497	01.P21.G10 010		bianche acriliche		kg	€ 2,12
1	4498	01.P21.G10 015		vinilacriliche e vinilversatiche		kg	€ 2,12
1	4499	01.P21.G10 020		in colori di base correnti		kg	€ 3,51
1	4500	01.P21.G10 025		in colori di base speciali		kg	€ 4,80
1	4501	01.P21.G15		Fase a solvente per rivestimenti murali, costituente un film lavabile di elevata resistenza all'abrasione, di aspetto satinato, insaponificabile
1	4502	01.P21.G15 005		in colori diversi		kg	€ 7,55
1	4503	01.P21.G18		Idropittura a base di silicati di potassio stabilizzato, ad elevata permeabilita'
1	4504	01.P21.G18 005		opaca		kg	€ 2,94
1	4505	01.P21.G20		Colori di terra
1	4506	01.P21.G20 005		in polvere		kg	€ 0,60
1	4507	01.P21.G30		Coloranti a base di ossidi metallici in polvere
1	4508	01.P21.G30 005		colore nero		kg	€ 1,49
1	4509	01.P21.G30 010		colore giallo, rosso, marrone		kg	€ 2,92
1	4510	01.P21.G30 015		colore verde		kg	€ 6,37
1	4511	01.P21.G40		Biacca in pasta
1	4512	01.P21.G40 005		all'ossido di titanio ed all'ossido di zinco		kg	€ 3,88
1	4513	01.P21.G70		Zincante epossidico
1	4514	01.P21.G70 005		con percentuale di zinco minimo 70%		kg	€ 3,89
1	4515	01.P21.M00		Pasta di riso
1	4516	01.P21.M00 005		…		kg	€ 0,74
1	4517	01.P21.M10		Carta fodere (in rolli da m 7 x h. cm 50)
1	4518	01.P21.M10 005		…		m²	€ 0,57
1	4519	01.P21.M20		Tappezzerie in carta tipo economico (m 10,05 x h. m 0,53)
1	4520	01.P21.M20 005		…		m²	€ 1,03
1	4521	01.P21.M30		Tappezzerie in plastica con supporto telato tipo corrente
1	4522	01.P21.M30 005		…		m²	€ 4,61
1	4523	01.P21.M40		Tappezzerie in stoffa apprettata tipo yuta
1	4524	01.P21.M40 005		…		m²	€ 6,37
1	4525	01.P22		MATERIALE IDRAULICO SANITARIO	Note esplicative: nelle misure sotto indicate e' ammessa una tolleranza in piu' o in meno non superiore a cm 5, gruppi miscelatori, gruppi bagno, gruppi doccia rubinetterie varie, in ottone o bronzo, si intendono rifiniti di ogni lavorazione e completi di ogni accessorio
1	4526	01.P22.A10		Lavabo in vetro-china con troppo-pieno, con o senza spallierina, con eventuali fori per rubinetteria, di qualsiasi forma
1	4527	01.P22.A10 005		cm 34x43x19 - ad angolo		cad	€ 30,20
1	4528	01.P22.A10 010		cm 45x35x21		cad	€ 29,20
1	4529	01.P22.A10 015		cm 51x40x18		cad	€ 32,20
1	4530	01.P22.A10 020		cm 59x48x19		cad	€ 30,40
1	4531	01.P22.A10 025		cm 64x49x20		cad	€ 32,20
1	4532	01.P22.A10 030		cm 70x56x22		cad	€ 37,70
1	4533	01.P22.A10 035		cm 62x48x22 - del tipo clinico		cad	€ 141,00
1	4534	01.P22.A12		Colonna per lavabo in vitreous-china
1	4535	01.P22.A12 005		cm 65x22		cad	€ 43,80
1	4536	01.P22.A13		Semicolonna per lavabo in vitreous-china
1	4537	01.P22.A13 005		cm 36x32		cad	€ 41,10
1	4538	01.P22.A15		Lavabo a canale in gres ceramico smaltato senza troppo-pieno, per montaggio in batteria con un fianco non smaltato
1	4539	01.P22.A15 005		cm 90x45x21		cad	€ 102,00
1	4540	01.P22.A15 010		cm 120x45x21		cad	€ 123,00
1	4541	01.P22.A17		Coprigiunto in gres ceramico smaltato per lavabi a canale montati in batteria
1	4542	01.P22.A17 005		diritti		cad	€ 10,80
1	4543	01.P22.A20		Lavello in gres ceramico smaltato, con troppo-pieno, per montaggio singolo
1	4544	01.P22.A20 003		cm 42x38x21 - a un bacino		cad	€ 55,50
1	4545	01.P22.A20 005		cm 60x45x21 - a un bacino		cad	€ 70,30
1	4546	01.P22.A20 020		cm 71x51x21 - a un bacino		cad	€ 84,80
1	4547	01.P22.A20 025		cm 80x35x21 - a due bacini		cad	€ 89,90
1	4548	01.P22.A20 030		cm 80x40x21 - a due bacini		cad	€ 89,90
1	4549	01.P22.A20 035		cm 80x45x21 - a due bacini		cad	€ 89,90
1	4550	01.P22.A20 040		cm 90x45x21 - a due bacini		cad	€ 92,40
1	4551	01.P22.A20 045		cm 100x45x21 - a due bacini		cad	€ 98,90
1	4552	01.P22.A25		Lavello in gres ceramico smaltato, con troppo-pieno, scolapiatti incorporato, tipo reversibile
1	4553	01.P22.A25 005		cm 80x45x21 - a un bacino		cad	€ 88,70
1	4554	01.P22.A25 010		cm 90x45x21 - a un bacino		cad	€ 94,80
1	4555	01.P22.A25 015		cm 100x45x21 - a un bacino		cad	€ 108,00
1	4556	01.P22.A25 020		cm 120x45x21 - a due bacini		cad	€ 110,00
1	4557	01.P22.A30		Lavello in gres ceramico smaltato senza troppo-pieno, per montaggio singolo
1	4558	01.P22.A30 003		cm 90x50x18 - a un bacino		cad	€ 93,90
1	4559	01.P22.A30 005		cm 80x45x18 - a un bacino		cad	€ 90,40
1	4560	01.P22.A30 010		cm 60x40x20 - a un bacino		cad	€ 56,50
1	4561	01.P22.A40		Vasca lavatoio in gres ceramico smaltato con troppo-pieno
1	4562	01.P22.A40 005		cm 60x50x36		cad	€ 97,80
1	4563	01.P22.A40 010		cm 75x60x36		cad	€ 119,00
1	4564	01.P22.A45		Supporti per vasca lavatoio, in gres ceramico smaltato
1	4565	01.P22.A45 005		cm 35x26x10		cad	€ 29,10
1	4566	01.P22.A47		Fontanella in vitreous-china con foro laterale per zampillo parabolico
1	4567	01.P22.A47 005		cm 43x36x15		cad	€ 52,80
1	4568	01.P22.A48		Bidet sospeso in vitreous-china con erogazione dell'acqua dalla rubinetteria, anche per rubinetteria monoforo, con fissaggio a parete
1	4569	01.P22.A48 005		cm 57x37x36		cad	€ 73,60
1	4570	01.P22.A49		Bidet in vitreous-china con erogazione dell'acqua a zampillo parabolico od a brida grondante
1	4571	01.P22.A49 005		cm 55x37x38 senza foro per doccia		cad	€ 42,40
1	4572	01.P22.A49 010		cm 55x37x38 con foro per doccia		cad	€ 42,40
1	4573	01.P22.A50		Vuotatoio in vitreous-china a cacciata con scarico a pavimento, corredato di griglia ribaltabile in acciaio inox
1	4574	01.P22.A50 005		cm 49x45x39		cad	€ 163,00
1	4575	01.P22.A60		Vaso a sedile in vitreous-china a cacciata o ad aspirazione, con scarico a pavimento o a parete
1	4576	01.P22.A60 005		cm 45x35x39		cad	€ 39,60
1	4577	01.P22.A60 010		cm 50x36x39		cad	€ 49,90
1	4578	01.P22.A60 015		cm 56x37x39		cad	€ 57,50
1	4579	01.P22.A60 020		cm 41x34x32 - per scuole materne		cad	€ 57,80
1	4580	01.P22.A60 025		cm 35x25x28 - per asili nido		cad	€ 31,90
1	4581	01.P22.A62		Vaso sospeso in vitreous-china a cacciata, con scarico a parete, fissaggio a parete
1	4582	01.P22.A62 005		cm 57x37x36		cad	€ 84,10
1	4583	01.P22.A65		Vaso alla turca con o senza brida grondante, foro entrata acqua posteriore o superiore, o con erogazione d'acqua esterna, con pedane incorporate; montaggio a filo pavimento o sopra pavimento
1	4584	01.P22.A65 005		cm 51x60x21 in vitreous-china		cad	€ 54,80
1	4585	01.P22.A65 010		cm 55x65x21 in gres ceramico smaltato		cad	€ 57,90
1	4586	01.P22.A70		Piatti doccia in gres ceramico smaltato
1	4587	01.P22.A70 005		cm 65x65x8, installazione a filo pavimento		cad	€ 70,30
1	4588	01.P22.A70 010		cm 75x75x8, installazione a filo pavimento		cad	€ 70,30
1	4589	01.P22.A70 015		cm 70x70x15, installazione sopra pavimento		cad	€ 94,80
1	4590	01.P22.A70 020		cm 75x75x15, installazione sopra pavimento		cad	€ 108,00
1	4591	01.P22.A70 025		cm 78x78x11, installazione sopra pavimento		cad	€ 96,10
1	4592	01.P22.A70 030		cm 88x88x11, installazione sopra pavimento		cad	€ 140,00
1	4593	01.P22.A70 035		cm 120x80x11, installazione sopra pavimento		cad	€ 225,00
1	4594	01.P22.A80		Lavapiedi in gres ceramico smaltato con troppo-pieno e poggiapiedi incorporato
1	4595	01.P22.A80 005		cm 53x41x25		cad	€ 80,10
1	4596	01.P22.A80 010		cm 58x38x25		cad	€ 80,10
1	4597	01.P22.A90		Vasca poliban con funzione di piatto doccia, vasca, bidet, lavapiedi da rivestire esternamente
1	4598	01.P22.A90 005		cm 80x80 - quadro in ghisa porcellanato		cad	€ 123,00
1	4599	01.P22.A90 010		cm 80x80 - ad angolo in ghisa porcellanata		cad	€ 123,00
1	4600	01.P22.A90 015		cm 80x80 - quadro in gres ceramico smaltato		cad	€ 153,00
1	4601	01.P22.A90 020		cm 80x80 - ad angolo in gres ceramico smaltato		cad	€ 153,00
1	4602	01.P22.A90 025		cm 80x80 - quadro in vetro - resina		cad	€ 154,00
1	4603	01.P22.A90 030		cm 80x80 - ad angolo in vetro - resina		cad	€ 154,00
1	4604	01.P22.A95		Vasca da bagno da rivestire esternamente
1	4605	01.P22.A95 005		cm 170x70 in acciaio spessore 22/10		cad	€ 79,10
1	4606	01.P22.A95 010		cm 170x70 in acciaio spessore 40/10		cad	€ 113,00
1	4607	01.P22.A95 015		cm 105x65 in acciaio porcellanato		cad	€ 70,40
1	4608	01.P22.A95 020		cm 102x64 in ghisa porcellanata		cad	€ 132,00
1	4609	01.P22.A95 025		cm 105x70 in ghisa porcellanata		cad	€ 139,00
1	4610	01.P22.A95 030		cm 120x70 in ghisa porcellanata		cad	€ 141,00
1	4611	01.P22.A95 035		cm 140x64 in ghisa porcellanata		cad	€ 147,00
1	4612	01.P22.A95 040		cm 150x70 in ghisa porcellanata		cad	€ 147,00
1	4613	01.P22.A95 045		cm 160x64 in ghisa porcellanata		cad	€ 147,00
1	4614	01.P22.A95 050		cm 160x70 in ghisa porcellanata		cad	€ 147,00
1	4615	01.P22.A95 055		cm 170x70 in ghisa porcellanata		cad	€ 147,00
1	4616	01.P22.B00		Orinatoio in gres ceramico smaltato, tipo a colonna completo di pedana, per montaggio in batteria
1	4617	01.P22.B00 005		cm 45x20/34x110		cad	€ 146,00
1	4618	01.P22.B05		Accessori per orinatoi a colonna
1	4619	01.P22.B05 005		coprigiunti retti		cad	€ 12,50
1	4620	01.P22.B05 010		coprigiunti curvi		cad	€ 11,20
1	4621	01.P22.B05 015		pedana		cad	€ 16,00
1	4622	01.P22.B10		Orinatoio in vitreous-china del tipo sospeso, a cacciata con sifone incorporato e scarico a parete
1	4623	01.P22.B10 005		cm 30x63x42		cad	€ 75,40
1	4624	01.P22.B10 010		cm 40x78x35		cad	€ 184,00
1	4625	01.P22.B20		Orinatoio in vitreous-china del tipo sospeso, erogazione dell'acqua a brida grondande
1	4626	01.P22.B20 005		cm 33x50x33		cad	€ 64,80
1	4627	01.P22.B20 010		cm 37x46x31		cad	€ 56,50
1	4628	01.P22.B20 015		cm 28x28x42 ad angolo		cad	€ 58,40
1	4629	01.P22.B22		Accessori per installazione apparecchi sospesi
1	4630	01.P22.B22 005		kit fissaggio a parete per vaso o bidet		cad	€ 17,20
1	4631	01.P22.B22 010		kit fissaggio a parete per semicolonna		cad	€ 7,78
1	4632	01.P22.B30		Accessori in vitreous-china da incasso, per lavabi, lavelli, bidet, vasche, ecc.
1	4633	01.P22.B30 005		portaspugna per vasca cm 10x16x31		cad	€ 13,00
1	4634	01.P22.B30 010		portacarta per rullo cm 10x16x16		cad	€ 7,25
1	4635	01.P22.B30 015		portasapone per lavabo cm 10x16x16		cad	€ 7,25
1	4636	01.P22.B30 020		portasapone per bidet cm 10x16x16		cad	€ 5,74
1	4637	01.P22.B30 025		portabicchiere per lavabo cm 10x16x16		cad	€ 7,25
1	4638	01.P22.B70		Gruppo miscelatore monocomando a parete in ottone cromato per lavabo clinico, con comando a ginocchio o pedale, bocca fissa o girevole
1	4639	01.P22.B70 003		da 1/2" senza soffioncino		cad	€ 74,20
1	4640	01.P22.B70 005		da 1/2" con soffioncino e deviaz. getto - doccia		cad	€ 84,80
1	4641	01.P22.B75		Batteria a miscela in ottone cromato per lavabo a tre fori, con due rubinetti e bocca di erogazione normale al centro, senza scarico automatico
1	4642	01.P22.B75 005		da 1/2" senza aeratore, tipo corrente		cad	€ 29,80
1	4643	01.P22.B75 010		da 1/2" con aeratore, tipo corrente		cad	€ 33,00
1	4644	01.P22.B75 015		da 1/2" senza aeratore, tipo pesante		cad	€ 40,50
1	4645	01.P22.B75 020		da 1/2" con aeratore, tipo pesante		cad	€ 42,40
1	4646	01.P22.C00		Batteria - miscela in ottone cromato per lavabo a tre fori con due rubinetti e bocca di erogazione al centro alta girevole sporgenza cm 13 circa, senza scarico automatico
1	4647	01.P22.C00 005		da 1/2" tipo corrente		cad	€ 33,00
1	4648	01.P22.C00 010		da 1/2" tipo pesante		cad	€ 42,40
1	4649	01.P22.C02		Batteria a miscela in ottone cromato per lavabo due fori, con due rubinetti e bocca di erogazione alta girevole, sporgenza cm 13 circa
1	4650	01.P22.C02 005		da 1/2" senza aeratore, tipo corrente		cad	€ 31,10
1	4651	01.P22.C02 010		da 1/2" con aeratore, tipo corrente		cad	€ 33,00
1	4652	01.P22.C02 015		da 1/2" senza aeratore, tipo pesante		cad	€ 40,50
1	4653	01.P22.C02 020		da 1/2" con aeratore, tipo pesante		cad	€ 42,40
1	4654	01.P22.C06		Gruppo miscelatore monoforo in ottone cromato per lavabo, con bocca di erogazione normale, senza scarico automatico
1	4655	01.P22.C06 005		da 1/2" senza aeratore, tipo corrente		cad	€ 24,60
1	4656	01.P22.C06 010		da 1/2" con aeratore, tipo corrente		cad	€ 26,50
1	4657	01.P22.C06 015		da 1/2" senza aeratore, tipo pesante		cad	€ 32,60
1	4658	01.P22.C06 020		da 1/2" con aeratore, tipo pesante		cad	€ 34,50
1	4659	01.P22.C10		Gruppo miscelatore monoforo in ottone cromato per lavabo, con bocca di erogazione fusa, sporgenza cm 14 circa, senza scarico automatico
1	4660	01.P22.C10 005		d 1/2" senza aeratore, tipo corrente		cad	€ 32,60
1	4661	01.P22.C10 010		da 1/2" con aeratore, tipo corrente		cad	€ 34,50
1	4662	01.P22.C10 015		da 1/2" senza aeratore, tipo pesante		cad	€ 34,50
1	4663	01.P22.C10 020		da 1/2" con aeratore, tipo pesante		cad	€ 37,90
1	4664	01.P22.C14		Gruppo miscelatore monoforo in ottone cromato per lavabo, con bocca alta girevole sporgenza cm 13 circa, senza scarico automatico
1	4665	01.P22.C14 005		da 1/2" senza aeratore, tipo corrente		cad	€ 28,30
1	4666	01.P22.C14 010		da 1/2" con aeratore, tipo corrente		cad	€ 30,50
1	4667	01.P22.C14 015		da 1/2" senza aeratore, tipo pesante		cad	€ 30,50
1	4668	01.P22.C14 020		da 1/2" con aeratore, tipo pesante		cad	€ 30,50
1	4669	01.P22.C18		Gruppo miscelatore monoforo in ottone cromato per lavello con bocca alta girevole sporgenza cm 20 senza scarico automatico
1	4670	01.P22.C18 005		da 1/2" senza aeratore, tipo corrente		cad	€ 23,60
1	4671	01.P22.C18 010		da 1/2" con aeratore, tipo corrente		cad	€ 24,50
1	4672	01.P22.C18 015		da 1/2" senza aeratore, tipo pesante		cad	€ 28,70
1	4673	01.P22.C18 020		da 1/2" con aeratore, tipo pesante		cad	€ 30,60
1	4674	01.P22.C20		Gruppo miscelatore a parete in ottone cromato per lavelli, lavatoi, lavabi a canale; con bocca fissa
1	4675	01.P22.C20 005		da 1/2", interasse mm 80		cad	€ 23,60
1	4676	01.P22.C26		Gruppo miscelatore a parete in ottone cromato per lavello, con deviatore per attacco lavatrice o doccetta, bocca girevole
1	4677	01.P22.C26 005		da 1/2" ad U, sporgenza cm 17,5, tipo corrente		cad	€ 30,70
1	4678	01.P22.C26 010		da 1/2" ad S, sporgenza cm 18, tipo corrente		cad	€ 30,70
1	4679	01.P22.C26 015		da 1/2" ad U, sporgenza cm 17,5 tipo pesante		cad	€ 38,00
1	4680	01.P22.C26 020		da 1/2" ad S, sporgenza cm 18, tipo pesante		cad	€ 38,00
1	4681	01.P22.C28		Gruppo miscelatore a parete in ottone cromato per lavello, bocca alta girevole sporgenza cm 13
1	4682	01.P22.C28 005		da 1/2", senza aeratore tipo corrente		cad	€ 22,20
1	4683	01.P22.C28 010		da 1/2", con aeratore, tipo corrente		cad	€ 22,20
1	4684	01.P22.C28 015		da 1/2 senza aeratore, tipo pesante		cad	€ 30,70
1	4685	01.P22.C28 020		da 1/2" con aeratore, tipo pesante		cad	€ 30,70
1	4686	01.P22.C32		Gruppo miscelatore a parete in ottone cromato per lavello, bocca girevole ad S sporgenza cm 18
1	4687	01.P22.C32 005		da 1/2" senza aeratore, tipo corrente		cad	€ 22,20
1	4688	01.P22.C32 010		da 1/2" con aeratore, tipo corrente		cad	€ 22,20
1	4689	01.P22.C32 015		da 1/2" senza aeratore, tipo pesante		cad	€ 30,70
1	4690	01.P22.C32 020		da 1/2" con aeratore, tipo pesante		cad	€ 30,70
1	4691	01.P22.C34		Gruppo miscelatore a parete in ottone cromato per lavello, bocca girevole ad U sporgenza cm 17,5
1	4692	01.P22.C34 005		da 1/2" senza aeratore, tipo corrente		cad	€ 22,20
1	4693	01.P22.C34 010		da 1/2" con aeratore, tipo corrente		cad	€ 22,20
1	4694	01.P22.C34 015		da 1/2" senza aeratore, tipo pesante		cad	€ 30,70
1	4695	01.P22.C34 020		da 1/2" con aeratore, tipo pesante		cad	€ 30,70
1	4696	01.P22.C36		Gruppetto miscelatore a parete in ottone cromato per scaldabagno; bocca girevole ad S
1	4697	01.P22.C36 005		da 3/8" completo di cannucce - in ottone cromato		cad	€ 28,80
1	4698	01.P22.C36 010		da 3/8" senza cannucce		cad	€ 26,80
1	4699	01.P22.C38		Rubinetto semplice in ottone cromato per lavabo
1	4700	01.P22.C38 005		da 1/2",senza aeratore, tipo corrente		cad	€ 10,70
1	4701	01.P22.C38 010		da 1/2", con aeratore, tipo corrente		cad	€ 11,30
1	4702	01.P22.C38 015		da 1/2",senza aeratore, tipo pesante		cad	€ 12,60
1	4703	01.P22.C38 020		da 1/2", con aeratore, tipo pesante		cad	€ 14,50
1	4704	01.P22.C40		Rubinetto semplice verticale in ottone cromato per lavabo, bocca girevole alta sporgenza cm 13
1	4705	01.P22.C40 005		da 1/2" senza aeratore, tipo corrente		cad	€ 12,70
1	4706	01.P22.C40 010		da 1/2" con aeratore, tipo corrente		cad	€ 13,80
1	4707	01.P22.C40 015		da 1/2" senza aeratore, tipo pesante		cad	€ 15,60
1	4708	01.P22.C40 020		da 1/2" con aeratore, tipo pesante		cad	€ 16,90
1	4709	01.P22.C42		Rubinetti per attacco lavatrice in ottone cromato
1	4710	01.P22.C42 005		da 3/8" x3/4" a squadra		cad	€ 7,62
1	4711	01.P22.C42 010		da 3/8" x3/4" diritto		cad	€ 6,59
1	4712	01.P22.C42 015		da 3/8" x3/4" a tre vie		cad	€ 8,38
1	4713	01.P22.C44		Rubinetti semplici a parete in ottone cromato per lavelli
1	4714	01.P22.C44 005		da 3/8" tipo eros senza manetta		cad	€ 6,59
1	4715	01.P22.C44 010		da 1/2" tipo eros senza manetta		cad	€ 6,59
1	4716	01.P22.C44 015		da 3/8" tipo eros con manetta		cad	€ 6,59
1	4717	01.P22.C44 020		da 1/2" tipo eros con manetta		cad	€ 6,59
1	4718	01.P22.C44 025		da 1/2"con rompigetto - sede normale - tipo corrente		cad	€ 9,41
1	4719	01.P22.C44 030		da 1/2"con aeratore - sede normale - tipo corrente		cad	€ 9,41
1	4720	01.P22.C44 035		da 1/2"con rompigetto - sede inclin - tipo corrente		cad	€ 9,41
1	4721	01.P22.C44 040		da 1/2"con aeratore - sede inclinata - tipo corrente		cad	€ 9,41
1	4722	01.P22.C44 045		da 3/8" lungo con rosone - tipo corrente		cad	€ 9,41
1	4723	01.P22.C44 050		da 1/2" lungo con rosone - tipo corrente		cad	€ 9,41
1	4724	01.P22.C44 055		da 1/2" con rompigetto - sede normale - tipo pesante		cad	€ 12,30
1	4725	01.P22.C44 060		da 1/2" con aeratore - sede normale - tipo pesante		cad	€ 12,30
1	4726	01.P22.C44 065		da 1/2" con rompigetto - sede inclin - tipo pesante		cad	€ 12,30
1	4727	01.P22.C44 070		da 1/2" con aeratore - sede inclinata - tipo pesante		cad	€ 12,30
1	4728	01.P22.C44 075		da 3/8" lungo con rosone - tipo pesante		cad	€ 12,30
1	4729	01.P22.C44 080		da 1/2" lungo con rosone - tipo pesante		cad	€ 12,30
1	4730	01.P22.C48		Rubinetti semplici a parete in ottone cromato per lavelli, con o senza portagomma
1	4731	01.P22.C48 005		da 3/8"x3/4" con portagomma, normale, tipo corrente		cad	€ 9,41
1	4732	01.P22.C48 010		da 1/2"x3/4" con portagomma, normale, tipo corrente		cad	€ 9,41
1	4733	01.P22.C48 015		da 3/8"x3/4" con portagom - sede inclinata - corrente		cad	€ 9,41
1	4734	01.P22.C48 020		da 1/2"x3/4" con portagom - sede inclinata - corrente		cad	€ 9,41
1	4735	01.P22.C48 025		da 3/8"x3/4" senza portagomma - normale - corrente		cad	€ 9,41
1	4736	01.P22.C48 030		da 1/2"x3/4" senza portagomma - normale - corrente		cad	€ 9,41
1	4737	01.P22.C48 035		da 3/8"x3/4" senza portagom; sede inclinata - corr.		cad	€ 9,41
1	4738	01.P22.C48 040		da 1/2"x3/4" senza portagom - sede inclinata - corr.		cad	€ 9,41
1	4739	01.P22.C48 045		da 3/8"x3/4" con portagomma, sede normale, pesante		cad	€ 12,30
1	4740	01.P22.C48 050		da 1/2"x3/4" con portagomma, sede normale, pesante		cad	€ 12,30
1	4741	01.P22.C48 055		da 3/8"x3/4" con portagomma - sede inclin - pesante		cad	€ 12,30
1	4742	01.P22.C48 060		da 1/2"x3/4" con portagomma - sede inclin - pesante		cad	€ 12,30
1	4743	01.P22.C48 065		da 3/8"x3/4" senza portagom - sede normale - pesante		cad	€ 12,30
1	4744	01.P22.C48 070		da 1/2" senza portagomma - sede normale - tipo pes.		cad	€ 12,30
1	4745	01.P22.C48 075		da 3/8"x3/4" senza portagomma, sede incl, tipo pes.		cad	€ 12,30
1	4746	01.P22.C48 080		da 1/2"x3/4" senza portagom - sede inclinat - pesante		cad	€ 12,30
1	4747	01.P22.C50		Rubinetto semplice a parete in ottone cromato per lavello con bocca girevole ad S sporgenza cm 18
1	4748	01.P22.C50 005		da 3/8" senza aeratore, tipo corrente		cad	€ 9,41
1	4749	01.P22.C50 010		da 1/2" senza aeratore, tipo corrente		cad	€ 9,41
1	4750	01.P22.C50 015		da 1/2" con aeratore, tipo corrente		cad	€ 12,30
1	4751	01.P22.C50 020		da 3/8" senza aeratore, tipo pesante		cad	€ 12,30
1	4752	01.P22.C50 025		da 1/2" senza aeratore, tipo pesante		cad	€ 12,30
1	4753	01.P22.C50 030		da 1/2" con aeratore, tipo pesante		cad	€ 12,30
1	4754	01.P22.C52		Rubinetto semplice a parete in ottone cromato per lavello, con bocca girevole ad U sporgenza cm 17,5
1	4755	01.P22.C52 005		da 1/2" senza aeratore, tipo corrente		cad	€ 10,10
1	4756	01.P22.C52 010		da 1/2" con aeratore, tipo corrente		cad	€ 12,30
1	4757	01.P22.C52 015		da 1/2" senza aeratore, tipo pesante		cad	€ 12,30
1	4758	01.P22.C52 020		da 1/2" con aeratore, tipo pesante		cad	€ 12,30
1	4759	01.P22.C54		Rubinetto semplice a parete in ottone cromato per lavello con bocca girevole alta, sporgenza cm 13
1	4760	01.P22.C54 005		da 1/2" senza aeratore, tipo corrente		cad	€ 9,41
1	4761	01.P22.C54 010		da 1/2" con aeratore, tipo corrente		cad	€ 12,30
1	4762	01.P22.C54 015		da 1/2" senza aeratore, tipo pesante		cad	€ 12,30
1	4763	01.P22.C54 020		da 1/2" con aeratore, tipo pesante		cad	€ 12,30
1	4764	01.P22.C56		Rubinetti in ottone cromato di regolaggio sotto-lavabo a squadra con cappuccio chiuso o manigliatubo verticale mm 200
1	4765	01.P22.C56 005		da 3/8" rosone a muro		cad	€ 2,60
1	4766	01.P22.C56 010		da 1/2" rosone a muro		cad	€ 2,71
1	4767	01.P22.C56 015		da 3/8" rosone - tubo orizzontale registrabile		cad	€ 12,30
1	4768	01.P22.C56 020		da 1/2" rosone - tubo orizzontale registrabile		cad	€ 12,30
1	4769	01.P22.C58		Rubinetti regolaggio sottolavabo
1	4770	01.P22.C58 005		da 3/8" con cappuccio chiuso e rosone		cad	€ 2,82
1	4771	01.P22.C58 010		da 1/2" con cappuccio chiuso e rosone		cad	€ 2,82
1	4772	01.P22.C58 015		da 3/8" con maniglia e rosone		cad	€ 2,82
1	4773	01.P22.C58 020		da 1/2" con maniglia e rosone		cad	€ 2,82
1	4774	01.P22.C58 025		da 1/2" con filtro incorporato		cad	€ 5,65
1	4775	01.P22.C58 030		da 3/8" con filtro incorporato		cad	€ 5,65
1	4776	01.P22.C60		Rubinetti a parete con maniglia a T
1	4777	01.P22.C60 005		da 1/2" in ottone lucido		cad	€ 4,80
1	4778	01.P22.C60 010		da 1/2" in ottone cromato		cad	€ 5,46
1	4779	01.P22.C60 015		da 1/2" con portagomma in ottone lucido		cad	€ 5,46
1	4780	01.P22.C60 020		da 1/2" con portagomma in ottone cromato		cad	€ 6,12
1	4781	01.P22.C61		Rubinetto semplice in ottone cromato per lavabo con bocca alta girevole, da 1/2" con aeratore, tipo pesante, completo del comando a pedana da incasso, dei collegamenti di arrivo e partenza e del rubinetto di presa sottolavabo
1	4782	01.P22.C61 005		con bocchello girevole cromato		cad	€ 120,00
1	4783	01.P22.C61 010		con bocchello girevole smaltato		cad	€ 146,00
1	4784	01.P22.C62		Bocca di erogazione girevole alta in ottone cromato
1	4785	01.P22.C62 005		da 3/4", sporgenza cm 13		cad	€ 3,29
1	4786	01.P22.C62 010		da 3/4", sporgenza cm 20		cad	€ 4,80
1	4787	01.P22.C62 015		da 3/4", sporgenza cm 25		cad	€ 5,46
1	4788	01.P22.C62 020		da 3/4", sporgenza cm 30		cad	€ 6,59
1	4789	01.P22.C64		Bocca di erogazione girevole ad U in ottone cromato
1	4790	01.P22.C64 005		da 3/4", sporgenza cm 17,5		cad	€ 3,29
1	4791	01.P22.C64 010		da 3/4" sporgenza cm 20		cad	€ 4,80
1	4792	01.P22.C64 015		da 3/4" sporgenza cm 25		cad	€ 5,46
1	4793	01.P22.C64 020		da 3/4" sporgenza cm 30		cad	€ 6,59
1	4794	01.P22.C66		Bocca di erogazione girevole ad S in ottone cromato
1	4795	01.P22.C66 005		da 3/4", sporgenza cm 18		cad	€ 3,29
1	4796	01.P22.C66 010		da 3/4", sporgenza cm 20		cad	€ 4,80
1	4797	01.P22.C66 015		da 3/4", sporgenza cm 25		cad	€ 5,46
1	4798	01.P22.C66 020		da 3/4", sporgenza cm 30		cad	€ 6,68
1	4799	01.P22.C68		Bocca di erogazione fusa in ottone cromato
1	4800	01.P22.C68 005		da 3/4",sporgenza cm 14		cad	€ 10,10
1	4801	01.P22.C68 010		da 3/4",sporgenza cm 14 con aeratore		cad	€ 13,10
1	4802	01.P22.C70		Rompigetto per bocche di erogazione
1	4803	01.P22.C70 005		m 22x1		cad	€ 2,45
1	4804	01.P22.C70 010		m 24x1 in plastica		cad	€ 0,47
1	4805	01.P22.C70 015		m 28x1 in plastica		cad	€ 0,47
1	4806	01.P22.C74		Aeratori per bocche di erogazione
1	4807	01.P22.C74 005		m 22x1		cad	€ 3,20
1	4808	01.P22.C74 010		m 24x1		cad	€ 3,20
1	4809	01.P22.C74 015		m 28x1		cad	€ 3,20
1	4810	01.P22.C78		Rubinetti di arresto da incasso in ottone cromato, con cappuccio chiuso, a due pezzi
1	4811	01.P22.C78 005		da 3/8" diritto		cad	€ 6,87
1	4812	01.P22.C78 010		da 1/2" diritto		cad	€ 6,87
1	4813	01.P22.C78 015		da 3/4" diritto		cad	€ 8,38
1	4814	01.P22.C78 020		da 1/2" ad angolo		cad	€ 8,38
1	4815	01.P22.C78 025		da 1" diritto		cad	€ 10,90
1	4816	01.P22.C82		Rubinetti di arresto da incasso in ottone cromato, flangia scorrevole, foro brocciato per comando asta di manovra
1	4817	01.P22.C82 005		da 3/8"		cad	€ 9,41
1	4818	01.P22.C82 010		da 1/2"		cad	€ 9,41
1	4819	01.P22.C82 015		da 3/4"		cad	€ 14,20
1	4820	01.P22.C82 020		da 1"		cad	€ 16,10
1	4821	01.P22.C86		Saracinesche ad incasso in ottone cromato con cappuccio, per intercettazione
1	4822	01.P22.C86 005		da 3/4"		cad	€ 11,30
1	4823	01.P22.C86 010		da 1"		cad	€ 13,20
1	4824	01.P22.C88		Valvole a flusso avviato in bronzo con anello, (tipo Yenkis) serie pn 10, attacchi a manicotto, per intercettazione
1	4825	01.P22.C88 005		da 1/2"		cad	€ 7,06
1	4826	01.P22.C88 010		da 3/4"		cad	€ 8,47
1	4827	01.P22.C88 015		da 1"		cad	€ 12,60
1	4828	01.P22.C88 020		da 1"1/4		cad	€ 16,50
1	4829	01.P22.C88 025		da 1"1/2		cad	€ 23,60
1	4830	01.P22.C88 030		da 2"		cad	€ 30,60
1	4831	01.P22.C89		Valvole a sfera in ottone, sabbiate e cromate, con guarnizioni in PTFE
1	4832	01.P22.C89 005		da 3/8" - mm 10		cad	€ 4,24
1	4833	01.P22.C89 010		da 1/2" - mm 15		cad	€ 4,89
1	4834	01.P22.C89 015		da 3/4" - mm 20		cad	€ 6,59
1	4835	01.P22.C89 020		da 1" - mm 25		cad	€ 8,00
1	4836	01.P22.C89 025		da 1 1/4" - mm 32		cad	€ 12,30
1	4837	01.P22.C89 030		da 1 1/2" - mm 40		cad	€ 17,00
1	4838	01.P22.C89 035		da 2" - mm 50		cad	€ 28,30
1	4839	01.P22.C89 040		da 2 1/2" - mm 65		cad	€ 64,10
1	4840	01.P22.C89 045		da 3" - mm 80		cad	€ 84,80
1	4841	01.P22.C90		Rubinetto in ottone cromato per vaschette di cacciata
1	4842	01.P22.C90 005		da 3/8"		cad	€ 2,64
1	4843	01.P22.C90 010		da 1/2"		cad	€ 3,11
1	4844	01.P22.C92		Raccordi distanziabili in ottone cromato per gruppi miscelatori a parete
1	4845	01.P22.C92 005		da 3/8", rosone scorrevole, eccentricita' 10 mm		cad	€ 3,11
1	4846	01.P22.C92 010		da 1/2", rosone scorrevole, eccentricita' 10 mm		cad	€ 3,11
1	4847	01.P22.C92 015		da 1/2", rosone scorrevole, eccentricita' 30 mm		cad	€ 3,95
1	4848	01.P22.C92 020		da 3/8", rosone fisso, eccentricita' 50 mm		cad	€ 4,52
1	4849	01.P22.C92 025		da 1/2", rosone fisso, eccentricita' 50 mm		cad	€ 4,52
1	4850	01.P22.C94		Batteria a miscela in ottone cromato per bidet senza scarico automatico
1	4851	01.P22.C94 005		da 1/2" senza doccia, tipo corrente		cad	€ 17,00
1	4852	01.P22.C94 010		da 1/2" con doccetta, tipo corrente		cad	€ 24,50
1	4853	01.P22.C94 015		da 1/2" senza doccetta, tipo pesante		cad	€ 30,20
1	4854	01.P22.C94 020		da 1/2" con doccetta, tipo pesante		cad	€ 42,40
1	4855	01.P22.C96		Rubinetto in ottone cromato per bidet in plastica anticalcarea
1	4856	01.P22.C96 005		da 1/2" tipo corrente		cad	€ 8,00
1	4857	01.P22.C96 010		da 1/2" tipo pesante		cad	€ 9,51
1	4858	01.P22.C97		Giunti di dilatazione in bronzo con premistoppa con attacchi a manicotto
1	4859	01.P22.C97 005		da 3/8" - mm 10		cad	€ 8,85
1	4860	01.P22.C97 010		da 1/2" - mm 15		cad	€ 11,10
1	4861	01.P22.C97 015		da 3/4" - mm 20		cad	€ 15,30
1	4862	01.P22.C97 020		da 1" - mm 25		cad	€ 20,80
1	4863	01.P22.C97 025		da 1 1/4" - mm 32		cad	€ 26,40
1	4864	01.P22.C97 030		da 1 1/2" - mm 40		cad	€ 37,10
1	4865	01.P22.C97 035		da 2" - mm 50		cad	€ 51,80
1	4866	01.P22.C97 040		da 2 1/2" - mm 65		cad	€ 82,90
1	4867	01.P22.C97 045		da 3" - mm 80		cad	€ 113,00
1	4868	01.P22.C97 050		da 4" - mm 100		cad	€ 186,00
1	4869	01.P22.C98		Riduttore di pressione comprensivo di membrana in gomma, attacchi a manicotto, operante con pressione massima a monte di 20 bar e costante regolabile a valle da 2 a 6 bar
1	4870	01.P22.C98 005		con corpo in bronzo fuso		cad	€ 71,60
1	4871	01.P22.E00		Gruppo monoforo per bidet con aeratore snodato, senza scarico automatico
1	4872	01.P22.E00 005		da 1/2" tipo corrente		cad	€ 28,00
1	4873	01.P22.E00 010		da 1/2" tipo pesante		cad	€ 34,90
1	4874	01.P22.E10		Gruppo miscelatore a parete in ottone cromato per bagno - doccia, con deviatore, doccia a telefono, flessibile da cm 120
1	4875	01.P22.E10 005		da 1/2" senza aeratore, tipo corrente		cad	€ 37,00
1	4876	01.P22.E10 010		da 1/2" con aeratore, tipo corrente		cad	€ 37,70
1	4877	01.P22.E10 015		da 1/2" senza aeratore, tipo pesante		cad	€ 56,50
1	4878	01.P22.E10 020		da 1/2" con aeratore, tipo pesante		cad	€ 58,60
1	4879	01.P22.E12		Gruppo miscelatore a parete in ottone cromato per bagno, senza doccia e senza deviatore
1	4880	01.P22.E12 005		da 1/2" senza aeratore, tipo corrente		cad	€ 22,70
1	4881	01.P22.E12 010		da 1/2" con aeratore, tipo corrente		cad	€ 24,20
1	4882	01.P22.E12 015		da 1/2" senza aeratore, tipo pesante		cad	€ 32,60
1	4883	01.P22.E12 020		da 1/2" con aeratore, tipo pesante		cad	€ 34,10
1	4884	01.P22.E14		Gruppo miscelatore a parete in ottone cromato per doccia alta
1	4885	01.P22.E14 005		da 1/2" tipo corrente		cad	€ 17,00
1	4886	01.P22.E14 010		da 1/2" tipo pesante		cad	€ 21,70
1	4887	01.P22.E16		Batteria a miscela da incasso in ottone cromato per bagno - doccia, composta da due rubinetti ad angolo, deviatore, doccia a mano con flessibile da cm 120 e gancio, bocca di erogazione, tubetti e curve di collegamento
1	4888	01.P22.E16 005		da 1/2" senza aeratore, tipo corrente		cad	€ 53,70
1	4889	01.P22.E16 010		da 1/2" con aeratore, tipo corrente		cad	€ 58,40
1	4890	01.P22.E16 015		da 1/2" senza aeratore, tipo pesante		cad	€ 72,50
1	4891	01.P22.E16 020		da 1/2" con aeratore, tipo pesante		cad	€ 80,10
1	4892	01.P22.E20		Batteria a miscela da incasso in ottone cromato per doccia, composta da due rubinetti ad angolo, tubetti e curve di collegamento, braccio fisso alla parete con soffione anticalcareo
1	4893	01.P22.E20 005		da 1/2" tipo corrente		cad	€ 37,70
1	4894	01.P22.E20 010		da 1/2" tipo pesante		cad	€ 50,90
1	4895	01.P22.E22		Rubinetti semplici a parete in ottone cromato con rosone per doccia
1	4896	01.P22.E22 005		da 3/8"x3/4" tipo corrente		cad	€ 7,06
1	4897	01.P22.E22 010		da 1/2"x1/2" tipo corrente		cad	€ 7,06
1	4898	01.P22.E22 015		da 1/2"x3/4" tipo corrente		cad	€ 7,06
1	4899	01.P22.E22 020		da 3/8"x3/4" tipo pesante		cad	€ 8,94
1	4900	01.P22.E22 025		da 1/2"x1/2" tipo pesante		cad	€ 8,94
1	4901	01.P22.E22 030		da 1/2"x3/4" tipo pesante		cad	€ 8,94
1	4902	01.P22.E24		Rubinetti semplici da incasso in ottone cromato per bagno - doccia
1	4903	01.P22.E24 005		da 1/2" diritto, rosone fisso, tipo corrente		cad	€ 8,94
1	4904	01.P22.E24 010		da 3/4" diritto, rosone fisso, tipo corrente		cad	€ 15,60
1	4905	01.P22.E24 015		da 1/2" ad angolo, rosone fisso, tipo corrente		cad	€ 8,94
1	4906	01.P22.E24 020		da 1/2" diritto, rosone scorrevole, tipo corrente		cad	€ 8,94
1	4907	01.P22.E24 025		da 1/2"ad angolo, rosone scorrevole, tipo corrente		cad	€ 8,94
1	4908	01.P22.E24 030		da 1/2" diritto, rosone fisso, tipo pesante		cad	€ 13,20
1	4909	01.P22.E24 035		da 3/4" diritto, rosone fisso, tipo pesante		cad	€ 16,50
1	4910	01.P22.E24 040		da 1/2" ad angolo, rosone fisso, tipo pesante		cad	€ 13,20
1	4911	01.P22.E24 045		da 1/2" diritto, rosone scorrevole, tipo pesante		cad	€ 13,20
1	4912	01.P22.E24 050		da 1/2" ad angolo, rosone scorrevole, tipo pesante		cad	€ 13,20
1	4913	01.P22.E26		Deviatori da incasso in ottone cromato per bagnodoccia
1	4914	01.P22.E26 005		a 4 vie, 2 entrate 1/2", 2 uscite 3/4", tipo corrente		cad	€ 19,20
1	4915	01.P22.E26 010		a 5 vie, 2 entr.1/2", 2 usc.1/2", 1 usc. 3/4" corrente		cad	€ 25,40
1	4916	01.P22.E26 015		a 4 vie, 2 entrate 1/2", 2 uscite 3/4" tipo pesante		cad	€ 29,50
1	4917	01.P22.E26 020		a 5 vie, 2 entr. 1/2, 2 usc.1/2, 1 usc. 3/4" tipo pes.		cad	€ 40,50
1	4918	01.P22.E28		Bocca di erogazione a parete in ottone cromato per bagno
1	4919	01.P22.E28 005		da 3/4" senza aeratore, tipo corrente		cad	€ 10,40
1	4920	01.P22.E28 010		da 3/4" con aeratore, tipo corrente		cad	€ 12,30
1	4921	01.P22.E28 015		da 3/4" senza aeratore, tipo pesante		cad	€ 15,60
1	4922	01.P22.E28 020		da 3/4" con aeratore, tipo pesante		cad	€ 18,90
1	4923	01.P22.E30		Tubetti di collegamento fra rubinetti da incasso deviatori
1	4924	01.P22.E30 005		da 1/2"		cad	€ 1,88
1	4925	01.P22.E32		Curve di collegamento fra deviatore e bocca di erogazione
1	4926	01.P22.E32 005		da 3/4"		cad	€ 3,01
1	4927	01.P22.E32 010		da 1/"		cad	€ 3,29
1	4928	01.P22.E34		Apparecchiatura in ottone cromato per vasca poliban
1	4929	01.P22.E34 005		braccio doccia snodato con soffione		cad	€ 41,70
1	4930	01.P22.E34 010		doccetta bidet per poliban		cad	€ 19,00
1	4931	01.P22.E34 015		piletta per doccia poliban		cad	€ 12,10
1	4932	01.P22.E34 020		alzalivello per piletta poliban		cad	€ 6,02
1	4933	01.P22.E36		Rubinetti in ottone cromato per orinatoi, completi di cannucce ed accessori
1	4934	01.P22.E36 005		da 3/8" con cappuccio chiuso e rosone		cad	€ 8,47
1	4935	01.P22.E36 010		da 1/2" con cappuccio chiuso e rosone		cad	€ 8,47
1	4936	01.P22.E36 015		da 3/8" con maniglia e rosone		cad	€ 9,41
1	4937	01.P22.E36 020		da 1/2" con maniglia e rosone		cad	€ 9,41
1	4938	01.P22.E36 025		da 3/8" cappuccio chiuso curva muro e rosone		cad	€ 9,41
1	4939	01.P22.E36 030		da 1/2" cappuccio chiuso curva muro e rosone		cad	€ 10,40
1	4940	01.P22.E36 035		da 3/8" con maniglia, curva muro e rosone		cad	€ 10,40
1	4941	01.P22.E36 040		da 1/2" con maniglia, curva muro e rosone		cad	€ 12,30
1	4942	01.P22.E38		Presa a muro in ottone cromato per orinatoi
1	4943	01.P22.E38 005		da 3/8" con rosone		cad	€ 5,65
1	4944	01.P22.E38 010		da 1/2" con rosone		cad	€ 5,84
1	4945	01.P22.E40		Flussometri in ottone cromato completi di accessori
1	4946	01.P22.E40 005		da 3/4" a parete con rosone		cad	€ 12,90
1	4947	01.P22.E40 010		da 1" a parete con rosone		cad	€ 18,60
1	4948	01.P22.E40 015		da 3/4" da incasso con placca		cad	€ 14,50
1	4949	01.P22.E40 020		da 1" da incasso con placca		cad	€ 20,80
1	4950	01.P22.E42		Rubinetti a flusso rapido in ottone cromato completi di accessori
1	4951	01.P22.E42 005		da 3/4" a parete con rosone		cad	€ 15,20
1	4952	01.P22.E42 010		da 1" a parete con rosone		cad	€ 16,20
1	4953	01.P22.E42 015		da 3/4"a parete con rosone, tubo raccordo al wc		cad	€ 19,80
1	4954	01.P22.E42 020		da 1"a parete con rosone, tubo raccordo al wc		cad	€ 25,50
1	4955	01.P22.E42 025		da 3/4" da incasso con placca		cad	€ 18,00
1	4956	01.P22.E42 030		da 1" da incasso con placca		cad	€ 19,50
1	4957	01.P22.E44		Tubi di raccordo in ottone cromato per rubinetto esterno a flusso rapido con rosone
1	4958	01.P22.E44 005		da 3/4" a S con rosone diam. 25 mm		cad	€ 7,53
1	4959	01.P22.E44 010		da 1" a S con rosone diam. 30 mm		cad	€ 9,41
1	4960	01.P22.E46		Rubinetto in ottone cromato per lavaggio pavimenti
1	4961	01.P22.E46 005		rubinetto di erogazione a chiave mobile		cad	€ 9,41
1	4962	01.P22.E46 010		chiave mobile		cad	€ 1,13
1	4963	01.P22.E46 015		presa da 3/4" con curva fusa e racc. a muro		cad	€ 2,35
1	4964	01.P22.E46 020		gancio a muro a forcella		cad	€ 2,35
1	4965	01.P22.E46 025		getto lancia		cad	€ 3,76
1	4966	01.P22.E48		Apparecchiatura in ottone cromato a getto obliquo parabolico, con maniglia di erogazione a molla, completo di accessori, per fontanelle
1	4967	01.P22.E48 005		da 1/2" per fontanella		cad	€ 37,70
1	4968	01.P22.E49		Apparecchiatura idraulica da applicare a fontanella in muratura comprendente raccordi adduzione e scarico, comando flusso erogatore, griglia di scarico, rubinetto di intercettazione in bronzo, sportello di ispezione vaschetta in vetrochina
1	4969	01.P22.E49 005		per getto a zampillo		cad	€ 81,00
1	4970	01.P22.E50		Miscelatore termostatico in ottone o bronzo cromato, completo di accessori
1	4971	01.P22.E50 005		da 1/2" - per incasso		cad	€ 93,20
1	4972	01.P22.E50 010		da 3/4" - per incasso		cad	€ 104,00
1	4973	01.P22.E50 015		da 1/2" - a parete		cad	€ 123,00
1	4974	01.P22.E50 020		da 3/4" - a parete		cad	€ 151,00
1	4975	01.P22.E55		Miscelatore monocomando, tipo meccanico, in ottone cromato per doccia, completo di accessori
1	4976	01.P22.E55 005		da 1/2", per incasso		cad	€ 38,60
1	4977	01.P22.E55 010		da 1/2", a parete		cad	€ 41,00
1	4978	01.P22.E60		Riscaldatore d'acqua elettrico con raccordi di alimentazione e scarico, termostato, termometro ad orologio, lampada spia ed accessori, garanzia 10 anni
1	4979	01.P22.E60 005		da litri 10 - 220 V - istantaneo		cad	€ 65,00
1	4980	01.P22.E60 010		da litri 30 - 400 W - 220 V - ad accumulo		cad	€ 63,10
1	4981	01.P22.E60 015		da litri 80 - 1000 W - 220 V - ad accumulo		cad	€ 86,60
1	4982	01.P22.E60 020		da litri 150 - 1800 W - 220 V - ad accumulo		cad	€ 158,00
1	4983	01.P22.E62		Riscaldatore d'acqua a gas con raccordi di alimentazione scarico termostato termometro ad orologio, lampada spia ed accessori, garanzia 10 anni
1	4984	01.P22.E62 005		da litri 10 istantaneo		cad	€ 155,00
1	4985	01.P22.E62 010		da litri 50 ad accumulo		cad	€ 84,80
1	4986	01.P22.E62 015		da litri 100 ad accumulo		cad	€ 161,00
1	4987	01.P22.E62 020		da litri 160 ad accumulo		cad	€ 236,00
1	4988	01.P22.E62 025		da litri 200 ad accumulo		cad	€ 302,00
1	4989	01.P22.E64		Sifoni in ottone cromato per lavabi
1	4990	01.P22.E64 005		da 1" ad S con tappo ispez - regolaz telescopica		cad	€ 5,84
1	4991	01.P22.E64 010		da 1 1/4" ad S con tappo ispez - regolaz teles.		cad	€ 7,34
1	4992	01.P22.E64 015		da 1" ad S con tappo ispez - piletta - tappo caten.		cad	€ 9,04
1	4993	01.P22.E64 020		da 1 1/4" ad S - tappo ispez - piletta - tappo caten.		cad	€ 9,88
1	4994	01.P22.E64 025		da 1" a V, regolazione telescopica		cad	€ 7,34
1	4995	01.P22.E64 030		da 1 1/4" a V, regolazione telescopica		cad	€ 9,88
1	4996	01.P22.E64 035		da 1" a bottig - con canotti - rosone - regolaz teles.		cad	€ 5,84
1	4997	01.P22.E64 040		da 1 1/4"a bott - con canotti - rosone - regol telesc.		cad	€ 7,34
1	4998	01.P22.E64 045		da 1"a bott - piletta a t p - tappo a caten. - c.s.		cad	€ 7,34
1	4999	01.P22.E64 050		da 1 1/4" a bottiglia, idem c.s.		cad	€ 9,88
1	5000	01.P22.E64 055		da 1 1/4" a bottiglia, per lavabo clinico		cad	€ 51,80
1	5001	01.P22.E66		Sifoni in PP bianco tipo geberit per lavabo, con entrata acqua regolabile, completi di accessori e tubi di allacciamento e rosoni
1	5002	01.P22.E66 005		da 1 1/4" x 32 mm a bottiglia		cad	€ 7,34
1	5003	01.P22.E66 010		da 1 1/4" x 40 mm a bottiglia		cad	€ 7,34
1	5004	01.P22.E66 015		da 1 1/4" x 40 mm a V		cad	€ 4,05
1	5005	01.P22.E68		Pilette in ottone cromato per lavabi, complete di accessori, tappo a catenella
1	5006	01.P22.E68 005		da 1" con troppopieno - racc 2 pezzi liscio		cad	€ 2,07
1	5007	01.P22.E68 010		da 1 1/4" troppopieno - racc 2 pezzi liscio		cad	€ 2,35
1	5008	01.P22.E68 015		da 1" senza troppopieno - racc 2 pezzi liscio		cad	€ 2,07
1	5009	01.P22.E68 020		da 1 1/4" senza troppopieno - racc 2 pezzi liscio		cad	€ 2,35
1	5010	01.P22.E72		Curve a muro in ottone cromato con rosone per lavabi
1	5011	01.P22.E72 005		da 1"		cad	€ 4,05
1	5012	01.P22.E72 010		da 1 1/4"		cad	€ 4,24
1	5013	01.P22.E74		Prese a muro in tubi di ottone cromato con rosone per lavabi
1	5014	01.P22.E74 005		da 3/8"x 3/8", diametro mm 12		cad	€ 2,35
1	5015	01.P22.E74 010		da 1/2"x1/2", diametro mm 12		cad	€ 2,35
1	5016	01.P22.E74 015		da 1/2"x1/2", diametro mm 14		cad	€ 2,54
1	5017	01.P22.E76		Sifoni in ottone cromato per lavelli, canotto con regolaggio telescopico
1	5018	01.P22.E76 005		da 1 1/4" a bottig.con pilettone, tappo catenella		cad	€ 9,88
1	5019	01.P22.E76 010		da 1 1/4" a bottig., 2 pilettoni, due braccia		cad	€ 20,80
1	5020	01.P22.E78		Sifoni in PP bianco tipo geberit per lavelli completi di canotto e rosone
1	5021	01.P22.E78 005		da 1 1/4"x 40 mm a V		cad	€ 5,65
1	5022	01.P22.E78 010		da 1 1/4"x 50 mm a V		cad	€ 5,65
1	5023	01.P22.E78 015		da 1 1/2"x 40 mm a V		cad	€ 5,65
1	5024	01.P22.E78 020		da 1 1/2"x 50 mm a V		cad	€ 5,65
1	5025	01.P22.E78 025		da 1 1/4"x 40 mm a V - a due bracci		cad	€ 7,34
1	5026	01.P22.E78 030		da 1 1/4"x 50 mm a V - a due bracci		cad	€ 7,34
1	5027	01.P22.E78 035		da 1 1/2"x 40 mm a V - a due bracci		cad	€ 7,34
1	5028	01.P22.E78 040		da 1 1/2"x 50 mm a V - a due bracci		cad	€ 7,34
1	5029	01.P22.E78 045		da 40x40 a V, entrata e uscita verticali		cad	€ 6,12
1	5030	01.P22.E78 050		da 40x50 a V, entrata e uscita verticali		cad	€ 6,12
1	5031	01.P22.E78 055		da 50x50 a V, entrata e uscita verticali		cad	€ 7,34
1	5032	01.P22.E78 060		da 40x40 a V, entrata verticale, uscita orizzont.		cad	€ 6,12
1	5033	01.P22.E78 065		da 40x50 a V, entrata verticale, uscita orizzont.		cad	€ 6,12
1	5034	01.P22.E78 070		da 50x50 a V, entrata verticale, uscita orizzont.		cad	€ 6,12
1	5035	01.P22.E78 075		da 40x40 a V, entrata e uscita orizzontale		cad	€ 7,34
1	5036	01.P22.E78 080		da 40x50 a V, entrata e uscita orizzontale		cad	€ 7,34
1	5037	01.P22.E78 085		da 50x50 a V entrata e uscita orizzontale		cad	€ 7,34
1	5038	01.P22.E80		Pilettoni in ottone cromato per lavelli, completi di accessori
1	5039	01.P22.E80 005		da 1 1/4" a sifoide racc. 2 pezzi liscio		cad	€ 10,40
1	5040	01.P22.E80 010		da 1" racc. 2 pezzi liscio flangia diam. mm 65		cad	€ 4,05
1	5041	01.P22.E80 015		da 1 1/4" racc. 2 pezzi liscio flangia da mm 80		cad	€ 4,33
1	5042	01.P22.E80 020		da 1 1/4" racc. 2 pezzi liscio flangia da mm 85		cad	€ 4,33
1	5043	01.P22.E80 025		da 1" a griglia racc. 2 pezzi flangia da mm 65		cad	€ 4,05
1	5044	01.P22.E80 030		da 1 1/4" a griglia racc. 2 pezzi flan. da mm 80		cad	€ 4,52
1	5045	01.P22.E80 035		da 1 1/4" a griglia racc. 2 pezzi flan. da mm 85		cad	€ 4,52
1	5046	01.P22.E82		Sifone in ottone cromato per bidet, completo di accessori
1	5047	01.P22.E82 005		da 1" a V tappo d'ispez - regolaz telescopica		cad	€ 5,46
1	5048	01.P22.E82 010		da 1 1/4" tappo d'ispez - regolaz telescopica		cad	€ 7,53
1	5049	01.P22.E84		Sifone in PP bianco tipo geberit per bidet completo di accessori
1	5050	01.P22.E84 005		ad S da 1 1/4" x 40 mm		cad	€ 4,05
1	5051	01.P22.E86		Piletta in ottone cromato per bidet, completa di accessori
1	5052	01.P22.E86 005		da 1" a 3 pezzi con troppo pieno - tappo a cat.		cad	€ 2,07
1	5053	01.P22.E86 010		da 1 1/4" a 3 pezzi i.c.s.		cad	€ 2,35
1	5054	01.P22.E88		Sifone in ottone cromato per bagno - doccia completi di accessori
1	5055	01.P22.E88 005		colonna scar. vasca lunga - codolo curvo 1 1/2"		cad	€ 35,80
1	5056	01.P22.E88 010		colonna scar. vasca sedile - codolo curvo 1 1/2"		cad	€ 34,50
1	5057	01.P22.E88 015		sifone da 1 1/2" per colonna vasca		cad	€ 5,18
1	5058	01.P22.E88 020		troppopieno per vasca		cad	€ 5,37
1	5059	01.P22.E90		Sifone per vasca da bagno normale o a sedile in PP grigio tipo geberit con piletta in acciaio legato e rosone cromato, troppopieno, tappo a ventosa e catenella, scarico girevole con raccordo, altezza livello d'acqua mm 50
1	5060	01.P22.E90 005		colonna di scarico completa da 1 1/4"		cad	€ 15,10
1	5061	01.P22.F00		Piletta per vasca da bagno, in ottone cromato
1	5062	01.P22.F00 005		da 1 1/4" a 3 pezzi, troppopieno racc. 2 pezzi		cad	€ 11,80
1	5063	01.P22.F00 010		da 1 1/4" a tre pezzi - senza T pieno racc 2 pz cur		cad	€ 7,06
1	5064	01.P22.F00 015		da 1 1/4" a due pezzi tipo godet, usc. 1 1/4" lisc.		cad	€ 11,80
1	5065	01.P22.F10		Sifone per piatto doccia in PP grigio tipo geberit, senza troppopieno, scarico girevole con raccordo, guarnizioni, altezza livello d'acqua mm 50
1	5066	01.P22.F10 005		da 1 1/4"		cad	€ 7,06
1	5067	01.P22.F10 010		da 2"		cad	€ 7,25
1	5068	01.P22.F20		Sifone per piatto doccia, in pe tipo geberit, piletta a griglia cromata da 1 1/2" con guarnizione, completo di canotti
1	5069	01.P22.F20 005		a V da 1 1/2"		cad	€ 20,80
1	5070	01.P22.F20 010		a V da 2"		cad	€ 20,80
1	5071	01.P22.F30		Pilette per piatti doccia
1	5072	01.P22.F30 005		da 1" flangia diam mm 65 - racc 2 pezzi liscio		cad	€ 5,84
1	5073	01.P22.F30 010		da 1 1/4" flangia diam mm 65 - racc 2 pezzi lis.		cad	€ 6,78
1	5074	01.P22.F30 015		da 1 1/4" flangia diam mm 85 - racc 2 pezzi lis.		cad	€ 7,53
1	5075	01.P22.F30 020		da 1 1/4" a godet, uscita liscia, flangia diam. mm 70		cad	€ 7,53
1	5076	01.P22.F30 025		da 1 1/4" a godet, uscita liscia, flangia diam. mm 80		cad	€ 9,88
1	5077	01.P22.F30 030		da 1 1/4" a sifoide, racc. 2 pezzi, liscio curvo		cad	€ 9,60
1	5078	01.P22.F40		Bracci doccia a parete in ottone cromato
1	5079	01.P22.F40 005		da 1/2" con soffione fuso, tipo Americano		cad	€ 47,10
1	5080	01.P22.F40 010		soffione fuso tipo Americano		cad	€ 36,00
1	5081	01.P22.F40 015		da 1/2" con soffione anticalcareo, rubinetto regol		cad	€ 19,90
1	5082	01.P22.F40 020		da 1/2" con soffione anticalcareo snodato		cad	€ 14,00
1	5083	01.P22.F40 025		da 1/2" con raccordo snodato e soffione fuso		cad	€ 16,20
1	5084	01.P22.F40 030		da 1/2" con rosone e soffione lastra diam. mm 100		cad	€ 9,13
1	5085	01.P22.F50		Tubo flessibile metallico per doccia
1	5086	01.P22.F50 005		da 1/2" cm 100		cad	€ 3,29
1	5087	01.P22.F50 010		da 1/2" cm 120		cad	€ 4,52
1	5088	01.P22.F50 015		da 1/2" cm 150		cad	€ 4,71
1	5089	01.P22.F50 020		da 1/2" cm 200		cad	€ 5,65
1	5090	01.P22.F52		Tubetti flessibili in acciaio inox da 3/8"x3/8"
1	5091	01.P22.F52 005		cm 15		cad	€ 1,27
1	5092	01.P22.F52 010		cm 20		cad	€ 1,65
1	5093	01.P22.F52 015		cm 25		cad	€ 1,69
1	5094	01.P22.F52 020		cm 30		cad	€ 1,88
1	5095	01.P22.F52 025		cm 35		cad	€ 2,02
1	5096	01.P22.F52 030		cm 40		cad	€ 2,16
1	5097	01.P22.F55		Tubetti flessibili in acciaio inox da 3/8"x1/2"
1	5098	01.P22.F55 005		cm 15		cad	€ 1,32
1	5099	01.P22.F55 010		cm 20		cad	€ 1,69
1	5100	01.P22.F55 015		cm 25		cad	€ 1,79
1	5101	01.P22.F55 020		cm 30		cad	€ 1,93
1	5102	01.P22.F55 025		cm 35		cad	€ 2,16
1	5103	01.P22.F55 030		cm 40		cad	€ 2,26
1	5104	01.P22.F58		Tubetti flessibili in acciaio inox da 1/2"x1/2"
1	5105	01.P22.F58 005		cm 15		cad	€ 1,55
1	5106	01.P22.F58 010		cm 20		cad	€ 1,74
1	5107	01.P22.F58 015		cm 25		cad	€ 1,84
1	5108	01.P22.F58 020		cm 30		cad	€ 2,02
1	5109	01.P22.F58 025		cm 35		cad	€ 2,07
1	5110	01.P22.F58 030		cm 40		cad	€ 2,26
1	5111	01.P22.F60		Doccetta a mano in plastica
1	5112	01.P22.F60 005		da 1/2"		cad	€ 3,76
1	5113	01.P22.F70		Soffione per braccio doccia con testina metallica e griglia in plastica anticalcarea
1	5114	01.P22.F70 005		da 1/2"		cad	€ 4,61
1	5115	01.P22.F80		Sifoni in ottone cromato per orinatoi, completi di accessori, canotto e rosone a muro
1	5116	01.P22.F80 005		da 1" a bottiglia con bicchiere		cad	€ 11,30
1	5117	01.P22.F80 010		da 1 1/4" a bottiglia con bicchiere		cad	€ 12,30
1	5118	01.P22.F80 013		da 1 1/4" a bottiglia con bicchiere eccentrico		cad	€ 15,60
1	5119	01.P22.F80 015		da 1" a bottiglia con bicchiere eccentrico		cad	€ 14,60
1	5120	01.P22.H12		Sifone per orinatoio in PP bianco tipo geberit, completo con manicotto di allacciamento, bicchiere, guarnizione
1	5121	01.P22.H12 005		diametro mm 40		cad	€ 8,00
1	5122	01.P22.H12 010		diametro mm 50		cad	€ 8,00
1	5123	01.P22.H14		Piletta per orinatoio completa di accessori
1	5124	01.P22.H14 005		da 1 1/4" con scarico a godet		cad	€ 10,90
1	5125	01.P22.H14 010		da 1 1/4" raccordo a due pezzi		cad	€ 8,28
1	5126	01.P22.H16		Getto a vela in ottone cromato per orinatoi
1	5127	01.P22.H16 005		da 1/2" con vela verticale		cad	€ 6,59
1	5128	01.P22.H16 010		da 1/2" con vela orizzontale		cad	€ 4,24
1	5129	01.P22.H16 015		da 1/2" vela verticale da 1/2", curva a muro		cad	€ 8,47
1	5130	01.P22.H18		Bicchiere in ottone cromato per orinatoi
1	5131	01.P22.H18 005		da 1"		cad	€ 5,27
1	5132	01.P22.H18 010		da 1 1/4"		cad	€ 5,65
1	5133	01.P22.H18 015		da 1" eccentrico		cad	€ 9,41
1	5134	01.P22.H18 020		da 1 1/4" eccentrico		cad	€ 10,40
1	5135	01.P22.H18 025		da 1" con raccordo curvo		cad	€ 10,60
1	5136	01.P22.H20		Sedile con coperchio, compresi i repulsori di gomma e le cerniere cromate
1	5137	01.P22.H20 005		in materiale plastico - colori vari		cad	€ 9,41
1	5138	01.P22.H20 010		in legno faggio		cad	€ 30,30
1	5139	01.P22.H22		Getti a vela in ottone cromato per vasi alla turca
1	5140	01.P22.H22 005		da 1"		cad	€ 6,12
1	5141	01.P22.H22 010		da 1" con attacco alla parete		cad	€ 10,90
1	5142	01.P22.H22 015		tubo scarico da 1" diritto a pavim - lung. 26x200		cad	€ 5,84
1	5143	01.P22.H22 020		tubo scarico 1 1/4" diritto a pavim - lung. 30x200		cad	€ 5,93
1	5144	01.P22.H24		Vaschetta di cacciata in plastica pesante tipo geberit, per bassa posizione e per mezza altezza, isolata contro la trasudazione, batteria interna, comando incorporato nel coperchio allacciamento alla rete idrica da 3/8", rubinetto di arresto
1	5145	01.P22.H24 005		da l 10 per vasi a cacciata, dimens. 45x16,7x32,5		cad	€ 39,40
1	5146	01.P22.H24 010		da l 14 per vasi ad aspirazione 50x20x34		cad	€ 55,40
1	5147	01.P22.H26		Vaschetta di cacciata in plastica pesante tipo geberit, per alta posizione isolata contro la trasudazione, batteria interna comando a catenella allacciamento alla rete idrica da 3/8" rubinetto di arresto
1	5148	01.P22.H26 005		da l 10, dimens. cm 45x16,7x32,5, con coperchio		cad	€ 47,20
1	5149	01.P22.H26 010		da l 10, dimens. cm 45x16,7x32,5, senza coperchio		cad	€ 38,90
1	5150	01.P22.H28		Vaschetta di cacciata in plastica pesante tipo geberit da incasso, isolata contro la trasudazione, batteria interna, comando a leva a pulsante sulla placca di copertura, allacciamento alla rete idrica da 1/2", rubinetto di arresto, fissaggi per la cassetta e rete per l'intonaco
1	5151	01.P22.H28 005		da litri 10, dimensioni cm 45x9x55		cad	€ 42,50
1	5152	01.P22.H28 010		da litri 14, dimensioni cm 50x12,5x51		cad	€ 58,00
1	5153	01.P22.H30		Placche di copertura bianche per vaschetta da incasso tipo geberit
1	5154	01.P22.H30 005		comando a leva per vaschette, litri 10		cad	€ 8,08
1	5155	01.P22.H30 010		comando a leva per vaschette, litri 14		cad	€ 8,08
1	5156	01.P22.H30 015		comando a pulsante per vaschette, litri 10		cad	€ 8,08
1	5157	01.P22.H30 020		comando a pulsante per vaschette, litri 14		cad	€ 8,08
1	5158	01.P22.H32		Coperchi per vaschette di cacciata esterne tipo geberit
1	5159	01.P22.H32 005		comando incorporato da litri 10		cad	€ 9,73
1	5160	01.P22.H32 010		comando incorporato da litri 14		cad	€ 9,73
1	5161	01.P22.H32 015		senza comando, litri 10		cad	€ 8,47
1	5162	01.P22.H34		Curve di risciacquamento in PVC bianco per vaschette di cacciata esterne tipo geberit a bassa pressione
1	5163	01.P22.H34 005		a 90, diam. 50x40 mm , l.= 26,5x21 cm		cad	€ 3,76
1	5164	01.P22.H34 010		a 90, diam. 50x40 mm , l.= 65x35 cm		cad	€ 8,47
1	5165	01.P22.H34 015		a 90, diam. 50x44 mm , l.= 26,5x21 cm		cad	€ 3,76
1	5166	01.P22.H34 020		a 90, diam. 50x44 mm , l.=65x35 cm		cad	€ 8,47
1	5167	01.P22.H34 025		curvate all'indietro, diam.50x40 mm ; l.=31x26 cm		cad	€ 5,18
1	5168	01.P22.H34 030		a 90, diam. 50x40 mm , l=10x30 cm con manicotto		cad	€ 5,65
1	5169	01.P22.H34 035		a 90, diam. 50x40 mm , l=10x50 cm con manicotto		cad	€ 8,00
1	5170	01.P22.H34 040		a 45, diam. 50x40 mm , l=10x30 cm con manicotto		cad	€ 5,65
1	5171	01.P22.H34 045		a 135, diam.50x40 mm , l=10x30 cm con manicotto		cad	€ 5,84
1	5172	01.P22.H36		Prolungamenti in PVC bianco con manicotto e colca per vaschette di cacciata esterne tipo geberit, diametro mm 50x40
1	5173	01.P22.H36 005		lunghezza cm 20		cad	€ 3,76
1	5174	01.P22.H36 010		lunghezza cm 30		cad	€ 4,24
1	5175	01.P22.H36 015		lunghezza cm 40		cad	€ 4,42
1	5176	01.P22.H36 020		lunghezza cm 50		cad	€ 4,89
1	5177	01.P22.H38		Tubo di risciacquamento in PE per montaggio da incasso, con tappi di protezione e coppelle in polistirolo espanso, adatto per vaschette di cacciata tipo geberit, bassa posizione, diametro mm 50/56x45, l uguale a cm 39x7
1	5178	01.P22.H38 005		per vaschette di cacciata da litri 10		cad	€ 3,76
1	5179	01.P22.H38 010		per vaschette di cacciata da litri 14		cad	€ 6,59
1	5180	01.P22.H40		Cannotto d'allacciamento per raccordo tra tubo di risciacquamento e vaso con morsetto
1	5181	01.P22.H40 005		per vaso a cacciata - in PVC bianco		cad	€ 8,47
1	5182	01.P22.H40 010		per vaso ad aspirazione - in PVC bianco		cad	€ 8,47
1	5183	01.P22.H42		Tubo di risciacquamento in PVC bianco con collarino e paracolpi, per vaschette di cacciata a mezza altezza tipo geberit, diametro mm 40
1	5184	01.P22.H42 005		in un sol pezzo, l.=75x22 cm		cad	€ 9,41
1	5185	01.P22.H42 010		in due parti, l.=105x22 cm		cad	€ 14,60
1	5186	01.P22.H44		Tubo di risciacquamento in PE per montaggio da incasso in due parti prolungabili con tappi di protezione e coppelle in polistirolo espanso, adatto per vaschette di cacciata a mezza altezza
1	5187	01.P22.H44 005		diametro mm 45, l= 64x7 cm		cad	€ 17,00
1	5188	01.P22.H50		Curva in PVC bianca per il raccordo di vaschette a mezza altezza al tubo da incasso, con rosone
1	5189	01.P22.H50 005		diametro mm 50x40, l= 20x20 cm		cad	€ 4,24
1	5190	01.P22.H52		Tubi di risciacquamento in PVC bianco con due collarini, paracolpi e viti, adatto per vaschette di cacciata tipo geberit ad alta posizione, diametro mm 32
1	5191	01.P22.H52 005		per vaso a pavimento, l= 156x24 cm		cad	€ 16,10
1	5192	01.P22.H52 010		per vaso turca, l = 200 cm, attacco a vite 1 1/4"		cad	€ 21,70
1	5193	01.P22.H52 015		spartiacqua per vaso alla turca		cad	€ 2,35
1	5194	01.P22.H54		Tubo di risciacquamento in PE per montaggio da incasso, in tre parti, prolungabile, con tappi di protezione e coppelle in polistirolo espanso, adatto per vaschette di cacciata tipo geberit ad alta posizione, diametro mm 32x45
1	5195	01.P22.H54 005		lunghezza cm 175/180		cad	€ 28,80
1	5196	01.P22.H56		Curva di risciacquamento in PVC bianco per il raccordo della vaschetta alta tipo geberit al tubo di incasso, con rosone
1	5197	01.P22.H56 005		diametro mm 32 l= 24x12 cm		cad	€ 4,14
1	5198	01.P22.H58		Batteria completa per vaschetta di cacciata tipo geberit
1	5199	01.P22.H58 005		per vaschette da incasso		cad	€ 29,20
1	5200	01.P22.H58 010		per vaschette con comando incorporato		cad	€ 21,20
1	5201	01.P22.H58 015		per vaschette con comando a catenella		cad	€ 16,80
1	5202	01.P22.H60		Vaschette di cacciata a parete complete di galleggiante e tirante
1	5203	01.P22.H60 005		in ghisa smaltata da litri 10 - 12		cad	€ 41,50
1	5204	01.P22.H60 010		in ghisa smaltata da litri 14 - 15		cad	€ 47,10
1	5205	01.P22.H60 015		in plastica tipo leggero da litri 10 - 12		cad	€ 18,90
1	5206	01.P22.H60 020		in plastica tipo pesante da litri 10 - 12		cad	€ 33,90
1	5207	01.P22.H62		Vaschette di cacciata a zaino in plastica, complete di batteria interna e tubo di cacciata
1	5208	01.P22.H62 005		da litri 10, tipo leggero		cad	€ 21,70
1	5209	01.P22.H62 010		da litri 10, tipo pesante		cad	€ 43,40
1	5210	01.P22.H64		Batteria completa per vaschetta di cacciata
1	5211	01.P22.H64 005		tipo normale, da litri 10		cad	€ 10,90
1	5212	01.P22.H66		Catena a tirante
1	5213	01.P22.H66 005		per vaschetta di cacciata alta		cad	€ 1,13
1	5214	01.P22.H68		Batteria completa per vaschetta a zaino
1	5215	01.P22.H68 005		tipo normale		cad	€ 13,20
1	5216	01.P22.H70		Sifone da pavimento in PE tipo geberit, con bordo imbuto d'entrata regolabile in PE e griglia in acciaio inossidabile, con entrata laterale diametro mm 50, scarico diametro mm 50, diametro esterno del sifone mm 100
1	5217	01.P22.H70 005		h livello acqua mm 40 - senza attacco lavaggio		cad	€ 19,80
1	5218	01.P22.H70 010		h livello acqua mm 50 - senza attacco lavaggio		cad	€ 19,80
1	5219	01.P22.H70 015		h livello acqua mm 70 - senza attacco lavaggio		cad	€ 33,90
1	5220	01.P22.H70 020		h livello acqua mm 40 - con attacco per lavaggio		cad	€ 33,00
1	5221	01.P22.H70 025		h livello acqua mm 50 - con attacco per lavaggio		cad	€ 34,90
1	5222	01.P22.H70 030		h livello acqua mm 70 - con attacco per lavaggio		cad	€ 35,80
1	5223	01.P22.H72		Sifone da pavimento in piombo a barilotto con tappo di ispezione in ottone cromato
1	5224	01.P22.H72 005		diametro mm 120, spessore mm 3		cad	€ 10,40
1	5225	01.P22.H74		Sifone da pavimento in piombo a barilotto, con tappo di ispezione a griglia cromata a chiusura idraulica
1	5226	01.P22.H74 005		diametro mm 120, spessore mm 3		cad	€ 11,80
1	5227	01.P22.H76		Sifoni da pavimento con corpo fuso in ghisa, tappo di ispezione a griglia cromata a chiusura idraulica, attacco per lavaggio
1	5228	01.P22.H76 005		diametro mm 120		cad	€ 44,80
1	5229	01.P22.H78		Sifoni da pavimento con tappo a griglia cromata
1	5230	01.P22.H78 005		cm 15x15, corpo in ghisa smaltata		cad	€ 8,94
1	5231	01.P22.H78 010		cm 15x15, corpo in ottone giallo		cad	€ 9,88
1	5232	01.P22.H78 015		cm 20x20, corpo in ghisa smaltata		cad	€ 16,10
1	5233	01.P22.H78 020		cm 20x20, corpo in ottone giallo		cad	€ 17,90
1	5234	01.P22.L00		Rosoni in ottone per rubinetti
1	5235	01.P22.L00 005		del diametro di mm 10		cad	€ 0,28
1	5236	01.P22.L00 010		del diametro di mm 12		cad	€ 0,28
1	5237	01.P22.L00 015		del diametro di mm 14		cad	€ 0,28
1	5238	01.P22.L00 020		del diametro di 3/8"		cad	€ 0,19
1	5239	01.P22.L20		Anelli premistoppa per rubinetti
1	5240	01.P22.L20 005		…		cad	€ 0,21
1	5241	01.P22.L30		Guarnizioni per premistoppa ai rubinetti per acqua fredda e calda
1	5242	01.P22.L30 005		del diametro di 3/8 di pollice		cad	€ 0,03
1	5243	01.P22.L30 010		del diametro di 1/2 di pollice		cad	€ 0,05
1	5244	01.P22.L30 015		del diametro di 3/4 di pollice		cad	€ 0,07
1	5245	01.P22.L60		Guarnizioni di fibra e di gomma di qualsiasi spessore, per rubinetti
1	5246	01.P22.L60 005		del diametro interno da 3/8" a 1"		cad	€ 0,06
1	5247	01.P22.L60 010		del diametro interno da 1"1/4 a 2"		cad	€ 0,08
1	5248	01.P22.L60 015		del diametro interno oltre 2"		cad	€ 0,11
1	5249	01.P22.M10		Cappelletti in ottone o bronzo con valvoline, insurrogazione con volantino
1	5250	01.P22.M10 005		del diametro esterno di mm 16,5		cad	€ 0,94
1	5251	01.P22.M10 010		del diametro esterno di mm 18		cad	€ 0,99
1	5252	01.P22.M10 015		del diametro esterno di mm 20		cad	€ 1,04
1	5253	01.P22.M10 020		del diametro esterno di mm 27		cad	€ 1,41
1	5254	01.P22.M10 025		del diametro esterno di mm 33		cad	€ 2,45
1	5255	01.P22.M10 030		del diametro esterno di mm 40		cad	€ 5,65
1	5256	01.P22.M10 035		del diametro esterno di mm 47		cad	€ 7,53
1	5257	01.P22.M10 040		del diametro esterno di mm 60		cad	€ 9,41
1	5258	01.P22.M20		Viti di ispezione per sifoni in ottone
1	5259	01.P22.M20 005		del diametro interno di mm 20		cad	€ 0,21
1	5260	01.P22.M20 010		del diametro interno di mm 25		cad	€ 0,23
1	5261	01.P22.M20 015		del diametro interno di mm 30		cad	€ 0,29
1	5262	01.P22.M20 020		del diametro interno di mm 35		cad	€ 0,33
1	5263	01.P22.M20 025		del diametro interno di mm 40		cad	€ 0,38
1	5264	01.P22.M20 030		del diametro interno di mm 100		cad	€ 0,94
1	5265	01.P22.M30		Molle per flussometri
1	5266	01.P22.M30 005		…		cad	€ 1,22
1	5267	01.P22.M40		Polmoncini per flussometri
1	5268	01.P22.M40 005		del diametro di pollici 1/2		cad	€ 1,60
1	5269	01.P22.M40 010		del diametro di pollici 3/4		cad	€ 1,93
1	5270	01.P22.M40 015		del diametro di pollici 1		cad	€ 2,26
1	5271	01.P22.M50		Aste di regolaggio per flussometri
1	5272	01.P22.M50 005		del diametro di pollici 1/2		cad	€ 3,11
1	5273	01.P22.M50 010		del diametro di pollici 3/4		cad	€ 3,11
1	5274	01.P22.M50 015		del diametro di pollici 1		cad	€ 3,11
1	5275	01.P22.M60		Rubinetti a galleggiante con asta massiccia e tratto di unione, completi in surrogazione
1	5276	01.P22.M60 005		del diametro di 3/8 di pollice		cad	€ 1,69
1	5277	01.P22.M60 010		del diametro di 1/2 di pollice		cad	€ 1,98
1	5278	01.P22.M60 015		del diametro di 3/4 di pollice		cad	€ 4,89
1	5279	01.P22.M70		Tubi di cacciata esterni o ad incasso per vaschette in plastica
1	5280	01.P22.M70 005		…		cad	€ 5,08
1	5281	01.P22.M80		Palla per galleggiante di vaschetta di cacciata per latrine di qualunque dimensione in rame
1	5282	01.P22.M80 005		…		cad	€ 0,94
1	5283	01.P22.M90		Gomma per guarnizioni ai rubinetti a galleggiante di qualunque diametro
1	5284	01.P22.M90 005		…		cad	€ 0,08
1	5285	01.P22.N00		Gomma a mezza sfera per rubinetti a galleggiante
1	5286	01.P22.N00 005		del diametro interno di mm 40		cad	€ 0,66
1	5287	01.P22.N00 010		del diametro interno di mm 50		cad	€ 0,80
1	5288	01.P22.N00 015		del diametro interno di mm 60		cad	€ 0,89
1	5289	01.P22.N10		Coppiglie ottone per rubinetto a galleggiante
1	5290	01.P22.N10 005		…		cad	€ 0,10
1	5291	01.P22.N15		Campana ghisa per vaschetta di cacciata per latrine
1	5292	01.P22.N15 005		…		cad	€ 4,52
1	5293	01.P22.N20		Sifone ghisa con guarnizioni per vaschetta di cacciata per latrine
1	5294	01.P22.N20 005		…		cad	€ 9,41
1	5295	01.P22.N25		Girello ottone ghisa con codolo ottone per sifone di vaschetta cacciata per latrine
1	5296	01.P22.N25 005		…		cad	€ 2,07
1	5297	01.P22.N30		Leva per campana di vaschette di cacciata
1	5298	01.P22.N30 005		da litri 10		cad	€ 2,07
1	5299	01.P22.N30 010		da litri 12		cad	€ 2,07
1	5300	01.P22.N30 015		da litri 15		cad	€ 3,01
1	5301	01.P22.N35		Tiro con catena e pomo per vaschetta di cacciata per latrine
1	5302	01.P22.N35 005		…		cad	€ 0,94
1	5303	01.P22.N40		Tiro nichelato con catena, guida pomo o manigliae patte d'ancoraggio per vaschetta di cacciata per latrina
1	5304	01.P22.N40 005		…		cad	€ 6,12
1	5305	01.P22.N45		Catena di ottone cromato per vaschette di cacciata per latrine, compresi gli occhielli per ancoraggio
1	5306	01.P22.N45 005		…		cad	€ 0,71
1	5307	01.P22.N50		Catena extraforte in lastra ottone tranciata di spessore mm 2, a maglia di lunghezza mm 26, per scarico vasche, lavatoi e simili
1	5308	01.P22.N50 005		…		m	€ 1,13
1	5309	01.P22.N55		Anelli per ancoraggio di catena nichelata per vaschetta di cacciata, a doppio giro
1	5310	01.P22.N55 005		…		cad	€ 0,05
1	5311	01.P22.N60		Anelli a doppio giro per ancoraggio catena extraforte in lastra ottone
1	5312	01.P22.N60 005		…		cad	€ 0,08
1	5313	01.P22.N65		Pomo e maniglia per tiro vaschetta di cacciata per latrine
1	5314	01.P22.N65 005		…		cad	€ 0,51
1	5315	01.P22.N70		Patte a collare per tubi cacciata per latrine
1	5316	01.P22.N70 005		…		cad	€ 0,22
1	5317	01.P22.N75		Repulsori gomma per sedili latrine con vite nichelata
1	5318	01.P22.N75 005		…		cad	€ 0,75
1	5319	01.P22.N80		Bulloni ottone con dado a galletto, patte, viti nichelate
1	5320	01.P22.N80 005		…		cad	€ 0,52
1	5321	01.P22.N85		Raccordo doppio in gomma per closet compresa la legatura occorrente
1	5322	01.P22.N85 005		…		cad	€ 0,61
1	5323	01.P22.N90		Montatura in ottone nichelata per tappi gomma di lavabi
1	5324	01.P22.N90 005		con tappo e catena		cad	€ 0,80
1	5325	01.P22.N95		Tassello in ottone per vaso all'inglese
1	5326	01.P22.N95 005		…		cad	€ 0,19
1	5327	01.P22.P00		Tasselli in ottone forte per fissaggio bidet al pavimento
1	5328	01.P22.P00 005		…		cad	€ 0,19
1	5329	01.P22.P15		Chiave in bronzo con maniglia a croce, per rubinetti, lancia, bagni, ecc.
1	5330	01.P22.P15 005		…		cad	€ 5,37
1	5331	01.P22.P20		Tappi gomma per pilette, lavabi
1	5332	01.P22.P20 005		del diametro di mm 20		cad	€ 0,80
1	5333	01.P22.P20 010		del diametro di 1 pollice		cad	€ 0,80
1	5334	01.P22.P20 015		del diametro di 1 pollice e 1/4		cad	€ 0,80
1	5335	01.P22.P30		Tappi a muro in lamiera zincata con relativo astuccio in lamiera
1	5336	01.P22.P30 005		del diametro di cm 10		cad	€ 2,12
1	5337	01.P22.P30 010		del diametro di cm 12		cad	€ 2,54
1	5338	01.P22.P30 015		del diametro di cm 15		cad	€ 2,96
1	5339	01.P22.R00		Tubo in gomma a due tele
1	5340	01.P22.R00 005		diametri: interno mm 16 - esterno mm 22		m	€ 1,51
1	5341	01.P22.R00 010		diametri: interno mm 20 - esterno mm 30		m	€ 1,79
1	5342	01.P22.R20		Legatura di tubi con fili metallici e saldatura di detti
1	5343	01.P22.R20 005		fascette da mm 22 a mm 48		cad	€ 0,68
1	5344	01.P22.R30		Tubo in poliestere con le relative legature, del diametro interno di mm 45, compreso il raccordo antincendio
1	5345	01.P22.R30 005		in pezzi da m 10		cad	€ 47,10
1	5346	01.P22.R30 010		in pezzi da m 15		cad	€ 65,90
1	5347	01.P22.R30 015		in pezzi da m 20		cad	€ 84,80
1	5348	01.P22.R30 020		in pezzi da m 25		cad	€ 109,00
1	5349	01.P22.R30 025		in pezzi da m 30		cad	€ 128,00
1	5350	01.P22.R30 030		in pezzi da m 40		cad	€ 161,00
1	5351	01.P22.R40		Cassette con sportello
1	5352	01.P22.R40 005		UNI45		cad	€ 24,50
1	5353	01.P22.R40 010		UNI70		cad	€ 33,00
1	5354	01.P22.R50		Telaio per cassette
1	5355	01.P22.R50 005		UNI45		cad	€ 13,00
1	5356	01.P22.R50 010		UNI70		cad	€ 17,80
1	5357	01.P22.R60		Gruppo motopompa, sia a muro che a pozzetto, attacco VV.FF. UNI 70x2", con due coppie di flange, completo di saracinesche e accessori di prescrizione
1	5358	01.P22.R60 005		orizzontale o verticale		cad	€ 114,00
1	5359	01.P22.R62		Bocca antincendio regolamentare UNI 45 completo di accessori di prescrizione
1	5360	01.P22.R62 005		da 1"1/2		cad	€ 13,20
1	5361	01.P22.R64		Lancia UNI 45,cono in rame, base e bocchello in ottone
1	5362	01.P22.R64 005		con bocchello svitabile		cad	€ 12,30
1	5363	01.P22.R66		Manichette in canapa extra a 12 fili
1	5364	01.P22.R66 005		diametro mm 45		m	€ 6,12
1	5365	01.P22.R68		Cassetta per antincendio in lamiera verniciata sportello in alluminio e vetro, per contenere m 20 - 30 di tubo UNI 45
1	5366	01.P22.R68 005		di dimensioni esterne cm 60x45x15		cad	€ 43,20
1	5367	01.P22.R68 010		di dimensioni esterne cm 57x38x15		cad	€ 34,90
1	5368	01.P22.R70		Provvista di cassetta antincendio regolamentare UNI in lamiera verniciata, con sportello in metallo e vetro trasparente, contenente un naspo rotante, avvolto su apposita bobina, in tubazione semirigida di diametro regolamentare, completo di bocchettone, rubinetto di manovra e lancia erogatrice munita di valvola di regolazione del getto
1	5369	01.P22.R70 005		con tubazione della lunghezza di m 20		cad	€ 368,00
1	5370	01.P22.R70 010		con tubazione della lunghezza di m 25		cad	€ 420,00
1	5371	01.P22.R70 015		con tubazione della lunghezza di m 30		cad	€ 445,00
1	5372	01.P22.R80		Provvista di colonnina antincendio completa di quattro attacchi in bronzo, coperchio avvitato, catenella, tubo a doppia flangia per l'inserimento sulla rete antincendio
1	5373	01.P22.R80 005		con corpo in ghisa di prima fusione		cad	€ 546,00
1	5374	01.P22.S00		Provvista di idrante con relativa valvola di chiusura a volantino, completo di attacco ad innesto rapido a baionetta, diametro 1,5'' per l'attacco della gomma di irrigazione e comprensivo di rubinetto di scarico
1	5375	01.P22.S00 005		in bronzo		cad	€ 37,70
1	5376	01.P22.T00		Combinazione w.c./ bidet in ceramica con sifone incorporato, catino allungato, sedile speciale rimuovibile in plastica antiscivolo, apertura anteriore, altezza 500 mm e lunghezza 800 mm dalla parete, completo di cassetta, batteria, comando di scarico di tipo agevolato, miscelatore termoscopico, comando a leva, doccia a telefono con pulsante di funzionamento sull'impugnatura, regolatore automatico di portata, tipo da incasso con presa d'acqua a muro, il tutto secondo le vigenti normative
1	5377	01.P22.T00 005		installazione a pavimento		cad	1`343,00
1	5378	01.P22.T05		Lavabo in ceramica per disabili, frontale concavo, bordi arrotondati, appoggio per gomiti, spartiacqua antispruzzo, miscelatore meccanico a leva lunga con bocchello estraibile, sifone con scarico flessibile
1	5379	01.P22.T05 005		cm 70x57 mensole fisse		cad	€ 524,00
1	5380	01.P22.T05 010		cm 70x57 mensole reclinabili con manopole		cad	€ 715,00
1	5381	01.P22.T10		Piatto doccia accessibile, in vetroresina, per installazione a filo pavimento, con flange di impermeabilizzazione su tre lati e griglie di ancoraggio, completo di piletta sifonata
1	5382	01.P22.T10 005		cm 90x90 colore bianco		cad	€ 295,00
1	5383	01.P22.T15		Box a due lati per piatto doccia a filo pavimento, con profili in alluminio verniciato e pannelli in vetro accoppiato di sicurezza, serigrafato, completo di guarnizioni di tenuta a pressione sul piatto doccia
1	5384	01.P22.T15 005		altezza cm 100 larghezza cm 90		cad	€ 542,00
1	5385	01.P22.T20		Seggiolino ribaltabile a parete per doccia
1	5386	01.P22.T20 005		con supporto a pavimento		cad	€ 235,00
1	5387	01.P22.T25		Specchio reclinabile per disabili in tubo di alluminio rivestito in nylon, sistema di inclinazione frizionato e sistema di fissaggio a parete con protezione
1	5388	01.P22.T25 005		colore bianco		cad	€ 294,00
1	5389	01.P22.T30		Solleva pazienti meccanico da installare all'angolo o all'estremita' della vasca da bagno, completo di base per il fissaggio al pavimento
1	5390	01.P22.T30 005		portata kg 160 altezza sollev. da cm 85 a cm 105		cad	4`490,00
1	5391	01.P22.T35		Barella doccia ad altezza regolabile idraulicamente con comando a pedale, telaio in acciaio verniciato e rivestito in nylon, sponde laterali ribaltabili, ruote pivottanti con dispositivo di frenatura e dispositivo di bloccaggio per avanzare in linea retta, materasso e cuscino impermeabili, tappo e tubo flessibile di scarico, dispositivo di inclinazione per facilitare lo scarico dell'acqua
1	5392	01.P22.T35 005		portata kg 200		cad	5`454,00
1	5393	01.P22.T40		Corrimano diritto a misura, costituito da tubo interno in alluminio e rivestimento esterno in nylon, completo sia di curve terminali che di staffaggio
1	5394	01.P22.T40 005		diametro esterno mm 35		m	€ 77,90
1	5395	01.P22.T45		Corrimano angolare a misura, costituito da tubo interno in alluminio e rivestimento esterno in nylon, completo sia di curve terminali che di staffaggio
1	5396	01.P22.T45 005		diametro esterno mm 35		m	€ 99,10
1	5397	01.P22.T50		Corrimano combinato a muro per doccia, costituito da tubo interno in alluminio e rivestimento esterno in nylon, completo sia di curve terminali che di staffaggio, tipo destro o tipo sinistro
1	5398	01.P22.T50 005		diametro est. mm 35 dimensioni cm 40x65		cad	€ 111,00
1	5399	01.P22.T55		Maniglione per doccia, vasca, w.c., bidet, porte ecc., costituito da tubo in alluminio rivestito in nylon
1	5400	01.P22.T55 005		diametro esterno mm 35 lunghezza cm 41		cad	€ 51,10
1	5401	01.P22.T60		Maniglione di sostegno a muro ribaltabile in alluminio e rivestimento esterno in nylon
1	5402	01.P22.T60 005		lunghezza cm 90		cad	€ 123,00
1	5403	01.P22.T65		Gruppo doccia a telefono con getto regolabile, rampa saliscendi, manopola di bloccaggio a levetta, tubo flessibile a doppia aggraffatura e soffione anticalcare, autopulente e autosvuotante
1	5404	01.P22.T65 005		colore bianco o grigio		cad	€ 74,50
1	5405	01.P23		MATERIALE VARIO
1	5406	01.P23.A10		Colla da falegname
1	5407	01.P23.A10 005		liquida		kg	€ 1,35
1	5408	01.P23.A10 010		in polvere		kg	€ 3,37
1	5409	01.P23.A10 015		a pezzi		kg	€ 2,25
1	5410	01.P23.A20		Colla cellulosica
1	5411	01.P23.A20 005		…		kg	€ 6,74
1	5412	01.P23.A40		Colla speciale tipo bostik
1	5413	01.P23.A40 005		…		kg	€ 2,24
1	5414	01.P23.A50		Collante a base di resine sintetiche
1	5415	01.P23.A50 005		per pavimenti e rivestimenti in linoleum		kg	€ 1,96
1	5416	01.P23.A60		Adesivo bituminoso
1	5417	01.P23.A60 005		per la posa di piastrelle a base vinilica		kg	€ 1,48
1	5418	01.P23.A70		Adesivo epossidico a due componenti a mono - spalmatura
1	5419	01.P23.A70 005		per pavimenti in gomma		kg	€ 1,87
1	5420	01.P23.A80		Adesivo in polvere a base di cemento per la posa di ceramica su pareti interne od esterne ad esclusione di quelle in ca
1	5421	01.P23.A80 005		bianco		kg	€ 0,29
1	5422	01.P23.A80 010		grigio		kg	€ 0,25
1	5423	01.P23.A90		Colla speciale a base di emulsione vinilica
1	5424	01.P23.A90 005		per il fissaggio di pavimenti in legno		kg	€ 1,75
1	5425	01.P23.A91		Collante speciale in pasta
1	5426	01.P23.A91 005		per fissaggio tavelloni in latero - gesso		kg	€ 0,75
1	5427	01.P23.B00		Mastice in pani
1	5428	01.P23.B00 005		rosso		kg	€ 0,73
1	5429	01.P23.B00 010		nero		kg	€ 0,92
1	5430	01.P23.B00 015		bianco		kg	€ 0,90
1	5431	01.P23.B10		Mastice speciale per lucernari
1	5432	01.P23.B10 005		…		kg	€ 1,29
1	5433	01.P23.B30		Conglomerato speciale tipo "betonite" per la preparazione del piano di posa delle pavimentazioni
1	5434	01.P23.B30 005		…		kg	€ 0,46
1	5435	01.P23.B35		Materiale cementizio a base di resine acriliche per rivestimenti di superfici o per rasatura sottofondi pavimenti linoleum e affini
1	5436	01.P23.B35 005		tipo rasoplast o similari		kg	€ 0,37
1	5437	01.P23.B50		Materiale solfomagnesiaco speciale - pianolina
1	5438	01.P23.B50 005		…		kg	€ 0,37
1	5439	01.P23.B60		Vernice antiumido
1	5440	01.P23.B60 005		a base di resine epossidiche tricomponenti		kg	€ 1,49
1	5441	01.P23.B70		Vernice consolidante a base di esteri dell'acido silicico
1	5442	01.P23.B70 005		per trattamento superfici c.a. - pietra - muratura		kg	€ 8,51
1	5443	01.P23.C00		Canapa
1	5444	01.P23.C00 005		. . . . . . . . . . . . . . . . . . . . . . .		kg	€ 11,30
1	5445	01.P23.C10		Cinghia
1	5446	01.P23.C10 005		di canapa		m	€ 0,30
1	5447	01.P23.C10 010		di nylon		m	€ 0,25
1	5448	01.P23.C15		Nastro per la formazione di giunto longitudinale tra impalcati
1	5449	01.P23.C15 005		in neoprene		m²	€ 12,00
1	5450	01.P23.C20		Induritori per impasti cementizi
1	5451	01.P23.C20 005		liquido		l	€ 0,94
1	5452	01.P23.C20 010		per pavimentazioni, in polvere		kg	€ 0,60
1	5453	01.P23.C30		Idrofugo di qualunque tipo e qualita'
1	5454	01.P23.C30 005		…		kg	€ 1,57
1	5455	01.P23.C40		Bentonite
1	5456	01.P23.C40 005		…		q	€ 15,80
1	5457	01.P23.C50		Stearina
1	5458	01.P23.C50 005		…		kg	€ 1,38
1	5459	01.P23.C55		Acido
1	5460	01.P23.C55 005		cloridrico		l	€ 0,30
1	5461	01.P23.C55 010		solforico		l	€ 0,34
1	5462	01.P23.C60		Soda caustica
1	5463	01.P23.C60 005		…		kg	€ 0,56
1	5464	01.P23.C75		Carta seppia per levigatrice di manti tartan
1	5465	01.P23.C75 005		. . . . . . . . . . . . . . . . . . . . . . . .		m²	€ 4,04
1	5466	01.P23.C80		Lisciva
1	5467	01.P23.C80 005		…		kg	€ 0,34
1	5468	01.P23.E35		Pannello ignifugo per porte antincendio REI 60
1	5469	01.P23.E35 005		spessore mm 30		m²	€ 20,30
1	5470	01.P23.E40		Carbone fossile (nocetta per forgia pezzatura mm 10 x 30)
1	5471	01.P23.E40 005		…		q	€ 37,10
1	5472	01.P23.E60		Legna da ardere essenza forte, pezzatura comune
1	5473	01.P23.E60 005		…		q	€ 11,80
1	5474	01.P23.E70		Benzina
1	5475	01.P23.E70 005		super (rossa)		l	€ 1,24
1	5476	01.P23.E70 010		senza piombo (verde)		l	€ 1,19
1	5477	01.P23.E80		Gasolio per automezzi
1	5478	01.P23.E80 005		…		l	€ 0,98
1	5479	01.P23.F05		Mastice autovulcanizzante senza solventi a comportamento elastico
1	5480	01.P23.F05 005		per formazione giunti dilatazione di marciapiedi		kg	€ 20,30
1	5481	01.P23.F10		Profilato in espanso a sezione circolare del diametro di mm 50
1	5482	01.P23.F10 005		per formazione giunti dilatazione di marciapiedi		m	€ 2,49
1	5483	01.P23.F12		Fornitura di giunto di dilatazione e impermeabilita' per impalcati di ponti e viadotti, costituito da un manufatto in neoprene o similare trafilato con sagomatura particolare senza interruzioni per l'intero giunto e fissato mediante vulcanizzazione o resine speciali ad un supporto metallico da ancorarsi alla struttura
1	5484	01.P23.F12 005		per luci fino a m 20.00		m	€ 163,00
1	5485	01.P23.F12 010		per luci da m 20.01 a m 25.00		m	€ 248,00
1	5486	01.P23.F12 015		per luci da m 25.01 a m 35.00		m	€ 320,00
1	5487	01.P23.F12 020		per luci da m 35.01 a m 55		m	€ 458,00
1	5488	01.P23.F12 025		per luci da m 55.01 a m 120.00		m	€ 915,00
1	5489	01.P23.F14		Malta espansiva non metallica
1	5490	01.P23.F14 005		per realizzazione giunti di carreggiate stradali		m³	€ 761,00
1	5491	01.P23.F15		Gas propano in bombole
1	5492	01.P23.F15 005		. . . . . . . . . . . . . . . . . . . . . . .		kg	€ 1,15
1	5493	01.P23.F16		Disarmite per il disarmo delle casserature
1	5494	01.P23.F16 005		normale		kg	€ 1,66
1	5495	01.P23.F16 010		vegetale		kg	€ 2,02
1	5496	01.P23.F18		Apparecchiatura in acciaio e teflon; prezzo per ogni tonnellata di reazione all'appoggio
1	5497	01.P23.F18 005		per appoggi di impalcati di tipo fisso		t	€ 2,42
1	5498	01.P23.F18 010		per appoggi di impalcati di tipo mobile		t	€ 3,97
1	5499	01.P23.F19		Resina epossidica bicomponente
1	5500	01.P23.F19 005		per apparecchi di appoggio impalcati di ponti		kg	€ 4,89
1	5501	01.P23.F19 010		per consolidamenti strutturali		kg	€ 15,20
1	5502	01.P23.F19 015		pura - senza solventi - per iniezioni a pressione		kg	€ 21,00
1	5503	01.P23.F19 020		in dispersione acquosa - per trattam. protettivi		kg	€ 19,60
1	5504	01.P23.F22		Fornitura di appoggio a piu' strati con interposti lamierini metallici chimicamente trattato e costituente blocco unico
1	5505	01.P23.F22 005		in neoprene		dm³	€ 12,30
1	5506	01.P23.F60		Anticongelanti
1	5507	01.P23.F60 010		per cls e malte		kg	€ 0,76
1	5508	01.P23.F80		Cattadiotri a base vetrosa
1	5509	01.P23.F80 005		dimensione massima diametro 300 micron		kg	€ 1,71
1	5510	01.P23.G00		Fornitura di striscia antiscivolo tipo normale, formata da un robusto supporto in poliestere con adeguato rivestimento autoadesivo antiscivolo, adatta per superfici piane
1	5511	01.P23.G00 005		prefustellata a bordi arrotondati mm 610x19		cad	€ 0,98
1	5512	01.P23.G00 010		prefustellata a bordi arrotondati mm 610x150		cad	€ 4,90
1	5513	01.P23.G00 015		in rotoli altezza mm 25		m	€ 1,22
1	5514	01.P23.G00 020		in rotoli altezza mm 50		m	€ 2,44
1	5515	01.P23.G00 025		in rotoli altezza mm 100		m	€ 4,88
1	5516	01.P23.G00 030		in rotoli altezza mm 150		m	€ 8,12
1	5517	01.P23.G05		Fornitura di striscia antiscivolo tipo conformabile, formata da un supporto metallico sottilissimo con adeguato rivestimento autoadesivo antiscivolo, adatta per superfici irregolari o curve
1	5518	01.P23.G05 005		in rotoli altezza mm 50		m	€ 3,09
1	5519	01.P23.G05 010		in rotoli altezza mm 100		m	€ 6,18
1	5520	01.P23.G10		Fornitura di rivestimento antiscivolo
1	5521	01.P23.G10 005		tipo liquido monocomponente		l	€ 19,30
1	5522	01.P23.G15		Fornitura di profilo antiscivolo in lega di alluminio estruso dotato di inserti (ferodo) antiderapanti, in colori a scelta della D.L.
1	5523	01.P23.G15 005		profilo a "l" dimensioni mm 46x22x3		m	€ 21,30
1	5524	01.P23.G15 010		profilo a "l" dimensioni mm 80x22x3		m	€ 27,80
1	5525	01.P23.G15 015		piattina dimensioni mm 40x3		m	€ 22,20
1	5526	01.P23.G20		Fornitura di accessori per la posa di materiali antiscivolo
1	5527	01.P23.G20 005		primer in bomboletta spray - g 350 circa		cad	€ 9,25
1	5528	01.P23.G20 010		sigillante in tubetto - g 150 circa		cad	€ 7,02
1	5529	01.P23.G20 015		primer per rivestimento liquido		l	€ 20,10
1	5530	01.P23.H20		Estintore di incendio completo di supporto, con omologazione per le classi di incendio indicate
1	5531	01.P23.H20 005		con carica di polvere - polival. - classi ABC - kg 6		cad	€ 52,10
1	5532	01.P23.H20 010		con carica di polvere - polival. - classi ABC - kg 9		cad	€ 63,00
1	5533	01.P23.H20 015		con carica di CO2 per classi di fuoco BC - kg 5		cad	€ 168,00
1	5534	01.P23.H20 020		con carica "halon" per classi di fuoco BC - kg 6		cad	€ 86,50
1	5535	01.P23.H25		Cartelli di segnaletica di sicurezza, salvataggio e informazione nelle sottoelencate misure e caratteristiche
1	5536	01.P23.H25 005		autoadesivo - cm 35x12.5		cad	€ 0,94
1	5537	01.P23.H25 010		autoadesivo - cm 10x13		cad	€ 0,67
1	5538	01.P23.H25 015		autoadesivo - cm 23x23		cad	€ 1,51
1	5539	01.P23.H25 020		in alluminio smaltato - cm 23x23 / 35x15		cad	€ 2,26
1	5540	01.P23.H25 025		in alluminio smaltato - cm 37x37		cad	€ 5,54
1	5541	01.P23.H25 030		in alluminio smaltato - cm 50x50		cad	€ 12,20
1	5542	01.P23.H25 035		in alluminio smaltato - cm 23x31		cad	€ 2,85
1	5543	01.P23.H25 040		in alluminio smaltato - cm 37x50		cad	€ 7,13
1	5544	01.P23.H25 045		in alluminio smaltato - cm 50x70		cad	€ 15,60
1	5545	01.P23.H30		Guarnizione ignifuga antifumo
1	5546	01.P23.H30 005		per porte antincendio		m	€ 0,75
1	5547	01.P23.L80		Sale industriale (salaccio) da spargere sul suolo gelivo
1	5548	01.P23.L80 005		in sacchi per forniture fino a kg 10000		q	€ 12,80
1	5549	01.P23.L80 010		in sacchi per forniture oltre kg 10000		q	€ 9,93
1	5550	01.P23.L80 015		sfuso per forniture di almeno kg 30000		q	€ 9,22
1	5551	01.P23.M10		Disco diamantato per seghe circolari adatte al taglio di
1	5552	01.P23.M10 005		graniti, diametro sino a mm 450		cad	€ 370,00
1	5553	01.P23.M10 010		marmi, diametro sino a mm 450		cad	€ 296,00
1	5554	01.P23.M10 015		calcestruzzi e congl. bitumin. diam. sino mm 450		cad	€ 508,00
1	5555	01.P23.N01		Tessuto in stoffa per tendaggi 100% poliestere ignifugo omologato, colori vari
1	5556	01.P23.N01 005		altezza cm 180, peso 230 g/m²		m	€ 23,10
1	5557	01.P23.N01 010		altezza cm 140, peso 321 g/m²		m	€ 19,40
1	5558	01.P23.N01 015		altezza cm 130, peso 370 g/m²		m	€ 13,00
1	5559	01.P23.N03		Tessuto in stoffa per tendaggi 100% modacrilico, ignifugo omologato, colori vari
1	5560	01.P23.N03 005		altezza cm 300, peso 300 g/m²		m	€ 27,70
1	5561	01.P23.N03 010		altezza cm 260, peso 150 g/m²		m	€ 23,10
1	5562	01.P23.N06		Tessuto per tendaggi, 100% fibre di vetro, ignifugo omologato, colori vari
1	5563	01.P23.N06 005		altezza cm 210		m	€ 18,50
1	5564	01.P23.N06 010		altezza cm 150, peso 180 g/m²		m	€ 25,00
1	5565	01.P23.N09		Tessuto per tendaggi,100% acrilico, ignifugo omologato, colori vari
1	5566	01.P23.N09 005		altezza cm 340 - peso 130 g/m²		m	€ 19,40
1	5567	01.P23.N12		Velluto per tendaggi e rivestimento poltrone, colori vari, ignifugo omologato
1	5568	01.P23.N12 005		cotone 100%, altezza cm 140, peso 500 g/m²		m	€ 45,30
1	5569	01.P23.N12 010		50% poliest./ 50% modacril., h. cm 140, p. 458 g/m²		m	€ 27,70
1	5570	01.P23.N14		Barattolo contenitore per campioni rimaneggiati
1	5571	01.P23.N14 005		................................................		cad	€ 1,38
1	5572	01.P23.N15		Fornitura di cassetta catalogatrice con scomparti
1	5573	01.P23.N15 005		delle dimensioni di circa m 0,50x1,00.		cad	€ 27,70
1	5574	01.P23.P05		Barre in vetroresina per la solidarizzazione di capriate lignee
1	5575	01.P23.P05 005		diametro mm 20		m	€ 5,03
1	5576	01.P23.P05 010		diametro mm 24		m	€ 6,71
1	5577	01.P23.R00		Materiale per la pulizia e il restauro di beni artistici
1	5578	01.P23.R00 005		emulsione acrilica consolidante		kg	€ 2,16
1	5579	01.P23.R00 010		protettivo siliceo per trattamento finale		kg	€ 8,34
1	5580	01.P23.R00 015		acqua alcalinizzata		l	€ 0,57
1	5581	01.P23.R00 020		acqua ossigenata 130 volumi		l	€ 1,31
1	5582	01.P23.R00 025		essenza di trementina di pura gemma		l	€ 2,39
1	5583	01.P23.R00 030		ammoniaca pura concentrata 33%		l	€ 0,85
1	5584	01.P23.R00 035		caseina lattica		kg	€ 8,23
1	5585	01.P23.R00 040		polpa di cellulosa		kg	€ 4,04
1	5586	01.P23.R00 045		sepiolite fine		kg	€ 0,62
1	5587	01.P23.R00 050		garza di cotone		m²	€ 0,68
1	5588	01.P23.R00 055		carta giapponese		m²	€ 1,24
1	5589	01.P23.R00 060		colori in polvere (pigmenti)		kg	€ 2,85
1	5590	01.P23.R00 085		spugna naturale lavorata		cad	€ 5,42
1	5591	01.P23.R00 088		spazzola di saggina		cad	€ 1,14
1	5592	01.P23.R00 090		pennello in setola bionda		cad	€ 8,55
1	5593	01.P23.R00 092		raschietto metallico		cad	€ 1,71
1	5594	01.P23.R00 094		carta vetrata 43x30o		cad	€ 0,29
1	5595	01.P24		NOLO MEZZI D'OPERA
1	5596	01.P24.A10		Nolo di escavatore con benna frontale compreso manovratore, carburante, lubrificante, trasporto in loco ed ogni onere connesso per il tempo di effettivo impiego, della capacita' di
1	5597	01.P24.A10 003		m³ 0.250		h	€ 31,30
1	5598	01.P24.A10 005		m³ 0.500		h	€ 41,60
1	5599	01.P24.A10 010		m³ 1.100		h	€ 62,80
1	5600	01.P24.A15		Nolo di escavatore compreso manovratore, carburante, lubrificante, trasporto in loco ed ogni onere connesso per il tempo di effettivo impiego
1	5601	01.P24.A15 005		attrezzato con guide per battipalo		h	€ 67,90
1	5602	01.P24.A20		Nolo escavatore dragline compreso manovratore, carburante, lubrificante, trasporto in loco ed ogni onere connesso per il tempo di effettivo impiego
1	5603	01.P24.A20 005		…		h	€ 79,70
1	5604	01.P24.A25		Nolo di escavatore attrezzato con martello demolitore idraulico compreso manovratore, carburante, lubrificante, trasporto in loco ed ogni onere connesso per il tempo di effettivo impiego
1	5605	01.P24.A25 005		sino a 100 HP		h	€ 45,10
1	5606	01.P24.A25 010		oltre a 100 HP		h	€ 72,70
1	5607	01.P24.A28		Nolo di miniescavatore di potenza non inferiore a 20 HP compreso il manovratore, carburante, lubrificante, trasporto sul luogo d'impiego ed ogni altro onere connesso per il tempo di effettivo impiego
1	5608	01.P24.A28 005		con benna frontale di tipo richiesto dalla D.L.		h	€ 29,70
1	5609	01.P24.A28 010		con martello demolitore o trivella oleodinamica		h	€ 32,70
1	5610	01.P24.A30		Nolo di scavatrice a catena semovente (catenaria), sterzante, con barra di scavo frontale e coclea per deposito terra a lato dello scavo, compreso carburante, lubrificante, trasporto sul luogo d'impiego ed ogni altro onere connesso con il tempo di effettivo impiego, escluso il manovratore
1	5611	01.P24.A30 005		profondita' di scavo fino a cm 80 - largh. cm 10/30		h	€ 9,50
1	5612	01.P24.A35		Nolo di trattore a 4 ruote motrici, compreso trasporto in loco, operatore, carburante, lubrificante e ogni onere connesso con il tempo di effettivo impiego
1	5613	01.P24.A35 005		fino a 75 HP		h	€ 29,70
1	5614	01.P24.A35 010		oltre 75 - fino a 150 HP		h	€ 35,50
1	5615	01.P24.A35 015		oltre 150 HP		h	€ 40,60
1	5616	01.P24.A40		Nolo di trattore a 2 o 4 ruote motrici, attrezzato a richiesta della dir. lavori con: ranghinatore, fresa, aratro, rimorchio ribaltabile, sega circolare, ecc.; compreso trasporto in loco, operatore, carburante, lubrificante e ogni onere connesso con il tempo di effettivo impiego
1	5617	01.P24.A40 005		potenza non inferiore a 25 HP - fino a 75 HP		h	€ 34,40
1	5618	01.P24.A42		Nolo di radiprato dotato di raccoglitore ad apertura idraulica attrezzato su trattore di potenza non inferiore a 80 HP, a quattro ruote motrici, compreso il trasporto in loco, operatore, carburante, lubrificante ed ogni onere connesso per il tempo di effettivo impiego
1	5619	01.P24.A42 005		con larghezza di taglio non inferiore a cm 150		h	€ 35,80
1	5620	01.P24.A43		Nolo di trattore a quattro ruote motrici con potenza non inferiore a 80 HP, dotato di braccio snodato ad azionamento idraulico, portante una trinciatrice o radiprato della larghezza di metri 0.80 - 1.00; compreso il trasporto in loco, operatore, carburante e lubrificante ed ogni altro onere connesso per il tempo di effettivo impiego
1	5621	01.P24.A43 005		con lunghezza minima del braccio di m 5.00		h	€ 41,40
1	5622	01.P24.A45		Nolo di trattore a 4 ruote motrici, attrezzato a richiesta della direzione lavori con: - trinciastocchi, radiprato, cippatrice, inzollatrice oleodinamica, fresa, aratro, falciatrice rotativa, rimorchio ribaltabile, ranghinatore, ecc., compreso trasporto in loco, operatore, carburante, lubrificante e ogni onere connesso con il tempo di effettivo impiego
1	5623	01.P24.A45 005		potenza non inferiore a 75 HP - fino a 150 HP		h	€ 38,30
1	5624	01.P24.A50		Nolo di pala meccanica cingolata, compreso autista, carburante, lubrificante, trasporto in loco ed ogni onere connesso per il tempo di effettivo impiego
1	5625	01.P24.A50 005		della potenza fino a 75 HP		h	€ 38,60
1	5626	01.P24.A50 010		della potenza oltre 75 - fino a 150 HP		h	€ 49,90
1	5627	01.P24.A50 015		della potenza oltre 150 HP		h	€ 59,40
1	5628	01.P24.A55		Nolo di minipala di potenza non inferiore a 20 HP compreso il manovratore, carburante, lubrificante, trasporto sul luogo d'impiego ed ogni altro onere connesso con il tempo di effettivo impiego
1	5629	01.P24.A55 005		con benna frontale di tipo richiesto dalla D.L.		h	€ 29,70
1	5630	01.P24.A60		Nolo di pala meccanica gommata, compreso autista carburante, lubrificante, trasporto in loco ed ogni onere connesso per il tempo di effettivo impiego
1	5631	01.P24.A60 005		della potenza fino a 75 HP		h	€ 31,00
1	5632	01.P24.A60 010		della potenza oltre 75 - fino a 150 HP		h	€ 38,40
1	5633	01.P24.A60 015		della potenza oltre 150 HP		h	€ 53,20
1	5634	01.P24.A65		Nolo di pala gommata con retro - escavatore munita di cucchiaia rovescia e benna frontale caricatrice, compreso manovratore, carburante, lubrificante, trasporto in loco ed ogni onere connesso per il tempo di effettivo impiego
1	5635	01.P24.A65 005		della potenza fino a 80 HP		h	€ 31,90
1	5636	01.P24.A65 010		della potenza oltre 80 HP		h	€ 40,90
1	5637	01.P24.A70		Nolo di apripista cingolato munito di aratro bivomere o di scarificatore, compreso autista, carburante, lubrificante, trasporto in loco ed ogni onere connesso per il tempo di effettivo impiego
1	5638	01.P24.A70 005		della potenza fino a 75 HP		h	€ 29,70
1	5639	01.P24.A70 010		della potenza oltre 75 - fino a 100 HP		h	€ 33,30
1	5640	01.P24.A70 015		della potenza oltre 100 - fino a 150 HP		h	€ 37,20
1	5641	01.P24.A70 020		della potenza oltre 150 HP		h	€ 49,50
1	5642	01.P24.A80		Nolo di motograder livellatore, compreso autista carburante, lubrificante, trasporto in loco ed ogni onere connesso per il tempo di effettivo impiego
1	5643	01.P24.A80 005		della potenza fino a 100 HP		h	€ 39,90
1	5644	01.P24.A80 010		della potenza oltre 100 HP		h	€ 51,70
1	5645	01.P24.A90		Nolo di rullo compressore statico a tre ruote compreso autista, carburante, lubrificante, trasporto in loco ed ogni onere connesso per il tempo di effettivo impiego
1	5646	01.P24.A90 005		fino a otto t		h	€ 29,70
1	5647	01.P24.A90 010		da 8 a 12 t		h	€ 34,00
1	5648	01.P24.A90 015		oltre 12 t		h	€ 36,90
1	5649	01.P24.A90 020		da 12 a 16 t - con scarificatore		h	€ 38,40
1	5650	01.P24.B10		Nolo di rullo vibrante semovente compreso autista, carburante, lubrificante, trasporto in loco e ogni onere connesso per il tempo di effettivo impiego; con effetto vibrante
1	5651	01.P24.B10 005		da 3 a 30 tonnellate		h	€ 36,90
1	5652	01.P24.B10 010		da 30 a 80 tonnellate		h	€ 40,60
1	5653	01.P24.B10 015		oltre 80 tonnellate		h	€ 45,80
1	5654	01.P24.B20		Nolo di rullo trainato, escluso il mezzo trainante, compreso carburante, lubrificante, trasporto in loco ed ogni onere connesso per il tempo di effettivo impiego; con effetto vibrante
1	5655	01.P24.B20 005		da 30 a 80 tonnellate		h	€ 14,10
1	5656	01.P24.B20 010		oltre 80 tonnellate		h	€ 18,50
1	5657	01.P24.B30		Nolo piastra vibrante, compreso l'operatore
1	5658	01.P24.B30 005		con effetto pari a kg 150 (piatto 400x400)		h	€ 25,10
1	5659	01.P24.B30 010		con effetto pari a kg 500 (piatto 600x800)		h	€ 26,60
1	5660	01.P24.B40		Nolo di autoinnaffiatrice con motopompa compreso autista, carburante, lubrificante, trasporto in loco ed ogni onere connesso per il tempo di effettivo impiego
1	5661	01.P24.B40 005		della portata fino a 60 q		h	€ 35,60
1	5662	01.P24.B40 010		della portata superiore a 60 q		h	€ 38,40
1	5663	01.P24.B50		Nolo di autoinnaffiatrice o trattore con pianale e botte a gravita' compreso autista, carburante, lubrificante, trasporto in loco ed ogni onere connesso per il tempo di effettivo impiego
1	5664	01.P24.B50 005		della portata fino a 4 m³		h	€ 29,70
1	5665	01.P24.B50 010		della portata superiore a 4 m³		h	€ 31,00
1	5666	01.P24.B60		Nolo di motoimpastatrice per asfalti e bitumi, non semovente, compreso ogni onere ed ogni accessorio occorrente per il funzionamento, ivi compreso il consumo degli attrezzi e del carburante, escluso l'operaio addetto
1	5667	01.P24.B60 005		della capacita' minima di 4 m³		h	€ 23,70
1	5668	01.P24.B65		Nolo di botte riscaldante e miscelatrice, equipaggiata con pompa ed apparecchiature idonee per la stesa del mastice di bitume e con lancia termica per la pulizia e il riscaldamento della superficie da trattare, compreso l'operatore addetto, il carburante, ed ogni onere connesso al funzionamento per il tempo di effettivo impiego
1	5669	01.P24.B65 005		................................................		h	€ 39,20
1	5670	01.P24.B70		Nolo di caldaietta per l'impasto del bitume, semovente o no, compreso ogni onere ed ogni accessorio occorrente per il funzionamento, escluso l'operaio addetto
1	5671	01.P24.B70 005		escluso il carburante		h	€ 1,18
1	5672	01.P24.B80		Nolo di vibrofinitrice per la stesa di conglomerati bituminosi, avente motore della potenza di 150 HP, compreso ogni onere ed ogni accessorio occorrente per il funzionamento, ivi compreso il consumo del carburante e l'operaio addetto
1	5673	01.P24.B80 005		…		h	€ 107,00
1	5674	01.P24.B85		Nolo di vibrofinitrice ad assetto variabile da m 0,50 a m 2,50, compreso operatore, carburante, lubrificante, trasporto in loco ed ogni onere connesso, per il tempo di effettivo impiego
1	5675	01.P24.B85 005		della potenza di 30 HP		h	€ 53,60
1	5676	01.P24.B90		Nolo autocisterna termica da q 60, compreso autista, carburante, lubrificante, trasporto in loco ed ogni onere connesso per il tempo di effettivo impiego
1	5677	01.P24.B90 005		…		h	€ 33,20
1	5678	01.P24.C00		Nolo di spanditrice trainabile per leganti bitumimosi, compreso il mezzo di traino, l'autista, carburante, lubrificante, trasporto in loco ed ogni onere connesso per il tempo di effettivo impiego
1	5679	01.P24.C00 005		…		h	€ 29,70
1	5680	01.P24.C10		Nolo spruzzatrice di leganti stradali compreso il personale addetto e ogni onere per il suo funzionamento
1	5681	01.P24.C10 005		con pompa a mano		h	€ 40,60
1	5682	01.P24.C10 010		con motopompa		h	€ 29,60
1	5683	01.P24.C15		Nolo di macchina fresatrice a freddo, munita di dispositivo per l'immediata rimozione e carico del materiale di risulta, compreso autista ed operatore dei controlli a terra, carburante, lubrificante, usura denti, trasporto in loco ed ogni altro onere connesso, per il tempo di effettivo impiego
1	5684	01.P24.C15 005		potenza complessiva superiore a 400 HP		h	€ 121,00
1	5685	01.P24.C16		Nolo di macchina impastatrice - stenditrice per microtappeti a freddo (slurry seal), compreso autista, operatore ai controlli e due operai a terra addetti alla rifinitura, carburante, lubrificante, usura banco di stesa, trasporto in loco ed ogni altro onere connesso per il tempo di effettivo impiego
1	5686	01.P24.C16 005		capacita' della tramoggia m³ 8 - 12		h	€ 131,00
1	5687	01.P24.C18		Nolo macchina impastatrice e spruzzatrice per ilconfezionamento e la posa in opera di malta reoplastica tipo emaco e simili, completa di tubi di trasmissione, pistole, lubrificante, carburante, ecc.
1	5688	01.P24.C18 005		azionata da motore diesel da 13 HP		h	€ 11,90
1	5689	01.P24.C19		Nolo di macchina impastatrice per malte completa di ogni onere per il suo funzionamento, escluso operatore
1	5690	01.P24.C19.005		elettrica		ora	€ 10,20
1	5691	01.P24.C20		Nolo di pompa per calcestruzzo compreso il personale e quanto occorrente per il funzionamento
1	5692	01.P24.C20 005		quota fissa per installazione		cad	€ 148,00
1	5693	01.P24.C20 010		per ogni m³ pompato		m³	€ 6,27
1	5694	01.P24.C30		Nolo di spazzatrice meccanica compreso, autista, trasporto in loco, carburante, lubrificante, ed ogni onere per il suo funzionamento, per il tempo di effettivo impiego
1	5695	01.P24.C30 005		…		h	€ 31,90
1	5696	01.P24.C40		Nolo di dumper compreso autista, carburante, lubrificante, trasporto in loco ed ogni onere connesso per il tempo di effettivo impiego
1	5697	01.P24.C40 005		della portata di m³ 1		h	€ 26,80
1	5698	01.P24.C40 010		della portata di m³ 3		h	€ 28,10
1	5699	01.P24.C50		Nolo di autocarro o motocarro ribaltabile compreso carburante, lubrificante, trasporto in loco ed ogni onere connesso per il tempo di effettivo impiego
1	5700	01.P24.C50 005		della portata sino a q 17 - compreso l'autista		h	€ 30,30
1	5701	01.P24.C50 010		della portata sino a q 17 - escluso l'autista		h	€ 9,56
1	5702	01.P24.C60		Nolo di autocarro ribaltabile compreso autista, carburante, lubrificante, trasporto in loco ed ogni onere connesso per il tempo di effettivo impiego
1	5703	01.P24.C60 005		della portata sino q 40		h	€ 34,40
1	5704	01.P24.C60 010		della portata oltre q 40 fino a q 120		h	€ 41,60
1	5705	01.P24.C60 015		della portata oltre q 120 fino a q 180		h	€ 47,50
1	5706	01.P24.C65		Nolo di autocarro dotato di braccio idraulico per il sollevamento di un cestello porta-operatore rispondente alle norme ISPELS a uno o due posti, atto alle potature dei viali alberati della citta', compreso l'autista ed ogni onere connesso al tempo di effettivo impiego, escluso il secondo operatore
1	5707	01.P24.C65 005		con braccio fino all'altezza di m 18		h	€ 41,60
1	5708	01.P24.C65 010		con braccio fino all'altezza di m 25		h	€ 48,70
1	5709	01.P24.C65 015		con braccio fino all'altezza di m 32		h	€ 53,40
1	5710	01.P24.C65 020		con braccio fino all'altezza di m 45		h	€ 61,30
1	5711	01.P24.C67		Nolo di autocarro dotato di braccio idraulico a tre o piu' snodi per il sollevamento di un cestello porta operatore ad uno o due posti, operante anche in negativo (per interventi sotto ponti), compreso l'operatore, carburante, lubrificante ed ogni onere connesso per il tempo di di effettivo impiego
1	5712	01.P24.C67 005		con braccio fino alla lunghezza di m 22		h	€ 49,20
1	5713	01.P24.C70		Nolo di autoarticolato compreso autista, carburante, lubrificante, trasporto in loco ed ogni onere connesso per il tempo di effettivo impiego
1	5714	01.P24.C70 005		della portata superiore a 180 q		h	€ 63,90
1	5715	01.P24.C75		Nolo di piattaforma aerea rotante, rispondente alle norme ISPELS, installata su autocarro, con braccio a piu' snodi a movimento idraulico, compreso l'operatore ed ogni onere connesso per il tempo di effettivo impiego
1	5716	01.P24.C75 005		con sollevamento della navicella fino a m 12		h	€ 42,80
1	5717	01.P24.C75 010		con sollevamento della navicella fino a m 20		h	€ 54,70
1	5718	01.P24.C75 015		con sollevamento della navicella fino a m 32		h	€ 73,10
1	5719	01.P24.C80		Nolo di rimorchio della portata di q 140, compreso lubrificante, trasporto in loco ed ogni onere connesso per il tempo di effettivo impiego
1	5720	01.P24.C80 005		…		h	€ 16,90
1	5721	01.P24.C90		Nolo di pianale per il trasporto di macchinari stradali compreso il mezzo di traino con autista, carburante, lubrificante, il trasporto in loco per il tempo di effettivo impiego
1	5722	01.P24.C90 005		…		h	€ 29,70
1	5723	01.P24.E00		Nolo di autocarro per il rifornimento combustibili, compreso autista, carburante, lubrificante, trasporto in loco ed ogni onere connesso per il tempo di effettivo impiego
1	5724	01.P24.E00 005		…		h	€ 29,70
1	5725	01.P24.E10		Nolo di autocarro con cassone ribaltabile munito di sovrasponde secondo la richiesta della D.L., dotato di gru idraulica compreso autista, carburante, lubrificante, trasporto in loco ed ogni onere connesso per il tempo di effettivo impiego
1	5726	01.P24.E10 005		autoc sino q 80 gru q 4 - allungo fino a m 4.40		h	€ 44,70
1	5727	01.P24.E10 010		autoc oltre q 80 gru q 11 - allungo m 5.50		h	€ 47,90
1	5728	01.P24.E20		Nolo di autobotte della capienza di non meno di m³ 2 munito di pompa per l'estrazione di materie luride da pozzi, sifoni etc, compresa la paga dell'autista ed il consumo di carburante e lubrificante sia per il pompaggio che per il trasporto, per il tempo di effettivo impiego
1	5729	01.P24.E20 005		…		h	€ 30,70
1	5730	01.P24.E25		Nolo di autobotte munita di pompa a pressione (canal jet) con turbina per il sollevamento dei materiali estratti sino alla profondita' di m 20 e della capacita' oraria di almeno m³ 5000 per pulizia, spurgo, disostruzione di canali di fognatura, compresa la paga dell'autista e di n.1 operatore, il consumo di carburante e lubrificante ed ogni onere connesso per il tempo di effettivo impiego
1	5731	01.P24.E25 005		pressione pompa oltre 200 atm		h	€ 73,80
1	5732	01.P24.E30		Nolo di autobotte od autocarro munito di pompa a pressione per pulizia e disostruzione condotti o canali interrati, compresa la paga del solo autista, il consumo di carburante e lubrificante ed ogni onere connesso per il tempo di effettivo impiego (canal - jet)
1	5733	01.P24.E30 005		…		h	€ 48,70
1	5734	01.P24.E35		Nolo di betoniera elettrica compreso ogni onere per il funzionamento escluso il manovratore
1	5735	01.P24.E35 005		a bicchiere da l 250		h	€ 1,39
1	5736	01.P24.E35 010		a bicchiere da l 350		h	€ 1,69
1	5737	01.P24.E35 015		a bicchiere da l 250 con benna di caricamento		h	€ 2,70
1	5738	01.P24.E35 020		a bicchiere da l 350 con benna di caricamento		h	€ 3,08
1	5739	01.P24.E35 025		ad inversione		h	€ 4,01
1	5740	01.P24.E40		Nolo di nastro trasportatore della portata di 6 m³ /h
1	5741	01.P24.E40 005		…		d	€ 2,31
1	5742	01.P24.E45		Nolo di impianto di betonaggio completamente automatico compreso l'addetto al funzionamento
1	5743	01.P24.E45 005		produzione 15 - 20 m³ /h		h	€ 31,70
1	5744	01.P24.E50		Nolo di elevatore compresa energia elettrica ed ogni onere connesso per il tempo di effettivo impiego escluso l'onere del manovratore
1	5745	01.P24.E50 005		a benna con argano da kg 400		h	€ 4,80
1	5746	01.P24.E50 010		con argano a palo della portata di kg 250		h	€ 3,47
1	5747	01.P24.E55		Nolo di vibratore per calcestruzzo escluso l'onere del manovratore
1	5748	01.P24.E55 005		. . . . . . . . . . . . . . . . . . . . . . . .		h	€ 2,46
1	5749	01.P24.E60		Nolo di castello elevatore della portata di kg 1200 e montacarico a bandiera da kg 400, compresa energia elettrica ed ogni onere connesso per il tempo di effettivo impiego - escluso l'onere del manovratore
1	5750	01.P24.E60 005		…		h	€ 3,56
1	5751	01.P24.E65		Nolo di gru a torre compreso l'onere del manovratore addetto per il tempo di effettivo impiego
1	5752	01.P24.E65 005		con sbraccio fino a m 20		h	€ 43,70
1	5753	01.P24.E65 010		con sbraccio da m 21 a m 30		h	€ 46,10
1	5754	01.P24.E65 015		con sbraccio oltre m 30		h	€ 51,20
1	5755	01.P24.E70		Nolo di argano a cavalletto con palo della portata di kg 250, compresa energia elettrica ed ogni onere connesso per il tempo di effettivo impiego, escluso l'onere del manovratore
1	5756	01.P24.E70 005		…		h	€ 3,56
1	5757	01.P24.E75		Nolo di attrezzatura idonea per l'esecuzione di carotaggi per la perforazione di murature ed orizzontamenti di qualsiasi genere, comprese le operazioni di montaggio e smontaggio, il consumo delle corone in carburo di tungsteno, gli operatori ed ogni onere connesso per il tempo di effettivo impiego
1	5758	01.P24.E75 005		per carotaggi del diametro di mm 100 - 200		h	€ 57,60
1	5759	01.P24.E80		Nolo di battipalo a castello inclusa la spesa per il trasporto, adattamento in opera, funzionamento e rimozione dello stesso, compreso il meccanico ed ogni provvista o spesa per il funzionamento per il tempo di effettivo impiego
1	5760	01.P24.E80 005		con maglio da kg 500		h	€ 42,50
1	5761	01.P24.E80 010		con maglio da kg 800 - 1000		h	€ 44,80
1	5762	01.P24.E85		Nolo di battipalo ad aria compressa con maglio da 800 - 1000 HP, con doppio battente a lieve intervallo inclusa ogni spesa per il funzionamento, il trasporto, l'adattamento in opera compresa la mazza battente, le attrezzature per il sostegno della mazza, il compressore ed ogni onere connesso per il tempo di effettivo impiego
1	5763	01.P24.E85 005		…		h	€ 44,10
1	5764	01.P24.E90		Nolo di pompa centrifuga, motore di qualsiasi tipo, munita di tubi per il pescaggio, distribuzione e quanto altro occorrente per l'impiego, compreso il trasporto, la posa in opera, la rimozione ed ogni provvista per il regolare funzionamento per il tempo di effettivo impiego, escluso l'onere del manovratore
1	5765	01.P24.E90 005		della potenza fino a 0.50 HP		h	€ 2,47
1	5766	01.P24.E90 010		della potenza oltre 0.50 HP fino a 5 HP		h	€ 2,70
1	5767	01.P24.E90 015		della potenza oltre 5 HP fino a 10 HP		h	€ 2,93
1	5768	01.P24.E90 020		della potenza oltre 10 HP fino a 20 HP		h	€ 3,56
1	5769	01.P24.F00		Nolo di liquoerogatrice della capacita' di oltre 3000 litri idonea a formare e spargere soluzioni fondenti antineve o diserbanti; fornita di apparecchiatura di erogazione controllata oltre 50 kg/cm² di pressione e barre di irrorazione frontale, laterale e posteriore compreso il mezzo di traino
1	5770	01.P24.F00 005		…		h	€ 34,80
1	5771	01.P24.F05		Macchina liquoerogatrice trainata o carreggiata, dotata di atomizzatore azionato da un operatore, con getto orizzontale da 0 gradi a 300 gradi e getto verticale da 0 gradi a 45 gradi con spostamenti idraulici e manuali, getto del liquido antiparassitario in altezza m 25/30, capacita' minima botte l 3000, potenza minima trattore per il traino HP 80 con velocita' operativa da 3 a 15 km/h, piante da trattare in un'ora 100 - 150 comprensivo di un operatore per l'azionamento dell'atomizzatore, carburante e lubrificante con la sola esclusione del prodotto antiparassitario che verra' fornito dalla citta'
1	5772	01.P24.F05 005		per trattamenti antiparas e concimazioni foglie		h	€ 38,20
1	5773	01.P24.F10		Nolo di motocoltivatore compreso il trasporto, carico e scarico, la rimozione ed ogni provvista per il regolare funzionamento per il tempo di effettivo impiego, escluso l'operatore
1	5774	01.P24.F10 005		di potenza non inferiore a 8 HP		h	€ 5,64
1	5775	01.P24.F20		Nolo di motofalciatrice compreso il trasporto, la posa in opera, la rimozione ed ogni provvista per il regolare funzionamento per il tempo di effettivo impiego, escluso l'operatore
1	5776	01.P24.F20 005		di potenza non inferiore a 8 HP		h	€ 5,64
1	5777	01.P24.F30		Nolo di motocompressore per l'alimentazione di demolitori o vibratori, inclusi martelli e scalpelli, piastre e baionette, condotte d'aria ed ogni altro accessorio o fornitura occorrente per un regolare funzionamento (carburante, lubrificante, consumo attrezzi, meccanico, assistenza) esclusa la mano d'opera necessariamente usata per la manovra e l'uso di detti scalpelli e martelli per il tempo di effettivo impiego
1	5778	01.P24.F30 005		da l 2000		h	€ 16,70
1	5779	01.P24.F30 010		da l 3000		h	€ 19,60
1	5780	01.P24.F30 015		da l 4000		h	€ 22,60
1	5781	01.P24.F30 020		supersilenziato da l 8 - 12 mila		h	€ 28,10
1	5782	01.P24.F35		Nolo di martello demolitore tipo cobra completo di accessori, carburante, lubrificante e trasporto, esclusa la mano d'opera usata per la manovra per il tempo di effettivo impiego
1	5783	01.P24.F35 005		. . . . . . . . . . . . . . . . . . . . . . . .		h	€ 4,45
1	5784	01.P24.F40		Affitto di autoscala, compreso il compenso per il personale di manovra e di assistenza
1	5785	01.P24.F40 005		…		d	€ 132,00
1	5786	01.P24.F50		Affitto di scala porta, compreso il compenso per il personale di manovra e di assistenza
1	5787	01.P24.F50 005		…		d	€ 115,00
1	5788	01.P24.F60		Ventilatore della potenza oraria di almeno 3600 m³ con pressione di mm 50 di colonna d'acqua, con motore a benzina, o nafta, o elettrico munito di tubi flessibili e ugello per l'introduzione dell'aria in galleria, compreso la posa in opera, la rimozione, l'assistenza del meccanico ed ogni provvista per il funzionamento
1	5789	01.P24.F60 005		…		h	€ 5,93
1	5790	01.P24.F70		Draga meccanica a motore su appositi galleggianti con tutte le attrezzature necessarie per il suo funzionamento con motore di potenza sufficiente a dare una produzione di m³ 150 in 10 ore in terreno ghiaioso e sabbioso, compreso carburante, lubrificante e la mano d'opera necessaria per il suo funzionamento per il tempo di effettivo impiego
1	5791	01.P24.F70 005		…		h	€ 34,80
1	5792	01.P24.G00		Nolo di martello per compressore da kg 36
1	5793	01.P24.G00 005		…		h	€ 2,07
1	5794	01.P24.G10		Affitto di montacarichi meccanici di portata fino a 1 t compreso il compenso per consumi manutenzione, escluso l'onere del manovratore
1	5795	01.P24.G10 005		…		d	€ 3,56
1	5796	01.P24.G20		Nolo di motosega completa di ogni accessorio per il funzionamento incluso il consumo degli attrezzi e del carburante, escluso il manovratore
1	5797	01.P24.G20 005		a disco (minimo cm 50)		h	€ 2,37
1	5798	01.P24.G20 010		a catena con lama non inferiore a cm 45		h	€ 2,97
1	5799	01.P24.G30		Nolo tagliasiepe azionata da motore elettrico o a scoppio completa di ogni accessorio per il funzionamento compreso l'eventuale generatore di corrente, il consumo degli attrezzi e del carburante, escluso il manovratore
1	5800	01.P24.G30 005		lama di lunghezza non inferiore a cm 45		h	€ 3,56
1	5801	01.P24.G40		nolo tosatrice semovente ad elica rotante escluso l'operatore
1	5802	01.P24.G40 005		lunghezza di taglio sino a cm 50		h	€ 5,34
1	5803	01.P24.G40 010		lunghezza di taglio tra cm 50 e cm 90		h	€ 8,01
1	5804	01.P24.G40 015		lunghezza di taglio oltre cm 90		h	€ 10,10
1	5805	01.P24.G42		Nolo di tosatrice semovente ad elica rotante con raccoglitore compreso ogni onere per il tempo di effettivo impiego, escluso l'operatore
1	5806	01.P24.G42 005		lunghezza taglio sino cm 50 - raccoglitore l 50		h	€ 6,52
1	5807	01.P24.G42 010		lunghezza taglio tra cm 50 e 90 - raccoglit. l 80		h	€ 8,90
1	5808	01.P24.G42 015		lungh. taglio tra cm 90 e 120 - raccog. super.l 80		h	€ 12,50
1	5809	01.P24.G42 020		lungh. taglio tra cm 120 e 150 - raccog. super.l 80		h	€ 13,70
1	5810	01.P24.G44		Nolo di slupatrice a motore non inferiore a 30 cm³ completa di ogni accessorio per il funzionamento incluso il consumo degli attrezzi e del carburante
1	5811	01.P24.G44 005		escluso il manovratore		h	€ 2,97
1	5812	01.P24.G46		Nolo macchina spazzolatrice raccoglifoglie/erba semovente con larghezza utile di lavoro m 1.20 e capacita' di accumulo m³ 1.5, compreso ogni onere connesso per il tempo di effettivo impiego
1	5813	01.P24.G46 005		compreso l'operatore		h	€ 38,60
1	5814	01.P24.G46 010		escluso l'operatore		h	€ 15,50
1	5815	01.P24.G50		Nolo di decespugliatore spalleggiato a disco rotante, azionato da motore a scoppio completo di ogni accessorio per il funzionamento; incluso il consumo degli attrezzi e del carburante, escluso il manovratore
1	5816	01.P24.G50 005		…		h	€ 2,97
1	5817	01.P24.G55		Nolo di macchina rinzollatrice a lama rotante con cingoli in gomma compreso manovratore, carburante, lubrificante, trasporto sul luogo d'impiego ed ogni altro onere connesso per il tempo di effettivo impiego
1	5818	01.P24.G55 005		per zolle del diametro da cm 30 a cm 70		h	€ 41,60
1	5819	01.P24.G55 010		per zolle del diametro superiore a cm 70		h	€ 47,50
1	5820	01.P24.G56		Nolo di macchina trapiantatrice montata su trattore di idonea potenza, compreso due operatori specializzati e ogni onere connesso per il tempo di effettivo impiego
1	5821	01.P24.G56 005		per zolle del diametro sino a m 1.30		h	€ 137,00
1	5822	01.P24.G60		Nolo di fresatrice verticale applicabile a trattore di idonea potenza, compreso ogni onere connesso per il tempo di effettivo impiego
1	5823	01.P24.G60 005		per l'esportazione dei ceppi		h	€ 7,84
1	5824	01.P24.G65		Nolo di carotatrice verticale applicabile a trattore di idonea potenza, compreso ogni onere connesso per il tempo di effettivo impiego
1	5825	01.P24.G65 005		per l'estirpazione dei ceppi		h	€ 6,52
1	5826	01.P24.G68		Nolo di trivella verticale applicabile a trattore di idonea potenza, per la formazione di buche sino alla profondita' massima di 1 metro, compreso ogni onere per il tempo di effettivo impiego
1	5827	01.P24.G68 005		per diametri fino a cm 35		h	€ 3,86
1	5828	01.P24.G68 010		per diametri oltre cm 35 fino a cm 70		h	€ 4,15
1	5829	01.P24.G68 015		per diametri oltre cm 70 fino a cm 100		h	€ 4,45
1	5830	01.P24.G70		Nolo di scarificatore, trainato da idonea trattrice agricola, per taglio di aerazione della cotica erbosa e dissodamento in profondita' del terreno, compreso il trasporto in loco, lubrificante ed ogni onere connesso per il tempo di effettivo impiego
1	5831	01.P24.G70 005		a lame vibranti		h	€ 5,64
1	5832	01.P24.G75		Nolo di perforatrice - seminatrice trainata, per perforazione del manto erboso con estrazione di tappi di terra e semina contemporanea con inoculo della semente negli spazi creati dalla perforazione, compreso il trasporto in loco, lubrificante ed ogni onere compreso per il tempo di effettivo impiego
1	5833	01.P24.G75 005		a fustelle		h	€ 6,49
1	5834	01.P24.G80		Nolo di insabbiatrice trainata per spandimento regolare di strati uniformi di sabbia su cotiche erbose, dotata di rullo distributore e flangia di erogazione regolabile, compreso trasporto in loco, lubrificante ed ogni onere connesso per il tempo di effettivo impiego
1	5835	01.P24.G80 005		con cassone caricabile		h	€ 2,97
1	5836	01.P24.G85		Nolo di carrello spandiconcime trainato a mano compreso trasporto in loco, lubrificante ed ogni onere connesso per il tempo di effettivo impiego escluso l'operatore
1	5837	01.P24.G85 005		con raggio di distribuzione di m 1,5		h	€ 1,66
1	5838	01.P24.G90		Nolo di rete livellante, per lo sminuzzamento di tappi di terra risultanti da perforazione di cotiche erbose, compreso il trasporto in loco, lubrificante ed ogni onere connesso per il tempo effettivo di impiego
1	5839	01.P24.G90 005		a maglia d'acciaio		h	€ 2,07
1	5840	01.P24.G93		Nolo di attrezzatura meccanica per l'iniezione nel terreno di aria, acqua o prodotti in soluzione o sospensione liquida per la concimazione e la disinfezione in suoli costipati con profondita' operativa non inferiore a cm 60, con trattore di potenza non inferiore ad 80 HP e cisterna per soluzioni di capienza non inferiori al 1500, compreso un operatore, carburante, lubrificante, il consumo degli attrezzi ed ogni altro onere connesso per il tempo di effettivo impiego, esclusi i prodotti impiegati
1	5841	01.P24.G93 005		in qualsiasi tipo di pavimentazione		h	€ 47,50
1	5842	01.P24.G96		Nolo di attrezzatura per diserbo ecologico mediante raggi infrarossi, compreso il combustibile a gas, l'operatore ed ogni altro occorrente per dare l'attrezzatura pronta all'impiego in cantiere, nulla escluso
1	5843	01.P24.G96 005		largh. utile d'intervento uguale o super. a cm 50		h	€ 22,20
1	5844	01.P24.H00		Nolo di lucidatrici e levigatrici portatili per pavimenti
1	5845	01.P24.H00 005		…		h	€ 3,56
1	5846	01.P24.H05		Nolo di levigatrice per manti tartan, compreso l'operatore addetto e ogni onere per il suo funzionamento per il tempo di effettivo impiego
1	5847	01.P24.H05 005		…		h	€ 23,80
1	5848	01.P24.H10		Nolo di saldatrice elettrica della potenza di 5,5 kW compreso il consumo dell'energia elettrica e degli elettrodi
1	5849	01.P24.H10 005		statica		h	€ 2,37
1	5850	01.P24.H10 010		rotante		h	€ 4,63
1	5851	01.P24.H50		Nolo gruppo elettrogeno, alimentato a benzina o gasolio per alimentazione di saldatrici, trapani, flessibili, ecc, compreso carburante, lubrificante ed ogni altro onere per il suo funzionamento, esclusa la mano d'opera, per il tempo di effettivo impiego
1	5852	01.P24.H50 005		potenza fino a 5,5 kW		h	€ 8,03
1	5853	01.P24.H50 010		potenza superiore a 5,5 e fino a 10 kW		h	€ 11,00
1	5854	01.P24.H60		Nolo di utensili portatili elettrici della potenza massima di kW 3, compresa l'energia e quanto necessario per il funzionamento, esclusa la sola mano d'opera, per il tempo effettivo impiego
1	5855	01.P24.H60 005		mole angolari, trapani e simili		h	€ 1,78
1	5856	01.P24.H70		Nolo cannello ossiacetilenico completo di gomme di lunghezza adeguata, manometri, apparecchiature di sicurezza e quanto necessario per il funzionamento, esclusa la mano d'opera ed il gas
1	5857	01.P24.H70 005		per taglio o saldature		d	€ 10,70
1	5858	01.P24.H80		Nolo di macchina operatice per la lavorazione e saldatura dei tubi in PE geberit
1	5859	01.P24.H80 005		tagliatrice e saldatrice		h	€ 1,78
1	5860	01.P24.H90		Nolo di attrezzatura cardatrice e spruzzatrice
1	5861	01.P24.H90 005		per l'applicazione di fibra minerale isolante		h	€ 7,72
1	5862	01.P24.L00		Nolo di sega a lama circolare rotante raffreddata ad acqua, funzionante con motore diesel, compreso carburante, lubrificante, operaio addetto ed ogni onere occorrente per il suo regolare funzionamento, compreso il consumo del disco
1	5863	01.P24.L00 005		per calcestruzzi ed asfalti		h	€ 28,80
1	5864	01.P24.L10		Nolo di autogru idraulica telescopica compreso ogni onere per la manovra ed il funzionamento
1	5865	01.P24.L10 005		della portata fino a q 100		h	€ 35,70
1	5866	01.P24.L10 010		della portata da q 101 a 200		h	€ 44,50
1	5867	01.P24.L10 015		della portata da q 201 a 300		h	€ 53,50
1	5868	01.P24.L10 020		della portata da q 301 a 400		h	€ 62,00
1	5869	01.P24.L50		Nolo di martellinatrice portatile ad uno o due bocciardatrici, compreso il consumo degli attrezzi ed il consumo dell'energia elettrica o del combustibile
1	5870	01.P24.L50 005		a punta grossa		h	€ 11,20
1	5871	01.P24.L50 010		a punta media		h	€ 12,00
1	5872	01.P24.L60		Nolo di furgone o altro mezzo mobile attrezzato per riprese televisive a colore e bianco nero con microtelecamere stagne per l'effettuazione di controlli, ispezioni, rilievi all'interno di condutture, fognature, cunicoli, bealere, pozzi aventi diametro minimo di cm 20 e di qualunque sezione, attrezzato di almeno due schermi televisivi e un videoregistratore, per la visione istantanea dell'immagine nonche' la registrazione della medesima, una titolatrice per l'inserimento sul filmato di note, osservazioni o altro. comprensivo di due tecnici/operatori specializzati, gasolio e lubrificante
1	5873	01.P24.L60 005		…		h	€ 88,60
1	5874	01.P24.M10		Nolo di attrezzatura a rotazione completa di: sonda a testa rotante azionata da motore a combustione interna della potenza di 40 - 50 HP, con avanzamento idraulico, relativa centralina, traliccio per sostegno degli attrezzi e relativo arganino di sollevamento, pompa per acqua o fango, nonche' quant'altro necessario per il normale funzionamento dell'attrezzatura, montata su automezzo a doppia trazione od altro mezzo di trasporto, opportunamente adattato
1	5875	01.P24.M10 005		completa di sonda, traliccio, pompa		h	€ 27,00
1	5876	01.P24.M15		Nolo di attrezzatura per manutenzioni e riparazioni completa di: automezzo a doppia trazione chiuso, corredato di quanto occorre per eseguire la manutenzione ordinaria in cantiere nonche' eventuali riparazioni ed incastonatura di prismi e riporto di materiali pregiati di antiusura
1	5877	01.P24.M15 005		completa di automezzo a doppia trazione chiuso		h	€ 7,92
1	5878	01.P24.M20		Nolo di attrezzi per sondaggi a rotazione comprendenti: corredo completo di aste, tubazioni di rivestimento provvisorio, carotieri semplici e doppi, campionatori relativi, attrezzi per prove s.p.t., funi, attrezzi per recupero di idonei spessori e qualita' tali da raggiungere una profondita' massima di m 40 ed ogni altro accessorio necessario per la realizzazione dei sondaggi
1	5879	01.P24.M20 005		comprendenti aste, carotieri, f UNI, etc.		h	€ 7,20
1	5880	01.P24.M25		Nolo di attrezzi per approvvigionamento di acqua in cantiere comprendenti: corredo completo delle vasche di raccolta, manichette di collegamento e quanto altro necessario per la distribuzione dell'acqua
1	5881	01.P24.M25 005		con corredo completo vasche raccolta, etc.		h	€ 1,07
1	5882	01.P24.M30		Nolo di corona diamantata del tipo B o T2 del diametro medio di mm 101 tipo 20/30 p.p.c.
1	5883	01.P24.M30 005		del diam. medio di mm 101 tipo 20/30 p.p.c.		h	€ 0,36
1	5884	01.P24.M35		Nolo di idrolavatrice a funzionamento elettrico ad alta pressione, completa di tubi, raccordi, lancia ed ugelli vari, compreso il consumo degli attrezzi ed ogni onere connesso per il tempo di effettivo impiego, escluso l'operatore
1	5885	01.P24.M35 005		potenza fino a 250 atmosfere		h	€ 5,64
1	5886	01.P24.M40		Nolo di attrezzatura idropulitrice a bassa pressione, per la pulizia di superfici delicate, completa di tubi in gomma, raccordi, mescolatore a comando, lancia al tungsteno, apparecchiatura di regolazione continua della pressione e interfono per due operatori, per il tempo di effettivo impiego, compreso il consumo degli attrezzi, esclusi gli operatori
1	5887	01.P24.M40 005		a pressione variabile a partire da 0.5 atmosfere		h	€ 23,80
1	5888	01.P24.N00		Nolo di speciale attrezzatura di perforazione ed iniezione con la tecnica del "jet - grouting", per terreni di qualsiasi natura e consistenza, completa di turbo mescolatore, impianto di dosatura automatica e di pompa per immissione ad alta pressione, compreso il consumo delle parti e delle attrezzature soggette a forte usura, per il tempo di effettivo impiego
1	5889	01.P24.N00 005		esclusi gli operatori		h	€ 119,00
1	5890	01.P24.P00		Nolo di barca fluviale con portata fino a 50 t comprensivo di operatore abilitato all'uso, apposita autorizzazione alla navigazione, carburante, lubrificante, tutte le dotazioni di bordo previste dalla legge e quanto altro necessario per il corretto funzionamento
1	5891	01.P24.P00 005		della potenza fino a 100 CV		h	€ 107,00
1	5892	01.P24.P00 010		della potenza superiore a 100 CV		h	€ 131,00
1	5893	01.P24.P05		Nolo di rimorchiatore fluviale comprensivo di operatore abilitato all'uso, apposita autorizzazione alla navigazione, carburante, lubrificante, tutte le dotazioni di bordo previste dalla legge e quant'altro necessario per il funzionamento
1	5894	01.P24.P05 005		della potenza fino a 50 CV		h	€ 88,60
1	5895	01.P24.P05 010		della potenza oltre 50 CV		h	€ 107,00
1	5896	01.P24.P10		Nolo di betolina fluviale comprensivo di operatore abilitato all'uso, apposita autorizzazione alla navigazione, carburante, lubrificante, tutte le dotazioni di bordo previste dalla legge e quant'altro necessario per il corretto funzionamento
1	5897	01.P24.P10 005		della portata inferiore a m³ 20		h	€ 59,40
1	5898	01.P24.P10 010		della portata da m³ 20 a m³ 30		h	€ 88,60
1	5899	01.P24.P10 015		della portata superiore a 30 m³		h	€ 137,00
1	5900	01.P24.P15		Nolo di barca o motoscafo comprensivo di operatore abilitato all'uso, apposita autorizzazione alla navigazione, carburante, lubrificante, tutte le dotazioni di bordo previste dalla legge e quant'altro necessario per il funzionamento
1	5901	01.P24.P15 005		della potenza di 15 CV		h	€ 35,60
1	5902	01.P24.P15 010		della potenza superiore a 15 CV fino a 25 CV		h	€ 41,60
1	5903	01.P24.P15 015		della potenza superiore a 25 CV fino a 50 CV		h	€ 53,50
1	5904	01.P24.P20		Nolo di barca fluviale tipo catamarano attrezzata per getti subacquei, con stabilizzatori idraulici, comprensivo di operatore abilitato all'uso apposita autorizzazione alla navigazione, carburante, lubrificante, tutte le dotazioni di bordo previste dalla legge e quant'altro necessario per il funzionamento
1	5905	01.P24.P20 005		della potenza inferiore a 100 CV		h	€ 137,00
1	5906	01.P24.P20 010		della potenza da 100 CV a 150 CV		h	€ 149,00
1	5907	01.P24.P20 015		della potenza superiore a 150 CV		h	€ 208,00
1	5908	01.P25		NOLO ATTREZZATURE
1	5909	01.P25.A10		Nolo, per ponte tubolare in ferro, di
1	5910	01.P25.A10 005		tubo - al mese		m	€ 0,15
1	5911	01.P25.A10 010		morsetto - al mese		cad	€ 0,11
1	5912	01.P25.A10 015		basetta - al mese		cad	€ 0,07
1	5913	01.P25.A10 020		ruota in ferro - al mese		cad	€ 1,06
1	5914	01.P25.A10 025		spinotti - al mese		cad	€ 0,06
1	5915	01.P25.A20		Nolo di ruota in gomma per ponte tubolare
1	5916	01.P25.A20 005		per il primo mese		cad	€ 5,58
1	5917	01.P25.A20 010		per ogni mese successivo al primo		cad	€ 2,05
1	5918	01.P25.A35		Nolo di castello leggero di alluminio su ruote, prefabbricato, delle dimensioni di m 1,00x2,00, compreso trasporto, montaggio e smontaggio, escluso il nolo della base
1	5919	01.P25.A35 005		per m di altezza - al mese		m	€ 7,31
1	5920	01.P25.A40		Nolo di base per castello leggero - al mese
1	5921	01.P25.A40 005		…		cad	€ 16,90
1	5922	01.P25.A60		Nolo di ponteggio tubolare esterno eseguito con tubo - giunto, compreso trasporto, montaggio, smontaggio e piano di lavoro realizzato con tavoloni dello spessore di cm 5 con relativo sotto piano; (la misurazione viene effettuata in proiezione verticale)
1	5923	01.P25.A60 005		per i primi 30 giorni		m²	€ 8,18
1	5924	01.P25.A60 010		per ogni mese oltre al primo		m²	€ 1,47
1	5925	01.P25.A70		Montaggio e smontaggio di ponteggio tubolare comprensivo di ogni onere, la misurazione viene effettuata in proiezione verticale
1	5926	01.P25.A70 005		…		m²	€ 2,70
1	5927	01.P25.A75		Nolo di ponteggio tubolare esterno a telai prefabbricati compreso trasporto, montaggio, smontaggio e piano di lavoro realizzato con tavoloni dello spessore di cm 5 con relativo sotto piano; (la misurazione viene effettuata in proiezione verticale)
1	5928	01.P25.A75 005		per i primi 30 giorni		m²	€ 5,29
1	5929	01.P25.A75 010		per ogni mese oltre il primo		m²	€ 0,94
1	5930	01.P25.A90		Montaggio e smontaggio di ponteggio tubolare esterno a telai prefabbricati comprensivo di ogni onere (la misurazione viene effettuata in proiezione verticale)
1	5931	01.P25.A90 005		…		m²	€ 2,47
1	5932	01.P25.A95		Nolo di ponteggio tubolare per opere di consolidamento di movimenti franosi idoneo a sopportare il peso e le spinte dei macchinari in azione, occorrenti sia per le esecuzioni delle perforazioni sia l'iniezione cementizia, compresi i tavolati di orizzontamento e tutte le protezioni previste dalle norme vigenti in materia; compreso il noleggio dei materiali, la mano d'opera occorrente per il montaggio, lo smontaggio, lo sfrido, ecc.; anche per durate superiori a 30 giorni; misurato in proiezione verticale
1	5933	01.P25.A95 005		con profondita' di m 2.00		m²	€ 17,40
1	5934	01.P25.B00		Affitto di paranco di qualsiasi portata
1	5935	01.P25.B00 005		…		d	€ 0,92
1	5936	01.P25.B10		Affitto di scala per decoratori
1	5937	01.P25.B10 005		doppia con altezza compresa tra m 4 e m 8		d	€ 0,92
1	5938	01.P25.B10 010		a ruote con altezza sino a m 12		d	€ 1,83
1	5939	01.P25.B20		Affitto di burbera ordinaria compreso il compenso del consumo cordaggi
1	5940	01.P25.B20 005		…		d	€ 0,92
1	5941	01.P25.B30		Affitto di telone impermeabile al m²
1	5942	01.P25.B30 005		…		d	€ 0,19
1	5943	01.P25.B50		Affitto di cavalletti comuni per ponti da muratore sino all'altezza di m 2 (fino a 12 mesi)
1	5944	01.P25.B50 005		…		d	€ 0,84
1	5945	01.P25.B60		Affitto di cavalletti scala per ponti da muratore (fino a 12 mesi)
1	5946	01.P25.B60 005		…		d	€ 1,22
1	5947	01.P25.B70		Affitto di steccato (fino a 12 mesi) formato con pali e tavole rustiche di cm 3 comprese le eventuali porte e passaggi carrai con le rispettive chiusure, compreso il montaggio e lo smontaggio
1	5948	01.P25.B70 005		…		m²	€ 9,94
1	5949	01.P25.B80		Affitto di steccato (fino a 12 mesi) formato con tavole rifilate di cm 3 e con piantoni riquadrati alla sega e perfettamente intestati, compreso il montaggio e lo smontaggio
1	5950	01.P25.B80 005		…		m²	€ 12,70
1	5951	01.P25.C00		Nolo di legname di qualunque forma, dimensione o grado di lavorazione (pali, puntoni, travi, travetti, barotti, tavole, ecc) occorrenti per la formazione di steccati e tavolati o per puntellamenti. (Il prezzo e' determinato in base al 12% dell'articolo 15.A20.005 per l'articolo 25.C00.005 - 16% dello stesso per l'articolo 25.C00.010 - 20% per l'articolo 25.C00.015 - 25% per l'articolo 25.C00.020 - 3% per l'articolo 25.C00.025)
1	5952	01.P25.C00 005		per un periodo di tempo fino a 15 giorni		m³	€ 28,10
1	5953	01.P25.C00 010		per un periodo di tempo fino a 30 giorni		m³	€ 37,50
1	5954	01.P25.C00 015		per un periodo di tempo fino a 60 giorni		m³	€ 46,80
1	5955	01.P25.C00 020		per un periodo di tempo fino a 90 giorni		m³	€ 58,50
1	5956	01.P25.C00 025		per ogni 15 giorni eccedenti i primi 90		m³	€ 7,01
1	5957	01.P25.C10		Nolo di legname di qualunque forma, dimensione o grado di lavorazione (pali, puntoni, travi, travetti, barotti, tavole, ecc) occorrenti per la formazione di ponteggi esterni. (Il prezzo e' determinato in base al 10% dell'articolo 15.A20.0005 per l'articolo 25.C10.005 - 12% dello stesso per l'articolo 25.C10.010 - 16% per l'articolo 25.C10.015 - 20% per l'articolo 25.C10.020 - 2% per l'articolo 25.C10.025)
1	5958	01.P25.C10 005		per un periodo di tempo fino a 15 giorni		m³	€ 23,40
1	5959	01.P25.C10 010		per un periodo di tempo fino a 30 giorni		m³	€ 28,10
1	5960	01.P25.C10 015		per un periodo di tempo fino a 60 giorni		m³	€ 37,50
1	5961	01.P25.C10 020		per un periodo di tempo fino a 90 giorni		m³	€ 46,80
1	5962	01.P25.C10 025		per ogni 15 giorni eccedenti i primi 90		m³	€ 4,68
1	5963	01.P25.C15		Nolo di piano di lavoro costituito da assito realizzato con tavoloni dello spessore di cm 5, sottopiano formato da struttura in tubo - giunto di qualsiasi forma e progetto, appoggiata su strade veicolari, ferrate, piani campagna o all'interno di manufatti stradali, compreso ogni onere per il trasporto, montaggio e smontaggio. La misurazione viene effettuata in proiezione orizzontale per l'effettiva superficie del piano di lavoro
1	5964	01.P25.C15 005		fino a m 5 di altezza - per i primi 30 giorni		m²	€ 20,90
1	5965	01.P25.C15 010		fino a m 5 di al - per ogni mese oltre il primo		m²	€ 2,43
1	5966	01.P25.C15 015		fino a m 10 di altezza - per i primi 30 giorni		m²	€ 33,40
1	5967	01.P25.C15 020		fino a m 10 di h - per ogni mese oltre il primo		m²	€ 3,82
1	5968	01.P25.C15 025		fino a m 20 di altezza - per i primi 30 giorni		m²	€ 45,20
1	5969	01.P25.C15 030		fino a m 20 di h - per ogni mese oltre il primo		m²	€ 5,90
1	5970	01.P25.C18		Nolo di piano di lavoro sospeso costituito da assito realizzato con tavoloni dello spessore di cm 5, compreso il sottopiano formato da struttura in tubo - giunto di qualsiasi forma e progetto ancorato all'intradosso della struttura di un ponte o viadotto od alle sovrastrutture degli stessi (marciapiedi, cornicioni, parapetti), comprese le eventuali opere protettive complementari quali reti di diversa natura, teloni ecc., compreso ogni onere per il trasporto, montaggio e smontaggio. La misurazione viene effettuata in proiezione orizzontale per l'effettiva superficie del piano di lavoro
1	5971	01.P25.C18 005		per i primi trenta giorni		m²	€ 45,20
1	5972	01.P25.C18 010		per ogni mese oltre il primo		m²	€ 5,91
1	5973	01.P25.C20		Nolo di piano di lavoro, in legno, regolamentare compreso la struttura di sostegno, l'approntamento e il disarmo sino a m 3 di altezza per un periodo di 30 giorni misurato in proiezione orizzontale
1	5974	01.P25.C20 005		…		m²	€ 4,59
1	5975	01.P25.C25		Nolo di piano di lavoro, in legno, regolamentare per ogni mese oltre il primo, misurato in proiezione orizzontale
1	5976	01.P25.C25 005		…		m²	€ 0,61
1	5977	01.P25.C30		Barriera composta di cavalletti di sbarramento regolamentari, secondo le prescrizioni del capitolato speciale, per ogni giorno di affitto, compreso ogni compenso per il collocamento, la manutenzione e la rimozione
1	5978	01.P25.C30 005		…		m	€ 0,80
1	5979	01.P25.C40		Lanterna omologata, a luce rossa o gialla, per segnale d'ingombro, alimentata con accumulatore, compreso l'occorrente per il funzionamento, la mano d'opera necessaria al posizionamento e alla sorveglianza notturna
1	5980	01.P25.C40 005		per ogni notte		cad	€ 2,21
1	5981	01.P25.C50		Transenne per cantieri stradali dotate di luce rossa fissa e gialla ad intermittenza, luci garantite da apparecchiatura automatica, con montaggio ed innesto, verniciate a striscie regolamentari bianche e rosse, compreso ogni compenso per il collocamento, il perfetto funzionamento, e la rimozione, per ogni giorno d'affitto
1	5982	01.P25.C50 005		…		m	€ 0,94
1	5983	01.P25.C60		Carrozzone o carovana per custodi attrezzi e materiali, compresa ogni spesa per il trasporto sul luogo d'impiego ed il successivo rientro
1	5984	01.P25.C60 005		…		d	€ 3,88
1	5985	01.P25.E00		Nolo di ponteggio elettrico autosollevante ad innesti, ancorabile alla parete, altezza raggiungibile fino a m 100 circa, ad una sola coppia di montanti, con velocita' di sollevamento di m 8 al minuto, carrellato e trainabile ad una velocita' inferiore a 15 km orari
1	5986	01.P25.E00 005		con piano di lavoro di m 3,50x1,50 - port. kg 1000		d	€ 61,40
1	5987	01.P25.E10		Montaggio e smontaggio di ponteggio elettrico autosollevante ad una sola coppia di montanti, con piano di lavoro di m 3,50x1,50, portata kg 1000 ed altezza raggiungibile fino a m 100 circa
1	5988	01.P25.E10 005		per la base fino a m 10 d'altezza		cad	€ 199,00
1	5989	01.P25.E10 010		per ogni metro di altezza oltre i 10 metri		m	€ 4,59
1	5990	01.P25.E20		Nolo di ponteggio elettrico autosollevante ad innesti, ancorabile alla parete, altezza raggiungibile fino a m 100 circa, a due coppie di montanti, con velocita' di sollevamento di m 4 al minuto, munito di elementi telescopici disposti sotto il tavolame da calpestio per coprire le rientranze degli edifici
1	5991	01.P25.E20 005		con piano di lavoro di m 17x1.20 - port. kg 2000		d	€ 108,00
1	5992	01.P25.E25		Nolo di ponteggio elettrico autosollevante ad innesti, ancorabile alla parete, altezza raggiungibile fino m 100 circa, a tre coppie di montanti, con velocita' di sollevamento di m 4 al minuto, munito di elementi telescopici disposti sotto il tavolame da calpestio per coprire le rientranze degli edifici
1	5993	01.P25.E25 005		con piano di lavoro di m 29x1,20 - port. kg 3400		d	€ 172,00
1	5994	01.P25.E30		Montaggio e smontaggio di ponteggio elettrico autosollevante a due coppie di montanti con piano di lavoro di m 17x1,20, portata kg 2000 ed altezza raggiungibile fino a m 100 circa
1	5995	01.P25.E30 005		per la base fino a m 10 d'altezza		cad	€ 381,00
1	5996	01.P25.E30 010		per ogni metro di altezza oltre i 10 metri		m	€ 9,12
1	5997	01.P25.E40		Montaggio e smontaggio di ponteggio elettrico autosollevante a tre coppie di montanti con piano di lavoro di m 29x1,20, portata kg 3400 ed altezza raggiungibile fino a m 100 circa
1	5998	01.P25.E40 005		per la base fino a m 10 d'altezza		cad	€ 571,00
1	5999	01.P25.E40 010		per ogni metro di altezza oltre i 10 metri		m	€ 17,20
1	6000	01.P25.E80		Nolo di ponteggio elettrico autosollevante ad innesti, ancorabile alla parete, altezza raggiungibile fino a m 27 circa, a due coppie di montanti, con velocita' di sollevamento di m 4.5 al minuto, munito di elementi telescopici disposti sotto il tavolame da calpestio per coprire le rientranze degli edifici
1	6001	01.P25.E80 005		con piano di lavoro di m 11x1,2 - port. kg 900		d	€ 60,90
1	6002	01.P25.E90		Montaggio e smontaggio di ponteggio elettrico autosollevante a due coppie di montanti con piano di lavoro di m 11x1,2 - portata kg 900 ed altezza raggiungibile fino a m 27 circa
1	6003	01.P25.E90 005		per la base fino a m 10 d'altezza		cad	€ 257,00
1	6004	01.P25.E90 010		per ogni metro di altezza oltre i 10 metri		m	€ 5,70
1	6005	01.P25.F10		Nolo pannelli metallici per casseratura
1	6006	01.P25.F10.010		...		m²	€ 98,90
1	6007	01.P26		TRASPORTI	Note esplicative: nel costo dei trasporti sono da considerarsi compresi, oltre il nolo dell'autocarro, tutti gli oneri connessi per il tempo di effettivo impiego quali: autista, carburante, lubrificante, ecc.
1	6008	01.P26.A10		Trasporto di materiali di scavo o di rifiuto agli scarichi compreso il carico con paleggio manuale
1	6009	01.P26.A10 005		…		m³	€ 20,20
1	6010	01.P26.A20		Trasporto di materiali di qualsiasi natura dai luoghi di magazzinaggio in Torino ai cantieri di costruzione o viceversa con qualunque mezzo, compreso il carico e lo scarico
1	6011	01.P26.A20 005		…		q	€ 1,66
1	6012	01.P26.A25		Trasporto di materie di spurgo dai luoghi di estrazione alle discariche autorizzate, compreso carico, scarico e sistemazione
1	6013	01.P26.A25 005		fino alla distanza di km 5		m³	€ 9,26
1	6014	01.P26.A25 010		per ogni km in piu'		m³	€ 0,93
1	6015	01.P26.A30		Trasporto di materie di scavo dai cantieri alle discariche, compreso carico, scarico e spianamento nelle localita' prefissate dall'amministrazione
1	6016	01.P26.A30 005		a qualsiasi distanza		m³	€ 10,50
1	6017	01.P26.A40		Trasporto entro cantiere con carriola a mano, compreso il carico a mano del materiale da trasportare
1	6018	01.P26.A40 005		…		m³	€ 16,20
1	6019	01.P26.A45		Trasporto alle discariche di materie di scavo caricate direttamente sugli appositi mezzi di trasporto all'atto stesso dell'estrazione con mezzi meccanici (pala meccanica, draga, escavatore, ecc.)
1	6020	01.P26.A45 005		…		m³	€ 5,52
1	6021	01.P26.A50		Trasporto di materiale di scavo entro cantiere
1	6022	01.P26.A50 005		…		m³	€ 1,69
1	6023	01.P26.A70		Trasporto di rotaie, masselli, guide lastroni e pietra da taglio in genere dal luogo di deposito al luogo d'impiego e viceversa, compreso il carico, lo scarico, e la garanzia contro le rotture. La pietra da taglio trasportata come sopra, per il calcolo della cubatura, sara' considerata dello spessore di cm 14 e 16 per i masselli denominati rispettivamente sottili e normali, e dello spessore di cm 22 e 24 per le rotaie rispettivamente di larghezza di cm 60 e 70, tanto per il materiale nuovo quanto per quello usato. Per i cordoni denominati da 30 sara' considerata la sezione di cm 30 x 25. Per le guide lo spessore sara' sempre considerato di cm 6 o 9 o 12 e cioe' uguale alla larghezza della parte superiore lavorata. Per le lastre di marciapiede in pietra di Luserna lo spessore sara' calcolato di cm 12. Il computo della cubatura sara' fatto in base alla superficie effettiva del lastricato o dei binari di rotaie in opera anche se i lavori di posa sono eseguiti dal comune in economia od a mezzo di altra impresa; per quantitativi uguali o superiori a m³ 3
1	6024	01.P26.A70 005		escluso l'accatastamento		m³	€ 24,80
1	6025	01.P26.A70 010		compreso l'accatastamento		m³	€ 30,70
1	6026	01.P26.A80		Trasporto di scapoli di cava per la formazione di murature, drenaggi, cunette, ecc. compreso il carico e lo scarico, misurato sull'autocarro
1	6027	01.P26.A80 005		…		m³	€ 18,90
1	6028	01.P26.A90		Trasporto di materiali di qualsiasi genere non compresi negli articoli precedenti, o contenuti in sacchi, fusti di legno o ferro od in imballaggi qualsiasi e trasporto di barriere metalliche protettive e di materiali di piccole dimensioni, blocchetti di porfido, ecc., compreso il carico e lo scarico
1	6029	01.P26.A90 005		…		q	€ 1,58
1	6030	01.P26.B00		Carico di materiali sciolti di qualsiasi provenienza sul mezzo di trasporto
1	6031	01.P26.B00 005		eseguito con mezzo meccanico		m³	€ 1,74
1	6032	01.P26.B00 010		eseguito a mano		m³	€ 9,04
1	6033	01.P26.C00		Trasporto calcestruzzo con autobetoniera
1	6034	01.P26.C00.010		fino a m³ 8		ora	€ 76,10
1	6035	01.P27		MATERIALI PER AREE VERDI
1	6036	01.P27.A10		Fornitura compreso il trasporto e lo scarico sul luogo del piantamento delle sottoelencate specie arboree. Cfr = circonferenza del tronco in centimetri misurata a metri 1.00 da terra, h = altezza complessiva della pianta dal colletto, v = pianta fornita in vaso, z = pianta fornita in zolla, ha = altezza da terra del palco di rami inferiore
1	6037	01.P27.A10 005		acer campestre cfr=10 - 12 ha=2.20 z		cad	€ 38,80
1	6038	01.P27.A10 007		acer campestre cfr=20 - 25 ha=2.20 z		cad	€ 278,00
1	6039	01.P27.A10 010		acer campestre h=2.00 - 2.50 vestito z		cad	€ 26,10
1	6040	01.P27.A10 015		acer campestre h=3.00 - 3.50 vestito z		cad	€ 69,50
1	6041	01.P27.A10 025		acer neg. varieta' argenteovar. cfr=10 - 12 ha=2.00 z		cad	€ 38,30
1	6042	01.P27.A10 027		acer neg. varieta' argenteovar. cfr=20 - 25 ha=2.20 z		cad	€ 238,00
1	6043	01.P27.A10 030		acer negundo cfr=10 - 12 ha=2.20 z		cad	€ 27,80
1	6044	01.P27.A10 032		acer negundo cfr=20 - 25 ha=2.20 z		cad	€ 140,00
1	6045	01.P27.A10 040		acer platan. faassen's black cfr=10 - 12 ha=2.20 z		cad	€ 60,80
1	6046	01.P27.A10 042		acer platan. faassen's black cfr=20 - 25 ha=2.50 z		cad	€ 278,00
1	6047	01.P27.A10 045		acer platanoides cfr=10 - 12 ha=2.20 z		cad	€ 40,60
1	6048	01.P27.A10 050		acer platanoides cfr=20 - 25 ha=3.50 z		cad	€ 261,00
1	6049	01.P27.A10 055		acer platanoides globosum cfr=10 - 12 ha=2.20 z		cad	€ 72,40
1	6050	01.P27.A10 060		acer platanoides globosum cfr=20 - 25 ha=3.50 z		cad	€ 302,00
1	6051	01.P27.A10 065		acer pseudoplatanus cfr=10 - 12 ha=2.20 z		cad	€ 40,60
1	6052	01.P27.A10 070		acer pseudoplatanus cfr=20 - 25 ha=3.50 z		cad	€ 202,00
1	6053	01.P27.A10 075		acer rubrum; ginnala; griseum cfr=10 - 12 ha=2.00 z		cad	€ 86,20
1	6054	01.P27.A10 080		acer rubrum; ginnala; griseum h=3.00 - 3.50 cesp. z		cad	€ 109,00
1	6055	01.P27.A10 085		acer saccharinum s."wieri" cfr=10 - 12 ha=2.20 z		cad	€ 40,60
1	6056	01.P27.A10 090		acer saccharinum s."wieri" cfr=20 - 25 ha=3.50 z		cad	€ 220,00
1	6057	01.P27.A10 095		acer saccharinum s."wieri" h=2.00 - 2.50 cesp. z		cad	€ 23,20
1	6058	01.P27.A10 100		acer saccharinum pyramidale h=3.00 - 3.50 z		cad	€ 86,90
1	6059	01.P27.A10 105		acer saccharinum in varieta' h=4.00 - 4.50 cesp. z		cad	€ 103,00
1	6060	01.P27.A10 110		aesculus hippocastanum cfr=10 - 12 ha=2.20 z		cad	€ 40,60
1	6061	01.P27.A10 115		aesculus hippocastanum cfr=20 - 25 ha=3.50 z		cad	€ 192,00
1	6062	01.P27.A10 125		aesculus x carnea "briotii" cfr=10 - 12 ha=2.20 z		cad	€ 67,20
1	6063	01.P27.A10 130		aesculus x carnea cfr=20 - 25 ha=3.50 z		cad	€ 278,00
1	6064	01.P27.A10 135		ailanthus glandulosa cfr=10 - 12 ha=2.20 z		cad	€ 26,10
1	6065	01.P27.A10 140		albizzia julibrissin cfr=10 - 12 ha=2.20 z		cad	€ 46,70
1	6066	01.P27.A10 145		albizzia julibrissin cfr=20 - 25 ha=2.20 z		cad	€ 226,00
1	6067	01.P27.A10 150		alnus glutinosa; incana cfr=10 - 12 z		cad	€ 35,90
1	6068	01.P27.A10 155		betula pendula "youngii" cfr=10 - 12 z		cad	€ 66,60
1	6069	01.P27.A10 160		betula verrucosa pendula cfr=10 - 12 z		cad	€ 44,10
1	6070	01.P27.A10 165		betula verrucosa pendula cfr=20 - 25 z		cad	€ 197,00
1	6071	01.P27.A10 170		betula verrucosa h=3.50 - 4.00 cesp 3 - 4 tronchi z		cad	€ 75,30
1	6072	01.P27.A10 175		carpinus betulus cfr=10 - 12 z		cad	€ 82,30
1	6073	01.P27.A10 180		carpinus betulus cfr=20 - 25 z		cad	€ 238,00
1	6074	01.P27.A10 185		carpinus betulus h=1.00 - 1.50 r=3 cesp. z		cad	€ 10,50
1	6075	01.P27.A10 190		carpinus betulus h=2.50 - 3.00 r=3 cesp. z		cad	€ 44,10
1	6076	01.P27.A10 195		carpinus betulus pyramidalis h=1.50 - 2.00 z		cad	€ 39,10
1	6077	01.P27.A10 200		carpinus betulus pyramidalis h=2.50 - 3.00 z		cad	€ 77,00
1	6078	01.P27.A10 205		carpinus betulus pyramidalis h=4.00 - 4.50 z		cad	€ 267,00
1	6079	01.P27.A10 210		castanea sativa cfr=10 - 12 z		cad	€ 56,20
1	6080	01.P27.A10 215		castanea sativa h=2.00 - 2.50 r=3 cesp z		cad	€ 43,50
1	6081	01.P27.A10 220		catalpa bignonioides cfr=10 - 12 ha=2.20 z		cad	€ 39,40
1	6082	01.P27.A10 225		catalpa bignonioides cfr=20 - 25 ha=3.50 z		cad	€ 209,00
1	6083	01.P27.A10 230		catalpa bungei cfr=10 - 12 z		cad	€ 46,40
1	6084	01.P27.A10 235		celtis australis cfr=10 - 12 ha=2.20 z		cad	€ 44,10
1	6085	01.P27.A10 240		celtis australis cfr=20 - 25 ha=3.50 z		cad	€ 226,00
1	6086	01.P27.A10 245		cercidiphyllum japonicum h=2.00 - 2.50 z		cad	€ 63,70
1	6087	01.P27.A10 250		cercis siliquastrum cfr=10 - 12 ha=2.00 z		cad	€ 53,30
1	6088	01.P27.A10 255		cercis siliquastrum cfr=18 - 20 ha=2.20 z		cad	€ 249,00
1	6089	01.P27.A10 260		cercis siliquastrum h=2.00 - 2.50 3r z		cad	€ 81,10
1	6090	01.P27.A10 265		corylus avellana h=2.00 - 2.50 r=3 z		cad	€ 42,30
1	6091	01.P27.A10 270		corylus m."purpurea" h=2.00 - 2.50 r=3 z		cad	€ 86,90
1	6092	01.P27.A10 275		crataegus in varieta' cfr=10 - 12 ha=2.00 z		cad	€ 63,70
1	6093	01.P27.A10 280		crataegus in varieta' cfr=18 - 20 ha=2.20 z		cad	€ 232,00
1	6094	01.P27.A10 285		dyospiros lotus cfr=10 - 12 ha=2.20 z		cad	€ 31,30
1	6095	01.P27.A10 290		fagus s. aspenifolia pendula h=2.00 - 2.50 z		cad	€ 86,90
1	6096	01.P27.A10 295		fagus sylvatica cfr=10 - 12 z		cad	€ 63,70
1	6097	01.P27.A10 300		fagus sylvatica cfr=20 - 25 z		cad	€ 507,00
1	6098	01.P27.A10 305		fagus sylvatica purp. pend. tricolor h=2.00 - 2.50 z		cad	€ 180,00
1	6099	01.P27.A10 310		fagus sylvatica purpurea h=2.00 - 2.50 z		cad	€ 69,50
1	6100	01.P27.A10 315		fraxinus excelsior "pendula" cfr=10 - 12 z - v		cad	€ 57,40
1	6101	01.P27.A10 320		fraxinus excelsior in var. cfr=10 - 12 ha=2.20 z		cad	€ 31,30
1	6102	01.P27.A10 325		fraxinus excelsior cfr=20 - 25 ha=3.50 z		cad	€ 186,00
1	6103	01.P27.A10 327		fraxinus ornus cfr=20 - 25 ha=3.50 z		cad	€ 281,00
1	6104	01.P27.A10 330		ginkgo biloba cfr=10 - 12 z		cad	€ 63,70
1	6105	01.P27.A10 335		ginkgo biloba cfr=20 - 25 z		cad	€ 290,00
1	6106	01.P27.A10 340		gleditsia triacantos cfr=20 - 25 ha=3.50 z		cad	€ 174,00
1	6107	01.P27.A10 345		gleditsia t. inermis sunburst cfr=10 - 12 ha=2.20 z		cad	€ 63,70
1	6108	01.P27.A10 347		gleditsia t. inermis sunburst cfr=20 - 25 ha=3.00 z		cad	€ 313,00
1	6109	01.P27.A10 350		juglans nigra cfr=10 - 12 ha=2.20 z		cad	€ 35,90
1	6110	01.P27.A10 355		juglans nigra cfr=20 - 25 ha=3.50 z		cad	€ 180,00
1	6111	01.P27.A10 360		liquidambar styraciflua cfr=10 - 12 ha=2.20 z		cad	€ 49,50
1	6112	01.P27.A10 365		liquidambar styraciflua cfr=20 - 25 ha=3.50 z		cad	€ 284,00
1	6113	01.P27.A10 370		liquidambar styraciflua h=2.50 - 3.00 r=3 cesp z		cad	€ 52,20
1	6114	01.P27.A10 375		liquidambar styraciflua h=4.00 - 4.50 r=3 cesp z		cad	€ 160,00
1	6115	01.P27.A10 385		liriodendron tulipifera cfr=10 - 12 ha=2.20 z		cad	€ 52,70
1	6116	01.P27.A10 390		liriodendron tulipifera cfr=20 - 25 ha=3.50 z		cad	€ 290,00
1	6117	01.P27.A10 395		magnolia grandiflora gall. h=1.75 - 2.00 z		cad	€ 139,00
1	6118	01.P27.A10 400		magnolia grandiflora gall. h=2.50 - 3.00 z		cad	€ 226,00
1	6119	01.P27.A10 410		magnolia grandiflora gall. h=4.50 - 5.00 z		cad	€ 753,00
1	6120	01.P27.A10 412		magnolia x soulangeana cfr=10 - 12 ha=2.20 z		cad	€ 105,00
1	6121	01.P27.A10 415		melia azedarak cfr=10 - 12 ha=2.20 z		cad	€ 40,60
1	6122	01.P27.A10 420		morus alba; m.a. pend; m. platan. cfr=10 - 12 z		cad	€ 43,50
1	6123	01.P27.A10 425		morus alba; m.a. pend; m. platan. cfr=18 - 20 z		cad	€ 142,00
1	6124	01.P27.A10 430		ostrya carpinifolia cfr=10 - 12 z		cad	€ 40,60
1	6125	01.P27.A10 435		paulownia imperialis cfr=10 - 12 ha=2.20 z		cad	€ 30,70
1	6126	01.P27.A10 440		paulownia imperialis cfr=18 - 20 ha=3.50 z		cad	€ 145,00
1	6127	01.P27.A10 445		platanus acer.; occ.; orient. cfr=10 - 12 ha=2.20 z		cad	€ 30,20
1	6128	01.P27.A10 450		platanus acer.; occ.; orient. cfr=20 - 25 ha=3.50 z		cad	€ 151,00
1	6129	01.P27.A10 455		platanus acer.; occ.; orient. cfr=30 - 35 ha=4.00 z		cad	€ 278,00
1	6130	01.P27.A10 460		populus alba cfr=10 - 12 ha=2.20 z		cad	€ 23,20
1	6131	01.P27.A10 465		populus nigra pyram. h=3.00 - 3.50 z/rn		cad	€ 23,20
1	6132	01.P27.A10 467		populus nigra pyramidalis cfr=18 - 20		cad	€ 69,50
1	6133	01.P27.A10 470		prunus avium fl. plena h=2.00 - 2.50		cad	€ 40,60
1	6134	01.P27.A10 475		prunus avium; serr.; subhirt. cfr=10 - 12 ha=2.20 z		cad	€ 37,70
1	6135	01.P27.A10 480		prunus avium; serr.; subhirt. cfr=20 - 25 ha=2.20 z		cad	€ 203,00
1	6136	01.P27.A10 485		prunus pissardi, p.p.nigra cfr=10 - 12 ha=2.20 z		cad	€ 43,50
1	6137	01.P27.A10 490		prunus pissardi p.p.nigra cfr=20 - 25 ha=2.50 z		cad	€ 232,00
1	6138	01.P27.A10 500		pterocaria fraxinifolia h=3.00 - 3.50 r=3 - 5 cesp z		cad	€ 94,10
1	6139	01.P27.A10 505		quercus ilex cfr=10 - 12 z		cad	€ 77,00
1	6140	01.P27.A10 510		quercus rob., q. petr., q. cer. cfr=10 - 12 z		cad	€ 52,20
1	6141	01.P27.A10 515		quercus rob., q. petr., q. cerr. cfr=20 - 25 z		cad	€ 313,00
1	6142	01.P27.A10 520		quercus robur pyram. h=2.00 - 2.50 z		cad	€ 63,70
1	6143	01.P27.A10 525		quercus robur pyram. h=3.00 - 3.50 z		cad	€ 174,00
1	6144	01.P27.A10 530		quercus robur pyram. h=4.50 - 5.00 z		cad	€ 464,00
1	6145	01.P27.A10 535		quercus rubra, q. palustris cfr=10 - 12 z		cad	€ 52,20
1	6146	01.P27.A10 540		quercus rubra, q. palustris cfr=20 - 25 z		cad	€ 319,00
1	6147	01.P27.A10 545		robinia p. frisia umb. bes. hysp. cfr=10 - 12 z		cad	€ 37,10
1	6148	01.P27.A10 550		robinia p. frisia umb. bes. hysp. cfr=20 - 25 z		cad	€ 192,00
1	6149	01.P27.A10 555		robinia pseudoacacia pyramidalis h=3.00 - 3.50 z		cad	€ 23,20
1	6150	01.P27.A10 560		robinia pseudoacacia pyramidalis cfr=20 - 25 z		cad	€ 163,00
1	6151	01.P27.A10 565		salix alba; babylonica; caprea cfr=10 - 12 vest. 2		cad	€ 28,40
1	6152	01.P27.A10 570		salix alba; babylonica; caprea cfr=18 - 20		cad	€ 116,00
1	6153	01.P27.A10 575		sophora japonica cfr=10 - 12 z		cad	€ 30,70
1	6154	01.P27.A10 580		sophora japonica cfr=20 - 25 z		cad	€ 249,00
1	6155	01.P27.A10 585		sophora japonica pendula cfr=10 - 12 z		cad	€ 47,50
1	6156	01.P27.A10 587		sophora japonica pendula cfr=20 - 25 z		cad	€ 284,00
1	6157	01.P27.A10 590		sorbus domest. s. aucup. s. aria cfr=10 - 12 z		cad	€ 52,20
1	6158	01.P27.A10 592		sorbus domest. s. aucup. s. aria cfr=18 - 20 z		cad	€ 186,00
1	6159	01.P27.A10 595		sterculia platanifolia cfr=10 - 12 z		cad	€ 46,40
1	6160	01.P27.A10 600		tamarix parviflora, t. gallica cfr=10 - 12 z		cad	€ 43,50
1	6161	01.P27.A10 605		tilia cord.; g. spire; toment. cfr=10 - 12 ha=2.20 z		cad	€ 43,50
1	6162	01.P27.A10 610		tilia cord.; g. spire; toment. cfr=20 - 25 ha=3.50 z		cad	€ 226,00
1	6163	01.P27.A10 615		tilia hybrida arg. cfr=10 - 12 ha=2.20 z		cad	€ 31,30
1	6164	01.P27.A10 620		tilia hybrida arg. cfr=20 - 25 ha=3.50 z		cad	€ 151,00
1	6165	01.P27.A10 630		ulmus mont. pend. zelkova crenata h=2.50 - 3.00 z		cad	€ 57,90
1	6166	01.P27.A10 635		ulmus pumila u. carpin. u. montana cfr=10 - 12 z		cad	€ 40,60
1	6167	01.P27.A10 640		ulmus pumila u. carpin. u. montana cfr=20 - 25 z		cad	€ 192,00
1	6168	01.P27.A20		Fornitura compreso il trasporto e lo scarico sul luogo del piantamento delle sottoelencate conifere, con fitta ramificazione partente da terra e chioma compatta. cfr = circonferenza tronco in centimetri misurata a metri 1.00 da terra, dc = diametro chioma espresso in metri, h = altezza complessiva della pianta
1	6169	01.P27.A20 005		abies alba a. pectinata h=2.00 - 2.50 z		cad	€ 60,80
1	6170	01.P27.A20 010		abies alba a. pectinata h=3.00 - 3.50 z		cad	€ 139,00
1	6171	01.P27.A20 025		abies nord; manniana; concolor h=2.00 - 2.50 z		cad	€ 218,00
1	6172	01.P27.A20 030		abies nord; manniana; concolor h=3.00 - 3.50 z		cad	€ 464,00
1	6173	01.P27.A20 035		abies pinsapo glauca h=1.50 - 1.75 z		cad	€ 192,00
1	6174	01.P27.A20 040		araucaria imbricata h=2.00 - 2.50 z/v		cad	€ 435,00
1	6175	01.P27.A20 045		cedrus atlantica; aurea; glauca h=1.75 - 2.00 z		cad	€ 71,30
1	6176	01.P27.A20 050		cedrus atlantica; glauca h=2.00 - 2.50 z		cad	€ 95,60
1	6177	01.P27.A20 060		cedrus atlantica glauca h=4.00 - 4.50 z		cad	€ 319,00
1	6178	01.P27.A20 065		cedrus atlantica glauca pendula h=2.00 - 2.50 z		cad	€ 95,60
1	6179	01.P27.A20 070		cedrus atlantica inversa pendula h=3.00 - 3.50 z		cad	€ 200,00
1	6180	01.P27.A20 075		cedrus atlantica, c. libani h=2.00 - 2.50 z		cad	€ 81,10
1	6181	01.P27.A20 085		cedrus atlantica, c. libani h=4.00 - 4.50 z		cad	€ 296,00
1	6182	01.P27.A20 090		cedrus atlantica c. libani h=5.00 - 6.00 z		cad	€ 568,00
1	6183	01.P27.A20 095		cedrus deodara h=2.00 - 2.50 z		cad	€ 69,50
1	6184	01.P27.A20 100		cedrus deodara h=3.00 - 3.50 z		cad	€ 132,00
1	6185	01.P27.A20 110		cedrus deodara h=4.50 - 5.00 z		cad	€ 435,00
1	6186	01.P27.A20 115		cedrus deodara inv. pend. h=2.00 - 2.50 z		cad	€ 75,30
1	6187	01.P27.A20 120		cedrus deodara inv. pend. h=3.00 - 3.50 z		cad	€ 154,00
1	6188	01.P27.A20 125		cephalotaxus fortunei c. drupacea h=1.50 - 2.00 z/v		cad	€ 226,00
1	6189	01.P27.A20 130		chamaecyparis law. c. all., c. stew. h=2.00 - 2.50 z		cad	€ 57,40
1	6190	01.P27.A20 135		chamaecyparis law. elwoodii h=1.00 - 1.25 z		cad	€ 27,30
1	6191	01.P27.A20 140		chamaecyparis obt. nana grac. h=0.50 - 0.60 z		cad	€ 55,00
1	6192	01.P27.A20 145		chamaecyparis law. columnaris h=0.80 - 1.00 z		cad	€ 33,60
1	6193	01.P27.A20 150		cryptomeria jap. globosa nana h=0.50 - 0.60 z		cad	€ 34,80
1	6194	01.P27.A20 155		cryptomeria japonica elegans h=1.75 - 2.00 z		cad	€ 98,50
1	6195	01.P27.A20 160		cryptomeria japonica elegans h=2.50 3.00 z		cad	€ 177,00
1	6196	01.P27.A20 165		cryptomeria japonica elegans h=1.50 - 1.75 v		cad	€ 52,20
1	6197	01.P27.A20 170		cupressocyparis leill., c. l. aurea h=1.00 - 1.25 z		cad	€ 10,50
1	6198	01.P27.A20 175		cupressocyparis leill., c. l. aurea h=2.00 - 2.50 z		cad	€ 31,30
1	6199	01.P27.A20 180		cupressocyparis leill., c. l. aurea h=3.00 - 3.50 z		cad	€ 81,70
1	6200	01.P27.A20 190		cupressus semperv. pyram.; macroc. h=4.00 - 4.50 z		cad	€ 183,00
1	6201	01.P27.A20 195		cupressus semperv. pyram.; macroc.h=1.75 - 2.00 z		cad	€ 31,30
1	6202	01.P27.A20 200		cupressus semperv. pyram.; macroc. h=2.50 - 3.00 z		cad	€ 60,80
1	6203	01.P27.A20 210		juniperus comm hibernica h=1.00 - 1.,25 z		cad	€ 19,70
1	6204	01.P27.A20 215		juniperus comm hibernica h=1.75 - 2.00 z		cad	€ 52,20
1	6205	01.P27.A20 220		juniperus communis h=1.00 - 1.25 z		cad	€ 13,70
1	6206	01.P27.A20 225		juniperus communis h=2.00 - 2.50 z		cad	€ 38,60
1	6207	01.P27.A20 230		juniperus sabina tamarisc. h=0.50 - 0.60 z		cad	€ 18,60
1	6208	01.P27.A20 235		juniperus sin. pfitzeriana var dc=0.4 - 0.6 z/v=24		cad	€ 10,50
1	6209	01.P27.A20 240		juniperus sin. pfitzeriana var dc=0.80 - 1.00 z/v		cad	€ 38,60
1	6210	01.P27.A20 245		juniperus virginiana skyrocket h=1.00 - 1.25 z		cad	€ 13,90
1	6211	01.P27.A20 250		juniperus virginiana skyrocket h=2.00 - 2.50 z		cad	€ 37,10
1	6212	01.P27.A20 255		larix decidua, l. leptolepis h=2.50 - 3.00 z		cad	€ 57,90
1	6213	01.P27.A20 260		libocedrus decurrens h=2.50 - 3.00 z		cad	€ 92,70
1	6214	01.P27.A20 265		libocedrus decurrens h=3.50 - 4.00 z		cad	€ 209,00
1	6215	01.P27.A20 270		libocedrus decurrens aureus h=2.00 - 2.50 z		cad	€ 131,00
1	6216	01.P27.A20 275		metasequoia glyptostroboides h=1.75 - 2.00 z		cad	€ 33,10
1	6217	01.P27.A20 280		metasequoia glyptostroboides h=2.50 - 3.00 z		cad	€ 66,60
1	6218	01.P27.A20 285		metasequoia glyptostroboides h=3.50 - 4.00 z		cad	€ 137,00
1	6219	01.P27.A20 295		picea abies excelsa h=0.80 - 1.00 z/v		cad	€ 13,70
1	6220	01.P27.A20 300		picea abies excelsa h=1.75 - 2.00 z/v		cad	€ 36,50
1	6221	01.P27.A20 310		picea abies excelsa h=3.50 - 4.00 z		cad	€ 197,00
1	6222	01.P27.A20 315		picea abies inversa pendula h=1.75 - 2.00 z		cad	€ 75,30
1	6223	01.P27.A20 320		picea glauca albertiana conica h=0.80 - 1.00 z/v		cad	€ 30,70
1	6224	01.P27.A20 325		picea glauca albertiana conica h=1.25 - 1.50 z/v		cad	€ 57,90
1	6225	01.P27.A20 330		picea glauca kosteriana h=2.00 - 2.50 z		cad	€ 307,00
1	6226	01.P27.A20 335		picea glauca pungens "hoopsii" h=1.50 - 1.75 z		cad	€ 203,00
1	6227	01.P27.A20 340		picea nidiformis h=0.40 - 0.50 z/v		cad	€ 29,00
1	6228	01.P27.A20 345		pinus mont., p. unc., p. mugus h=0.50 - 0.60 z/v		cad	€ 40,60
1	6229	01.P27.A20 350		pinus nigra austriaca h=1.75 - 2.00 z		cad	€ 81,10
1	6230	01.P27.A20 355		pinus nigra austriaca h=2.50 - 3.00 z		cad	€ 186,00
1	6231	01.P27.A20 360		pinus nigra austriaca h=3.50 - 4.00 z		cad	€ 313,00
1	6232	01.P27.A20 365		pinus strobus, p. excelsa h=1.75 - 2.00 z		cad	€ 66,00
1	6233	01.P27.A20 370		pinus strobus, p. excelsa h=2.50 - 3.00 z		cad	€ 105,00
1	6234	01.P27.A20 375		pinus sylvestris h=1.75 - 2.00 z		cad	€ 81,10
1	6235	01.P27.A20 380		pinus sylvestris h=2.50 - 3.00 z		cad	€ 186,00
1	6236	01.P27.A20 385		pinus sylvestris h=3.50 - 4.00 z		cad	€ 307,00
1	6237	01.P27.A20 390		pseudotsuga menziesii h=2.50 - 3.00 z		cad	€ 66,60
1	6238	01.P27.A20 395		sequoia sempervirens h=2.50 - 3.00 z		cad	€ 116,00
1	6239	01.P27.A20 400		sequoiadendron giganteum h=1.75 - 2.00 z		cad	€ 134,00
1	6240	01.P27.A20 405		taxodium distichum h=1.75 - 2.00 z		cad	€ 49,30
1	6241	01.P27.A20 410		taxodium distichum h=2.50 - 3.00 z		cad	€ 98,50
1	6242	01.P27.A20 415		taxus baccata h=1.00 - 1.25 z		cad	€ 46,40
1	6243	01.P27.A20 420		taxus baccata h=1.75 - 2.00 z		cad	€ 128,00
1	6244	01.P27.A20 425		taxus baccata a cono h=1.75 - 2.00 z		cad	€ 249,00
1	6245	01.P27.A20 430		taxus hibernica, t. h. aurea, h=1.00 - 1.25 z		cad	€ 63,70
1	6246	01.P27.A20 435		taxus hibernica, t. h. aurea, h=1.50 - 1.75 z		cad	€ 122,00
1	6247	01.P27.A20 440		thuya occid. rheingold h=0.40 - 0.50 z		cad	€ 17,40
1	6248	01.P27.A20 445		thuya occid. smaragd h=1.25 - 1.50 z		cad	€ 24,40
1	6249	01.P27.A20 450		thuya occid. pyram., t. plicata h=1.75 - 2.00 z		cad	€ 32,50
1	6250	01.P27.A20 455		thuya occid. pyram., t. plicata h=2.25 - 2.50 z		cad	€ 78,20
1	6251	01.P27.A20 460		thuya orient. pyram. aurea h=1.75 - 2.00 z		cad	€ 48,70
1	6252	01.P27.A20 465		thuya orient. pyram. aurea h=2.50 - 3.00 z		cad	€ 110,00
1	6253	01.P27.A20 470		tsuga canad. - t. heteroph. h=2.00 - 2.50 z		cad	€ 95,60
1	6254	01.P27.A30		Fornitura compreso il trasporto e lo scarico sul luogo di piantamento delle sottoelencate specie arbustive spoglianti o sempreverdi. h = altezza dell'esemplare dal colletto, r = numero minimo di ramificazioni basali, z = fornito in zolla, v = fornito in vaso o fitocella
1	6255	01.P27.A30 005		abelia rupestris - a. grandif. h=0.80 - 1.00 r=5 v/z		cad	€ 14,20
1	6256	01.P27.A30 010		acer japonic aureum - aconitifol. dc=0.40 - 0.50 z/v		cad	€ 30,40
1	6257	01.P27.A30 015		acer japonic aureum - aconitifol. dc=0.60 - 0.80 z/v		cad	€ 52,20
1	6258	01.P27.A30 020		acer japonic aureum - aconitifol. dc=1.00 - 1.25 z		cad	€ 108,00
1	6259	01.P27.A30 025		acer palmatum da inn. in varieta' h=0.80 - 1.00 z		cad	€ 29,00
1	6260	01.P27.A30 030		acer palmatum da inn. in varieta' h=1.50 - 1.75 z		cad	€ 95,60
1	6261	01.P27.A30 035		acer palmatum da seme h=1.50 - 1.75 z		cad	€ 57,90
1	6262	01.P27.A30 040		amelanchier canadensis h=1.25 - 1.50 r=5 z/v		cad	€ 22,60
1	6263	01.P27.A30 045		aucuba japonica in varieta' h=0.40 - 0.60 v		cad	€ 12,20
1	6264	01.P27.A30 050		aucuba japonica h=1.00 - 1.20 v		cad	€ 46,40
1	6265	01.P27.A30 055		azalea japonica in varieta' h=0.40 - 0.50 v		cad	€ 24,40
1	6266	01.P27.A30 060		azalea japonica in varieta' h=0.60 - 0.70 v		cad	€ 77,30
1	6267	01.P27.A30 065		azalea pontica e a. mollis h=0.40 - 0.50 v		cad	€ 30,20
1	6268	01.P27.A30 070		berberis jul. b. darw. b. bux. h=0.6 - 0.8 r=5 v		cad	€ 7,53
1	6269	01.P27.A30 075		berberis jul. b. darw. b. bux. h=1.00 - 1.25 r=5 v		cad	€ 14,50
1	6270	01.P27.A30 080		berberis thumbergii in var. h=0.60 - 0.80 r=5 z/v		cad	€ 3,47
1	6271	01.P27.A30 085		berberis thumbergii in var. h=1.00 - 1.25 r=5 v		cad	€ 11,60
1	6272	01.P27.A30 090		buddleja davidii in varieta' h=1.00 - 1.25 r=3 v		cad	€ 8,68
1	6273	01.P27.A30 095		buxus pumila nana h=0.30 - 0.35 r=3 z		cad	€ 18,00
1	6274	01.P27.A30 100		buxus semper., b. rotund. h=0.80 - 1.00 r=5 z		cad	€ 20,90
1	6275	01.P27.A30 105		buxus semperv., b. rotund. h=0.40 - 0.50 r=5 z		cad	€ 8,68
1	6276	01.P27.A30 110		buxus sempervirens a cono h=1.20 - 1.40 z/v		cad	€ 95,60
1	6277	01.P27.A30 115		callicarpa giraldiana h=1.00 - 1.25 r=3 v=26		cad	€ 14,50
1	6278	01.P27.A30 120		calluna vulgaris v=18		cad	€ 6,37
1	6279	01.P27.A30 125		camellia japonica in varieta' h=0.80 - 1.00 z/v		cad	€ 43,50
1	6280	01.P27.A30 130		camellia japonica in varieta' h=1.25 - 1.50 z/v		cad	€ 98,50
1	6281	01.P27.A30 135		camellia sasanqua h=0.80 - 1.00 z/v		cad	€ 43,50
1	6282	01.P27.A30 145		caryopteris in varieta' h=1.00 - 1.25 z/v		cad	€ 8,68
1	6283	01.P27.A30 150		ceanothus in varieta' h=1.00 - 1.25 z/v		cad	€ 8,68
1	6284	01.P27.A30 155		chaenomeles jap. in var. h=1.00 - 1.25 r=3 z		cad	€ 14,20
1	6285	01.P27.A30 160		choisya ternata h=0.30 - 0.40 r=3 v		cad	€ 6,37
1	6286	01.P27.A30 165		chymonanthus praecox; floridus h=1.00 - 1.25 r=3 z		cad	€ 21,50
1	6287	01.P27.A30 170		citrus triptera h=1.00 - 1.25 z		cad	€ 21,80
1	6288	01.P27.A30 175		clerodendron trichotomum h=1.00 - 1.25 z		cad	€ 13,10
1	6289	01.P27.A30 177		clerodendron trichotomum h=1.25 - 1.50 v		cad	€ 34,80
1	6290	01.P27.A30 180		clerodendron trichotomum h=2.00 - 2.50 z		cad	€ 43,50
1	6291	01.P27.A30 185		cornus alba in varieta' h=0.6 - 0.8 r=5 v		cad	€ 7,53
1	6292	01.P27.A30 190		cornus controv. variegata h=1.00 - 1.25 z		cad	€ 52,20
1	6293	01.P27.A30 195		cornus florida kousa var. h=1.00 - 1.25 z		cad	€ 52,20
1	6294	01.P27.A30 200		cornus mas - cornus sang. h=1.00 - 1.25 z		cad	€ 15,10
1	6295	01.P27.A30 210		corylus avell., c. a. purp. h=1.00 - 1.25 r=3 z		cad	€ 13,90
1	6296	01.P27.A30 215		corylus avell. contorta h=1.00 - 1.25 z		cad	€ 37,40
1	6297	01.P27.A30 220		cotinus coggygria in var. h=1.00 - 1.25 z		cad	€ 17,40
1	6298	01.P27.A30 223		cotoneaster sal; fran; wat h=0.60 - 0.80 r=3 v		cad	€ 5,21
1	6299	01.P27.A30 225		cotoneaster sal; fran; wat h=1.00 - 1.25 r=3 - 5 z/v		cad	€ 11,60
1	6300	01.P27.A30 230		crataegus oxyacantha monogyna h=0.80 - 1.00 r=3 z		cad	€ 8,39
1	6301	01.P27.A30 235		cytisus scop. - c. hybridus var. h=0.6 - 0.8 r=5 z/v		cad	€ 5,21
1	6302	01.P27.A30 240		deutzia in varieta' h=0.8 - 1.00 r=3 v		cad	€ 8,68
1	6303	01.P27.A30 245		eleagnus ebbingei in var. h=0.80 - 1.00 r=5 v		cad	€ 14,50
1	6304	01.P27.A30 250		eleagnus pungens "mac.aurea" h=0.80 - 1.00 r=3 v		cad	€ 38,30
1	6305	01.P27.A30 255		erica carnea in varieta' v=18		cad	€ 5,21
1	6306	01.P27.A30 260		escallonia macrantha h=1.00 - 1.25 r=3 v		cad	€ 14,50
1	6307	01.P27.A30 265		euonimus europaeus - e. alatus h=1.00 - 1.25 r=3 z		cad	€ 29,00
1	6308	01.P27.A30 270		euonimus japonicus in varieta' h=0.6 - 0.8 r=3 z/v		cad	€ 16,30
1	6309	01.P27.A30 275		exocorda racemosa h=0.60 - 0.80 r=3 z/v		cad	€ 5,50
1	6310	01.P27.A30 280		forsythia in varieta' h=1.00 - 1.25 r=5 z/v		cad	€ 6,95
1	6311	01.P27.A30 285		hamamelis mollis h=0.80 - 1.00 r=5 z/v		cad	€ 41,70
1	6312	01.P27.A30 290		hybiscus siriacus in var. cfr=8 - 10 alber. z		cad	€ 40,60
1	6313	01.P27.A30 295		hybiscus siriacus in varieta' h=1.00 - 1.25 r=3 z		cad	€ 19,20
1	6314	01.P27.A30 300		hydrangea hortensis in var. h=0.6 - 0.8 r=5 z/v		cad	€ 6,95
1	6315	01.P27.A30 305		hydrangea micr; querc; panic. h=0.4 - 0.6 r=3 - 5 v		cad	€ 12,20
1	6316	01.P27.A30 310		hypericum hidcote, h. moser. v=18 r=3		cad	€ 5,21
1	6317	01.P27.A30 315		hyppophae ramnoides h=1.00 - 1.25 r=3 z/v		cad	€ 9,72
1	6318	01.P27.A30 320		ilex aquif. varieg., i. a. van tol h=1.00 - 1.25 z		cad	€ 78,20
1	6319	01.P27.A30 325		ilex aquifolium i. a. van tol h=1.00 - 1.25 r=3 z/v		cad	€ 43,50
1	6320	01.P27.A30 330		jasminum nudiflorum h=1.00 - 1.25 r=5 v		cad	€ 9,26
1	6321	01.P27.A30 335		kalmia latifolia v=18		cad	€ 11,10
1	6322	01.P27.A30 340		kerria japonica plen. h=1.00 - 1.25 r=3 v		cad	€ 7,53
1	6323	01.P27.A30 345		kolkwitzia amabilis h=1.00 - 1.25 r=5 v		cad	€ 10,50
1	6324	01.P27.A30 350		laburnum anagyr. in var. h=1.25 - 1.50 r=3 cesp z		cad	€ 22,60
1	6325	01.P27.A30 355		laburnum anagyroides h=2.00 - 2.50 r=3 z		cad	€ 86,90
1	6326	01.P27.A30 360		lagerstroemia indica h=1.00 - 1.25 r=3 cesp z		cad	€ 13,10
1	6327	01.P27.A30 370		lagerstroemia indica h=2.00 - 2.50 r=3 cesp z		cad	€ 66,00
1	6328	01.P27.A30 375		lagerstroemia indica cfr=6 - 8 alb z		cad	€ 34,80
1	6329	01.P27.A30 380		lagerstroemia indica cfr=14 - 16 alb z		cad	€ 139,00
1	6330	01.P27.A30 385		laurus nobilis h=1.00 - 1.25 r=3 v		cad	€ 11,60
1	6331	01.P27.A30 390		laurus nobilis h=2.00 - 2.50 r=3 z		cad	€ 46,40
1	6332	01.P27.A30 395		laurus nobilis alb. dc=0.60 - 0.80 z/v		cad	€ 72,40
1	6333	01.P27.A30 397		laurus nobilis alb. a palla dc=0.40 - 0.50 z		cad	€ 86,90
1	6334	01.P27.A30 400		laurus nobilis a cono h=1.75 - 2.00 z/v		cad	€ 119,00
1	6335	01.P27.A30 405		lespedeza thumbergii v=13 r=3		cad	€ 4,63
1	6336	01.P27.A30 410		ligustrum japon., l. j. aureum h=1.00 - 1.25 r=3 z		cad	€ 11,60
1	6337	01.P27.A30 415		ligustrum japon., l. j. aureum cfr=10 - 12 z		cad	€ 43,50
1	6338	01.P27.A30 425		ligustrum ovalif. - l. sinensis h=1.00 - 1.20 z/rn		cad	€ 1,85
1	6339	01.P27.A30 430		magnolia stellata, m. obovata h=1.00 - 1.25 r=5 z		cad	€ 46,40
1	6340	01.P27.A30 435		magnolia x soulang. in var. h=1.25 - 1.50 r=5 z		cad	€ 31,30
1	6341	01.P27.A30 445		magnolia x soulang. in var. h=2.50 - 3.00 r=5 z		cad	€ 142,00
1	6342	01.P27.A30 450		mahonia aquif., m. japonica h=0.40 - 0.60 r=3 v		cad	€ 8,68
1	6343	01.P27.A30 455		mahonia aquif., m. japonica h=0.8 - 1.00 r=3 v		cad	€ 17,10
1	6344	01.P27.A30 460		malus floribunda, m. alden. h=1.00 - 1.25 r=3 z		cad	€ 9,26
1	6345	01.P27.A30 465		malus floribunda, m. alden. h=2.00 - 2.50 r=3 z		cad	€ 63,70
1	6346	01.P27.A30 470		malus floribunda - m. alden. cfr=10 - 12 alb z		cad	€ 72,40
1	6347	01.P27.A30 475		nandina domestica h=0.6 - 0.8 r=5 v		cad	€ 15,40
1	6348	01.P27.A30 480		nandina domestica h=1.00 - 1.25 r=5 v		cad	€ 43,50
1	6349	01.P27.A30 485		nerium oleander in varieta' h=1.00 - 1.25 r=3 z/v		cad	€ 17,40
1	6350	01.P27.A30 490		osmanthus aquif., o. ilicif. h=1.00 - 1.25 z		cad	€ 20,30
1	6351	01.P27.A30 495		philadelphus in varieta' h=1.00 - 1.25 r=3 v		cad	€ 11,10
1	6352	01.P27.A30 500		photinia fraseri red robin h=1.00 - 1.25 r=3 v		cad	€ 21,50
1	6353	01.P27.A30 505		phyllostachis in var. h=1.50 - 2.00 r=5 v		cad	€ 30,20
1	6354	01.P27.A30 510		pieris japonica in var. h=0.30 - 0.40 v		cad	€ 16,60
1	6355	01.P27.A30 515		pittosporum tobira h=1.00 - 1.25 z/v		cad	€ 14,50
1	6356	01.P27.A30 520		potentilla fruticosa in var. h=0.30 - 0.40 r=5 v		cad	€ 4,34
1	6357	01.P27.A30 525		prunus laurocerasus h=0.60 - 0.80 r=3 v		cad	€ 5,50
1	6358	01.P27.A30 530		prunus laurocerasus h=1.00 - 1.25 r=3 z		cad	€ 8,10
1	6359	01.P27.A30 535		prunus laurocerasus h=1.50 - 1.75 r=3 v		cad	€ 29,00
1	6360	01.P27.A30 540		prunus laurocerasus h=1.75 - 2.00 r=3 z		cad	€ 22,60
1	6361	01.P27.A30 545		prunus pissardi nigra; cistena h=1.25 - 1.50 r=3 z		cad	€ 13,40
1	6362	01.P27.A30 550		prunus serrul. - p. triloba h=1.00 - 1.25 r=3 v		cad	€ 18,60
1	6363	01.P27.A30 555		punica granatum in varieta' h=1.00 - 1.25 r=3 z		cad	€ 14,20
1	6364	01.P27.A30 560		punica granatum in varieta' h=1.50 - 1.75 r=3 v		cad	€ 46,40
1	6365	01.P27.A30 570		pyracantha in varieta' h=1.00 - 1.20 r=1 v=18		cad	€ 4,34
1	6366	01.P27.A30 575		pyracantha in varieta' h=0.6 - 0.8 r=1 v=13		cad	€ 2,08
1	6367	01.P27.A30 580		rhododendron hybr - r. pont. in var. h=0.5 - 0.6 z/v		cad	€ 40,60
1	6368	01.P27.A30 582		rhododendron hybr - r. pont. in var. h=0.3 - 0.4 z/v		cad	€ 20,30
1	6369	01.P27.A30 585		rhus typhina in varieta' h=1.00 - 1.25 z		cad	€ 19,20
1	6370	01.P27.A30 590		ruscus aculeatus - r. hypogl. h=0.20 - 0.30 v		cad	€ 6,37
1	6371	01.P27.A30 595		sambucus nigra h=1.00 - 1.25 r=3 z		cad	€ 8,17
1	6372	01.P27.A30 600		skimmia japonica in varieta' h=0.40 - 0.60 v		cad	€ 22,10
1	6373	01.P27.A30 605		spartium junceum v=18		cad	€ 4,34
1	6374	01.P27.A30 610		spiraea bumalda in var. h=0.50 - 0.60 r=5 v=18		cad	€ 4,34
1	6375	01.P27.A30 615		spiraea lanc. - s. vh. - s. reev. h=0.80 - 1.00 r=5 v=20		cad	€ 6,37
1	6376	01.P27.A30 620		symphoricarpos albus - s. orbic. h=0.40 - 0.50 v=18		cad	€ 3,76
1	6377	01.P27.A30 625		syringa vulgaris in varieta' h=0.80 - 1.00 z/v		cad	€ 17,40
1	6378	01.P27.A30 630		viburnum carl.; burk.; opulus h=0.80 - 1.00 r=3 z/v		cad	€ 17,40
1	6379	01.P27.A30 635		viburnum ritid.; tinus; lucidum h=1.00 - 1.25 r=3 z		cad	€ 24,40
1	6380	01.P27.A30 640		vitex agnus castus h=1.00 - 1.25 r=3 z		cad	€ 5,99
1	6381	01.P27.A30 645		weigelia florida in varieta' h=1.00 - 1.25 r=3 z/v		cad	€ 8,39
1	6382	01.P27.A40		Fornitura compreso lo scarico ed il trasporto sul luogo del piantamento delle sottoelencate specie rampicanti zollate. h = altezza complessiva della pianta, v = pianta fornita in vaso
1	6383	01.P27.A40 005		akebia quinata h=1.50 - 2.00 r=3 z/v		cad	€ 11,10
1	6384	01.P27.A40 010		bignonia capens; capr; tweed h=1.50 - 2.00 r=3 z/v		cad	€ 19,20
1	6385	01.P27.A40 015		clematis in varieta' h=1.50 - 2.00 r=3 z/v		cad	€ 11,10
1	6386	01.P27.A40 020		hedera helix in varieta' h=1.00 - 1.25 r=3 v		cad	€ 6,30
1	6387	01.P27.A40 025		hedera in varieta' h=1.50 - 2.00 r=3 v		cad	€ 12,50
1	6388	01.P27.A40 030		hydrangea petiolaris h=0.80 - 1.00 r=3 v		cad	€ 17,50
1	6389	01.P27.A40 035		lonicera in varieta' h=1.50 - 2.00 r=2 - 3 v		cad	€ 8,15
1	6390	01.P27.A40 040		parthenocyssus quinquaef; tricus h=1.5 - 2 r=3 z/v		cad	€ 6,85
1	6391	01.P27.A40 045		polygonum baldschuanicum h=1.50 - 2.00 r=3 z/v		cad	€ 6,85
1	6392	01.P27.A40 050		rhyncospermum jasminoides h=1.50 - 2.00 r=3 v		cad	€ 32,70
1	6393	01.P27.A40 055		wisteria sinensis h=1.50 - 2.00 r=3 z/v		cad	€ 9,89
1	6394	01.P27.A50		Fornitura compreso il trasporto e lo scarico sul luogo del piantamento delle sottoelencate specie perenni e/o tappezzanti (erbacee, arbustive) in vaso. h = altezza complessiva della pianta, r = numero di rami partenti dal colletto, z = pianta fornita con zolla, v = pianta fornita in vaso
1	6395	01.P27.A50 005		ajuga reptans in var. v=9		cad	€ 0,82
1	6396	01.P27.A50 010		alyssum saxatile v=9		cad	€ 0,82
1	6397	01.P27.A50 015		arabis caucasica in var. v=9		cad	€ 0,82
1	6398	01.P27.A50 020		armeria maritima v=9		cad	€ 0,82
1	6399	01.P27.A50 025		aster dumosus, a. novi - belgi v=9		cad	€ 0,82
1	6400	01.P27.A50 030		astilbe in varieta' v=9		cad	€ 0,82
1	6401	01.P27.A50 035		aubretia deltoidea in var. v=9		cad	€ 0,82
1	6402	01.P27.A50 040		berberis candidula v=18		cad	€ 4,28
1	6403	01.P27.A50 045		berberis int. wallich's purple v=18		cad	€ 4,28
1	6404	01.P27.A50 050		berberis media, b. hybr., b. ottaw. v=18		cad	€ 4,28
1	6405	01.P27.A50 055		berberis thumb.in var. v=18		cad	€ 4,67
1	6406	01.P27.A50 060		bergenia cordifolia v=9		cad	€ 0,82
1	6407	01.P27.A50 065		campanula carp., c. porten., c. latif. v=9		cad	€ 0,82
1	6408	01.P27.A50 070		ceanothus thyrsif. repens v=15		cad	€ 4,28
1	6409	01.P27.A50 075		cerastium tomentosum v=9		cad	€ 0,82
1	6410	01.P27.A50 080		ceratostigma willmottianum v=18		cad	€ 4,51
1	6411	01.P27.A50 085		cineraria maritima v=9		cad	€ 0,82
1	6412	01.P27.A50 090		convallaria japonica, c. majalis v=9		cad	€ 0,82
1	6413	01.P27.A50 095		cotoneaster damm coral beauty v=13		cad	€ 2,10
1	6414	01.P27.A50 100		cotoneaster dammeri in var. v=13		cad	€ 2,57
1	6415	01.P27.A50 105		cotoneaster salic. in var. v=13		cad	€ 2,10
1	6416	01.P27.A50 110		cryptomeria jap. globosa nana v=15		cad	€ 17,90
1	6417	01.P27.A50 115		cytisus praecox in var. v=15		cad	€ 3,50
1	6418	01.P27.A50 120		cytisus scop. hybr. in var. v=18		cad	€ 5,24
1	6419	01.P27.A50 125		dianthus del , d. gratian., d. plum. v=9		cad	€ 0,82
1	6420	01.P27.A50 130		evonimus fort. em. gold, e. f. em. gaiety v=13		cad	€ 2,26
1	6421	01.P27.A50 135		festuca glauca v=9		cad	€ 0,82
1	6422	01.P27.A50 140		genista lydia, g. pilosa v=18		cad	€ 4,28
1	6423	01.P27.A50 145		hedera helix hibernica, h. h. crispa v=9		cad	€ 0,82
1	6424	01.P27.A50 150		helianthemum nummularium v=9		cad	€ 0,82
1	6425	01.P27.A50 155		herniaria glabra v=9		cad	€ 0,82
1	6426	01.P27.A50 160		hosta siebold., h. fortunei v=9		cad	€ 1,94
1	6427	01.P27.A50 165		hottuinia cordata chamaleon v=9		cad	€ 0,86
1	6428	01.P27.A50 170		hypericum calicinum, h. poliphyllum v=9		cad	€ 0,82
1	6429	01.P27.A50 175		iberis sempervirens v=9		cad	€ 0,82
1	6430	01.P27.A50 180		juniperus comm repanda v=18		cad	€ 4,28
1	6431	01.P27.A50 185		juniperus horizontalis in var. v=18		cad	€ 4,28
1	6432	01.P27.A50 190		juniperus proc.,j. sabina,j. squam. in var. v=18		cad	€ 4,28
1	6433	01.P27.A50 195		juniperus x media in var. v=18		cad	€ 4,28
1	6434	01.P27.A50 200		juniperus x media in var. v=24		cad	€ 11,30
1	6435	01.P27.A50 205		lamium galeobdolon v=9		cad	€ 0,82
1	6436	01.P27.A50 210		lavandula vera, l. angust. v=18		cad	€ 2,96
1	6437	01.P27.A50 215		lavatera olbia rosea v=18		cad	€ 4,28
1	6438	01.P27.A50 220		leucothoe scarletta, l. rainbow v=18		cad	€ 4,28
1	6439	01.P27.A50 225		lonicera nitida, l. pileata in var. v=13		cad	€ 2,10
1	6440	01.P27.A50 230		mazus repens v=9		cad	€ 0,82
1	6441	01.P27.A50 235		mesembryanthemum cooperi v=9		cad	€ 0,82
1	6442	01.P27.A50 240		oenothera missouriensis v=9		cad	€ 0,82
1	6443	01.P27.A50 245		oxalis floribunda v=9		cad	€ 0,86
1	6444	01.P27.A50 250		pachysandra terminalis v=9		cad	€ 0,82
1	6445	01.P27.A50 255		phlox subulata in var. v=9		cad	€ 0,82
1	6446	01.P27.A50 260		plumbago larpentae v=9		cad	€ 0,82
1	6447	01.P27.A50 265		potentilla aurea v=9		cad	€ 0,82
1	6448	01.P27.A50 270		potentilla fruticosa in var. v=18		cad	€ 3,50
1	6449	01.P27.A50 275		prunus lauroc. o. luyken., p. l. zabel. v=18		cad	€ 4,28
1	6450	01.P27.A50 280		pyracantha in var. v=13		cad	€ 2,18
1	6451	01.P27.A50 285		reineckea carnea v=9		cad	€ 0,74
1	6452	01.P27.A50 290		santolina chamaecyparissus v=15		cad	€ 5,06
1	6453	01.P27.A50 295		salix repens v=18		cad	€ 4,28
1	6454	01.P27.A50 300		santolina chamaecyparissus v=9		cad	€ 2,96
1	6455	01.P27.A50 305		sarcococca humilis, s. ruscifolia v=18		cad	€ 4,28
1	6456	01.P27.A50 310		sedum acre, s. spurium v=9		cad	€ 0,82
1	6457	01.P27.A50 315		spiraea japonica in var. v=18		cad	€ 3,73
1	6458	01.P27.A50 320		stephanandra crispa v=15		cad	€ 2,95
1	6459	01.P27.A50 325		symphoricarpos ch. hancock v=13		cad	€ 2,10
1	6460	01.P27.A50 330		thymus serpyllum in var. v=9		cad	€ 1,17
1	6461	01.P27.A50 335		vinca major in var. v=13		cad	€ 2,10
1	6462	01.P27.A50 340		vinca minor in var. v=9		cad	€ 0,82
1	6463	01.P27.A50 345		weigelia florida in var. v=18		cad	€ 4,28
1	6464	01.P27.A60		Fornitura di rosai, esenti da malattie, ben ramificati, forniti secondo le indicazioni della Direzione Lavori
1	6465	01.P27.A60 005		rosai ad alberello in var. h=1.00 - 1.25 z/v		cad	€ 24,00
1	6466	01.P27.A60 010		rosai botanici da innesto in var. r=3 - 4 rn		cad	€ 7,78
1	6467	01.P27.A60 015		rosai botanici da innesto in var. r=3 - 4 v=20		cad	€ 12,50
1	6468	01.P27.A60 020		rosai copris.da innesto in var. forza extra rn		cad	€ 4,20
1	6469	01.P27.A60 025		rosai coprisuolo da talea in var. r=3 - 4 v=10		cad	€ 5,83
1	6470	01.P27.A60 030		rosai da taglio in varieta' r=3 - 4 rn/z		cad	€ 4,20
1	6471	01.P27.A60 035		rosai rampic. innest in var. h=1.00 - 1.25 r=3 z/rn		cad	€ 7,78
1	6472	01.P27.A70		Fornitura delle sottoelencate specie erbacee da fiore, ben ramificate e di pronto effetto
1	6473	01.P27.A70 005		ageratum mexicanum in varieta' v=10 f1		cad	€ 0,51
1	6474	01.P27.A70 010		begonia semperflorens in varieta' v=10		cad	€ 0,51
1	6475	01.P27.A70 015		begonia tuberosa in varieta' v=13		cad	€ 2,57
1	6476	01.P27.A70 020		canna indica in varieta' (rizoma)		cad	€ 1,63
1	6477	01.P27.A70 025		chrysanthemum coreanum v=18 - 22 a cesp.		cad	€ 8,56
1	6478	01.P27.A70 030		cineraria in varieta' v=10		cad	€ 0,70
1	6479	01.P27.A70 035		coleus in var. f1 v=10		cad	€ 0,68
1	6480	01.P27.A70 040		impatiens walleriana in var. f1 v=10		cad	€ 0,73
1	6481	01.P27.A70 045		pelargonium peltatum v=14		cad	€ 3,00
1	6482	01.P27.A70 050		pelargonium zonale in var. v=14		cad	€ 3,00
1	6483	01.P27.A70 055		petunia in varieta' v=10		cad	€ 0,64
1	6484	01.P27.A70 060		salvia splendens in var. f1 v=10		cad	€ 0,51
1	6485	01.P27.A70 065		tagetes in var. f1 v=10		cad	€ 0,51
1	6486	01.P27.A70 070		tulipano in var. bulbo cfr cm. 12		cad	€ 0,27
1	6487	01.P27.A70 075		viola tricolor f1 z		cad	€ 0,30
1	6488	01.P27.A70 080		viola tricolor f1 v=10		cad	€ 0,47
1	6489	01.P27.B00		Miscuglio per tappeto erboso bifita: poa bensun - festuca rubra commutata enjoy
1	6490	01.P27.B00 005		confezionato		kg	€ 12,00
1	6491	01.P27.B05		Miscuglio di sementi graminacee confettate per prati ornamentali soleggiati: festuca rubra lirouge 20%, festuca rubra rapid 20%, festuca trichophylla dawson 10%, lolium perenne hunter 10%, lolium perenne score 20%, poa baron 10%, poa compact 10%
1	6492	01.P27.B05 005		in sacchi		kg	€ 5,39
1	6493	01.P27.B10		Miscuglio di sementi graminacee confettate per impianti sportivi: lolium inglese hunter 25%, lolium inglese score 20%, poa pratensis compact 20%, poa pratensis baron 20%, poa pratensis parade 15%
1	6494	01.P27.B10 005		in sacchi		kg	€ 5,48
1	6495	01.P27.B15		Miscuglio di sementi graminacee di alta qualita' a rapido sviluppo, idoneo alla rigenerazione di vecchi prati o campi sportivi a rapido sviluppo: lolium perenne loretta 40%, lolium perenne lisabelle 30%, lolium perenne mondial 30%
1	6496	01.P27.B15 005		in sacchi		kg	€ 9,10
1	6497	01.P27.B20		Miscuglio di sementi graminacee di alta qualita' per la rigenerazione di superfici anche sportive molto calpestate: lolium perenne loretta 40%, lolium perenne mondial 30%, lolium perenne lisabelle 27%, poa supina supra 3%
1	6498	01.P27.B20 005		in sacchi		kg	€ 12,50
1	6499	01.P27.B25		Miscuglio di graminacee di alta qualita' per la semina di prati, parchi di rappresentanza, giardini anche fortemente calpestati: festuca rubra commutata lifalla 15%, festuca rubra trichophylla estica 15%, lolium perenne loretta 25%, lolium perenne lisabelle 15%, poa pratensis cynthia 15%, poa pratensis julia 15%
1	6500	01.P27.B25 005		in sacchi		kg	€ 11,10
1	6501	01.P27.B30		Miscuglio di specie graminacee di alta qualita' per prati calpestati ed aree verdi estensive: agrostis capillaris highland 10%, festuca rubra commutata lifalla 30%, festuca rubra novorubra 25%, festuca rubra trichophylla liprosa 20%, lolium perenne mondial 5%, poa pratensis geronimo 10%
1	6502	01.P27.B30 005		in sacchi		kg	€ 11,00
1	6503	01.P27.B35		Miscuglio ornamentale di specie varie a taglia bassa: agrostis tenuis highland 3%, festuca ovina duriuscola 22%, festuca rubra commutata lifalla 30%, festuca rubra trichophylla aprosa 20%, lolium perenne mondial 5%, poa pratensis geronimo 10%, fiori (achillea m. - lotus c. - borago o. - campanula r. - diorithus d. - galium v. - viola o. - ecc.) 10%
1	6504	01.P27.B35 005		in sacchi		kg	€ 34,40
1	6505	01.P27.B40		Miscuglio di sementi graminacee di alta qualita' per nuovi impianti erbosi su superfici sportive estremamente utilizzate: lolium perenne loretta 40%, lolium perenne lisabelle 20%, poa pratensis julia 17%, poa pratensis cynthia 10%, poa pratensis saskia 10%, poa supina supra 3%
1	6506	01.P27.B40 005		in sacchi		kg	€ 13,70
1	6507	01.P27.B60		Zolle erbose
1	6508	01.P27.B60 005		…		m²	€ 8,56
1	6509	01.P27.C00		Pali tutori stagionati, scortecciati ed appuntiti della lunghezza da m 3.50 a m 5.00
1	6510	01.P27.C00 005		del diametro medio di cm 6 - 8		cad	€ 5,57
1	6511	01.P27.C10		Pali tutori per piante, in legno di pino, torniti ed impregnati a pressione con sali di rame
1	6512	01.P27.C10 005		diametro cm 6 - lunghezza cm 220		m	€ 3,21
1	6513	01.P27.C10 010		diametro cm 8 - lunghezza cm 300/400		m	€ 4,59
1	6514	01.P27.C10 015		diametro cm10 - lunghezza cm 300/400		m	€ 5,89
1	6515	01.P27.C30		Smezzole per il fissaggio di pali tutori, in legno di pino, tornite ed impregnate a pressione con sali di rame
1	6516	01.P27.C30 005		semidiametro cm 6 - lunghezza cm 220		m	€ 1,87
1	6517	01.P27.C30 010		semidiametro cm 8 - lunghezza cm 300/400		m	€ 2,57
1	6518	01.P27.C30 015		semidiametro cm10 - lunghezza cm 300/400		m	€ 3,21
1	6519	01.P27.C50		Legacci per piante costituiti da filati intrecciati di cocco, biodegradabili, con forza anti - strappo dei fili non inferiore a kg 25
1	6520	01.P27.C50 005		spessore cm 5		m	€ 0,45
1	6521	01.P27.C50 010		spessore cm 7		m	€ 0,77
1	6522	01.P27.C50 015		spessore cm 9		m	€ 0,90
1	6523	01.P27.C60		Legacci per piante, in materiale plastico
1	6524	01.P27.C60 005		altezza mm 35		m	€ 0,26
1	6525	01.P27.D00		Concimi azotati in sacchi forniti franco magazzini della citta', con le composizioni
1	6526	01.P27.D00 005		solfato ammonico 20 - 21%		kg	€ 0,16
1	6527	01.P27.D00 010		nitrato ammonico 26%		kg	€ 0,19
1	6528	01.P27.D00 015		nitrato di calcio 15 - 16%		kg	€ 0,17
1	6529	01.P27.D00 020		urea agricola 46%		kg	€ 0,24
1	6530	01.P27.D00 025		calciocianamide		kg	€ 0,66
1	6531	01.P27.D05		Concimi potassici in sacchi forniti franco magazzini della citta', con le composizioni
1	6532	01.P27.D05 005		solfato potassico 50 - 52%		kg	€ 0,34
1	6533	01.P27.D05 010		solfato potassico magnesiaco		kg	€ 0,35
1	6534	01.P27.D05 015		cloruro potassico 60 - 62%		kg	€ 0,26
1	6535	01.P27.D05 020		sale potassico 40%		kg	€ 0,22
1	6536	01.P27.D10		Concimi fosfatici in sacchi forniti franco magazzino della citta', con le composizioni
1	6537	01.P27.D10 005		perfosfato minerale 19 - 21%		kg	€ 0,15
1	6538	01.P27.D10 010		superfosfato triplo		kg	€ 0,30
1	6539	01.P27.D10 015		scorie thomas		kg	€ 0,21
1	6540	01.P27.D15		Concimi complessi in sacchi forniti franco magazzini della citta', con le composizioni
1	6541	01.P27.D15 005		12 - 12 - 12		kg	€ 0,25
1	6542	01.P27.D15 010		15 - 15 - 15		kg	€ 0,28
1	6543	01.P27.D15 015		5 - 15 - 30		kg	€ 0,27
1	6544	01.P27.D15 020		8 - 24 - 24		kg	€ 0,31
1	6545	01.P27.D15 025		20 - 10 - 10		kg	€ 0,28
1	6546	01.P27.D15 030		11 - 22 - 16		kg	€ 0,35
1	6547	01.P27.D15 035		25 - 10 - 0		kg	€ 0,28
1	6548	01.P27.D15 040		18 - 46		kg	€ 0,29
1	6549	01.P27.D15 045		12 - 6 - 18 + mg		kg	€ 0,30
1	6550	01.P27.D15 050		20 - 10 - 10		kg	€ 0,31
1	6551	01.P27.D20		Concime minerale composto, a lenta cessione, per la cura degli alberi
1	6552	01.P27.D20 005		10 - 8 - 18+4		kg	€ 2,19
1	6553	01.P27.D25		Concime fogliare stimolatore della crescita vegetativa
1	6554	01.P27.D25 005		30 - 10 - 10		l	€ 3,74
1	6555	01.P27.D25 010		20 - 20 - 20		l	€ 3,76
1	6556	01.P27.D25 015		9 - 15 - 30		l	€ 3,76
1	6557	01.P27.D25 020		12 - 48 - 8		l	€ 4,36
1	6558	01.P27.D30		Concime fogliare a base di alghe nere, apportatore di macro e micro elementi
1	6559	01.P27.D30 005		…		l	€ 22,00
1	6560	01.P27.D35		Concime organico naturale proveniente da biomassa fungina
1	6561	01.P27.D35 005		…		kg	€ 1,66
1	6562	01.P27.D40		Concime organico azotato a base di colaticcio e sostanze umiche
1	6563	01.P27.D40 005		…		kg	€ 4,11
1	6564	01.P27.D50		Fertilizzante minerale bilanciato per tappeti erbosi
1	6565	01.P27.D50 005		20 - 5 - 8+2		kg	€ 2,02
1	6566	01.P27.D55		Fertilizzante granulare a cessione controllata per tappeti erbosi e parchi
1	6567	01.P27.D55 005		14 - 0 - 19+3		kg	€ 1,64
1	6568	01.P27.D60		Fertilizzante azotato ad azione prolungata per prati anche fortemente sfruttati
1	6569	01.P27.D60 005		32 - 0 - 0		kg	€ 3,05
1	6570	01.P27.D70		Ammendante organico, privo di terra, adatto a colture di pieno campo
1	6571	01.P27.D70 005		sfuso		kg	€ 0,10
1	6572	01.P27.D75		Ammendante organico pellettato, privo di terra, a lenta cessione, con almeno il 90% di s.o., adatto a colture di pieno campo
1	6573	01.P27.D75 005		sfuso		kg	€ 0,13
1	6574	01.P27.D80		Ammendante organico naturale correttivo composto da una miscela di estratti umici in sospensione
1	6575	01.P27.D80 005		a base di ferro		l	€ 26,40
1	6576	01.P27.D85		Compost di elevata qualita' proveniente dal trattamento di rifiuti, selezionati alla fonte, ad elevata matrice organica (rifiuti verdi, fanghi urbani ed industriali di buona qualita' miscelati con scarti legnosi, rifiuti mercatali, rifiuti organici di mense e ristoranti, frazione organica delle utenze domestiche)
1	6577	01.P27.D85 005		sfuso		q	€ 4,19
1	6578	01.P27.D85 010		in sacchi da l 50		q	€ 4,77
1	6579	01.P27.D90		Letame maturo di origine equina e/o bovina ricavato da lettiere di paglia
1	6580	01.P27.D90 005		in sacchi o sfuso		kg	€ 0,06
1	6581	01.P27.D95		Stallatico a base di letame, con almeno tre anni di fermentazione
1	6582	01.P27.D95 005		in sacchi		kg	€ 0,15
1	6583	01.P27.E00		Preparato per colture acidofile a base di terra d'erica, pH 4 - 4,5, vagliato con granulometria fine
1	6584	01.P27.E00 005		in sacchi		l	€ 0,12
1	6585	01.P27.E05		Terra d'erica concentrata a pH 4.5
1	6586	01.P27.E05 005		in sacchi		l	€ 0,13
1	6587	01.P27.E10		Terra d'erica della Brianza
1	6588	01.P27.E10 005		ferruginosa in zolla asciutta		m³	€ 46,00
1	6589	01.P27.E15		Torba nera, pH 5,5, vagliata con granulometria non omogenea
1	6590	01.P27.E15 005		sfusa		kg	€ 0,06
1	6591	01.P27.E20		Torba in balle di circa m³ 0,20
1	6592	01.P27.E20 005		nazionale		cad	€ 12,50
1	6593	01.P27.E20 010		estera		cad	€ 13,30
1	6594	01.P27.E30		Sphagnum di prima qualita', semiasciutto esente da impurezze di qualsiasi tipo
1	6595	01.P27.E30 005		…		q	€ 47,10
1	6596	01.P27.E40		Terra agraria prelevata da strati superficiali attivi, in tempera, di medio impasto, a struttura glomerulare, con scheletro in quantita' non superiore al 5% e con pH 6 - 6.5
1	6597	01.P27.E40 010		contenente sostanza organica non inferiore al 2%		m³	€ 11,60
1	6598	01.P27.E50		Terricciato per piantumazioni a base di stallatici ed humus vegetale
1	6599	01.P27.E50 005		in sacchi		l	€ 0,06
1	6600	01.P27.E55		Terricciato a base di sostanze organiche, idoneo per ricarichi in pieno campo, contenente anche terra agraria
1	6601	01.P27.E55 005		sfuso		kg	€ 0,05
1	6602	01.P27.E60		Terricciato a base di cortecce compostate e torba nera, con elevata ritenzione idrica, adatto per la rigenerazione dei tappeti erbosi, per la copertura dei semi, fioriere e vasche
1	6603	01.P27.E60 005		alla confezione in sacchi da litri 80		cad	€ 5,05
1	6604	01.P27.E60 010		sfuso		m³	€ 51,40
1	6605	01.P27.F00		Anticrittogamici di III e IV classe tossicologica formulati con i seguenti principi attivi
1	6606	01.P27.F00 005		propiconazolo 25%		kg	€ 109,00
1	6607	01.P27.F00 015		oxicarboxin 20%		kg	€ 24,90
1	6608	01.P27.F00 020		bitertanolo 25%		kg	€ 48,70
1	6609	01.P27.F00 040		poltiglia al Cu metallico di solfato 20 %		kg	€ 3,50
1	6610	01.P27.F00 055		zolfo colloidale 80%		kg	€ 3,42
1	6611	01.P27.F00 060		zolfo micronizzato 80%		kg	€ 3,42
1	6612	01.P27.F00 065		penconazolo 1.5% + zolfo 40%		kg	€ 12,90
1	6613	01.P27.F00 070		dinocap 25%		kg	€ 25,70
1	6614	01.P27.F00 075		fenarimol puro 1.80% + zolfo puro 50%		kg	€ 14,40
1	6615	01.P27.F10		Insetticidi di III e IV classe tossicologica formulati con i seguenti principi attivi
1	6616	01.P27.F10 005		diflubenzuron 5%		kg	€ 39,40
1	6617	01.P27.F10 010		piretro naturale 4%		kg	€ 44,80
1	6618	01.P27.F10 020		pirimicarb 17.5%		kg	€ 30,50
1	6619	01.P27.F10 025		ethiofencarb gran.10%		kg	€ 12,10
1	6620	01.P27.F10 030		metaldeyde gran. 5%		kg	€ 3,27
1	6621	01.P27.F10 045		deltamethrin 2.8%		kg	€ 58,40
1	6622	01.P27.F10 050		permethrin 26.3%		kg	€ 98,20
1	6623	01.P27.F10 055		acephate 42.5%		kg	€ 30,60
1	6624	01.P27.F10 060		bacillus thuringiensis		kg	€ 37,00
1	6625	01.P27.F10 070		chlorpyriphos methyl 7.5%		kg	€ 19,50
1	6626	01.P27.F10 080		olio bianco 80%		kg	€ 3,89
1	6627	01.P27.F10 085		phosalone 24%		kg	€ 12,90
1	6628	01.P27.F10 095		fenson 20%		kg	€ 8,40
1	6629	01.P27.F10 100		tetradifon 8%		kg	€ 11,10
1	6630	01.P27.F20		Diserbanti di III e IV classe tossicologica formulati con i seguenti principi attivi
1	6631	01.P27.F20 005		alachlor 43.2%		kg	€ 14,80
1	6632	01.P27.F20 010		diphenamid 50%		kg	€ 38,20
1	6633	01.P27.F20 015		glyphosate 41%		kg	€ 18,50
1	6634	01.P27.F20 020		oxyfluorfen 23.6%		kg	€ 67,90
1	6635	01.P27.F20 035		diuron 46%		kg	€ 19,10
1	6636	01.P27.F20 040		dichlobenil 6.75%		kg	€ 11,50
1	6637	01.P27.F20 045		trifluralin 45%		kg	€ 10,20
1	6638	01.P27.F20 050		2.4 d 25% + MCPA 31%		kg	€ 7,85
1	6639	01.P27.F20 065		chlorbufam 11.5% + cycluron 16.5%		kg	€ 45,90
1	6640	01.P27.F20 070		oxadiazon 2% granulare		kg	€ 7,23
1	6641	01.P27.F20 075		oxadiazon 25.5% liquido		kg	€ 35,10
1	6642	01.P27.F30		Prodotti vari di III e IV classe tossicologica formulati con i seguenti principi attivi
1	6643	01.P27.F30 010		chelato di ferro 6% (Fe eddha)		kg	€ 29,60
1	6644	01.P27.F30 015		pinolene		kg	€ 20,60
1	6645	01.P27.F30 020		poliglicoletere aromatico 20%		kg	€ 17,20
1	6646	01.P27.F30 025		pasta cicatrizzante a base di triadimefon 2%		kg	€ 27,00
1	6647	01.P27.F30 030		solfato Fe microcristallino 25%		kg	€ 0,43
1	6648	01.P27.F50		Soluzione idroalcolica a base di propoli per aumentare il vigore vegetativo
1	6649	01.P27.F50 005		…		l	€ 28,80
1	6650	01.P27.F55		Soluzione idrosolubile a base di piretrina e absintina attiva contro insetti con apparato boccale pungente o masticatore
1	6651	01.P27.F55 005		…		l	€ 29,60
1	6652	01.P27.F60		Soluzione idroalcolica a base di nicotiana t. e artemisia a, attiva contro insetti ad apparto boccale masticatore o succhiante
1	6653	01.P27.F60 005		…		l	€ 17,30
1	6654	01.P27.F65		Soluzione idrosolubile a base di nicotiana t., artemisia a., quassia a. ed olii essenziali emulsionati con lecitina di soja, efficace contro insetti ad apparato pungente o masticatore particolarmente resistenti
1	6655	01.P27.F65 005		…		l	€ 17,00
1	6656	01.P27.F70		Preparato a base di silicato di sodio, a largo spettro d'azione, efficace contro afidi, acari e malattie crittogamiche
1	6657	01.P27.F70 005		…		kg	€ 1,92
1	6658	01.P27.F75		Polvere idrosolubile a base di urtica d. efficace contro afidi, acari, tichiolatura, bolla e peronospora
1	6659	01.P27.F75 005		…		kg	€ 17,70
1	6660	01.P27.F80		Polvere idrosolubile a base di equisetum a. efficace contro alcune malattie crittogamiche: ruggine, monilia, botrytis, ecc.
1	6661	01.P27.F80 005		…		kg	€ 16,50
1	6662	01.P27.F85		Soluzione idroalcolica - ammoniacale a base di propoli, efficace contro nermatodi, funghi del terreno e marciumi del colletto
1	6663	01.P27.F85 005		…		l	€ 34,20
1	6664	01.P27.F90		Miscela di olii essenziali vegetali per il controllo delle erbe infestanti
1	6665	01.P27.F90 005		…		kg	€ 5,89
1	6666	01.P27.F95		Agevolante dell'assorbimento radicale, decompattatore ed areatore del suolo
1	6667	01.P27.F95 005		…		l	€ 15,90
1	6668	01.P27.G00		Acidi umici attivati ad azione rapida
1	6669	01.P27.G00 005		a base di leonardite		l	€ 16,70
1	6670	01.P27.G05		Correttivo della struttura e dell'attivita' colloidale del terreno
1	6671	01.P27.G05 005		…		kg	€ 3,20
1	6672	01.P27.G10		Complesso molecolare urea - ferro stabili
1	6673	01.P27.G10 005		rinverdente a rapido effetto		l	€ 5,76
1	6674	01.P27.G15		Antitraspirante per piante a base di cere di paraffina in emulsione
1	6675	01.P27.G15 005		…		kg	€ 9,88
1	6676	01.P27.G20		Ammendante con azione ritentrice di idricita' con la seguente composizione
1	6677	01.P27.G20 005		copolymer acrylamide agrylate 99.5% + 0.5 pigment		kg	€ 25,70
1	6678	01.P27.G25		Liquido adesivante per semine in zone difficili
1	6679	01.P27.G25 005		…		kg	€ 12,90
1	6680	01.P27.G40		Pomice silicea per drenaggi, colture in vaso e substrati di coltivazione con pH = 6.5 - 7 in granulometria variabile fra mm 0.2 (sabbia) e mm 12 - 25 (graniglia) secondo le indicazioni della D.L.
1	6681	01.P27.G40 005		sfusa		m³	€ 38,20
1	6682	01.P27.G40 010		in sacchi da l 50		m³	€ 58,40
1	6683	01.P27.G45		Lapillo vulcanico alveolare a cellule aperte per pacciamatura, substrati di coltivazione, colture in vaso, pH = 7, in granulometria variabile da mm 0.5 (sabbia) a mm 10 - 35 (ghiaia) secondo le indicazioni della D.L.
1	6684	01.P27.G45 005		sfuso		m³	€ 37,40
1	6685	01.P27.G45 010		in sacchi da l 33		m³	€ 62,30
1	6686	01.P27.G60		Diserbante ecologico costituito da corteccia di pino, fornita franco magazzino comunale o luoghi indicati dalla D.L.
1	6687	01.P27.G60 005		tipo medio (8 - 20 mm) - confez. in sacchi da l 80		cad	€ 5,65
1	6688	01.P27.G60 010		tipo medio (8 - 20 mm) - sfusa		m³	€ 60,00
1	6689	01.P27.G60 015		tipo grosso (20 - 40 mm) - conf. in sacchi da l 80		cad	€ 6,86
1	6690	01.P27.G60 020		tipo grosso (20 - 40 mm) - sfusa		m³	€ 64,20
1	6691	01.P27.L00		Geotessuto preseminato per l'inerbimento ed il consolidamento di scarpate o rive costituito da intreccio di fibre naturali di cocco, totalmente biodegradabile
1	6692	01.P27.L00 005		peso 200 g/m²		m²	€ 3,59
1	6693	01.P27.L00 010		peso 400 g/m²		m²	€ 5,22
1	6694	01.P27.L05		Biotessuto per il consolidamento di scarpate, letti di torrenti, rive, costituita da intreccio di fibre naturali di cocco, non trattate, totalmente biodegradabili, con forza antistrappo dei fili non inferiore a kg 25
1	6695	01.P27.L05 005		del peso di 400 g/m²		m²	€ 5,71
1	6696	01.P27.L05 010		del peso di 700 g/m²		m²	€ 8,54
1	6697	01.P27.L05 015		del peso di 900 g/m²		m²	€ 9,37
1	6698	01.P27.L10		Biotessuto flessibile tridimensionale costituita da monofilamenti di nylon termosaldati tra di loro nei punti di contatto formando una stuoia a struttura aperta con il 95% di spazi vuoti
1	6699	01.P27.L10 005		spessore mm 20 - peso 425 g/m²		m²	€ 9,91
1	6700	01.P27.L15		Biotessuto flessibile tridimensionale costituita da monofilamenti di nylon termosaldati tra di loro nei punti di contatto formando una stuoia a fondo piatto riempita in fase di fabbricazione con una miscela permeabile di bitume e sabbia
1	6701	01.P27.L15 005		spessore mm 18 - peso 440 g/m²		m²	€ 30,00
1	6702	01.P27.L20		Geobanda per l'imbrigliamento ed il consolidamento di pendii, costituite da intreccio di fibre naturali di cocco, non trattate, totalmente biodegradabili, con forza antistrappo dei fili non inferiore a kg 25
1	6703	01.P27.L20 005		altezza cm 15		m	€ 2,72
1	6704	01.P27.L20 010		altezza cm 20		m	€ 3,59
1	6705	01.P27.L20 015		altezza cm 30		m	€ 5,19
1	6706	01.P27.L20 020		altezza cm 40		m	€ 6,95
1	6707	01.P27.L25		Geotessile non tessuto antierosivo pacciamante composto di fibre biodegradabili coesionate meccanicamente mediante agugliatura su strato cartaceo, senza impiego di collanti o appretti o cuciture e/o filamenti o reti in materia plastica, con: / - massa areica g/m² 1200 / - fibre vegetali 94% / - barriera cartacea 6%
1	6708	01.P27.L25 005		in bobine - spessore mm 6.5		m²	€ 3,85
1	6709	01.P27.L30		Geotessile non tessuto antierosivo composto di fibre biodegradabili coesionate meccanicamente mediante agugliatura su rete di juta, senza impiego di collanti o appretti o cuciture e/o filamenti o reti in materia plastica con: / - massa areica g/m² 2000 / - fibre vegetali 23% / - rete di juta 7% / - semi: miscuglio seminativo adatto alle caratteristiche pedoclimatiche della zona da trattare 2% / - concime 5% / - ritentore idrico naturale 63%
1	6710	01.P27.L30 005		in bobine - spessore mm 7		m²	€ 6,42
1	6711	01.P27.L35		Geotessile non tessuto antierosivo composto di fibre biodegradabili coesionate meccanicamente mediante agugliatura su rete in juta, senza impiego di collanti o appretti o cuciture e/o filamenti o reti in materia plastica con: / - massa areica g/m² 350 / - fibre vegetali 65% / - rete in juta 35%
1	6712	01.P27.L35 005		in bobine - spessore mm 3.5		m²	€ 2,44
1	6713	01.P27.L40		Stuoia antierosione in carta di cellulosa e rete in plastica biodegradabile e/o fotoossidabile
1	6714	01.P27.L40 005		in rotoli		m²	€ 1,88
1	6715	01.P27.L45		Telo per pacciamatura permeabile all'acqua, in polipropilene stabilizzato U.V.
1	6716	01.P27.L45 005		in rotoli con larg. compresa tra cm 165 e cm 315		m²	€ 0,90
1	6717	01.P27.M00		Fioriere in legno trattato e verniciato, con l'interno verniciato antimuffa o bitumato, pareti di contenimento finite dello spessore di cm 4
1	6718	01.P27.M00 005		dimensioni cm 80x80x50h		cad	€ 195,00
1	6719	01.P27.M00 010		dimensioni cm 100x100x50h		cad	€ 218,00
1	6720	01.P27.M05		Panche in legno della lunghezza non inferiore a metri 2.00
1	6721	01.P27.M05 005		a tre assi tipo "Torino"		cad	€ 179,00
1	6722	01.P27.M05 010		a 24 listelli con gambe in ghisa		cad	€ 387,00
1	6723	01.P27.M05 015		tipo "via Garibaldi"		cad	€ 403,00
1	6724	01.P27.M10		Panca modulare con piedini in tubo d'acciaio zincato a fuoco, sedile e schienale in tubo di acciaio e reticolato di filo d'acciaio, diametro esterno minimo del tubo mm 25, reticolo a maglia non superiore a mm 15x15, ricoperto in materiale sintetico colorato
1	6725	01.P27.M10 005		elemento lineare biposto		cad	€ 593,00
1	6726	01.P27.M10 010		elemento curvato a 60 gradi biposto		cad	1`012,00
1	6727	01.P27.M10 015		elemento curvato 90 gradi triposto		cad	1`517,00
1	6728	01.P27.M15		Panca con intelaiatura in tubo d'acciaio del diametro esterno non inferiore a mm 30, sedile a schienale in reticolato di filo d'acciaio a maglia non superiore a mm 15x15, ricoperto in materiale sintetico colorato
1	6729	01.P27.M15 005		lunghezza non inferiore a metri 2.00		cad	€ 669,00
1	6730	01.P27.M20		Poggiaschiena con tubo di supporto prolungato per fissaggio a cemento, tubo d'acciaio e reticolato di filo metallico, diametro esterno del tubo non inferiore a mm 50, reticolo a maglia non superiore a mm 15x15, ricoperto in materiale sintetico
1	6731	01.P27.M20 005		di colore verde o marrone		cad	€ 232,00
1	6732	01.P27.M30		Cestino porta rifiuti cilindrico in lamiera di acciaio stampata e nervata, con base di appoggio in tondo trafilato e sistema di bloccaggio al pavimento con viti a brugola
1	6733	01.P27.M30 005		diametro compreso tra cm 25 e cm 30		cad	€ 27,30
1	6734	01.P27.M35		Cestino portarifiuti cilindrico in lamiera di acciaio stampata e nervata con base a stelo cementabile
1	6735	01.P27.M35 005		diametro compreso tra cm 25 e cm 30		cad	€ 23,40
1	6736	01.P27.M55		Cestino porta rifiuti
1	6737	01.P27.M55 005		basculante		cad	€ 58,40
1	6738	01.P27.M90		Piastrelloni elastici antishock in caucciu', di colore rosso o verde, a fondo pieno o alveolare, di tipo normale o sagomati a scivolo, conformi alle norme DIN 7926
1	6739	01.P27.M90 005		dello spessore minimo di mm 43		m²	€ 63,80
1	6740	01.P27.M95		Colla speciale a due componenti per piastrelloni in caucciu'
1	6741	01.P27.M95 005		…		kg	€ 16,40
1	6742	01.P27.N00		Rete metallica di filo di ferro zincato plastificato con lavorazione ad intreccio, a maglia rettangolare e ad archi ornamentali intrecciati sulla sommita'
1	6743	01.P27.N00 005		altezza cm 90		m	€ 1,56
1	6744	01.P27.N05		Erba sintetica realizzata con fibra polipropilenica uv stabile, tessitura non inferiore a 19 mila punti per m², dorso in PVC speciale per esterni, fori per smaltimento acqua
1	6745	01.P27.N05 005		dello spessore di mm 25		m²	€ 25,70
1	6746	01.P27.N10		Rete tessuta per ombreggiamento, con i seguenti valori di copertura
1	6747	01.P27.N10 005		0,9		m²	€ 1,37
1	6748	01.P27.N10 010		0,7		m²	€ 1,30
1	6749	01.P27.N10 015		0,5		m²	€ 1,19
1	6750	01.P27.N10 020		0,3		m²	€ 1,11
1	6751	01.P27.N15		Collante polibutandienico per la realizzazione, in miscela con sabbia, di pavimentazioni colorate durevoli
1	6752	01.P27.N15 005		per piste pedonali e ciclabili - posteggi - ecc.		kg	€ 7,70
1	6753	01.P27.N20		Agente catalizzatore a base di carbonati e cloruri per la realizzazione di pavimentazioni ecologiche in terra stabilizzata
1	6754	01.P27.N20 005		per giardini - parchi - piste ciclabili - aree giochi		kg	€ 47,10
1	6755	01.P27.T00		Valvole automatiche in resina sintetica, in linea, con regolatore di flusso
1	6756	01.P27.T00 005		diametro 1" femmina - elettrica 24 V		cad	€ 38,60
1	6757	01.P27.T00 010		diametro 1" femmina - idraulica normalmente aperta		cad	€ 37,70
1	6758	01.P27.T05		Valvole automatiche in resina sintetica, linea/angolo con regolatore di flusso
1	6759	01.P27.T05 005		diametro 1"1/2 femmina - elettrica 24 V		cad	€ 99,30
1	6760	01.P27.T05 010		diam.1"1/2 femmina - idraulica normalmente aperta		cad	€ 96,70
1	6761	01.P27.T05 015		diametro 2" femmina - elettrica 24 V		cad	€ 143,00
1	6762	01.P27.T05 020		diametro 2" femmina - idraulica normalmente aperta		cad	€ 141,00
1	6763	01.P27.T10		Valvola automatica in resina sintetica, linea/ angolo, con regolatore di flusso e riduttore di pressione
1	6764	01.P27.T10 005		diametro 1"1/2 femmina - elettrica 24 V		cad	€ 156,00
1	6765	01.P27.T10 010		diametro 2" femmina - elettrica 24 V		cad	€ 203,00
1	6766	01.P27.T15		Valvole automatiche in bronzo, in linea, con regolatore di flusso
1	6767	01.P27.T15 005		diametro 1" femmina - elettrica 24 V		cad	€ 155,00
1	6768	01.P27.T15 010		diametro 1"1/2 femmina - elettrica 24 V		cad	€ 225,00
1	6769	01.P27.T15 015		diametro 2" femmina - elettrica 24 V		cad	€ 245,00
1	6770	01.P27.T15 020		diametro 1" femmina - idraulica normalmente aperta		cad	€ 134,00
1	6771	01.P27.T15 025		diam.1"1/2 femmina - idraulica normalmente aperta		cad	€ 202,00
1	6772	01.P27.T15 030		diametro 2" femmina - idraulica normalmente aperta		cad	€ 225,00
1	6773	01.P27.T20		Valvole automatiche in bronzo ad angolo con regolatore di flusso
1	6774	01.P27.T20 005		diametro 2"1/2 femmina - elettrica 24 V		cad	€ 497,00
1	6775	01.P27.T20 010		diametro 3" femmina - elettrica 24 V		cad	€ 557,00
1	6776	01.P27.T20 015		diam. 2"1/2 femmina - idraulica normalmente aperta		cad	€ 481,00
1	6777	01.P27.T20 020		diametro 3" femmina - idraulica normalmente aperta		cad	€ 538,00
1	6778	01.P27.T25		Valvole automatiche in bronzo, in linea, con regolatore di flusso e riduttore di pressione
1	6779	01.P27.T25 005		diametro 1" femmina - elettrica 24 V		cad	€ 216,00
1	6780	01.P27.T25 010		diametro 1"1/2 femmina - elettrica 24 V		cad	€ 284,00
1	6781	01.P27.T25 015		diametro 2" femmina - elettrica 24 V		cad	€ 309,00
1	6782	01.P27.T30		Irrigatori statici con corpo in resina termoplastica antiurto e anticorrosione, molla in acciaio inox per il rientro a fine irrigazione, guarnizioni di tenuta in gomma morbida e guarnizione parasabbia; possibilita' di adattare testine di angolazione diversa fisse, ugelli di materiale antiurto con vite di regolazione della gittata
1	6783	01.P27.T30 005		corpo per montaggio interrato - diametro 3"		cad	€ 3,63
1	6784	01.P27.T30 010		corpo per montaggio interrato - diametro 4"		cad	€ 4,45
1	6785	01.P27.T30 015		corpo per montaggio interrato - diametro 6"		cad	€ 10,30
1	6786	01.P27.T30 020		corpo per montaggio interrato - diametro 12"		cad	€ 12,70
1	6787	01.P27.T30 025		corpo per montaggio fuori terra - altezza 15"		cad	€ 2,94
1	6788	01.P27.T30 030		corpo per montaggio fuori terra - altezza 6"		cad	€ 1,37
1	6789	01.P27.T30 035		prolunga altezza 6"		cad	€ 1,37
1	6790	01.P27.T30 040		ugello portata standard - raggio d'azione m 4.5		cad	€ 1,37
1	6791	01.P27.T30 045		ugello bassa portata - raggio d'azione m 3.6		cad	€ 1,37
1	6792	01.P27.T30 050		ugello a raggio d'azione regolabile		cad	€ 1,92
1	6793	01.P27.T30 055		ugello a banda rettangolare		cad	€ 1,37
1	6794	01.P27.T35		Irrigatori statici con valvola di ritegno, corpo in resina termoplastica antiurto e anticorrosione, molla in acciaio inox per il rientro a fine irrigazione, guarnizione di tenuta in gomma morbida e guarnizione parasabbia, possibilita' di adattare testine di angolazione diversa fissa, ugelli di materiale antiurto con vite di regolazione della gittata
1	6795	01.P27.T35 005		corpo per montaggio interrato - sollevamento cm 10		cad	€ 6,74
1	6796	01.P27.T35 010		corpo per montaggio interrato - sollevamento cm 15		cad	€ 19,10
1	6797	01.P27.T35 015		corpo per montaggio interrato - sollevamento cm 30		cad	€ 22,40
1	6798	01.P27.T35 020		testina standard da 1/4 di cerchio a un cerchio		cad	€ 2,19
1	6799	01.P27.T35 025		testina regolabile da 0 a 330 gradi		cad	€ 3,63
1	6800	01.P27.T40		Irrigatori dinamici con corpo in resina termoplastica antiurto e anticorrosione, organi di movimento in teflon o similari, riduttori contenuti in apposito contenitore a bagno d'olio o d'acqua, molla di richiamo in acciaio inox gittata m 6 - 9
1	6801	01.P27.T40 005		corpo standard per montaggio interrato		cad	€ 25,40
1	6802	01.P27.T40 010		corpo hight pop per montaggio interrato		cad	€ 44,50
1	6803	01.P27.T40 015		corpo per montaggio fuori terra		cad	€ 16,80
1	6804	01.P27.T40 020		ugelli per corpo interrato e fuori terra		cad	€ 4,45
1	6805	01.P27.T40 025		parzializzatori dell'angolo di lavoro		cad	€ 1,71
1	6806	01.P27.T45		Irrigatori dinamici con corpo in resina termoplastica antiurto e anticorrosione, organi di movimento in teflon o similari, riduttori contenuti in apposito contenitore a bagno d'olio o d'acqua, molla di richiamo in acciaio inox gittata m 7 - 14
1	6807	01.P27.T45 005		corpo standard per montaggio interrato		cad	€ 31,40
1	6808	01.P27.T45 010		corpo hight pop per montaggio interrato		cad	€ 48,00
1	6809	01.P27.T45 015		corpo per montaggio fuori terra		cad	€ 19,60
1	6810	01.P27.T45 020		ugelli		cad	€ 4,45
1	6811	01.P27.T45 025		parzializzatori dell'angolo di lavoro		cad	€ 1,85
1	6812	01.P27.T50		Irrigatori a turbina, corpo in resina termoplastica antiurto e anticorrosione, coperchio e fascia di protezione in gomma, valvola di ritegno, guarnizione antisporco, boccaglio fisso
1	6813	01.P27.T50 005		boccaglio in dimensioni e colori vari		cad	€ 49,60
1	6814	01.P27.T55		Valvole a clapet quick - coupling in bronzo con coperchio standard
1	6815	01.P27.T55 005		calibro diam. 3/4" - attacco diam. 3/4"		cad	€ 32,90
1	6816	01.P27.T55 010		calibro diam. 1" - attacco diam. 1"		cad	€ 54,80
1	6817	01.P27.T60		Chiavi di accoppiamento per valvole in bronzo
1	6818	01.P27.T60 005		calibro diam.3/4" - attacchi diam.1/2" f - 3/4" m		cad	€ 23,00
1	6819	01.P27.T60 010		calibro diam. 1" - attacchi diam. 3/4" f - 1" m		cad	€ 45,90
1	6820	01.P27.T60 015		calibro diam. 1" - attacco diam. 1" f		cad	€ 45,90
1	6821	01.P27.T75		Tubazioni ad ala gocciolante autocompensante costituita da tubo in polietilene BD. e gocciolatori saldati internamente o esternamente sulla parete del tubo, in rotoli, diametro mm 17, erogatori da 1.5 a 4 l/ora
1	6822	01.P27.T75 005		distanza punti goccia cm 30		m	€ 0,98
1	6823	01.P27.T75 010		distanza punti goccia cm 40		m	€ 0,90
1	6824	01.P27.T75 015		distanza punti goccia cm 50		m	€ 0,80
1	6825	01.P27.T78		Tubo in gomma poroso microforato per subirrigazione capillare; fornito in rotoli
1	6826	01.P27.T78 005		diametro esterno mm 20		m	€ 1,47
1	6827	01.P27.T80		Tubo corrugato flessibile in PVC forato per drenaggio, in rotoli
1	6828	01.P27.T80 005		diametro esterno mm 50		m	€ 0,69
1	6829	01.P27.T80 010		diametro esterno mm 65		m	€ 1,01
1	6830	01.P27.T80 015		diametro esterno mm 80		m	€ 1,33
1	6831	01.P27.T80 020		diametro esterno mm 100		m	€ 1,85
1	6832	01.P27.T83		Tubo corrugato flessibile in PVC forato per drenaggio, rivestito esternamente con geotessile non tessuto, in rotoli
1	6833	01.P27.T83 005		diametro esterno mm 50		m	€ 1,14
1	6834	01.P27.T83 010		diametro esterno mm 65		m	€ 1,65
1	6835	01.P27.T85		Tubo in PVC flessibile corrugato esternamente e liscio internamente per passaggio cavi, per alimentazione elettrica di elettrovalvole per impianti di irrigazione, da interrare, con filo di ferro interno, in rotoli
1	6836	01.P27.T85 005		diametro esterno mm 50		m	€ 0,69
1	6837	01.P27.T85 010		diametro esterno mm 65		m	€ 1,01
1	6838	01.P27.T85 015		diametro esterno mm 80		m	€ 1,33
1	6839	01.P27.T85 020		diametro esterno mm 100		m	€ 1,85
1	6840	01.P27.T95		Ugelli per fontane in ottone e acciaio inox con forme ed effetti vari, con "ra" viene indicata la richiesta d'acqua in litri al minuto, con "av" l'altezza variabile espressa in metri. La prima voce indica la forma del getto
1	6841	01.P27.T95 005		calice; diam.1"1/2; ra=35 - 150 l/min; av=0.20 - 0.70		cad	€ 232,00
1	6842	01.P27.T95 010		zampillo; diam.1/2"; ra=10/30 l/min; av=0.50 - 4.00		cad	€ 23,80
1	6843	01.P27.T95 015		cascata; diam. 2"; ra=32/90 l/min; av=2.00 - 17.00		cad	€ 296,00
1	6844	01.P27.T95 020		colonna; diam. 1"; ra=54/112 l/min; av=0.50 - 6.00		cad	€ 139,00
1	6845	01.P27.V00		Programmatore elettronico per impianti di irrigazione, con tempi regolabili da 1 minuto a 12 ore; a doppio programma, con 8 avviamenti giornalieri e programmazione a display. Ciclo irriguo settimanale o quattordicinale, possibilita' di avviamento manuale. Comando pompa e master valve. Sistema con water budget da 0% a 200%. Trasformatore 220 - 24 V. Dotato di pila a 9 V per riserva di carica. Tensione di ingresso 220 - 240 V, 50 Hz, tensione d'uscita 24 V. Compreso mobiletto di contenimento in plastica per installazione a parete.
1	6846	01.P27.V00 005		a 6 settori		cad	€ 371,00
1	6847	01.P27.V00 010		a 8 - 9 settori		cad	€ 430,00
1	6848	01.P27.V00 015		a 12 settori		cad	€ 493,00
1	6849	01.P27.V05		Programmatore elettronico per impianti di irrigazione con tempi regolabili da 1 minuto a 12 ore, a triplo programma con 8 avviamenti giornalieri per programma, programmazione a dislay e per immagini, ciclo irriguo variabile, possibilita' di avviamento manuale, programma di soccorso. Comando pompa a master valve. Circuito autodiagnostico e ricerca automatica sovrapposizioni programmi. Sistema con water budget da 0% a 200%. Display di guida alla programmazione e possibilita' di interfacciamento al sistema di gestione centralizzato. Trasformatore a norme europee. Dotato di pila a 9 V per riserva di carica. Tensione di ingresso 220 V - 50 Hz, tensione d'uscita 26.5 V - 50 Hz
1	6850	01.P27.V05 005		a 12 stazioni		cad	€ 956,00
1	6851	01.P27.V05 010		a 16 stazioni		cad	1`042,00
1	6852	01.P27.V05 015		a 24 stazioni		cad	1`147,00
1	6853	01.P28		MATERIALI PER IMPIANTI SPORTIVI	Note esplicative: le bussole dei pali tendirete dei campi di tennis dovranno essere provviste di coperchio mobile. Tutte le parti in acciaio dell'equipaggiamento per i campi da tennis dovranno essere preverniciate a fuoco.
1	6854	01.P28.A03		Fornitura di teli flessibili in gomma sintetica a base di resine policloropreniche di colore rosso o beige per pavimentazioni di piste o pedane destinate all'omologazione da parte della FIDAL - CONI
1	6855	01.P28.A03 005		dello spessore di mm 12		m²	€ 27,70
1	6856	01.P28.A03 010		dello spessore di mm 14		m²	€ 30,00
1	6857	01.P28.A04		Fornitura di gomma speciale per pavimenti o rivestimenti murali in teli flessibili di colore a scelta della D.L.
1	6858	01.P28.A04 005		del peso di 4,3 kg/m² e dello spessore di mm 3,5		m²	€ 14,70
1	6859	01.P28.A04 010		del peso di 6,2 kg/m² e dello spessore di mm 5		m²	€ 16,70
1	6860	01.P28.A05		Provvista di teli flessibili di gomma sintetica a base di resina policloroprenica di colore rosso o beige per pavimentazione di campi sportivi d'atletica leggera e piste scolastiche
1	6861	01.P28.A05 005		dello spessore di mm 4,5		m²	€ 16,40
1	6862	01.P28.A05 010		dello spessore di mm 6		m²	€ 21,70
1	6863	01.P28.A05 015		dello spessore di mm 8		m²	€ 24,50
1	6864	01.P28.A05 020		dello spessore di mm 10		m²	€ 30,40
1	6865	01.P28.A10		Materiali per manti di piste e pedane di atletica
1	6866	01.P28.A10 005		tartan fase a		kg	€ 6,75
1	6867	01.P28.A10 010		tartan fase b		kg	€ 10,20
1	6868	01.P28.A10 015		topping finale		kg	€ 8,90
1	6869	01.P28.A10 020		diluente speciale per resine tartan		kg	€ 3,69
1	6870	01.P28.A10 025		primer di fondo per resine tartan		kg	€ 11,50
1	6871	01.P28.A10 030		vernice poliuretanica per tracciamenti		kg	€ 10,50
1	6872	01.P28.A10 035		bitum - velox, rub - kor ecc.		kg	€ 1,48
1	6873	01.P28.A10 040		timmer		kg	€ 6,23
1	6874	01.P28.A15		Geotessile non tessuto a filo continuo al 100% di propilene coesionato a caldo senza l'impiego di collanti o resine da g/m² 68 a 280, per la costruzione di drenaggi, strade, piazzali, parcheggi, la stabilizzazione del suolo, il controllo dell'erosione, impianti sportivi, giardini pensili
1	6875	01.P28.A15 005		g/m² 68		m²	€ 0,46
1	6876	01.P28.A15 010		g/m² 110		m²	€ 0,63
1	6877	01.P28.A15 015		g/m² 150		m²	€ 0,82
1	6878	01.P28.A15 020		g/m² 190		m²	€ 1,10
1	6879	01.P28.A15 025		g/m² 230		m²	€ 1,29
1	6880	01.P28.A15 030		g/m² 280		m²	€ 1,55
1	6881	01.P28.A20		Fornitura di primer di fondo
1	6882	01.P28.A20 005		per materiali aminici		kg	€ 14,30
1	6883	01.P28.A30		Fornitura di silicone aminico in cartuccia del contenuto di 330 cm³
1	6884	01.P28.A30 005		per impermeabilizzazione di giunti		cad	€ 4,98
1	6885	01.P28.A40		Fornitura di aggregato metallico di studiata composizione chimica e granulometrica attivato da particolari catalizzatori
1	6886	01.P28.A40 005		premiscelato		kg	€ 0,83
1	6887	01.P28.A50		Fornitura di miscela costituita da aggregati di corindone sintetico ed inerti sferoidali in quarzo opportunatamente addittivati e selezionati, per la formazione di superfici di elevata resistenza all'usura ed agli urti
1	6888	01.P28.A50 005		colorata		kg	€ 0,91
1	6889	01.P28.A60		Collante per il fissaggio di pavimentazione in cloruro di polivinile
1	6890	01.P28.A60 005		bicomponente		kg	€ 3,14
1	6891	01.P28.A80		Asfalto plastico speciale per superfici di campi sportivi polivalenti (tennis, pallacanestro, pallavolo, etc.), dello spessore minimo di mm 2,5
1	6892	01.P28.A80 005		tipo laykold		m²	€ 13,30
1	6893	01.P28.A90		Pitture per manti in asfalto plastico speciale
1	6894	01.P28.A90 005		tipo colorcoat 200		kg	€ 4,38
1	6895	01.P28.A90 010		tipo colorcoat 100		kg	€ 7,34
1	6896	01.P28.A92		Tappeto sintetico per la pavimentazione di impianti sportivi
1	6897	01.P28.A92 005		in cloruro di polivinile - spessore cm 4,5		m²	€ 33,60
1	6898	01.P28.A95		Fornitura di collante a base di resina epossidica bicomponente oppure poliuretanica
1	6899	01.P28.A95 005		per fissaggio teli flessibili di gomma sintetica		kg	€ 3,00
1	6900	01.P28.A97		Manto sportivo prefabbricato per campi da tennis composto da teli prefabbricati da posare a secco su preesistente sottofondo interno esterno con giunti da saldare a freddo; dello spessore di mm 4
1	6901	01.P28.A97 005		di colore rosso		m²	€ 23,80
1	6902	01.P28.A97 010		di colore verde		m²	€ 26,40
1	6903	01.P28.A98		Pavimento plastico per palestre costruito da uno strato di usura calandrato in cloruro di polivinile plastificato e goffrato dello spessore di mm 2,2 circa, accoppiato ad un sottostrato di schiuma vinilica a cellule chiuse, rinforzato con rete in fibra di vetro
1	6904	01.P28.A98 005		spessore mm 6.2 - in rotoli di h cm 150		m²	€ 27,90
1	6905	01.P28.B00		Fornitura di corda di nylon per vivagni, legature ecc.
1	6906	01.P28.B00 005		diametro da mm 8 a mm 40		kg	€ 5,12
1	6907	01.P28.B50		Coppia di pali tendirete dotati di apparecchiatura tendirete in bronzo (maniglioni, vite senza fine, bulloneria, ganci etc.), di coppia bussole per la sede dei pali e di bussolotto a centro rete per l'ancoraggio del distanziale centrale della rete, in bronzo a scatto
1	6908	01.P28.B50 005		per campi tennis		cad	€ 557,00
1	6909	01.P28.B60		Cordolo in alluminio anodizzato per piste di atletica leggera, completi di basamenti di supporto pure in alluminio anodizzato, di speciali tasselli e coprigiunto
1	6910	01.P28.B60 005		dimensioni 50x40		m	€ 22,80
1	6911	01.P28.B70		Targhetta completa di viti per il fissaggio, per la formazione della segnaletica fissa sul cordolo delle piste di atletica leggera
1	6912	01.P28.B70 005		in alluminio anodizzato		cad	€ 5,72
1	6913	01.P28.B80		Apparecchiatura per fissaggio asse paracolpi comprendente tre staffe, ganci, catene e bulloneria necessaria per ogni singolo asse di m 3 di lunghezza, il tutto preverniciato con due riprese di antiruggine e due di smalto sintetico
1	6914	01.P28.B80 005		per campi bocce		cad	€ 47,80
1	6915	01.P28.B85		Provvista di apparecchiatura metallica per il fissaggio di asse paracolpi alla ringhiera comprendente staffe e bulloneria per fissaggio tavole, vernice antiruggine per la verniciatura delle staffe, elettrodi per la saldatura alla recinzione
1	6916	01.P28.B85 005		per piste pattinaggio a rotelle		cad	€ 8,54
1	6917	01.P28.C00		Reti per porte di calcio, tessute con nylon. tinte in pasta, armate con nastro di nylon, cavo di acciaio, maglia rinforzata e catramata, a doppio nodo, complete di dispositivi di aggancio
1	6918	01.P28.C00 005		di colore nero		cad	€ 119,00
1	6919	01.P28.C00 010		di colore bianco		cad	€ 119,00
1	6920	01.P28.C15		Rete da centro campo in nylon ritorto, rinforzata per il terzo superiore, dotata di banda superiore in tela impermeabilizzata a doppio ordito con trefolo in acciaio inox dotato di doppia redancia, tendirete centrale, moschettoni, etc.
1	6921	01.P28.C15 005		per campi tennis		cad	€ 238,00
1	6922	01.P28.C20		Reti del tipo antinfortunistiche, tessute in qualunque dimensione con fibra cavilica di mm 3 lavorata a doppio nodo con maglia da mm 80, armate perimetralmente con treccia di nylon da mm 10 - 18 a seconda delle dimensioni e con dispositivi di aggancio ogni due metri
1	6923	01.P28.C20 005		di colore verde		m²	€ 4,56
1	6924	01.P28.C30		Reti per recinzioni in genere, tessute in qualunque dimensione con fibra cavilica di mm 3 lavorata a doppio nodo con maglia da cm 15, armate perimetralmente con treccia di nylon da mm 10 - 18 a seconda delle dimensioni e con dispositivi di aggancio ogni due metri
1	6925	01.P28.C30 005		di colore verde		m²	€ 4,23
1	6926	01.P28.C40		Reti per usi particolari tessuti con fibra cavilica da mm 2 lavorata a doppio nodo, con maglia di cm 2,5 armata perimetralmente con treccia di nylon da mm 8 e con dispositivi di aggancio ogni 2 m
1	6927	01.P28.C40 005		di qualunque dimensione		m²	€ 4,82
1	6928	01.P28.C45		Rete di protezione di fondo campo in polietilene ad alta densita' di eltax 100% completo di anelli e cordino di fissaggio dello stesso materiale
1	6929	01.P28.C45 005		colore verde, altezza m 1,70		m²	€ 3,05
1	6930	01.P28.C45 010		tessuto fitto, altezza m 1,70		m²	€ 3,28
1	6931	01.P28.C50		Provvista di manto erboso per il gioco del tennis in fibra sintetica di colore verde, montato su supporto imputrescibile drenante
1	6932	01.P28.C50 005		con altezza del pelo di almeno mm 20		m²	€ 32,50
1	6933	01.P28.E00		Porta regolamentare per il gioco del calcio, a sezione ovoidale, con traversa in unico elemento saldamente congiunta con i pali mediante staffe metalliche inserite negli elementi, supporti posteriori reggirete in ferro fissati alla porta con dadi, complete di bussole in ferro per il fissaggio della porta
1	6934	01.P28.E00 005		in larice d'America o douglas		cad	€ 891,00
1	6935	01.P28.E10		Porta regolamentare per il gioco del calcio, a sezione ovoidale con traversa congiunta con i pali mediante viti a brugola, complete di sostegno reggirete e bussola in ferro
1	6936	01.P28.E10 005		in lega leggera		cad	€ 669,00
1	6937	01.P28.F00		Nastro di plastica per tracciamento campi sportivi
1	6938	01.P28.F00 005		per campo bocce		m	€ 0,50
1	6939	01.P28.F00 010		per campo tennis		m	€ 0,66
1	6940	01.P28.F90		Piastre speciali per l'ancoraggio di palloni pressostatici per la copertura di campi sportivi da annegare nel getto in calcestruzzo cementizio del cordolo marginale
1	6941	01.P28.F90 005		metalliche - con gambe in ferro a T		cad	€ 1,48
1	6942	01.P28.G00		Coppelle prefabbricate in calcestruzzo per canalette di raccolta acque meteoriche da collocare marginalmente ai campi da tennis
1	6943	01.P28.G00 005		delle dimensioni di cm 25x4		m	€ 5,05
1	6944	01.P28.G50		Piastrelloni prefabbricati in calcestruzzo cementizio, armati con maglia di ferro, con strato superficiale trattato con inerti antiusura ad alta percentuale di quarzo e corindone e con coloranti a scelta a base di ossidi minerali
1	6945	01.P28.G50 005		delle dimensioni di cm 60x60x6		cad	€ 13,90
1	6946	01.P28.H00		Fornitura di pompe dosatrici per il trattamento delle acque di ricircolo vasche natatorie, con motore monofase 220 V, membrana a regolazione elettronica, frequenza a portata ad impulso, compressione da 5 a 10 atmosfere ate; predisposizione per blocco con segnalazione visiva di minimo livello tramite sonda, possibilita' di dosaggio automatico in abbinamento a contatore oppure a centralina
1	6947	01.P28.H00 005		portata massima l/h 3		cad	€ 579,00
1	6948	01.P28.H00 010		portata massima l/h 6		cad	€ 642,00
1	6949	01.P28.H00 015		portata massima l/h 10		cad	€ 709,00
1	6950	01.P28.H00 020		portata massima l/h 15		cad	€ 823,00
1	6951	01.P28.H02		Sonda minimo livello per blocco pompe dosatrici monofase
1	6952	01.P28.H02 005		completa di spinotti		cad	€ 42,80
1	6953	01.P28.H03		Ricambi ed accessori per pompe dosatrici con motore monofase di cui all'articolo 28.H00
1	6954	01.P28.H03 005		testata completa in PVC		cad	€ 92,30
1	6955	01.P28.H03 010		gruppo valvole completo		cad	€ 15,20
1	6956	01.P28.H03 015		corpo testata in PVC		cad	€ 71,40
1	6957	01.P28.H03 020		membrana in teflon		cad	€ 18,50
1	6958	01.P28.H03 025		sede valvole in PVC		cad	€ 2,10
1	6959	01.P28.H03 030		valvola		cad	€ 1,26
1	6960	01.P28.H03 035		rondella ferma valvola		cad	€ 0,67
1	6961	01.P28.H03 040		contenitore valvola in PVC		cad	€ 1,26
1	6962	01.P28.H03 045		raccordi in propilene		cad	€ 2,52
1	6963	01.P28.H03 050		tubi flessibili in propilene		m	€ 1,17
1	6964	01.P28.H03 055		filtro di fondo in PVC		cad	€ 7,97
1	6965	01.P28.H03 060		lancia di iniezione		cad	€ 3,77
1	6966	01.P28.H05		Fornitura di pompe dosatrici per il trattamento delle acque di ricircolo vasche natatorie, con motore trifase 220 - 380 V, membrana in teflon a regolazione meccanica, completa di ogni accessorio, della portata oltre 15 l/h e pressione massima fino a 15 atmosfere ate
1	6967	01.P28.H05 005		con testata metallica AISI 316		cad	€ 823,00
1	6968	01.P28.H10		Ricambi ed accessori per pompe di cui all'articolo 28H05
1	6969	01.P28.H10 005		gruppo completo di valvole		cad	€ 48,30
1	6970	01.P28.H10 010		membrana in teflon		cad	€ 7,42
1	6971	01.P28.H10 015		sede valvola		cad	€ 8,90
1	6972	01.P28.H10 020		valvola		cad	€ 3,34
1	6973	01.P28.H10 025		guida valvola		cad	€ 13,40
1	6974	01.P28.H10 030		contenitore		cad	€ 21,60
1	6975	01.P28.H10 035		raccordi in polipropilene 3/8"		cad	€ 4,83
1	6976	01.P28.H10 040		tubo flessibile in polipropilene 3/8"		cad	€ 4,83
1	6977	01.P28.H10 045		valvola di fondo filtro PVC 3/8"		cad	€ 29,70
1	6978	01.P28.H10 050		lancia di iniezione PVC 3/8" - 1/2"		cad	€ 9,64
1	6979	01.P28.H10 055		lancia di iniezione AISI 316 3/8" - 1/2"		cad	€ 72,80
1	6980	01.P28.H10 060		valvola contro pressione AISI 316 3/8"		cad	€ 66,90
1	6981	01.P28.H15		Fornitura di pompe dosatrici per il trattamento delle acque di ricircolo vasche natatorie, con motore trifase 220 - 380 V, membrana in teflon a regolazione meccanica, completa di ogni accessorio, della portata oltre 15 l/h e pressione da 5 fino a 10 atmosfere ate
1	6982	01.P28.H15 005		con testata in PVC		cad	€ 709,00
1	6983	01.P28.H20		Ricambi ed accessori per le pompe di cui all'articolo 28H15
1	6984	01.P28.H20 005		testata completa in PVC		cad	€ 92,80
1	6985	01.P28.H20 010		gruppo valvole completo		cad	€ 33,50
1	6986	01.P28.H20 015		corpo testata in PVC		cad	€ 24,50
1	6987	01.P28.H20 020		membrana in teflon		cad	€ 7,42
1	6988	01.P28.H20 025		sede valvole in PVC		cad	€ 7,42
1	6989	01.P28.H20 030		valvola		cad	€ 3,34
1	6990	01.P28.H20 035		rondella di ferma valvola in PVC		cad	€ 1,48
1	6991	01.P28.H20 040		contenitore valvola in PVC		cad	€ 9,64
1	6992	01.P28.H20 045		raccordi in propilene		cad	€ 3,86
1	6993	01.P28.H20 050		tubi flessibili in propilenine		cad	€ 2,45
1	6994	01.P28.H20 055		filtro di fondo in PVC		cad	€ 11,90
1	6995	01.P28.H20 060		lancia di iniezione		cad	€ 9,64
1	6996	01.P28.H25		Fornitura di serbatoi in polietilene alimentare da abbinare a pompe dosatrici per la formazione di stazioni di dosaggio per il trattamento delle acque di ricircolo vasche natatorie
1	6997	01.P28.H25 005		da l 100 senza base		cad	€ 64,60
1	6998	01.P28.H25 010		da l 200 senza base		cad	€ 139,00
1	6999	01.P28.H25 015		da l 300 senza base		cad	€ 227,00
1	7000	01.P28.H25 020		da l 500 senza base		cad	€ 403,00
1	7001	01.P28.H25 025		da l 100 - con base per montaggio pompa dosatrice		cad	€ 144,00
1	7002	01.P28.H30		Fornitura di ellettropompe centrifughe autoadescanti per la filtrazione delle acque di ricircolo vasche natatorie, complete di pre-filtro, motori mono o trifase 220 - 380 V, carcame in ghisa
1	7003	01.P28.H30 005		potenza 3 HP - portata 35 m³ /h		cad	€ 915,00
1	7004	01.P28.H30 010		potenza 4 HP - portata 50 m³ /h		cad	1`024,00
1	7005	01.P28.H30 015		potenza 5.5 HP - portata 70 m³ /h		cad	1`334,00
1	7006	01.P28.H30 020		potenza 10 HP - portata 90 m³ /h		cad	1`661,00
1	7007	01.P28.H35		Prefiltri in ghisa verniciata per il trattamento delle acque di ricircolo vasche natatorie, con cestello in acciaio inox
1	7008	01.P28.H35 005		attacchi dn 80		cad	€ 655,00
1	7009	01.P28.H35 010		attacchi dn 100		cad	€ 688,00
1	7010	01.P28.H35 015		attacchi dn 125		cad	€ 772,00
1	7011	01.P28.H36		Prefiltri in acciaio zincato per il trattamento delle acque di ricircolo vasche natatorie, con cestello ABS
1	7012	01.P28.H36 005		mm 200 - 250 - attacchi max 3"		cad	€ 499,00
1	7013	01.P28.H36 010		mm 260 - 300 - attacchi max dn 100		cad	€ 620,00
1	7014	01.P28.H36 015		mm 310 - 350 - attacchi max dn 150		cad	€ 969,00
1	7015	01.P28.H36 020		mm 360 - 400 - attacchi max dn 200		cad	1`692,00
1	7016	01.P28.H36 025		mm 410 - 500 - attacchi max dn 250		cad	1`950,00
1	7017	01.P28.H37		Prefiltri in acciaio inox AISI 304 per il trattamento delle acque di ricircolo vasche natatorie, con cestello in acciaio inox
1	7018	01.P28.H37 005		mm 200 - 250 - attacchi max 3"		cad	€ 642,00
1	7019	01.P28.H37 010		mm 260 - 300 - attacchi max dn 100		cad	1`202,00
1	7020	01.P28.H37 015		mm 310 - 350 - attacchi max dn 150		cad	1`704,00
1	7021	01.P28.H37 020		mm 360 - 400 - attacchi max dn 200		cad	2`389,00
1	7022	01.P28.H37 025		mm 410 - 500 - attacchi max dn 250		cad	2`741,00
1	7023	01.P28.H40		Stazione dosatrice cloro e lambimento pastiglioni per il trattamento delle acque di ricircolo vasche natatorie, completa di valvola di sicurezza, contenitore cilindrico, indicatore di portata e valvole di mandata in PVC
1	7024	01.P28.H40 005		con contenitore della capacita' di kg 10		cad	1`232,00
1	7025	01.P28.H40 010		con contenitore della capacita' di kg 25		cad	1`584,00
1	7026	01.P28.H45		Centralina elettronica digitale per il trattamento delle acque di ricircolo vasche natatorie
1	7027	01.P28.H45 005		per misura e regolaz. del cloro - metodo redox		cad	1`636,00
1	7028	01.P28.H45 010		per misura e regolazione proporzionale del pH		cad	1`636,00
1	7029	01.P28.H50		Fornitura di filtri a quarzite, con massa filtrante ad effetto catalitico, per l'acqua di ricircolo delle vasche natatorie, con fasciame - contenitore in acciaio tipo AQ42 e spessore mm 5 - 6 sabbiato metal - bianco, internamente protetto con vernice in resina epossidica bicomponente, a funzionamento automatico. Detti filtri debbono essere dotati di piastra distributrice di fondo per il controlavaggio, di due passi d'uomo sul fasciame ed ispezione fondo - filtro, completi di ogni raccorderia, valvolame, manometri e massa filtrante
1	7030	01.P28.H50 003		portata m³ /h 15		cad	4`530,00
1	7031	01.P28.H50 004		portata m³ /h 20		cad	5`693,00
1	7032	01.P28.H50 005		portata m³ /h 30		cad	7`966,00
1	7033	01.P28.H50 010		portata m³ /h 40		cad	8`857,00
1	7034	01.P28.H50 015		portata m³ /h 50		cad	9`861,00
1	7035	01.P28.H50 020		portata m³ /h 65		cad	10`918,00
1	7036	01.P28.H50 025		portata m³ /h 80		cad	14`466,00
1	7037	01.P28.H50 030		portata m³ /h 105		cad	16`263,00
1	7038	01.P28.H50 035		portata m³ /h 130		cad	18`996,00
1	7039	01.P28.H50 040		portata m³ /h 160		cad	21`125,00
1	7040	01.P28.H50 045		portata m³ /h 190		cad	23`073,00
1	7041	01.P28.H52		Graniglia purissima quarzifera a granulometria selezionata per la realizzazione dei letti filtranti multistrato nei filtri chiarificatori e negli impianti di filtrazione volumetrici in genere sia per il trattamento dell'acqua nell'uso potabile come per le acque di piscina e di processo, nelle seguenti pezzature 12/20 - 5/8 - 3/5 - 1,2/1 - 0,7/0,5
1	7042	01.P28.H52 005		in confezione da kg 50		kg	€ 0,35
1	7043	01.P28.H55		Fornitura di sonda ad elettrodo monotubolare conattacco tipo DLG
1	7044	01.P28.H55 005		per la misura del pH		cad	€ 161,00
1	7045	01.P28.H55 010		per la misura del redox		cad	€ 230,00
1	7046	01.P28.H60		Fornitura di porta sonde completi di filtro e di valvola di intercettazione, regolazione in PVC
1	7047	01.P28.H60 005		per una sola sonda (pH o redox)		cad	€ 148,00
1	7048	01.P28.H60 010		per due sonde (pH e redox)		cad	€ 401,00
1	7049	01.P28.H65		Fornitura di cavo schermato con attacco DLG
1	7050	01.P28.H65 005		della lunghezza di m 8		cad	€ 63,00
1	7051	01.P28.H80		Griglia arrotolabile con sezione a T in polipropilene additivato con stabilizzanti per evitare che il materiale cambi di colore sotto l'azione dei raggi ultravioletti (U.V.A.), completa di tenditore in gomma sintetica e distanziatori in nylon
1	7052	01.P28.H80 005		lung. cm 2500 - larg. cm 33 - al cm 3.50		m	€ 74,50
1	7053	01.P28.H85		Griglia rigida con sezione a T in polipropilene additivato con stabilizzanti per evitare che il materiale cambi colore sotto l'azione dei raggi ultravioletti (U.V.A.), completa di tenditore in acciaio inox e distanziatori in nylon
1	7054	01.P28.H85 005		lung. cm 100 - larg. cm 33 - al cm 3.5		m	€ 84,50
1	7055	01.P28.H85 010		lung. cm 100 - larg. cm 25 - al cm 3.5		m	€ 72,40
1	7056	01.P28.H90		Griglia pedonabile per canalette di sfioro per piscine
1	7057	01.P28.H90 005		a moduli di cm 25x25 spessore cm 3		m	€ 16,40
1	7058	01.P28.H90 010		curvabile larghezza cm 25 spessore cm 2.5		m	€ 18,50
1	7059	01.P29		SOVRAPPREZZI PER CALCESTRUZZI E GETTI
1	7060	01.P29.A10		Maggiorazione per l'aggiunta di additivi per malte
1	7061	01.P29.A10.005		plastificanti		m³	€ 6,00
1	7062	01.P29.A10.010		impermeabilizzanti		m³	€ 4,30
1	7063	01.P29.A10.020		antigelo		m³	€ 4,00
1	7064	01.P29.A10.030		espandenti		m³	€ 5,00
1	7065	01.P29.A10.040		incrementatori di resistenza		m³	€ 5,10
1	7066	01.P29.A20		Sovrapprezzi ai calcestruzzi per l'utilizzo di additivi con requisiti rispondenti alla norma UNI EN 934-2
1	7067	01.P29.A20.005		fluidificante		l	€ 0,96
1	7068	01.P29.A20.010		superfluidificante		l	€ 1,15
1	7069	01.P29.A20.020		ritardante		l	€ 1,03
1	7070	01.P29.A20.030		antigelo		l	€ 0,77
1	7071	01.P29.A20.040		idrofugo per impermeabilizzazioni		l	€ 1,03
1	7072	01.P29.A20.050		accelerante presa		l	€ 1,03
1	7073	01.P29.A20.060		antiritiro		l	€ 1,03
1	7074	01.P29.A30		Sovrapprezzo ai getti di conglomerato cementizio preconfezionato a resistenza caratteristica per cambiamento della classe di esposizione a norma UNI EN 201-1/01
1	7075	01.P29.A30.005		dalla classe XC1 alla classe XC2, con rapporto A/C<=0,60		m³	€ 0,62
1	7076	01.P29.A30.010		dalla classe XC1 alla classe XC3, con rapporto A/C<=0,55		m³	€ 2,47
1	7077	01.P29.A30.030		dalla classe XC1 alla classe XC4, con rapporto A/C<=0,50		m³	€ 4,94
1	7078	01.P29.A40		Sovrapprezzo alle casseforme per i getti di conglomerato cementizio, semplice od armato con h netta al piano di appoggio maggiore di m 4
1	7079	01.P29.A40.005		dai 4 ai 6 m di altezza		%	€ 20,00
1	7080	01.P29.A50		Sovrapprezzo per getti in calcestruzzo semplice od armato per la lavorazione dei paramenti esterni a faccia a vista, realizzati con tavole in legno a superficie piallata. Nel prezzo si intendono compresi e compensati gli oneri dell'accurato dosaggio dei getti, della vibrazione meccanica, della battitura delle casseforme, il trattamento con olio disarmante, la formazione di smussi, incassature, fori, lesene, marcapiani e fasce di ripresa e quanto altro necessario per dare il lavoro finito a regola d'arte. La misurazione verrà effettuata sulla superficie realmente in vista.
1	7081	01.P29.A50.005		...		m²	€ 19,40
1	7082	01.A01		SCAVI	Note esplicative: gli scavi si intendono da eseguire in materia di qualunque natura e consistenza. Gli sbadacchiamenti e l'eventuale armatura, anche se persa, sono gia' compensati nei prezzi degli stessi. I trasporti sono comprensivi delle operazioni di carico, scarico e spianamento. Nella misura degli scavi non sono da computarsi le scarpe. Qualora il materiale debba essere semplicemente depositato ai lati dello scavo e successivamente rinterrato, il relativo scavo verra' considerato con trasporto e spianamento in cantiere, anche se per la parte eccedente necessita di trasporto e spianamento presso gli scarichi pubblici. Nel caso di scavi eseguiti con mezzi meccanici non sara' corrisposto nessun sovrapprezzo qualora s'incontrino blocchi di muratura o simili non richiedenti, per la loro rimozione, l'uso di martelli demolitori in luogo della scavatrice. Se lo scavo verra' eseguito in locali scantinati la profondita' verra' computata a partire dal piano medio marciapiede.
1	7083	01.A01.A05		Esecuzione di scotico dello strato superficiale del terreno, con adeguati mezzi meccanici, per profondità fino a 30 cm, compreso l'asportazione di cespugli e sterpaglie esistenti e sistemazione entro l'area del cantiere
1	7084	01.A01.A05 010		in assenza di alberi		m³	€ 3,26
1	7085	01.A01.A05 020		anche in presenza di alberi diradati e con fusto del diametro massimo di 10 cm		m³	€ 4,15	12,538%
1	7086	01.A01.A10		Scavo generale, di sbancamento o splateamento a sezione aperta, in terreni sciolti o compatti, fino a 4 m di profondità, eseguito con mezzi meccanici, esclusa la roccia da mina ma compresi i trovanti rocciosi ed i blocchi di muratura fino a 0,50 m³, misurato in sezione effettiva, compreso il carico sugli automezzi, trasporto e sistemazione entro l'area del cantiere
1	7087	01.A01.A10 010		anche in presenza di acqua fino ad un battente massimo di 20 cm		m³	€ 2,31
1	7088	01.A01.A15		Scavo generale, di sbancamento o splateamento a sezione aperta, in terreni sciolti o compatti, oltre i 4 m di profondità, eseguito con mezzi meccanici, esclusa la roccia da mina ma compresi i trovanti rocciosi ed i blocchi di muratura fino a 0,50 m³, misurato in sezione effettiva, compreso il carico sugli automezzi, trasporto e sistemazione entro l'area del cantiere
1	7089	01.A01.A15 010		anche in presenza di acqua fino ad un battente massimo di 20 cm, solo per la parte eccedente i 4 m		m³	€ 2,94
1	7090	01.A01.A17		Scavo generale, di sbancamento o splateamento a sezione aperta, in roccia compatta, misurato in sezione effettiva, compreso il carico sugli automezzi, trasporto e sistemazione entro l'area del cantiere
1	7091	01.A01.A17 010		senza l'uso di mine, ma con l'ausilio di mezzi di demolizione meccanica		m³	€ 22,00
1	7092	01.A01.A17 020		con uso di mine		m³	€ 37,40	37,547%
1	7093	01.A01.A20		Scavo di sbancamento con mezzi meccanici nell'alveo dei fiumi e torrenti per sgombero di banchi di materiale depositato, per aprire cavi di invito, liberare da sedimenti sbocchi di canali, per costruire arginature, ecc eseguito anche in acqua, con scarico, carico, sistemazione dei materiali estratti per imbottimento di sponda o per colmatura depressioni
1	7094	01.A01.A20 005		con trasporto sino ad una distanza massima di m 300		m³	€ 5,59	15,227%
1	7095	01.A01.A20 015		con trasporto per distanze superiori a m 300		m³	€ 8,44	10,090%
1	7096	01.A01.A25		Scavo di sbancamento in acqua eseguito con l'utilizzo di idonei natanti regolarmente autorizzati provvisti di regolare dotazione di bordo, compreso manovratori abilitati e ogni altro onere per lo sgombero di banchi di deposito, per aprire cavi, liberare sedimenti. compreso, altresi', il carico ed il trasporto a mezzo di idonee betoline e la stesa, o la sistemazione a rimbattimento delle sponde o a colmatura di depressioni
1	7097	01.A01.A25 005		con trasporto fino a 150 metri		m³	€ 33,90
1	7098	01.A01.A25 010		con trasporto oltre 150 e fino a 300 metri		m³	€ 39,80
1	7099	01.A01.A25 015		con trasporto oltre 300 metri		m³	€ 49,30
1	7100	01.A01.A30		Scavo a sezione obbligata con mezzi meccanici in scarpate di fiumi, torrenti, rivi, canali e simili, di materie di qualsiasi natura purche' rimovibili senza l'uso di mazze e scalpelli, anche in presenza d'acqua sul fondo dello scavo, per costruzione di muri di sostegno, arginature, ponticelli e manufatti similari, eseguito a qualunque quota sotto il piano del terreno circostante, misurato secondo le scarpate prescritte, con carico, scarico, sistemazione dei materiali estratti per imbottimento di sponda e colmatura depressioni
1	7101	01.A01.A30 005		con trasporto sino ad una distanza massima di m 300 e per un volume di almeno m³ 1		m³	€ 8,69	14,327%
1	7102	01.A01.A30 015		con trasporto per distanze superiori a m 300 e per un volume di almeno m³ 1		m³	€ 11,80	10,618%
1	7103	01.A01.A40		Scavo a pareti verticali, eseguito con qualsiasi mezzo nell'alveo dei fiumi e dei torrenti, di materie di qualsiasi natura purche' rimovibili senza l'uso continuo di mazze e scalpelli, per fondazioni di muri di sostegno, ponti ed opere idrauliche in genere, fino alla profondita' di m 2, compreso il sollevamento delle materie estratte, esclusa l'armatura delle pareti e gli eventuali esaurimenti d'acqua da compensarsi a parte
1	7104	01.A01.A40 003		con deposito a lato dello scavo		m³	€ 19,30	61,411%
1	7105	01.A01.A40 005		con trasporto sino ad una distanza massima di m 300 e per un volume di almeno m³ 1		m³	€ 24,40	48,579%
1	7106	01.A01.A40 015		con trasporto ad una distanza superiore ai 300 metri e per un volume di almeno m³ 1		m³	€ 27,40	43,151%
1	7107	01.A01.A45		Scavo a pareti verticali in acqua eseguito con idonei natanti regolarmente autorizzati e provvisti di regolari dotazioni di bordo, manovratori abilitati ed ogni altro onere per l'esecuzione di opere di fondazione, arginatura, spalle di manufatti, eseguiti nell'alveo dei fiumi, compreso il trasporto a mezzo di idonee betoline la stesa e, o la sistemazione e rimbattimento delle sponde o la colmatura di depressioni, esclusa la casseratura a protezione dei medesimi
1	7108	01.A01.A45 005		con trasporto fino a 300 metri		m³	€ 67,70
1	7109	01.A01.A45 010		con trasporto oltre 300 metri		m³	€ 79,60
1	7110	01.A01.A50		Scavo in trincea con pareti a scarpa, eseguito con adeguati mezzi meccanici, di terreni sciolti o compatti, esclusa la roccia da mina ma compresi i trovanti rocciosi ed i blocchi di muratura fino a 0,50 m³, misurato in sezione effettiva, con deposito dei materiali ai lati dello scavo stesso
1	7111	01.A01.A50 010		anche in presenza di acqua fino ad un battente massimo di 20 cm		m³	€ 5,59	36,530%
1	7112	01.A01.A55		Scavo a sezione obbligata o a sezione ristretta per opere di fondazione, in terreni sciolti o compatti, di larghezza minima 30 cm, anche in presenza di acqua fino ad un battente massimo di 20 cm, eseguito con idonei mezzi meccanici, esclusa la roccia da mina, misurato in sezione effettiva, compreso il carico sugli automezzi, trasporto e sistemazione entro l'area del cantiere, escluse eventuali sbadacchiature da conteggiare a parte
1	7113	01.A01.A55 010		fino a 3 m di profondità rispetto al piano di sbancamento		m³	€ 5,64	25,508%
1	7114	01.A01.A55 020		oltre a 3 m di profondità rispetto al piano di sbancamento, solo per la parte eccedente i primi 3 m		m³	€ 8,27	28,968%
1	7115	01.A01.A60		Scavo di incassamento, di materie di qualsiasi natura purche' rimovibili senza l'uso continuo di mazze e scalpelli, con deposito dei materiali ai lati dello scavo stesso, compresa la profilatura dei lati dello scavo e la cilindratura del fondo con rullo pesante per la durata minima di due ore ogni cento m² (misurati nel vano dello scavo), e compreso il carico sul mezzo di trasporto
1	7116	01.A01.A60 005		eseguito con mezzo meccanico e per un volume di almeno m³ 1		m³	€ 3,07	32,365%
1	7117	01.A01.A60 015		eseguito con mezzo meccanico e per un volume di almeno m³ 1 in presenza d'acqua asportata per mezzo di pompa		m³	€ 3,37	32,955%
1	7118	01.A01.A60 025		eseguito interamente a mano e per un volume di almeno m³ 1		m³	€ 37,10	97,983%
1	7119	01.A01.A60 035		eseguito interamente a mano e per un volume di almeno m³ 1 in presenza d'acqua asportata per mezzo di pompa		m³	€ 56,90	94,830%
1	7120	01.A01.A65		Scavo a sezione obbligata o a sezione ristretta per posa tubazione e manufatti, in terreni sciolti o compatti, fino a 2 m di profondità rispetto al piano di sbancamento, eseguito con idonei mezzi meccanici, con eventuale intervento manuale ove occorra, esclusa la roccia da mina ma compresi i trovanti rocciosi ed i blocchi di muratura fino a 0,50 m³, misurato in sezione effettiva, con deposito dei materiali ai lati dello scavo stesso
1	7121	01.A01.A65 010		anche in presenza di acqua fino ad un battente massimo di 20 cm		m³	€ 5,92	36,422%
1	7122	01.A01.A80		Scavo eseguito a mano a sezione obbligata o a sezione ristretta, a qualsiasi scopo destinato, in terreni sciolti o compatti, fino alla profondità di 1,5 m, misurata rispetto al piano di sbancamento o di campagna e deposito dei materiali ai lati dello scavo stesso
1	7123	01.A01.A80 080		in assenza d'acqua		m³	€ 66,60	100,000%
1	7124	01.A01.A80 090		in presenza di acqua fino ad un battente massimo di 12 cm		m³	€ 72,70	100,000%
1	7125	01.A01.A82		Sovrapprezzo per scavo eseguito a mano a profondità maggiore di 1,5 m
1	7126	01.A01.A82 010		con terrazziere per maggiore innalzamento di materie e per le maggiori soggezioni di lavoro		m³	€ 36,40	100,000%
1	7127	01.A01.A85		Scavo in trincea, in vie gia' sistemate, a pareti verticali, eseguito a macchina con eventuale intervento manuale ove occorra, ivi comprese le armature occorrenti per assicurare la stabilita' delle pareti, a cassero continuo anche se non recuperabile, l'estrazione delle materie scavate ed il loro deposito a lato dello scavo o nel sito indicato dalla direzione lavori ad una distanza massima di m 300
1	7128	01.A01.A85 005		fino alla profondita' di m 2		m³	€ 13,20	18,217%
1	7129	01.A01.A85 010		per profondita' comprese tra m 2 e m 3		m³	€ 17,00	32,782%
1	7130	01.A01.A85 015		per profondita' comprese tra m 3 e m 4		m³	€ 23,10	44,204%
1	7131	01.A01.A85 020		per profondita' superiori a m 4		m³	€ 34,80	53,370%
1	7132	01.A01.A90		Scavo in trincea a pareti verticali di materie di qualunque natura purche' rimovibili senza l'uso di mazze e scalpelli, compresa ogni armatura occorrente per assicurare la stabilita' delle pareti, con sbadacchiature leggere, compresa l'estrazione con qualsiasi mezzo delle materie scavate ed il loro deposito a lato dello scavo
1	7133	01.A01.A90 005		con mezzo meccanico ed eventuale intervento manuale ove necessario, fino alla profondita' di m 3 e per un volume di almeno m³ 1		m³	€ 13,00	68,557%
1	7134	01.A01.A90 015		con mezzo meccanico ed eventuale intervento manuale ove necessario, per una profondita' superiore a m 3		m³	€ 21,70	70,012%
1	7135	01.A01.A90 035		a mano, fino alla profondita' di m 3 e per un volume di almeno m³ 1		m³	€ 118,00	94,094%
1	7136	01.A01.A90 045		a mano, per una profondita' superiore a m 3		m³	€ 128,00	86,428%
1	7137	01.A01.A95		Scavo in trincea a pareti verticali eseguito a macchina con intervento manuale ove occorra, misurato a termine di capitolato, comprese: le armature metalliche a cassero continuo affondate contemporaneamente all'approfondimento dello scavo, per assicurare la stabilita' delle pareti l'estrazione delle materie scavate ed il loro deposito a lato dello scavo o nel sito indicato dalla direzione lavori ad una distanza massima di m 300
1	7138	01.A01.A95 005		- fino alla profondita' di m 3,00		m³	€ 24,60	47,736%
1	7139	01.A01.A95 010		- per profondita' oltre m 3		m³	€ 33,30	48,381%
1	7140	01.A01.B05		Scavo di materie di qualsiasi natura, purche' rimovibili senza l'uso continuo di mazze e scalpelli, per la formazione di cassonetti per marciapiedi, banchine o simili, compresa la compattazione e la regolarizzazione del fondo dello scavo, il carico del materiale scavato sul mezzo di trasporto e il trasporto alle discariche
1	7141	01.A01.B05 005		con mezzo meccanico ed eventuale intervento manuale ove necessario, per una profondita' media fino a cm 35		m²	€ 6,99	29,745%
1	7142	01.A01.B10		Scavo di materiali di qualsiasi natura, per ripristini o risanamenti per una profondita' massima di cm 60, compreso l'eventuale dissodamento e/o disfacimento della pavimentazione bituminosa, l'accumulo, il carico ed il trasporto alla discarica del materiale. Per profondita' fino a
1	7143	01.A01.B10 005		cm15 eseguito a macchina		m²	€ 9,19	44,645%
1	7144	01.A01.B10 010		cm20 eseguito a macchina		m²	€ 10,60	45,828%
1	7145	01.A01.B10 015		cm25 eseguito a macchina		m²	€ 11,80	45,802%
1	7146	01.A01.B10 020		cm30 eseguito a macchina		m²	€ 12,90	45,680%
1	7147	01.A01.B10 025		cm35 eseguito a macchina		m²	€ 14,30	46,457%
1	7148	01.A01.B10 030		cm40 eseguito a macchina		m²	€ 15,20	45,309%
1	7149	01.A01.B10 031		cm50 eseguito a macchina		m²	€ 16,60	41,390%
1	7150	01.A01.B10 032		cm60 eseguito a macchina		m²	€ 17,90	38,286%
1	7151	01.A01.B10 035		cm15 eseguito a mano		m²	€ 20,80	49,382%
1	7152	01.A01.B10 040		cm20 eseguito a mano		m²	€ 24,50	53,665%
1	7153	01.A01.B10 045		cm25 eseguito a mano		m²	€ 28,00	56,402%
1	7154	01.A01.B10 050		cm30 eseguito a mano		m²	€ 31,10	58,162%
1	7155	01.A01.B10 055		cm35 eseguito a mano		m²	€ 34,60	59,866%
1	7156	01.A01.B10 060		cm40 eseguito a mano		m²	€ 39,50	60,573%
1	7157	01.A01.B30		Scavo di buche e fosse per il piantamento di alberi e siepi
1	7158	01.A01.B30 005		eseguito con mezzi meccanici e per un volume di almeno m³ 1		m³	€ 17,50	85,535%
1	7159	01.A01.B30 015		eseguito interamente a mano e per un volume di almeno m³ 1		m³	€ 65,40	100,000%
1	7160	01.A01.B40		Scavo eseguito in galleria per allacciamenti di fabbricati alla rete fognaria municipale e condutture, compresa l'armatura in legname anche se persa (la sezione sara' in ogni caso computata non inferiore a m² 1)
1	7161	01.A01.B40 005		con trasporto alle discariche		m³	€ 256,00	94,232%
1	7162	01.A01.B40 015		con trasporto alle discariche in presenza di acqua asportata con pompa		m³	€ 321,00	94,721%
1	7163	01.A01.B40 025		con trasporto e spianamento in cantiere		m³	€ 253,00	95,385%
1	7164	01.A01.B40 035		con trasporto e spianamento in cantiere in presenza d'acqua asportata con pompa		m³	€ 318,00	95,642%
1	7165	01.A01.B50		Scavo in galleria di materie di natura compatta a qualunque profondita', misurato a termine dell'articolo 25 del capitolato speciale della RIP. IV LL.PP. (C.C. 30/10/1943), compresa l'armatura, l'estrazione delle materie scavate ed il deposito di queste a non piu' di m 15 dalla bocca del pozzo
1	7166	01.A01.B50 005		per sezioni di scavo sino a m² 2,24 compreso		m³	€ 174,00	82,584%
1	7167	01.A01.B50 010		per sezioni di scavo oltre m² 2,24		m³	€ 160,00	81,090%
1	7168	01.A01.B60		Scavo per pozzi a sezione circolare, di materie rimovibili senza l'uso continuo di mazze e scalpelli, misurato a termine di capitolato, compreso l'eventuale armatura, l'estrazione delle materie scavate ed il deposito di queste a non piu' di m 15 dalla bocca del pozzo
1	7169	01.A01.B60 005		a qualsiasi profondita'		m³	€ 131,00	83,009%
1	7170	01.A01.B70		Scavo, per pozzi a sezione quadrata o rettangolare, di materie di qualunque natura purche' rimovibili senza l'uso continuo di mazze e scalpelli, misurato a termine di capitolato compresa l'eventuale armatura, l'estrazione delle materie scavate e del deposito di queste a non piu' di m 15 dalla bocca del pozzo
1	7171	01.A01.B70 005		a qualsiasi profondita'		m³	€ 155,00	79,360%
1	7172	01.A01.B76		Variazione al prezzo degli scavi per la demolizione, mediante l'uso continuo di leve, mazze e scalpelli, martelli demolitori, etc. di blocchi di muratura, puddinghe, conglomerati naturali, conglomerati cementizi con o senza armatura metallica e simili
1	7173	01.A01.B76 005		eseguiti in trincea, compresi i massi o trovanti anche se richiedenti l'uso di esplosivi, escluse le pavimentazioni stradali		m³	€ 19,10	73,500%
1	7174	01.A01.B76 010		eseguiti in galleria o nei pozzi esclusi i massi o trovanti di roccia compatta aventi dimensione media maggiore di cm 50 la cui demolizione comporterebbe l'uso di esplosivo		m³	€ 54,80	90,744%
1	7175	01.A01.B78		Variazione al prezzo degli scavi eseguiti in galleria, incluso ogni onere relativo all'estrazione, trascinamento lungo la galleria, sollevamento e carico sui mezzi di trasporto nonche' l'onere dell'eventuale maggior scavo e successivo riempimento del vano della galleria. Tale sovrapprezzo e' applicato al volume riferito alla sezione tipo della galleria compreso tra i piani verticali ortogonali all'asse della galleria e tangenti l'ingombro del trovante stesso
1	7176	01.A01.B78 005		per l'estrazione, mediante l'impiego di autogru di massi o trovanti di roccia compatta la cui demolizione comporterebbe l'uso di esplosivo ed aventi dimensione media maggiore di cm 50		m³	€ 136,00	58,081%
1	7177	01.A01.B79		Variazione al prezzo degli scavi in galleria di cui all'art. A 01.B50 eseguiti in presenza di acqua di falda avente altezza non inferiore a cm 10, compreso l'onere dell'esaurimento dell'acqua mediante l'impiego anche continuo di pompe, applicato all'intera sezione tipo della galleria escluse le opere di drenaggio
1	7178	01.A01.B79 005		per ogni decimetro completo di altezza d'acqua presente nello scavo		m³	€ 5,20	42,752%
1	7179	01.A01.B80		Variazione al prezzo degli scavi in trincea a pareti verticali di cui agli art. A01A85, A01A90, A01A95, eseguiti sotto l'acqua di falda a profondita' maggiore di cm 20, compreso l'onere dell'esaurimento dell'acqua mediante l'impiego, anche continuo, di pompe limitatamente al volume scavato al di sotto del pelo libero dell'acqua presente nello scavo, escluse le opere di drenaggio
1	7180	01.A01.B80 005		per scavi eseguiti a macchina con eventuale intervento manuale		m³	€ 4,21	30,909%
1	7181	01.A01.B80 010		per scavi eseguiti a mano		m³	€ 9,96	43,004%
1	7182	01.A01.B82		Variazione al prezzo degli scavi eseguiti sotto l'acqua di falda a profondita' maggiore di cm 20, compreso l'onere dell'esaurimento dell'acqua mediante l'impiego anche continuo di pompe, limitatamente al volume scavato al di sotto del pelo libero dell'acqua presente nello scavo, escluse le opere di drenaggio
1	7183	01.A01.B82 005		in pozzi a sezione circolare, rettangolare o quadrata		m³	€ 14,40	37,422%
1	7184	01.A01.B87		Reinterro degli scavi in genere, con le materie di scavo precedentemente estratte e depositate nell'ambito del cantiere, compreso carico, trasporto, scarico, costipazione e regolarizzazione
1	7185	01.A01.B87 010		eseguito a mano		m³	€ 30,40	95,589%
1	7186	01.A01.B87 020		eseguito con mezzo meccanico		m³	€ 5,27	22,705%
1	7187	01.A01.B90		Riempimento degli scavi in genere, eseguito con qualsiasi materiale, compresa la costipazione ogni 30 cm di spessore, esclusa la fornitura del materiale
1	7188	01.A01.B90 005		eseguito a mano		m³	€ 25,60	94,705%
1	7189	01.A01.B90 010		eseguito con idonei mezzi meccanici		m³	€ 3,58	33,452%
1	7190	01.A01.B95		Formazione di rilevato, con materiale lapideo naturale di fiume, di cava o di frantoio, di pezzatura idonea, compresa la costipazione, eseguita con idonei rulli vibranti per strati successivi non superiori ai 30 cm, e la regolarizzazione dello stesso
1	7191	01.A01.B95 010		per uno spessore minimo di 30 cm		m³	€ 15,80
1	7192	01.A01.B97		Formazione di rilevato eseguito mediante l'impiego di aggregati riciclati, provenienti dalle demolizioni edilizie, secondo le norme prestazionali specifiche UNI-EN 13242 ed UNI-EN 13285, compresa la cilindratura eseguita con idonei rulli vibranti, per strati non superiori ai 30 cm, e la regolarizzazione dello stesso, incluso il costo del materiale
1	7193	01.A01.B97 010		per uno spessore minimo di 30 cm		m³	€ 10,90
1	7194	01.A01.C00		Riempimento di gabbioni con pietrame fornito a pie' d'opera, comprensivo della cucitura con filo di ferro zincato della stessa dimensione del filo costituente la rete
1	7195	01.A01.C00 005		eseguito a mano		m³	€ 52,00	98,009%
1	7196	01.A01.C50		Formazione di rampe accesso in rilevato e relative isole di lavoro nell'alveo di torrenti o fiumi, per l'esecuzione di opere di fondazione, di arginatura, pilastri e spalle di manufatti, etc, eseguite con materiali ghiaio - terrosi opportunamente spianati e costipati, successiva rimozione delle stesse con idonei mezzi meccanici trasporto nei siti indicati dalla direzione lavori e ripristino degli alvei e delle sponde eventualmente manomesse
1	7197	01.A01.C50 005		con materiale provvisto dalla ditta		m³	€ 16,50	7,209%
1	7198	01.A01.C50 010		con materiali in sito o provvisti dalla citta'		m³	€ 12,20	9,843%
1	7199	01.A01.C60		Sovrapprezzo allo scavo in genere per carico, trasporto e scarico a mano del materiale, escluso l'utilizzo di mezzi meccanici
1	7200	01.A01.C60 010		entro l'area del cantiere		m³	€ 36,40	100,000%
1	7201	01.A01.C65		Sovrapprezzo allo scavo in genere per trasporto e scarico, esclusi gli oneri di discarica
1	7202	01.A01.C65 010		in discarica autorizzata, fino alla distanza di 5 km		m³	€ 1,13
1	7203	01.A01.C65 020		in discarica autorizzata, da 5 km fino a 10 km di distanza		m³	€ 1,94
1	7204	01.A01.C65 030		in discarica autorizzata, da 10 km fino a 30 km di distanza		m³	€ 3,36
1	7205	01.A01.C70		Sovrapprezzo allo scavo per l'esecuzione in presenza d'acqua asportata con pompa, compreso l'onere della canalizzazione provvisoria
1	7206	01.A01.C70 010		con battente superiore a 12 cm e scavo eseguito a mano		m³	€ 6,75
1	7207	01.A01.C70 020		con battente superiore a 20 cm e scavo eseguito con mezzi meccanici		m³	€ 0,11
1	7208	01.A01.C80		Sovrapprezzo per uso di sbadacchiature eseguite con speciali puntellamenti, pannelli verticali e traverse orizzontali, a contrasto sulle sponde del terreno, puntellate mediante elementi trasversali, incluso il disarmo
1	7209	01.A01.C80 010		in legno		m²	€ 3,93	67,320%
1	7210	01.A01.C80 020		in metallo		m²	€ 12,20	46,632%
1	7211	01.A01.NB
1	7212	01.A01.NB.A		per quantitativi inferiori a m³ 1 di scavo, si applicheranno alle voci precedenti un aumento pari al 50%		%	€ 50,00
1	7213	01.A02		DEMOLIZIONI E RIMOZIONI	Note esplicative: tutti i prezzi della presente categoria comprendono ogni spesa ed opera accessoria ed in particolare ogni puntellamento che si rendesse necessario od anche solamente consigliabile, delle murature e degli orizzontamenti che si devono conservare. Comprendono inoltre le attrezzature di cantiere ed i mezzi d'opera occorrenti per la buona esecuzione dei lavori. I materiali ricavandi dalle demolizioni, esclusi gli oggetti preziosi o d'arte, i serramenti e gli infissi in legno o metallici resteranno di proprieta' dell'imprenditore con l'obbligo dell'immediato allontanamento dal cantiere, salvo diverse disposizioni della direzione lavori. I trasporti dei detriti sono comprensivi delle operazioni di carico, scarico e spianamento.
1	7214	01.A02.A05		Demolizione completa di fabbricati sino al piano di spiccato, valutata a metro cubo vuoto per pieno compreso l'accatastamento entro l'area di cantiere del materiale di spoglio ed il carico ed il trasporto delle macerie alle discariche, esclusi eventuali corrispettivi per diritti di discarica
1	7215	01.A02.A05 020		con struttura portante in muratura e solai in legno, ferro, voltini o a volta		m³	€ 9,40	32,022%
1	7216	01.A02.A05 030		con struttura portante in c.a. e solai in c.a. o latero - cemento		m³	€ 12,30	32,710%
1	7217	01.A02.A05 040		con struttura portante in acciaio e solai in c.a. o latero - cemento		m³	€ 11,40	30,976%
1	7218	01.A02.A08		Demolizione parziale di strutture di fabbricati fuori terra, con mezzi meccanici, valutata per la cubatura effettiva, compreso abbassamento, carico e trasporto alle discariche, escluse eventuali opere di presidio e diritti di discarica
1	7219	01.A02.A08 010		muratura di mattoni		m³	€ 79,30	63,779%
1	7220	01.A02.A08 020		muratura in pietra		m³	€ 102,00	59,482%
1	7221	01.A02.A08 030		muratura in calcestruzzo		m³	€ 153,00	66,107%
1	7222	01.A02.A08 040		muratura di calcestruzzo armato		m³	€ 288,00	61,513%
1	7223	01.A02.A08 050		elementi in calcestruzzo armato		m³	€ 304,00	61,514%
1	7224	01.A02.A10		Demolizione di murature o di volte in mattoni, dello spessore superiore a cm 15, in qualunque piano di fabbricato, compresa la discesa o la salita a terra dei materiali, lo sgombero dei detriti, computando i volumi prima della demolizione
1	7225	01.A02.A10 005		con trasporto dei detriti in cantiere		m³	€ 75,60	100,000%
1	7226	01.A02.A10 010		con carico e trasporto dei detriti alle discariche		m³	€ 82,90	91,099%
1	7227	01.A02.A20		Demolizione di tramezzi o tavolati interni o volte in mattoni pieni, in qualunque piano di fabbricato, compresa la salita o discesa a terra dei materiali, lo sgombero, computando le superfici prima della demolizione
1	7228	01.A02.A20 005		dello spessore inferiore a cm 10 e per superfici di m² 0,50 e oltre, con trasporto in cantiere		m²	€ 12,10	100,000%
1	7229	01.A02.A20 010		con spessore da cm 10 a cm 15 e per superfici di m² 0,50 e oltre, con trasporto in cantiere		m²	€ 13,60	100,000%
1	7230	01.A02.A20 025		dello spessore inferiore a cm 10 e per superfici di m² 0,50 e oltre, con trasporto alle discariche		m²	€ 13,20	91,544%
1	7231	01.A02.A20 030		con spessore da cm 10 a cm 15 e per superfici di m² 0,50 e oltre, con carico e trasporto alle discariche		m²	€ 14,70	92,410%
1	7232	01.A02.A25		Demolizione di tramezzi o tavolati interni o volte in mattoni forati, in qualunque piano di fabbricato, compresa la salita o discesa a terra dei materiali, lo sgombero, computando le superfici prima della demolizione
1	7233	01.A02.A25 005		dello spessore inferiore a cm 10 e per superfici di m² 0,50 e oltre, con trasporto in cantiere		m²	€ 8,64	100,000%
1	7234	01.A02.A25 010		con spessore da cm 10 a cm 15 e per superfici di m² 0,50 e oltre, con trasporto in cantiere		m²	€ 9,76	100,000%
1	7235	01.A02.A25 025		dello spessore inferiore a cm 10 e per superfici di m² 0,50 e oltre, con carico e trasporto alle discariche		m²	€ 9,36	92,149%
1	7236	01.A02.A25 030		con spessore da cm 10 a cm 15 e per superfici di m² 0,50 e oltre, con carico e trasporto alle discariche		m²	€ 10,50	92,989%
1	7237	01.A02.A30		Demolizione di murature in calcestruzzo non armato, in qualunque piano di fabbricato, compresa la discesa o la salita a terra dei materiali, lo sgombero dei detriti, computando i volumi prima della demolizione
1	7238	01.A02.A30 005		con carico e trasporto dei detriti alle discariche		m³	€ 145,00	84,043%
1	7239	01.A02.A30 010		con trasporto dei detriti in cantiere		m³	€ 139,00	87,765%
1	7240	01.A02.A40		Demolizione di caldane, sottofondi in calcestruzzo non armato, in qualunque piano di fabbricato, compresa la salita o discesa a terra dei materiali, lo sgombero dei detriti. I volumi si intendono computati prima della demolizione
1	7241	01.A02.A40 005		con carico e trasporto dei detriti alle discariche		m³	€ 70,90	89,592%
1	7242	01.A02.A40 010		con trasporto dei detriti in cantiere		m³	€ 63,70	100,000%
1	7243	01.A02.A50		Demolizione di strutture in calcestruzzo armato, in qualunque piano di fabbricato, compresa la discesa o la salita a terra dei materiali, lo sgombero dei detriti, computando i volumi prima della demolizione
1	7244	01.A02.A50 005		con carico e trasporto dei detriti alle discariche		m³	€ 164,00	83,205%
1	7245	01.A02.A50 010		con trasporto dei detriti in cantiere		m³	€ 158,00	86,448%
1	7246	01.A02.A70		Demolizione di solai, compresa sovrastante caldana, in qualunque piano di fabbricato, compresa la discesa o la salita a terra dei materiali, lo sgombero dei detriti in cantiere, computando le superfici prima della demolizione, escluse le opere provvisionali
1	7247	01.A02.A70 010		in legno		m²	€ 27,30	100,000%
1	7248	01.A02.A70 020		in acciaio e laterizi		m²	€ 25,00	100,000%
1	7249	01.A02.A70 030		in latero - cemento		m²	€ 28,30	100,000%
1	7250	01.A02.A80		Demolizione del manto di copertura, compresa la discesa o la salita a terra dei materiali, lo sgombero dei detriti in cantiere, computando le superfici prima della demolizione, escluse le opere provvisionali
1	7251	01.A02.A80 010		in coppi		m²	€ 9,92	100,000%
1	7252	01.A02.A80 020		in tegole di laterizio		m²	€ 8,91	100,000%
1	7253	01.A02.A80 030		in tegole di cemento		m²	€ 7,68	100,000%
1	7254	01.A02.A80 040		in lose di pietra		m²	€ 10,70	100,000%
1	7255	01.A02.A90		Demolizione dell'orditura di tetti, in qualunque piano di fabbricato, compresa la discesa o la salita a terra dei materiali, lo sgombero dei detriti, computando le superfici prima della demolizione, compreso il trasporto dei detriti alle discariche, per superfici di m² 0,50 ed oltre.
1	7256	01.A02.A90 005		della piccola e della grossa orditura di tetti		m²	€ 13,70	89,151%
1	7257	01.A02.A90 015		della piccola orditura di tetti		m²	€ 5,52	73,256%
1	7258	01.A02.A95		Demolizione di strutture di rampe e pianerottoli di scale misurati in proiezione per la loro effettiva superficie, compreso l'abbassamento al piano di carico e la sistemazione nel cantiere, esclusi opere provvisonali, carico e trasporto alle discariche
1	7259	01.A02.A95 010		con struttura in legno e/o in ferro		m²	€ 28,60	100,000%
1	7260	01.A02.A95 020		con struttura in laterizio o pietra		m²	€ 32,10	100,000%
1	7261	01.A02.A95 030		con struttura in calcestruzzo armato		m²	€ 61,10	100,000%
1	7262	01.A02.B00		Demolizione di pavimenti interni, in qualunque piano di fabbricato, compresa la discesa o la salita a terra dei materiali, lo sgombero dei detriti in cantiere, per superfici di m² 0,50 ed oltre, escluso il sottofondo da computarsi a parte
1	7263	01.A02.B00 010		in ceramica		m²	€ 8,14	100,000%
1	7264	01.A02.B00 020		in cotto		m²	€ 8,40	100,000%
1	7265	01.A02.B00 030		in legno		m²	€ 7,38	100,000%
1	7266	01.A02.B00 040		in quadrotti di cemento		m²	€ 9,16	100,000%
1	7267	01.A02.B00 050		in pietra, marmi, graniti		m²	€ 6,36	100,000%
1	7268	01.A02.B00 060		in linoleum, gomma e simili		m²	€ 3,56	100,000%
1	7269	01.A02.B00 070		in moquette incollata		m²	€ 1,93	100,000%
1	7270	01.A02.B20		Taglio a sezione obbligata eseguito a mano per formazione di vani, passate, sedi di pilastri o travi, sedi di cassoni per persiane avvolgibili e serrande etc in qualunque piano di fabbricato, compresa la salita o discesa a terra dei materiali, lo sgombero dei detriti, il loro trasporto alle discariche, computando i volumi prima della demolizione
1	7271	01.A02.B20 005		muratura in mattoni o pietrame o volte, per sezioni non inferiori a m² 0,25		m³	€ 367,00	97,978%
1	7272	01.A02.B20 010		eseguito sul calcestruzzo cementizio non armato, per sezioni non inferiori a m² 0,25		m³	€ 552,00	98,659%
1	7273	01.A02.B20 015		eseguito su calcestruzzo armato, per sezioni non inferiori a m² 0,25		m³	€ 735,00	98,995%
1	7274	01.A02.B20 020		muratura in mattoni o pietrame o volte, per sezioni inferiori a m² 0,25 fino a m² 0,10		m³	€ 570,00	98,701%
1	7275	01.A02.B20 025		eseguito sul calcestruzzo cementizio non armato, per sezioni inferiori a m² 0,25 fino a 0,10		m³	€ 799,00	99,073%
1	7276	01.A02.B20 030		eseguito su calcestruzzo armato, per sezioni inferiori a m² 0,25 fino a m² 0,10		m³	1`003,00	99,261%
1	7277	01.A02.B20 035		muratura in mattoni o pietrame o volte, per sezioni inferiori a m² 0,10		m³	€ 723,00	98,975%
1	7278	01.A02.B20 040		eseguito sul calcestruzzo cementizio non armato, per sezioni inferiori a m² 0,10		m³	1`153,00	99,359%
1	7279	01.A02.B20 045		eseguito su calcestruzzo armato, per sezioni inferiori a m² 0,10		m³	1`512,00	99,510%
1	7280	01.A02.B30		Rimozione di pietra da taglio o marmo, in qualunque piano di fabbricato, compresa la discesa o la salita a terra dei materiali, lo sgombero dei detriti. i volumi si intendono computati prima della demolizione
1	7281	01.A02.B30 005		compreso il carico e trasporto dei detriti alle discariche		m³	€ 237,00	96,874%
1	7282	01.A02.B40		Rimozione di lastre di pietra o marmo di qualsiasi spessore, misurate nella loro superficie reale, in qualunque piano di fabbricato, compresa la discesa o la salita a terra dei materiali, lo sgombero dei detriti, computando le superfici prima della demolizione, compreso il trasporto dei detriti alle discariche
1	7283	01.A02.B40 005		con una superficie di almeno m² 0,50		m²	€ 12,50	94,081%
1	7284	01.A02.B50		Rimozione di rivestimento in piastrelle di qualsiasi tipo, in qualunque piano di fabbricato, compresa la discesa o la salita a terra dei materiali, lo sgombero dei detriti, computando le superfici prima della demolizione, con trasporto dei detriti nell'ambito del cantiere
1	7285	01.A02.B50 010		in ceramica		m²	€ 8,14	100,000%
1	7286	01.A02.B50 020		in marmo		m²	€ 18,40	100,000%
1	7287	01.A02.B60		Spicconatura di intonaco di calce, gesso e simili, in qualunque piano di fabbricato, compresa la discesa o la salita a terra dei materiali, lo sgombero dei detriti, computando le superfici prima della demolizione, compreso il trasporto dei detriti alle discariche
1	7288	01.A02.B60 005		per superfici di m² 0,50 ed oltre		m²	€ 5,31	95,864%
1	7289	01.A02.B70		Spicconatura d'intonaco di cemento o di materiali di analoga durezza, in qualunque piano di fabbricato, compresa la discesa o la salita a terra dei materiali, lo sgombero dei detriti, computando le superfici prima della demolizione, compreso il trasporto dei detriti alle discariche
1	7290	01.A02.B70 005		per superfici di m² 0,50 ed oltre		m²	€ 8,98	96,403%
1	7291	01.A02.B80		Rimozioni di parti metalliche compreso il ripristino del muro o del rivestimento
1	7292	01.A02.B80 005		staffe, ganci e simili		cad	€ 4,58	100,000%
1	7293	01.A02.B80 010		doccioni di gronda o tubi di discesa		m	€ 2,93	86,784%
1	7294	01.A02.B85		Demolizione e rimozione di strutture metalliche di qualsiasi natura, di tubazioni metalliche, di componenti d'impianti tecnologici e relativi elementi provvisionali metallici di fissaggio, di quadri elettrici e schermature di protezione alle apparecchiature elettriche, compreso lo sgombero dei detriti
1	7295	01.A02.B85 005		con carico e trasporto alle pubbliche discariche		kg	€ 1,70	81,818%
1	7296	01.A02.B90		Formazione di traccia in muratura, per incassatura di tubo o altro, compresa la sigillatura, escluso il ripristino dell'intonaco o rivestimento
1	7297	01.A02.B90 010		di mattoni pieni		m	€ 11,30	100,000%
1	7298	01.A02.B90 020		di mattoni forati		m	€ 9,92	100,000%
1	7299	01.A02.B90 030		di calcestruzzo non armato		m	€ 13,50	100,000%
1	7300	01.A02.B90 040		di calcestruzzo cellulare		m	€ 6,36	100,000%
1	7301	01.A02.C00		Rimozione di infissi di qualsiasi natura, in qualunque piano di fabbricato, comprese la discesa o la salita dei materiali, lo sgombro dei detriti, il trasporto degli stessi alle discariche, compreso la rimozione e l'accatastamento dei vetri nel caso di serramenti, computando le superfici prima della demolizione
1	7302	01.A02.C00 005		con una superficie di almeno m² 0,50		m²	€ 10,20	99,873%
1	7303	01.A02.C10		Disfacimento di pavimentazione con accatastamento del materiale utilizzabile entro la distanza massima di metri 300, compreso il taglio dei bordi della pavimentazione. il compenso viene corrisposto come sovrapprezzo allo scavo e pertanto nella misura dello scavo non deve essere dedotto lo spessore della pavimentazione
1	7304	01.A02.C10 015		in macadam, calcestruzzi cementizi, cubetti, masselli e pavimentazione bituminosa in genere, di qualunque tipo e spessore e con qualunque sottofondo, per superfici di m² 0,50 e oltre		m²	€ 9,22	100,000%
1	7305	01.A02.C20		Discesa di materiali di risulta
1	7306	01.A02.C20 005		dal piano di carico al cortile: per ogni piano		m³	€ 12,90	98,389%
1	7307	01.A02.C30		Salita di materiali di risulta
1	7308	01.A02.C30 005		dal piano interrato al cortile		m³	€ 34,00	100,000%
1	7309	01.A02.D00		Disfacimento manuale di pavimentazione in ciottolato o in cubetti per recupero e reinpiego, compreso lo scavo del fondo sabbioso, la cernita dei cubetti o dei ciottoli utilizzabili, il carico sul mezzo di trasporto, il trasporto presso i magazzini municipali e lo scarico
1	7310	01.A02.D00 005		per quantitativi fino a m² 10		m²	€ 13,10	64,729%
1	7311	01.A02.D00 010		per quantitativi oltre m² 10		m²	€ 11,40	74,321%
1	7312	01.A02.D10		Disfacimento di pavimentazione in ciottolato o in cubetti di porfido o sienite anche con giunti bitumati o con manto di pietrischetto bitumato per recupero e reimpiego ciottoli e cubetti, compreso il carico e trasporto presso i magazzini municipali e lo scarico
1	7313	01.A02.D10 005		per quantitativi fino a m² 10		m²	€ 18,10	68,608%
1	7314	01.A02.D10 010		per quantitativi oltre m² 10		m²	€ 16,50	75,351%
1	7315	01.A02.E00		Smontaggio di tetto in lastre di fibro - cemento - amianto di qualunque tipo con la sola rimozione del manto di copertura compresa la discesa a terra e l'accatastamento dei materiali, computando le superfici prima della demolizione con la maggiorazione del 5% a compenso delle sovrapposizioni delle lastre, compreso il trasporto, lo smaltimento dei materiali alle discariche autorizzate e ogni onere relativo alle varie autorizzazioni ed analisi presso gli enti e istituti competenti, il tutto secondo le prescrizioni vigenti
1	7316	01.A02.E00 005		esclusi i ponteggi e l'eventuale rete antinfortunistica		m²	€ 19,00	43,925%
1	7317	01.A02.E05		Smaltimento alle discariche autorizzate di lastre di fibro - cemento - amianto, provenienti da manti di copertura, gia' rimosse e accatastate in cantiere, computando le superfici reali in base alle dimensioni ed al numero delle lastre
1	7318	01.A02.E05 005		compreso il trasporto e ogni onere relativo alle varie autorizzazioni ed analisi presso enti e istituti, il tutto secondo quanto prescritto dalle norme vigenti in materia		m²	€ 9,58
1	7319	01.A02.E10		Allestimento di cantiere comprendente la collocazione di una unita' di decontaminazione provvista di almeno tre aree quali locale spogliatoio, locale doccia con acqua calda e fredda, locale equipaggiamento e di una unita' di filtraggio acqua oltre a tutto quanto richiesto dalla legislazione vigente in materia
1	7320	01.A02.E10 005		compreso il trasporto e il noleggio per tutta la durata dei lavori		cad	1`646,00
1	7321	01.A02.F00		Rimozione di piedritti di sostegno di barriere stradali in profilato metallico, infissi su manufatti viabili o strutture in muratura o cls, compreso l'impiego di ogni mezzo idoneo allo scopo
1	7322	01.A02.F00 005		con trasporto del materiale nei siti indicati dalla D.L.		cad	€ 13,00	59,524%
1	7323	01.A02.F10		Rimozione di elementi metallici orizzontali, di qualsiasi dimensione e forma, di barriere stradali di protezione (guardrails) con l'impiego di idonei mezzi per lo sbloccaggio e disancoraggio dai piedritti di sostegno
1	7324	01.A02.F10 005		con trasporto del materiale nei siti indicati dalla D.L.		m	€ 14,60	68,877%
1	7325	01.A02.G00		Carico dei materiali provenienti da demolizioni, escluso il trasporto alle discariche
1	7326	01.A02.G00 010		a mano		m³	€ 27,90	100,000%
1	7327	01.A02.G00 020		con mezzi meccanici		m³	€ 5,26	36,408%
1	7328	01.A02.G10		Sovrapprezzo alla demolizione in genere per trasporto e scarico, esclusi gli oneri di discarica
1	7329	01.A02.G10 010		in discarica autorizzata, fino alla distanza di 5 km		m³	€ 1,13
1	7330	01.A02.G10 020		in discarica autorizzata, da 5 km fino a 10 km di distanza		m³	€ 1,94
1	7331	01.A02.G10 030		in discarica autorizzata, da 10 km fino a 30 km di distanza		m³	€ 3,36
1	7332	01.A02.NB
1	7333	01.A02.NB.A		alle opere compensate a volume non compete alcun aumento qualunque sia il volume delle demolizioni
1	7334	01.A02.NB.B		alle opere compensate a superficie per quantitativi inferiori a m² 0,50, aumento del 200% al m²		%	€ 200,00
1	7335	01.A03		FONDAZIONI SPECIALI - PALIFICAZIONI - DIAFRAMMI	Note esplicative: la misurazione dei pali trivellati e dei diaframmi si riferisce alla loro lunghezza utile misurata a partire dal piano inferiore della struttura sovrastante, ritenendosi compresi nel prezzo gli oneri tutti per la preparazione del piano di lavoro e l'esecuzione delle guide in calcestruzzo
1	7336	01.A03.A10		Piantamento di pali a rifiuto (piloti) compresa la preparazione degli stessi, l'aguzzamento, l'applicazione delle puntazze e delle ghiere, la recisione delle teste, i barconi od altre attrezzature necessarie per l'infissione, ecc., esclusa la sola fornitura dei pali, delle puntazze e delle ghiere. Il prezzo e' riferito al metro lineare di effettivo piantamento nel terreno
1	7337	01.A03.A10 005		aventi un diametro di almeno cm 20		m	€ 13,30	11,154%
1	7338	01.A03.A10 010		aventi un diametro compreso tra cm 21 e cm 25		m	€ 17,30	17,899%
1	7339	01.A03.A10 015		aventi un diametro compreso tra cm 26 e cm 30		m	€ 21,20	24,053%
1	7340	01.A03.A15		Piantamento di pali piloti troncoconici in cemento armato centrifugato, a sezione anulare, confezionati con calcestruzzo ad elevato tenore di cemento tipo 425, armati longitudinalmente con spirale in filo lucido crudo, completi di puntazza metallica per l'infissione. Il prezzo e' riferito al metro lineare di effettivo piantamento nel terreno
1	7341	01.A03.A15 005		avente diametro di cm 22 - 24, rastremazione cm 1,5 a metro lineare		m	€ 8,41	41,033%
1	7342	01.A03.A20		Esecuzione di pali trivellati della lunghezza massima di m 25 con impiego di colonna di rivestimento o con fanghi bentonitici, in terreni normalmente scavabili, escluso l'impiego di scalpelli, compreso il getto in calcestruzzo aventi una resistenza caratteristica non inferiore a 250 kg/cm², esclusa l'armatura metallica e l'eventuale lamierino di rivestimento
1	7343	01.A03.A20 015		del diametro di mm 600		m	€ 74,30	41,794%
1	7344	01.A03.A20 020		del diametro di mm 800		m	€ 110,00	37,879%
1	7345	01.A03.A20 025		del diametro di mm 1000		m	€ 139,00	32,764%
1	7346	01.A03.A20 030		del diametro di mm 1200		m	€ 179,00	25,911%
1	7347	01.A03.A20 035		del diametro di mm 1500		m	€ 231,00	20,359%
1	7348	01.A03.A20 037		del diametro di mm 1800		m	€ 306,00	17,848%
1	7349	01.A03.A20 040		del diametro di mm 2000		m	€ 382,00	18,144%
1	7350	01.A03.A30		Esecuzione di diaframma a parete continua in conglomerato cementizio semplice od armato avente una resistenza caratteristica non inferiore a 250 kg/cm², eseguito mediante impiego di benne autoperforanti, con l'ausilio di fango attivo di bentonite in terreni normalmente scavabili, escluso l'uso dello scalpello e dell'armatura metallica
1	7351	01.A03.A30 005		dello spessore di cm 50		m²	€ 94,30	28,846%
1	7352	01.A03.A30 010		dello spessore di cm 60		m²	€ 116,00	30,161%
1	7353	01.A03.A30 015		dello spessore di cm 80		m²	€ 140,00	27,670%
1	7354	01.A03.A30 020		dello spessore di cm 100		m²	€ 159,00	24,865%
1	7355	01.A03.A35		Esecuzione di diaframma di fondazione continuo ed impermeabile e con giunti ad incastro, in conglomerato cementizio semplice od armato, avente una resistenza caratteristica non inferiore a 250 kg/cm², eseguito mediante impiego di benne autoperforanti, con l'ausilio di fango attivo di bentonite in terreni normalmente scavabili, escluso l'uso dello scalpello e della armatura metallica
1	7356	01.A03.A35 005		dello spessore di cm 50		m²	€ 122,00	44,448%
1	7357	01.A03.A35 010		dello spessore di cm 60		m²	€ 146,00	44,532%
1	7358	01.A03.A35 015		dello spessore di cm 80		m²	€ 176,00	42,225%
1	7359	01.A03.A35 020		dello spessore di cm 100		m²	€ 199,00	39,680%
1	7360	01.A03.A37		Esecuzione di diaframma di fondazione con pianta ad H, a T od a croce, in conglomerato cementizio semplice od armato, avente una resistenza caratteristica non inferiore a 250 kg/cm², eseguito mediante impiego di benne autoperforanti, con l'ausilio di fango attivo di bentonite in terreni normalmente scavabili, escluso l'uso dello scalpello e dell'armatura metallica
1	7361	01.A03.A37 005		dello spessore di cm 50		m²	€ 124,00	42,762%
1	7362	01.A03.A37 010		dello spessore di cm 60		m²	€ 149,00	42,780%
1	7363	01.A03.A37 015		dello spessore di cm 80		m²	€ 179,00	40,647%
1	7364	01.A03.A37 020		dello spessore di cm 100		m²	€ 202,00	38,159%
1	7365	01.A03.A40		Sovrapprezzo per l'attraversamento di ciottoli, massi, formazioni compatte, richiedenti l'impiego di speciali scalpelli di rottura od altri mezzi, compresi tutti i consumi relativi e la mano d'opera necessaria
1	7366	01.A03.A40 005		da applicarsi all'esecuzione di pali trivellati e di diaframmi		h	€ 129,00	74,675%
1	7367	01.A03.B00		Esecuzione di tirante in cemento armato precompresso mediante perforazione a rotopercussione con batteria perforante del diametro di mm 90 - 100 attraverso murature e terreni di qualsiasi natura e consistenza compresa l'iniezione cementizia fino ad un massimo di 2 volte il volume teorico risultante dalla perforazione, compresa la fornitura e posa dell'armatura per c.a.p. e piastre d'ancoraggio delle testate, dei dadi di bloccaggio nonche' la messa in tensione finale, esclusa la formazione di eventuali ponteggi
1	7368	01.A03.B00 005		della portata di 30 tonnellate		m	€ 76,30	65,890%
1	7369	01.A03.B00 010		della portata di 45 tonnellate		m	€ 80,30	62,478%
1	7370	01.A03.B00 015		della portata di 60 tonnellate		m	€ 85,30	58,763%
1	7371	01.A03.B00 020		della portata di 75 tonnellate		m	€ 91,60	54,625%
1	7372	01.A03.B00 025		della portata di 90 tonnellate		m	€ 99,50	50,211%
1	7373	01.A03.B50		Esecuzione di micropali eseguita mediante trivellazione con speciali attrezzature attraverso terreni di qualsiasi natura e consistenza compresa la iniezione cementizia fino ad un massimo di due volte il volume teorico, esclusa la fornitura dell'armatura tubolare da valutarsi a parte
1	7374	01.A03.B50 005		del diametro mm 90 - 100		m	€ 57,00	74,331%
1	7375	01.A03.B50 010		del diametro di mm 130 - 140		m	€ 75,00	73,396%
1	7376	01.A03.B50 015		del diametro di mm 150 - 190		m	€ 87,70	71,099%
1	7377	01.A03.B50 020		del diametro di mm 200 - 220		m	€ 97,20	67,682%
1	7378	01.A03.B60		Consolidamento di terreno di qualsiasi natura e consistenza con la tecnica del "jet-grouting", eseguito mediante un complesso di attrezzature per la perforazione puntuale del terreno con sonde nella fase di discesa e per l'iniezione di miscele cementanti in un raggio predefinito nella fase di risalita controllata della batteria perforante, comprensivo del nolo della centrale di stoccaggio, della centrale automatizzata di preparazione e di pompaggio delle miscele cementanti ed il fermo macchine, compresi anche tuttigli oneri accessori per l'impianto delle centrali di cantiere, per il ripetuto spostamento delle attrezzature, per la formazione di fosse di decantazione dei fanghi di rifiuto, per il carico dei materiali di risulta ed il trasporto alle pubbliche discariche, per la pulizia e la scalpellatura delle teste dei pali solidificati e per il controllo statico delle murature mediante livellazioni ottiche di precisione durante le fasi di lavoro delle macchine, misurando lo sviluppo lineare del palo eseguito
1	7379	01.A03.B60 005		con dosaggio del cemento opportuno per palo di diametro cm 60 circa		m	€ 77,20	33,723%
1	7380	01.A03.B65		Supplemento al prezzo A03.B60 per l'esecuzione dell'armatura di un palo di terreno consolidato attraverso la perforazione centrale della colonna, l'inserimento di un tubo in acciaio di diametro non inferiore a mm 75, la cementazione finale con cemento 325, compresa ogni opera accessoria
1	7381	01.A03.B65 005		misurando l'armatura a metro lineare		m	€ 57,10	18,561%
1	7382	01.A03.B80		Fornitura e posa in opera di armatura tubolare, costituita da tubi opportunamente finestrati e valvolati per permettere l'esecuzione di iniezioni cementizie controllate, compreso taglio, filettatura, sfridi, ecc.
1	7383	01.A03.B80 005		in acciaio		kg	€ 1,44	35,965%
1	7384	01.A03.C00		Perforazioni verticali o comunque inclinate, eseguite con impiego di attrezzatura idonea, attraverso murature od in terreni di qualsiasi natura, compreso ogni eventuale maggiore onere per il rivestimento dei fori in presenza di terreni spingenti
1	7385	01.A03.C00 005		con foro del diametro di mm 80 circa		m	€ 57,40	74,375%
1	7386	01.A03.C05		Perforazioni comunque inclinate, eseguite attraverso murature di qualsiasi natura e consistenza compresa la fornitura di energia e carburanti per le attrezzature impiegate, il noleggio e lo spostamento su ciascun punto di perforazione delle medesime e la mano d'opera occorrenti, l'iniezione di boiacca fluida per sigillatura esclusa la fornitura e posa del tondino di ferro
1	7387	01.A03.C05 005		per la formazione di cuciture della lunghezza fino a metri 2,5		m	€ 44,00	80,595%
1	7388	01.A03.C50		Fornitura e posa in opera di speciali canne in PVC, nei fori per iniezioni, muniti di apposite valvole per la successiva iniezione, compreso ogni onere per taglio, sfridi e giunzioni
1	7389	01.A03.C50 005		del diametro di 1"1/2		m	€ 9,55	52,324%
1	7390	01.A03.C80		Compenso per la predisposizione degli otturatorie per la manovra dei medesimi, compresa l'esecuzione della prima iniezione di boiacca cementizia tra il tubo in PVC ed il terreno
1	7391	01.A03.C80 005		per l'esecuzione di iniezioni di cemento a sezioni e pressioni controllate		cad	€ 13,20	99,411%
1	7392	01.A03.E00		Esecuzione di iniezione di boiacca fluida di cemento eseguita attraverso i fori di tiranti o i micropali, valutati a parte, compreso il noleggio e lo spostamento dell'apparecchiatura, la fornitura del cemento e la mano d'opera occorrente, per ogni quintale di cemento usato
1	7393	01.A03.E00 005		a sezioni e pressioni controllate		q	€ 24,70	43,782%
1	7394	01.A03.F00		Esecuzione di sondaggi geognostici eseguiti mediante perforazione ad andamento verticale eseguita a rotazione a carotaggio continuo, con carotieri del diametro di mm 85, con prelievo di campioni rimaneggiati nel corso dell'esecuzione dei sondaggi e loro conservazione entro appositi contenitori trasparenti chiusi ermeticamente, anche con impiego durante la perforazione di corone diamantate, uso di betonite in aggiunta di rivestimenti metallici, in terreni a granulometria fine: quali argille, limi, limi sabbiosi e rocce tenere tipo tufiti; a granulometria media: quali sabbie, sabbie ghiaiose anche con ciottoli ed in rocce di durezza media che non richiedono l'uso del diamante, o con recuperi compatibili con la natura e le caratteristiche dei materiali attraversati; in terreni a granulometria grossa costituiti da ghiaie, ghiaie sabbiose e ciottoli che richiedono l'uso del diamante
1	7395	01.A03.F00 005		per profondita' comprese tra m 0 e m 40 dal p.c.		m	€ 102,00	58,303%
1	7396	01.A03.G10		Fornitura e posa in opera di rete metallica elettrosaldata su pareti verticali per armatura di betoncino spruzzato con aria compressa, compreso il fissaggio alle pareti, legature, sovrapposizioni, sfridi, ecc.
1	7397	01.A03.G10 005		in tondini Fe B 38 K, diametro mm 4, maglia cm 10x10		m²	€ 3,59	43,382%
1	7398	01.A03.G15		Esecuzione di betoncino spruzzato con aria compressa sulle pareti anche a strati successivi, dosato con quintali 5 di cemento tipo 425 per metro cubo di inerti a granulometria corretta opportunamente, additivato con prodotti speciali (additivanti di presa, idrofughi ecc.) dato in opera a perfetta regola d'arte anche in presenza di armature metalliche, compresi tutti gli oneri per sfridi
1	7399	01.A03.G15 005		dello spessore medio di centimetri 10		m²	€ 50,10	45,160%
1	7400	01.A04		CONGLOMERATI - CASSERATURE ED OPERE IN C.A.	Note esplicative: variando la dosatura o la qualita' dei leganti o degli inerti impiegati, la differenza dei prezzi in piu' o in meno dei calcestruzzi si valutera' in base ai prezzi dei materiali in provvista
1	7401	01.A04.A10		Malta di calce per murature (confezionata con m³ 0,15 di calce spenta, kg 200 di calce idraulica macinata e da m³ 1 di sabbia)
1	7402	01.A04.A10.005		idraulica		m³	€ 102,00	44,328%
1	7403	01.A04.A15		Malta idraulica, classe M4, confezionata con 1 parte di calce idraulica più 3 parti di sabbia. La sabbia deve essere viva e di granulometria proporzionata al lavoro che si deve eseguire
1	7404	01.A04.A15.010		confezionata a mano		m³	€ 114,00	52,635%
1	7405	01.A04.A15.020		confezionata con betoniera		m³	€ 77,50	30,497%
1	7406	01.A04.A15.030		confezionata con impastatrice		m³	€ 69,70	16,876%
1	7407	01.A04.A20		Malta per murature (confezionata con m³ 0,25 di calce spenta, kg 100 di cemento tipo 325 e m³ 1 di sabbia)
1	7408	01.A04.A20.005		bastarda		m³	€ 106,00	44,826%
1	7409	01.A04.A25		Malta pozzolanica, classe M4, confezionata con 1 parte di calce aerea più 3 parti di pozzolana
1	7410	01.A04.A25.010		confezionata a mano		m³	€ 77,80	77,220%
1	7411	01.A04.A25.020		confezionata con betoniera		m³	€ 42,20	56,600%
1	7412	01.A04.A25.030		confezionata con impastatrice		m³	€ 34,50	34,471%
1	7413	01.A04.A27		Malta bastarda, classe M4, confezionata con 1 parte di cemento più 2 parti di calce idraulica più 9 parti di sabbia. la sabbia deve essere viva e di granulometria proporzionata al lavoro che si deve eseguire: fino a 1 mm per gli intonaci, fino a 3 mm per le malte da muratura.
1	7414	01.A04.A27.010		confezionata a mano.		m³	€ 120,00	49,578%
1	7415	01.A04.A27.020		confezionata con betoniera		m³	€ 83,70	28,194%
1	7416	01.A04.A27.030		confezionata con impastatrice		m³	€ 76,00	15,477%
1	7417	01.A04.A28		Malta bastarda, classe M3, confezionata con 1 parte di cemento più 1 parte di calce idraulica più 5 parti di sabbia. La sabbia deve essere viva e di granulometria proporzionata al lavoro che si deve eseguire: fino a 1 mm per gli intonaci, fino a 3 mm per le malte da muratura.
1	7418	01.A04.A28.010		confezionata a mano		m³	€ 126,00	47,286%
1	7419	01.A04.A28.020		confezionata con betoniera		m³	€ 90,00	26,203%
1	7420	01.A04.A28.030		confezionata con impastatrice		m³	€ 82,30	14,286%
1	7421	01.A04.A30		Malta per murature, rinzaffi, cappe ecc. (confezionata con kg 500 di cemento tipo 325 e m3 1 di sabbia)
1	7422	01.A04.A30.005		di cemento		m³	€ 129,00	36,950%
1	7423	01.A04.A35		Malta cementizia, classe M2, confezionata con 1 parte di cemento più 1/2 parte di calce idraulica più 4 parti di sabbia. La sabbia deve essere viva e di granulometria proporzionata al lavoro che si deve eseguire: fino a 1 mm per gli intonaci, fino a 3 mm per le malte da muratura
1	7424	01.A04.A35.010		confezionata a mano		m³	€ 133,00	44,740%
1	7425	01.A04.A35.020		confezionata con betoniera		m³	€ 97,00	24,289%
1	7426	01.A04.A35.030		confezionata con impastatrice		m³	€ 89,30	13,155%
1	7427	01.A04.A37		Malta cementizia, classe M1, confezionata con 1 parte di cemento più 3 parti di sabbia. la sabbia deve essere viva e di granulometria proporzionata al lavoro che si deve eseguire: fino a 1 mm per gli intonaci, fino a 3 mm per le malte da muratura
1	7428	01.A04.A37.010		confezionata a mano		m³	€ 141,00	42,225%
1	7429	01.A04.A37.020		confezionata con betoniera		m³	€ 105,00	22,472%
1	7430	01.A04.A37.030		confezionata con impastatrice		m³	€ 97,10	12,096%
1	7431	01.A04.A40		Malta per intonaci
1	7432	01.A04.A40.005		in misura eccedente i m³ 0,10 formata da calce idraulica spenta in ragione di m³ 0,45 su 1 m³ di malta		m³	€ 112,00	28,544%
1	7433	01.A04.A40.015		in misura eccedente i m³ 0,10 formata da calce idraulica macinata in ragione di kg 450 su 1 m³ di malta		m³	€ 101,00	37,992%
1	7434	01.A04.A40.025		in misura eccedente i m³ 0,10 formata da calce dolce spenta in ragione di m³ 0,35 su 1 m³ di malta		m³	€ 102,00	31,636%
1	7435	01.A04.A40.035		in misura eccedente i m³ 0,10 formata da cemento in ragione di kg 600 su 1 m³ di malta		m³	€ 132,00	30,602%
1	7436	01.A04.A40.045		in misura eccedente i m³ 0,10 formata da cemento in ragione di kg 700 per m³ e da m³ 1 di sabbia		m³	€ 141,00	27,616%
1	7437	01.A04.A50		Grassello per intonaci
1	7438	01.A04.A50.005		in misura eccedente i m³ 0,10 formato da calce idraulica spenta in ragione di m³ 0,80 su 1 m³ di grassello		m³	€ 167,00	34,833%
1	7439	01.A04.A50.015		in misura eccedente i m³ 0,10 formato da calce idraulica macinata in ragione di kg 700 su 1 m³ di grassello		m³	€ 135,00	41,147%
1	7440	01.A04.A50.025		in misura eccedente i m³ 0,10 formato da calce dolce spenta in ragione di m³ 0,65 su 1 m³ di grassello		m³	€ 140,00	31,487%
1	7441	01.A04.A60		Calce dolce spenta e misurata nella fossa allo stato pastoso (in ragione di kg 650 per m³)
1	7442	01.A04.A60.005		per quantitativi di m³ 0,10 ed oltre		m³	€ 130,00	51,625%
1	7443	01.A04.A65		Calce idraulica spenta, misurata nella fossa allo stato pastoso (in ragione di kg 650 per m³)
1	7444	01.A04.A65.005		per quantitativi di m³ 0,10 ed oltre		m³	€ 121,00	55,324%
1	7445	01.A04.B05		Calcestruzzo confezionato in cantiere con kg 300 di cemento tipo 32,5 R, m³ 0,4 di sabbia e m³ 0,8 di ghiaietto, fornito in opera, da non impiegare per usi strutturali
1	7446	01.A04.B05.010		a mano		m³	€ 151,00	63,559%
1	7447	01.A04.B05.020		con betoniera		m³	€ 78,50	30,101%
1	7448	01.A04.B12		Calcestruzzo confezionato in cantiere con kg 300 di cemento tipo 42,5 R, m³ 0,4 di sabbia e m³ 0,8 di ghiaietto, fornito in opera, da non impiegare per usi strutturali
1	7449	01.A04.B12.010		a mano		m³	€ 158,00	60,571%
1	7450	01.A04.B12.020		con betoniera		m³	€ 85,70	27,533%
1	7451	01.A04.B15		Calcestruzzo per uso non strutturale confezionato a dosaggio con cemento tipo 32,5 R in centrale di betonaggio, diametro massimo nominale dell'aggregato 30 mm, fornito in cantiere. Escluso il getto, la vibrazione, il ponteggio, la cassaforma ed il ferro d'armatura; conteggiati a parte.
1	7452	01.A04.B15.010		eseguito con 150 kg/m³		m³	€ 57,30
1	7453	01.A04.B15.020		eseguito con 200 kg/m³		m³	€ 61,60
1	7454	01.A04.B15.030		eseguito con 250 kg/m³		m³	€ 65,80
1	7455	01.A04.B15.040		eseguito con 300 kg/m³		m³	€ 70,00
1	7456	01.A04.B15.050		eseguito con 350 kg/m³		m³	€ 74,30
1	7457	01.A04.B17		Calcestruzzo per uso non strutturale confezionato a dosaggio con cemento tipo 42,5 R in centrale di betonaggio, diametro massimo nominale dell'aggregato 30 mm, fornito in cantiere. Escluso il getto, la vibrazione, il ponteggio, la cassaforma ed il ferro d'armatura; conteggiati a parte.
1	7458	01.A04.B17.010		eseguito con 150 kg/m³		m³	€ 59,20
1	7459	01.A04.B17.020		eseguito con 200 kg/m³		m³	€ 64,00
1	7460	01.A04.B17.030		eseguito con 250 kg/m³		m³	€ 68,90
1	7461	01.A04.B17.040		eseguito con 300 kg/m³		m³	€ 73,70
1	7462	01.A04.B17.050		eseguito con 350 kg/m³		m³	€ 78,60
1	7463	01.A04.B42		Calcestruzzo per uso strutturale preconfezionato in centrale di betonaggio con cemento tipo 32,5 R a resistenza caratteristica e classe di esposizione XC1 (EN-206), aggregati rispondenti alla norma UNI EN 12620, classe di consistenza (slump) S4 (fluida), rapporto A/C max 0,6, fornito in cantiere. Escluso il getto, la vibrazione, il ponteggio, la cassaforma ed il ferro d'armatura; conteggiati a parte.
1	7464	01.A04.B42.010		resistenza caratteristica 15 N/mm²		m³	€ 67,50
1	7465	01.A04.B42.020		resistenza caratteristica 20 N/mm²		m³	€ 70,90
1	7466	01.A04.B42.030		resistenza caratteristica 25 N/mm²		m³	€ 76,00
1	7467	01.A04.B42.040		resistenza caratteristica 30 N/mm²		m³	€ 80,20
1	7468	01.A04.B55		Calcestruzzo per uso strutturale preconfezionato con cemento tipo 42,5 R in centrale di betonaggio a resistenza caratteristica e classe di esposizione XC1 (EN-206), e aggregati rispondenti alla norma UNI EN 12620, classe di consistenza (slump) S4 (fluida), rapporto A/C max 0,6, fornito in cantiere. Escluso il getto, la vibrazione, il ponteggio, la cassaforma ed il ferro d'armatura; conteggiati a parte
1	7469	01.A04.B55.010		resistenza caratteristica 30 N/mm²		m³	€ 78,60
1	7470	01.A04.B55.020		resistenza caratteristica 35 N/mm²		m³	€ 82,40
1	7471	01.A04.B55.030		resistenza caratteristica 40 N/mm²		m³	€ 87,30
1	7472	01.A04.B55.040		resistenza caratteristica 45 N/mm²		m³	€ 93,10
1	7473	01.A04.C00		Getto in opera di calcestruzzo cementizio eseguito a mano
1	7474	01.A04.C00.005		in struttura di fondazione		m³	€ 66,10	100,000%
1	7475	01.A04.C00.010		in strutture in elevazione non armate		m³	€ 82,30	100,000%
1	7476	01.A04.C00.015		in strutture semplici armate		m³	€ 98,30	100,000%
1	7477	01.A04.C03		Getto in opera di calcestruzzo cementizio eseguito direttamente da autobetoniera con appositacanaletta
1	7478	01.A04.C03.005		per sottofondi di marciapiedi		m³	€ 19,90	100,000%
1	7479	01.A04.C03.010		in strutture di fondazione		m³	€ 6,55	100,000%
1	7480	01.A04.C03.015		in strutture in elevazione non armate		m³	€ 22,10	100,000%
1	7481	01.A04.C03.020		in strutture armate		m³	€ 28,30	100,000%
1	7482	01.A04.C03.025		in strutture complesse od a sezioni ridotte		m³	€ 34,40	100,000%
1	7483	01.A04.C03.030		in strutture precompresse		m³	€ 46,80	100,000%
1	7484	01.A04.C05		Getto in opera di calcestruzzo cementizio eseguito con l'ausilio del montacarichi compreso il nolo dello stesso
1	7485	01.A04.C05.005		in strutture di fondazione		m³	€ 58,70	94,409%
1	7486	01.A04.C05.010		in strutture in elevazione non armate		m³	€ 70,80	95,367%
1	7487	01.A04.C05.015		in strutture armate		m³	€ 95,00	96,549%
1	7488	01.A04.C05.020		in strutture complesse od a sezioni ridotte		m³	€ 120,00	97,250%
1	7489	01.A04.C20		Getto in opera di calcestruzzo cementizio eseguito con l'ausilio della gru compreso il nolo della stessa
1	7490	01.A04.C20.005		in strutture di fondazione		m³	€ 30,80	73,503%
1	7491	01.A04.C20.010		in strutture in elevazione non armate		m³	€ 39,60	78,228%
1	7492	01.A04.C20.015		in strutture armate		m³	€ 46,10	81,625%
1	7493	01.A04.C20.020		in strutture complesse od a sezioni ridotte		m³	€ 88,00	86,066%
1	7494	01.A04.C20.025		in strutture precompresse		m³	€ 123,00	87,541%
1	7495	01.A04.C30		Getto in opera di calcestruzzo cementizio preconfezionato eseguito con pompa compreso il nolodella stessa
1	7496	01.A04.C30.005		in strutture di fondazione		m³	€ 17,50	21,272%
1	7497	01.A04.C30.010		in strutture in elevazione non armate		m³	€ 20,10	31,662%
1	7498	01.A04.C30.015		in strutture armate		m³	€ 21,20	35,103%
1	7499	01.A04.C30.020		in strutture complesse od a sezioni ridotte		m³	€ 31,80	33,373%
1	7500	01.A04.C30.025		in strutture precompresse		m³	€ 34,80	38,985%
1	7501	01.A04.C40		Getto in opera di calcestruzzo cementizio per formazione letto di posa e rivestimento di cana-li tubolari o prefabbricati, sottofondo canali, camere di salto o di manovra e simili
1	7502	01.A04.C40.005		eseguito in trincea		m³	€ 26,10	75,716%
1	7503	01.A04.C40.010		eseguito in galleria		m³	€ 39,10	100,000%
1	7504	01.A04.C50		Getto in opera di betoncino reoplastico senza ritiro, resistente ai solfati, eseguito con apposita attrezzatura impastatrice e spruzzatrice, con funzione di risanamento e consolidamento di strutture degradate, lesionate o pericolanti, tipo travi, solette, pilastri, muri etc. Incluso il costo del materiale, esclusa l'eventuale casseratura
1	7505	01.A04.C50.010		per interventi tipo incamiciatura di pilastri, sostegno e rafforzamento strutture etc.		m³	2`496,00	29,300%
1	7506	01.A04.C80		Conglomerato cementizio semplice od armato conresistenza caratteristica su provini di kg 150/cm² di cemento pozzolanico tipo 325 incluse le casseforme, dato in opera anche in presenza d'acqua, compreso l'esaurimento della stessa, misurato a termine di capitolato, per costruzioni di canalizzazioni e pozzi
1	7507	01.A04.C80.005		eseguito in galleria		m³	€ 175,00	62,462%
1	7508	01.A04.C80.010		eseguito in trincea		m³	€ 166,00	60,602%
1	7509	01.A04.C90		Conglomerato cementizio armato con resistenzacaratteristica su provini di kg 200/cm² di cemento pozzolanico tipo 325 incluse le casseforme, dato in opera anche in presenza d'acqua compreso l'esaurimento della stessa, misurato a termine di capitolato, per costruzioni di cameredi manovra, di salto e simili relative alle opere di canalizzazione
1	7510	01.A04.C90.005		eseguite in galleria		m³	€ 281,00	38,867%
1	7511	01.A04.C90.010		eseguite a cielo libero		m³	€ 250,00	30,763%
1	7512	01.A04.E00		Vibratura mediante vibratore ad immersione, compreso il compenso per la maggiore quantita' di materiale impiegato, noleggio vibratore e consumo energia elettrica o combustibile
1	7513	01.A04.E00.005		di calcestruzzo cementizio armato		m³	€ 6,97	68,864%
1	7514	01.A04.E00.010		di calcestruzzo in strutture precompresse		m³	€ 12,00	70,494%
1	7515	01.A04.E10		Sollevamento e posa in opera di strutture di calcestruzzo cementizio complesse e a sezioni ridotte
1	7516	01.A04.E10.005		capriate, capriatelle, strutture di tetto ecc.		m³	€ 217,00	95,198%
1	7517	01.A04.F00		Barre per cemento armato lavorate e disposte in opera secondo gli schemi di esecuzione
1	7518	01.A04.F00.015		in acciaio ad aderenza migliorata Fe B 38 e Fe B 44		kg	€ 1,35	51,456%
1	7519	01.A04.F50		Acciaio per strutture in cemento armato precompresso, dato in opera, compresa la formazione dei cavi, il rivestimento con guaina in lamierino, gli ancoraggi terminali, la messa in tensione, l'iniezione ed ogni altro onere e magistero:
1	7520	01.A04.F50.005		in fili di qualunque diametro		kg	€ 8,01	68,994%
1	7521	01.A04.F65		Posa in opera di rete metallica elettrosaldata costituita da tondini in acciaio per intonaco strutturale, su pareti verticali o inclinate
1	7522	01.A04.F65.005		...		m²	€ 11,10	69,941%
1	7523	01.A04.F70		Rete metallica elettrosaldata in acciaio Fe B 44 k per armature di calcestruzzo cementizio, lavaorata e tagliata a misura, posta in opera
1	7524	01.A04.F70.010		in tondino da 4 a 12 mm di diametro		kg	€ 1,17	46,067%
1	7525	01.A04.G00		Elementi quali davanzali, copertine di muri di cinta, chiusini e telai, gradini e simili, lisciati con pastina di cemento, a perfetta spigolatura od anche bocciardati con gocciolatoi o con spigoli arrotondati ove occorra
1	7526	01.A04.G00.005		in getto cementizio di qualunque spessore, e dimensione, con armatura di ferro, dato a pie' di opera		m³	1`438,00	91,608%
1	7527	01.A04.G00.010		in getto cementizio di qualunque spessore, e dimensione, senza armatura di ferro, dato a pie' d'opera		m³	€ 812,00	88,880%
1	7528	01.A04.G50		Lastre prefabbricate in calcestruzzo a resistenza caratteristica minima di kg/cm² 250, armate con ferro Fe B 44 da compensarsi a parte, dello spessore di cm 10, varate in opera con gru, compresa la sigillatura e tutti gli oneri relativi
1	7529	01.A04.G50.005		per esecuzione di piano di calpestio di banchine, marciapiedi, cunicoli etc.		m²	€ 39,20	65,735%
1	7530	01.A04.H00		Casserature per strutture in cemento armato, semplice o precompresso, a sezione ridotta quali solette, traversi ecc., compreso il puntellamento ed il disarmo misurando esclusivamente lo sviluppo delle parti a contatto dei getti
1	7531	01.A04.H00.005		in legname di qualunque forma		m²	€ 52,00	86,579%
1	7532	01.A04.H00.010		in legname di qualunque forma, ma adatto per getti da lasciare grezzi in vista		m²	€ 57,60	78,006%
1	7533	01.A04.H10		Casserature per strutture in conglomerato cementizio semplice od armato quali muri di sostegno, muri di controripa e simili, compreso il puntellamento ed il disarmo, misurando esclusivamente lo sviluppo delle pareti a contatto dei getti
1	7534	01.A04.H10.005		in legname di qualunque forma		m²	€ 25,80	88,828%
1	7535	01.A04.H15		Casseratura metallica compreso il montaggio, la manutenzione e lo smontaggio
1	7536	01.A04.H15.005		per getti di strutture prefabbricate in cemento armato o precompresso		m²	€ 4,46	9,649%
1	7537	01.A04.H15.010		per getti in opera di strutture a moduli ripetitivi quali loculi e cellette		m²	€ 4,46	9,649%
1	7538	01.A04.H18		Casseratura per strutture in cemento armato, quali loculi e cellette ossario, realizzata in blocchi di poliuretano espanso reimpiegabile. Compreso il disarmo e la sostituzione del sacco di polietilene per ogni getto
1	7539	01.A04.H18.005		per loculi di fronte e di fascia		cad	€ 94,90	50,151%
1	7540	01.A04.H18.010		per cellette ossario		cad	€ 30,60	69,156%
1	7541	01.A04.H20		Impalcati per sostegno di blocchi laterizi e simili, misurando l'armatura tra i vivi delle strutture portanti (muri, travi), compreso il puntellamento ed il disarmo
1	7542	01.A04.H20.005		in legname di qualunque forma		m²	€ 30,40	95,445%
1	7543	01.A04.H30		Casseratura per il contenimento dei getti per opere quali muri, pilastri, archi, volte, parapetti, cordoli, sottofondi, caldane, platee ecc compreso il puntellamento e il disarmo, misurando esclusivamente lo sviluppo delle parti a contatto dei getti
1	7544	01.A04.H30.005		in legname di qualunque forma		m²	€ 34,20	92,511%
1	7545	01.A04.H30.010		in legname di qualunque forma, ma adatto per getti da lasciare grezzi in vista.		m²	€ 39,10	80,620%
1	7546	01.A04.H35		Casseratura per il contenimento di scavi a sezione obbligata in acqua con l'utilizzo di idonei natanti regolarmente autorizzati ed attrezzati con stabilizzatori idraulici e guide di scorrimento per il posizionamento in acqua di scudi metallici di protezione, compreso manovratore abilitato, la mano d'opera e i mezzi necessari per dare l'opera regolarmente realizzata
1	7547	01.A04.H35.005		con l'uso di catamarano fluviale		m²	€ 65,60	15,804%
1	7548	01.A04.H40		Armatura per sostegno pareti di scavo per fondazioni di opere idrauliche, anche in presenza di acqua, compreso il puntellamento ed ogni onere occorrente
1	7549	01.A04.H40.005		a cassero continuo		m²	€ 16,90	90,436%
1	7550	01.A04.H50		Provvista e posa di lastre prefabbricate in cls, armate con rete elettrosaldata in acciaio Fe B 44 diametro mm 6, maglia cm 16x16, lavorate sul piano e sui lati per essere lasciata a vista, compresa l'esecuzione di bisellature, incastri ed ogni onere per la loro perfetta posa (zanche, sigillature, giunti, getti di bloccaggio, ecc) con la sola esclusione del piano di appoggio sottostante da compensarsi a parte
1	7551	01.A04.H50.005		resistenza minima RCK 250, spessore minimo cm 10 per l'esecuzione di zoccolature e rivestimenti di pareti		m²	€ 34,90	36,001%
1	7552	01.A04.L00		Coppelle in calcestruzzo a resistenza caratteristica minima di kg/cm² 250, dello spessore minimo di cm 6, armate con tondo nervato Fe B 44 a traliccio da computarsi a parte, costruite con le necessarie aperture per il passaggio dei pioli di legatura travi-soletta, varate in opera con gru, compresa la sigillatura e tutti gli oneri, atte a ricevere e sopportare il getto del calcestruzzo senza sostegno di armature e casseforme
1	7553	01.A04.L00.005		per solette anche a sbalzo e cornicioni		m²	€ 35,30	73,373%
1	7554	01.A04.M00		Formazione di casseforme per getti in calcestruzzo semplice od armato per un'altezza fino a 4.00 m dal piano di appoggio delle armature di sostegno. Nel prezzo si intendono compresi e compensati gli oneri per le opere di banchinaggio, le armature di sostegno e controventamento, i distanziatori metallici completi di staffaggio, il taglio, lo sfrido, il materiale accessorio, le chiodature, il disfacimento, l'abbassamento, lo sgombero e l'eventuale trasporto alle pubbliche discariche del materiale di risulta, l'indennità di discarica e quanto altro necessario per dare il lavoro finito a regola d'arte. La misurazione verrà effettuata sulla superficie effettivamente a contatto con il conglomerato cementizio
1	7555	01.A04.M00.010		realizzate con tavole in legname di abete e pino		m²	€ 29,00	91,063%
1	7556	01.A04.M00.020		realizzate con pannelli in legno multistrato		m²	€ 14,80	89,229%
1	7557	01.A04.M00.030		realizzate in metallo		m²	€ 14,10	44,536%
1	7558	01.A05		MURATURE	L'esecuzione di murature a cuci-scuci, in breccia, ripresa di lesioni o in sottomurazioni, verra' conteggiata in economia.
1	7559	01.A05.A10		Muratura a cassa vuota di spessore inferiore a cm 45, formata da due tramezzi longitudinali in mattoni collegati da gambette pure in mattoni posti a distanza non superiore a cm 75, compreso l'eventuale rivestimento in cotto da piano a piano dei pilastri e dei travi in cemento armato, la formazione delle mazzette, degli stipiti, delle passate, degli squarci, dei fianchi degli armadi, ecc misurata in superficie su di un piano verticale parallelo alla faccia della muratura, vuoto per pieno, da pavimento a pavimento, con la sola deduzione dei vuoti aventi superficie superiore a m² 2
1	7560	01.A05.A10 005		tramezzi in mattoni pieni dello spessore di cm 12, legati con malta di calce, per una superficie di almeno m² 1		m²	€ 119,00	62,430%
1	7561	01.A05.A10 015		tramezzi in mattoni pieni dei quali quello esterno di cm 12 e quello interno di cm 6, legati con malta di calce, per una superficie di almeno m² 1		m²	€ 97,40	64,560%
1	7562	01.A05.A10 025		tramezzi in mattoni pieni dello spessore di cm 6 legati con malta di calce, per una superficie di almeno m² 1		m²	€ 70,80	68,324%
1	7563	01.A05.A10 035		tramezzi dello spessore di cm 12 dei quali quello esterno in mattoni pieni e quello interno in mattoni forati, legati con malta di calce, per una superficie di almeno m² 1		m²	€ 109,00	65,586%
1	7564	01.A05.A10 045		tramezzo esterno, in mattoni pieni dello spessore di cm 12 e interno in mattoni forati dello spessore di cm 6, legati con malta di calce, per una superficie di almeno m² 1		m²	€ 91,60	65,844%
1	7565	01.A05.A10 055		tramezzi dello spessore di cm 6, dei quali quello esterno in mattoni pieni e quello interno in mattoni forati, legati con malta di calce, per una superficie di almeno m² 1		m²	€ 64,90	70,424%
1	7566	01.A05.A10 065		tramezzi in mattoni semipieni, dello spessore di cm 12, legati con malta di calce, per una superficie di almeno m² 1		m²	€ 91,20	72,148%
1	7567	01.A05.A10 075		tramezzo esterno, in mattoni semipieni dello spessore di cm 12 e interno in mattoni forati dello spessore di cm 8, legati con malta di calce, per una superficie di almeno m² 1		m²	€ 79,00	72,599%
1	7568	01.A05.A10 090		tramezzo esterno, in mattoni semipieni, dello spessore di cm 12 e interno in mattoni forati dello spessore di cm 6, legati con malta di calce, per una superficie di almeno m² 1		m²	€ 76,50	73,062%
1	7569	01.A05.A10 100		tramezzi in mattoni semipieni dello spessore di cm 7, legati con malta di calce, per una superficie di almeno m² 1		m²	€ 59,60	74,891%
1	7570	01.A05.A10 120		tramezzi in mattoni forati, dello spessore di cm 12, legati con malta di calce, per una superficie di almeno m² 1		m²	€ 98,00	69,989%
1	7571	01.A05.A10 130		tramezzi in mattoni forati dei quali quello esterno dello spessore di cm 12 e quello interno dello spessore di cm 6, legati con malta di calce, per una superficie di almeno m² 1		m²	€ 80,10	71,644%
1	7572	01.A05.A10 140		tramezzi dello spessore di cm 8 in mattoni forati, legati con malta di calce, per una superficie di almeno m² 1		m²	€ 61,90	74,241%
1	7573	01.A05.A10 160		tramezzi in mattoni pieni dello spessore di cm 12, legati con malta di cemento per una superficie di almeno m² 1		m²	€ 121,00	61,391%
1	7574	01.A05.A10 170		tramezzi in mattoni pieni dei quali quello esterno dello spessore di cm 12 e quello interno dello spessore di cm 6, legati con malta di cemento per una superficie di almeno m² 1		m²	€ 98,70	63,623%
1	7575	01.A05.A10 180		tramezzi in mattoni pieni dello spessore di cm 6 legati con malta di cemento per una superficie di almeno m² 1		m²	€ 71,70	67,374%
1	7576	01.A05.A10 190		tramezzi dello spessore di cm 12 dei quali quello esterno in mattoni pieni e quello interno in mattoni forati, legati con malta di cemento per una superficie di almeno m² 1		m²	€ 111,00	64,415%
1	7577	01.A05.A10 200		tramezzo esterno in mattoni pieni dello spessore di cm 12 e interno in mattoni forati dello spessore di cm 6, legati con malta di cemento per una superficie di almeno m² 1		m²	€ 92,90	64,845%
1	7578	01.A05.A10 210		tramezzi dello spessore di cm 6 dei quali quello esterno in mattoni pieni e quello interno in mattoni forati, legati con malta di cemento per una superficie di almeno m² 1		m²	€ 65,90	69,368%
1	7579	01.A05.A10 220		tramezzi in mattoni semipieni, dello spessore di cm 12, legati con malta di cemento per una superficie di almeno m² 1		m²	€ 93,00	70,656%
1	7580	01.A05.A10 230		tramezzo esterno in mattoni semipieni dello spessore di cm 12 e interno in mattoni forati dello spessore di cm 8, legati con malta di cemento per una superficie di almeno m² 1		m²	€ 80,60	71,096%
1	7581	01.A05.A10 240		tramezzo esterno, in mattoni semipieni dello spessore di cm 12 e interno in mattoni forati dello spessore di cm 6, legati con malta di cemento per una superficie di almeno m² 1		m²	€ 77,80	71,764%
1	7582	01.A05.A10 250		tramezzi in mattoni semipieni dello spessore di cm 7, legati con malta di cemento per una superficie di almeno m² 1		m²	€ 60,70	73,540%
1	7583	01.A05.A10 270		tramezzi in mattoni forati dello spessore di cm 12, legati con malta di cemento per una superficie di almeno m² 1		m²	€ 99,80	68,627%
1	7584	01.A05.A10 280		tramezzi in mattoni forati dei quali quello esterno dello spessore di cm 12 e quello interno dello spessore di cm 6, legati con malta di cemento per una superficie di almeno m² 1		m²	€ 81,40	70,418%
1	7585	01.A05.A10 290		tramezzi dello spessore di cm 8 in mattoni forati, legati con malta di cemento per una superficie di almeno m² 1		m²	€ 63,00	72,743%
1	7586	01.A05.A20		Muratura a cassa vuota dello spessore di almeno cm 45, formata da due tramezzi longitudinali in mattoni collegati da gambette pure in mattoni posti a distanza non superiore a cm 75, compreso l'eventuale rivestimento in cotto da piano a piano dei pilastri e dei travi in cemento armato, la formazione delle mazzette, degli stipiti, delle passate, degli squarci, dei fianchi degli armadi, ecc, misurata in superficie su di un piano verticale parallelo alla faccia della muratura, vuoto per pieno, da pavimento a pavimento, con la sola deduzione dei vuoti aventi superficie superiore a m² 2
1	7587	01.A05.A20 005		tramezzi in mattoni pieni dello spessore di cm 12, legati con malta di calce, per una superficie di almeno m² 1		m²	€ 123,00	61,859%
1	7588	01.A05.A20 015		tramezzi in mattoni pieni dei quali quello esterno di cm12 e quello interno di cm 6, legati con malta di calce, per una superficie di almeno m² 1		m²	€ 102,00	63,799%
1	7589	01.A05.A20 025		tramezzi in mattoni pieni dello spessore di cm 6 legati con malta di calce, per una superficie di almeno m² 1		m²	€ 73,20	67,551%
1	7590	01.A05.A20 035		tramezzi dello spessore di cm 12 dei quali quello esterno in mattoni pieni e quello interno in mattoni forati, legati con malta di calce, per una superficie di almeno m² 1		m²	€ 113,00	64,877%
1	7591	01.A05.A20 045		tramezzo esterno, in mattoni pieni dello spessore di cm 12 e interno in mattoni forati dello spessore di cm 6 legati con malta di calce, per una superficie di almeno m² 1		m²	€ 95,40	64,992%
1	7592	01.A05.A20 055		tramezzi dello spessore di cm 6, dei quali quello esterno in mattoni pieni e quello interno in mattoni forati, legati con malta di calce, per una superficie di almeno m² 1		m²	€ 67,40	69,530%
1	7593	01.A05.A20 065		tramezzi in mattoni semipieni, dello spessore di cm 12, legati con malta di calce, per una superficie di almeno m² 1		m²	€ 94,20	71,555%
1	7594	01.A05.A20 075		tramezzo esterno, in mattoni semipieni dello spessore di cm 12 e interno in mattoni forati dello spessore di cm 8, legati con malta di calce, per una superficie di almeno m² 1		m²	€ 82,00	71,894%
1	7595	01.A05.A20 085		tramezzo esterno, in mattoni semipieni, dello spessore di cm 12 e interno in mattoni forati dello spessore di cm 6, legati con malta di calce, per una superficie di almeno m² 1		m²	€ 79,60	72,211%
1	7596	01.A05.A20 095		tramezzi in mattoni semipieni dello spessore di cm 7, legati con malta di calce, per una superficie di almeno m² 1		m²	€ 61,60	74,149%
1	7597	01.A05.A20 115		tramezzi in mattoni forati, dello spessore di cm 12, legati con malta di calce, per una superficie di almeno m² 1		m²	€ 102,00	69,477%
1	7598	01.A05.A20 125		tramezzi in mattoni forati dei quali quello esterno dello spessore di cm 12 e quello interno dello spessore di cm 6, legati con malta di calce, per una superficie di almeno m² 1		m²	€ 83,10	70,961%
1	7599	01.A05.A20 135		tramezzi dello spessore di cm 8 in mattoni forati, legati con malta di calce, per una superficie di almeno m² 1		m²	€ 63,90	73,526%
1	7600	01.A05.A20 160		tramezzi in mattoni pieni dello spessore di cm 12, legati con malta di cemento per una superficie di almeno m² 1		m²	€ 125,00	60,788%
1	7601	01.A05.A20 170		tramezzi in mattoni pieni dei quali quello esterno dello spessore di cm 12 e quello interno dello spessore di cm 6, legati con malta di cemento per una superficie di almeno m² 1		m²	€ 103,00	62,816%
1	7602	01.A05.A20 180		tramezzi in mattoni pieni dello spessore di cm 6 legati con malta di cemento per una superficie di almeno m² 1		m²	€ 74,20	66,522%
1	7603	01.A05.A20 190		tramezzi dello spessore di cm 12 dei quali quello esterno in mattoni pieni e quello interno in mattoni forati, legati con malta di cemento per una superficie di almeno m² 1		m²	€ 115,00	63,675%
1	7604	01.A05.A20 200		tramezzo esterno in mattoni pieni dello spessoredi cm 12 e interno in mattoni forati dello spessore di cm 6, legati con malta di cemento, per una superficie di almeno m² 1		m²	€ 96,80	63,937%
1	7605	01.A05.A20 210		tramezzi dello spessore di cm 6 dei quali quello esterno in mattoni pieni e quello interno in mattoni forati, legati con malta di cemento per una superficie di almeno m² 1		m²	€ 68,40	68,377%
1	7606	01.A05.A20 220		tramezzi in mattoni semipieni, dello spessore di cm 12, legati con malta di cemento per una superficie di almeno m² 1		m²	€ 96,10	70,016%
1	7607	01.A05.A20 230		tramezzo esterno in mattoni semipieni dello spessore di cm12 e interno in mattoni forati dello spessore di cm 8, legati con malta di cemento per una superficie di almeno m² 1		m²	€ 83,70	70,348%
1	7608	01.A05.A20 240		tramezzo esterno in mattoni semipieni dello spessore di cm 12 e interno in mattoni forati dello spessore di cm 6, legati con malta di cemento per una superficie di almeno m² 1		m²	€ 80,80	71,069%
1	7609	01.A05.A20 250		tramezzi in mattoni semipieni dello spessore di cm 7, legati con malta di cemento per una superficie di almeno m² 1		m²	€ 62,80	72,688%
1	7610	01.A05.A20 270		tramezzi in mattoni forati dello spessore di cm 12, legati con malta di cemento per una superficie di almeno m² 1		m²	€ 103,00	68,069%
1	7611	01.A05.A20 280		tramezzi in mattoni forati dei quali quello esterno dello spessore di cm 12 e quello interno dello spessore di cm 6, legati con malta di cemento per una superficie di almeno m² 1		m²	€ 84,40	69,779%
1	7612	01.A05.A20 290		tramezzi dello spessore di cm 8 in mattoni forati, legati con malta di cemento per una superficie di almeno m² 1		m²	€ 65,30	71,927%
1	7613	01.A05.A60		Muratura a cassa vuota di spessore inferiore a cm 45 lavorata a faccia vista sul tramezzo esterno e collegata al tramezzo interno da gambette in mattoni; misurata vuoto per pieno con la sola deduzione dei vuoti di superficie superiore a m² 2
1	7614	01.A05.A60 005		tramezzo esterno in mattoni pieni lisci a paramento, tramezzo interno in mattoni pieni dello spessore di cm 12, il tutto realizzato con malta di calce e per una superficie di almeno m² 1		m²	€ 158,00	72,154%
1	7615	01.A05.A60 015		tramezzo esterno in mattoni pieni lisci a paramento, tramezzo interno in mattoni pieni dello spessore di cm 6, il tutto realizzato con malta di calce e per una superficie di almeno m² 1		m²	€ 132,00	75,673%
1	7616	01.A05.A60 025		tramezzo esterno in mattoni pieni lisci a paramento, tramezzo interno in mattoni semipieni dello spessore di cm 12, il tutto realizzato con malta di calce e per una superficie di almeno m² 1		m²	€ 144,00	75,979%
1	7617	01.A05.A60 035		tramezzo esterno in mattoni pieni lisci a paramento, tramezzo interno in mattoni semipieni dello spessore di cm 7, il tutto realizzato con malta di calce e per una superficie di almeno m² 1		m²	€ 125,00	78,326%
1	7618	01.A05.A60 045		tramezzo esterno in mattoni pieni lisci a paramento, tramezzo interno in mattoni forati dello spessore di cm 12, il tutto realizzato con malta di calce e per una superficie di almeno m² 1		m²	€ 147,00	75,757%
1	7619	01.A05.A60 055		tramezzo esterno in mattoni pieni lisci a paramento, tramezzo interno in mattoni forati dello spessore di cm 6, il tutto realizzato con malta di calce e per una superficie di almeno m² 1		m²	€ 124,00	77,804%
1	7620	01.A05.A60 065		tramezzo esterno in mattoni pieni lisci a paramento, tramezzo interno in mattoni forati dello spessore di cm 8, il tutto realizzato con malta di calce e per una superficie di almeno m² 1		m²	€ 126,00	78,135%
1	7621	01.A05.A60 075		tramezzo esterno in mattoni pieni lisci a paramento, tramezzo interno in mattoni pieni dello spessore di cm 12, il tutto realizzato con malta di cemento e per una superficie di almeno m² 1		m²	€ 160,00	71,260%
1	7622	01.A05.A60 085		tramezzo esterno in mattoni pieni lisci a paramento, tramezzo interno in mattoni pieni dello spessore di cm 6, il tutto realizzato con malta di cemento e per una superficie di almeno m² 1		m²	€ 133,00	74,874%
1	7623	01.A05.A60 095		tramezzo esterno in mattoni pieni lisci a paramento, tramezzo interno in mattoni semipieni dello spessore di cm 12, il tutto realizzato con malta di cemento e per una superficie di almeno m² 1		m²	€ 146,00	74,964%
1	7624	01.A05.A60 105		tramezzo esterno in mattoni pieni lisci a paramento, tramezzo interno in mattoni semipieni dello spessore di cm 7, il tutto realizzato con malta di cemento e per una superficie di almeno m² 1		m²	€ 126,00	77,453%
1	7625	01.A05.A60 115		tramezzo esterno in mattoni pieni lisci a paramento, tramezzo interno in mattoni forati dello spessore di cm 12, il tutto realizzato con malta di cemento e per una superficie di almeno m² 1		m²	€ 149,00	74,757%
1	7626	01.A05.A60 125		tramezzo esterno in mattoni pieni lisci a paramento, tramezzo interno in mattoni forati dello spessore di cm 6, il tutto realizzato con malta di cemento e per una superficie di almeno m² 1		m²	€ 126,00	76,933%
1	7627	01.A05.A60 135		tramezzo esterno in mattoni pieni lisci a paramento, tramezzo interno in mattoni forati dello spessore di cm 8, il tutto realizzato con malta di cemento e per una superficie di almeno m² 1		m²	€ 127,00	77,274%
1	7628	01.A05.A60 145		tramezzo esterno in mattoni multifori tipo faccia-vista, tramezzo interno in mattoni pieni dello spessore di cm 12, il tutto realizzato con malta di calce e per una superficie di almeno m² 1		m²	€ 157,00	72,647%
1	7629	01.A05.A60 155		tramezzo esterno in mattoni multifori tipo faccia-vista, tramezzo interno in mattoni pieni dello spessore di cm 6, il tutto realizzato con malta di calce e per una superficie di almeno m² 1		m²	€ 130,00	76,293%
1	7630	01.A05.A60 165		tramezzo esterno in mattoni multifori tipo faccia-vista, tramezzo interno in mattoni semipieni dello spessore di cm 12, il tutto realizzato con malta di calce e per una superficie di almeno m² 1		m²	€ 143,00	76,539%
1	7631	01.A05.A60 175		tramezzo esterno in mattoni multifori tipo faccia-vista, tramezzo interno in mattoni semipieni dello spessore di cm 7, il tutto realizzato con malta di calce e per una superficie di almeno m² 1		m²	€ 123,00	78,998%
1	7632	01.A05.A60 185		tramezzo esterno in mattoni multifori tipo faccia-vista, tramezzo interno in mattoni forati dello spessore di cm 12, il tutto realizzato con malta di calce e per una superficie di almeno m² 1		m²	€ 145,00	76,308%
1	7633	01.A05.A60 195		tramezzo esterno in mattoni multifori tipo faccia-vista, tramezzo interno in mattoni forati dello spessore di cm 6, il tutto realizzato con malta di calce e per una superficie di almeno m² 1		m²	€ 123,00	78,474%
1	7634	01.A05.A60 205		tramezzo esterno in mattoni multifori tipo faccia-vista, tramezzo interno in mattoni forati dello spessore di cm 8, il tutto realizzato con malta di calce e per una superficie di almeno m² 1		m²	€ 124,00	78,804%
1	7635	01.A05.A60 215		tramezzo esterno in mattoni multifori tipo faccia-vista, tramezzo interno in mattoni pieni dello spessore di cm 12, il tutto realizzato con malta di cemento e per una superficie di almeno m² 1		m²	€ 159,00	71,741%
1	7636	01.A05.A60 225		tramezzo esterno in mattoni multifori tipo faccia-vista, tramezzo interno in mattoni pieni dello spessore di cm 6, il tutto realizzato con malta di cemento e per una superficie di almeno m² 1		m²	€ 125,00	79,570%
1	7637	01.A05.A60 235		tramezzo esterno in mattoni multifori tipo faccia-vista, tramezzo interno in mattoni semipieni dello spessore di cm 12, il tutto realizzato con malta di cemento e per una superficie di almeno m² 1		m²	€ 145,00	75,502%
1	7638	01.A05.A60 245		tramezzo esterno in mattoni multifori tipo faccia-vista, tramezzo interno in mattoni semipieni dello spessore di cm 7, il tutto realizzato con malta di cemento e per una superficie di almeno m² 1		m²	€ 124,00	78,110%
1	7639	01.A05.A60 255		tramezzo esterno in mattoni multifori tipo faccia-vista, tramezzo interno in mattoni forati dello spessore di cm 12, il tutto realizzato con malta di cemento e per una superficie di almeno m² 1		m²	€ 146,00	75,532%
1	7640	01.A05.A60 265		tramezzo esterno in mattoni multifori tipo faccia-vista, tramezzo interno in mattoni forati dello spessore di cm 6, il tutto realizzato con malta di cemento e per una superficie di almeno m² 1		m²	€ 124,00	77,588%
1	7641	01.A05.A60 275		tramezzo esterno in mattoni multifori tipo faccia-vista, tramezzo interno in mattoni forati dello spessore di cm 8, il tutto realizzato con malta di cemento e per una superficie di almeno m² 1		m²	€ 126,00	77,928%
1	7642	01.A05.A70		muratura a cassa vuota di spessore di almeno cm 45 lavorata a faccia vista sul tramezzo esterno e collegata al tramezzo interno da gambette in mattoni, misurata vuoto per pieno con la sola deduzione dei vuoti di superficie superiore a m² 2
1	7643	01.A05.A70 005		tramezzo esterno in mattoni pieni lisci a paramento, tramezzo interno in mattoni pieni dello spessore di cm 12, il tutto realizzato con malta di calce e per una superficie di almeno m² 1		m²	€ 162,00	71,503%
1	7644	01.A05.A70 015		tramezzo esterno in mattoni pieni lisci a paramento, tramezzo interno in mattoni pieni dello spessore di cm 6, il tutto realizzato con malta di calce e per una superficie di almeno m² 1		m²	€ 134,00	75,140%
1	7645	01.A05.A70 025		tramezzo esterno in mattoni pieni lisci a paramento, tramezzo interno in mattoni semipieni dello spessore di cm 12, il tutto realizzato con malta di calce e per una superficie di almeno m² 1		m²	€ 148,00	75,631%
1	7646	01.A05.A70 035		tramezzo esterno in mattoni pieni lisci a paramento, tramezzo interno in mattoni semipieni dello spessore di cm 7, il tutto realizzato con malta di calce e per una superficie di almeno m² 1		m²	€ 127,00	77,906%
1	7647	01.A05.A70 045		tramezzo esterno in mattoni pieni lisci a paramento, tramezzo interno in mattoni forati dello spessore di cm 12, il tutto realizzato con malta di calce e per una superficie di almeno m² 1		m²	€ 150,00	75,230%
1	7648	01.A05.A70 055		tramezzo esterno in mattoni pieni lisci a paramento, tramezzo interno in mattoni forati dello spessore di cm 6, il tutto realizzato con malta di calce e per una superficie di almeno m² 1		m²	€ 126,00	77,372%
1	7649	01.A05.A70 065		tramezzo esterno in mattoni pieni lisci a paramento, tramezzo interno in mattoni forati dello spessore di cm 8, il tutto realizzato con malta di calce e per una superficie di almeno m² 1		m²	€ 128,00	77,727%
1	7650	01.A05.A70 075		tramezzo esterno in mattoni pieni lisci a paramento, tramezzo interno in mattoni pieni dello spessore di cm 12, il tutto realizzato con malta di cemento e per una superficie di almeno m² 1		m²	€ 166,00	70,864%
1	7651	01.A05.A70 085		tramezzo esterno in mattoni pieni lisci a paramento, tramezzo interno in mattoni pieni dello spessore di cm 6, il tutto realizzato con malta di cemento e per una superficie di almeno m² 1		m²	€ 135,00	74,280%
1	7652	01.A05.A70 095		tramezzo esterno in mattoni pieni lisci a paramento, tramezzo interno in mattoni semipieni dello spessore di cm 12, il tutto realizzato con malta di cemento e per una superficie di almeno m² 1		m²	€ 149,00	74,446%
1	7653	01.A05.A70 105		tramezzo esterno in mattoni pieni lisci a paramento, tramezzo interno in mattoni semipieni dello spessore di cm 7, il tutto realizzato con malta di cemento e per una superficie di almeno m² 1		m²	€ 128,00	76,972%
1	7654	01.A05.A70 115		tramezzo esterno in mattoni pieni lisci a paramento, tramezzo interno in mattoni forati dello spessore di cm 12, il tutto realizzato con malta di cemento e per una superficie di almeno m² 1		m²	€ 152,00	74,245%
1	7655	01.A05.A70 125		tramezzo esterno in mattoni pieni lisci a paramento, tramezzo interno in mattoni forati dello spessore di cm 6, il tutto realizzato con malta di cemento e per una superficie di almeno m² 1		m²	€ 128,00	76,432%
1	7656	01.A05.A70 135		tramezzo esterno in mattoni pieni lisci a paramento, tramezzo interno in mattoni forati dello spessore di cm 8, il tutto realizzato con malta di cemento e per una superficie di almeno m² 1		m²	€ 129,00	76,797%
1	7657	01.A05.A70 145		tramezzo esterno in mattoni multifori tipo faccia-vista, tramezzo interno in mattoni pieni dello spessore di cm 12, il tutto realizzato con malta di calce e per una superficie di almeno m² 1		m²	€ 161,00	71,980%
1	7658	01.A05.A70 155		tramezzo esterno in mattoni multifori tipo faccia-vista, tramezzo interno in mattoni pieni dello spessore di cm 6, il tutto realizzato con malta di calce e per una superficie di almeno m² 1		m²	€ 133,00	75,744%
1	7659	01.A05.A70 165		tramezzo esterno in mattoni multifori tipo faccia-vista, tramezzo interno in mattoni semipieni dello spessore di cm 12, il tutto realizzato con malta di calce e per una superficie di almeno m² 1		m²	€ 146,00	76,052%
1	7660	01.A05.A70 175		tramezzo esterno in mattoni multifori tipo faccia-vista, tramezzo interno in mattoni semipieni dello spessore di cm 7, il tutto realizzato con malta di calce e per una superficie di almeno m² 1		m²	€ 125,00	78,563%
1	7661	01.A05.A70 185		tramezzo esterno in mattoni multifori tipo faccia-vista, tramezzo interno in mattoni forati dello spessore di cm 12, il tutto realizzato con malta di calce e per una superficie di almeno m² 1		m²	€ 148,00	75,766%
1	7662	01.A05.A70 195		tramezzo esterno in mattoni multifori tipo faccia-vista, tramezzo interno in mattoni forati dello spessore di cm 6, il tutto realizzato con malta di calce e per una superficie di almeno m² 1		m²	€ 125,00	78,027%
1	7663	01.A05.A70 205		tramezzo esterno in mattoni multifori tipo faccia-vista, tramezzo interno in mattoni forati dello spessore di cm 8, il tutto realizzato con malta di calce e per una superficie di almeno m² 1		m²	€ 127,00	78,381%
1	7664	01.A05.A70 215		tramezzo esterno in mattoni multifori tipo faccia-vista, tramezzo interno in mattoni pieni dello spessore di cm 12, il tutto realizzato con malta di cemento e per una superficie di almeno m² 1		m²	€ 163,00	71,044%
1	7665	01.A05.A70 225		tramezzo esterno in mattoni multifori tipo faccia-vista, tramezzo interno in mattoni pieni dello spessore di cm 6, il tutto realizzato con malta di cemento e per una superficie di almeno m² 1		m²	€ 134,00	74,871%
1	7666	01.A05.A70 235		tramezzo esterno in mattoni multifori tipo faccia-vista, tramezzo interno in mattoni semipieni dello spessore di cm 12, il tutto realizzato con malta di cemento e per una superficie di almeno m² 1		m²	€ 148,00	74,976%
1	7667	01.A05.A70 245		tramezzo esterno in mattoni multifori tipo faccia-vista, tramezzo interno in mattoni semipieni dello spessore di cm 7, il tutto realizzato con malta di cemento e per una superficie di almeno m² 1		m²	€ 127,00	77,613%
1	7668	01.A05.A70 255		tramezzo esterno in mattoni multifori tipo faccia-vista, tramezzo interno in mattoni forati dello spessore di cm 12, il tutto realizzato con malta di cemento e per una superficie di almeno m² 1		m²	€ 149,00	75,011%
1	7669	01.A05.A70 265		tramezzo esterno in mattoni multifori tipo faccia-vista, tramezzo interno in mattoni forati dello spessore di cm 6, il tutto realizzato con malta di cemento e per una superficie di almeno m² 1		m²	€ 126,00	77,072%
1	7670	01.A05.A70 275		tramezzo esterno in mattoni multifori tipo faccia-vista, tramezzo interno in mattoni forati dello spessore di cm 8, il tutto realizzato con malta di cemento e per una superficie di almeno m² 1		m²	€ 128,00	77,436%
1	7671	01.A05.A72		Muro a cassa vuota formata da due tramezze longitudinali in blocchetti di laterizio alveolato termoacustico unite con gambette, compreso l'eventuale rivestimento con tavelle in laterizio alveolato da piano a piano dei pilastri e dei travi in cemento armato, la formazione delle mazzette, degli stipiti, delle passate, degli squarci, dei fianchi, degli armadi, etc., il tutto realizzato con malta di calce e cemento per una superficie di almeno m² 1 e avente resistenza al fuoco; classe F 180 - RE 180 misurata in superficie su di un piano verticale parallelo alla facciata della muratura, vuoto per pieno, da pavimento a pavimento, con la sola deduzione dei vuoti aventi superficie superiore a m² 2
1	7672	01.A05.A72 005		dello spessore di almeno cm 30, tramezze dello spessore di cm 10 in blocchetti di laterizio alveolato 10x22,5x30 collegate da gambette in blocchetti poste a distanza non superiore a cm 90		m²	€ 65,70	64,702%
1	7673	01.A05.A72 010		dello spessore di almeno cm 30, tramezze dello spessore di cm 13 in blocchetti di laterizio alveolato 13x22,5x30 collegate da gambette in blocchetti, poste a distanza non superiore a cm 90		m²	€ 64,00	70,384%
1	7674	01.A05.A72 015		dello spessore di almeno cm 35, tramezze in blocchetti di laterizio alveolato (esterna in blocchetti di cm 10x22,5x30, interna cm 18x22,5x25) collegate ad incrocio delle file		m²	€ 73,20	65,758%
1	7675	01.A05.A72 020		dello spessore di almeno cm 40, tramezze in blocchetti di laterizio alveolato (esterna in blocchetti di cm 13x22,5x30, interna cm 18x22,5x25) collegate ad incrocio delle file		m²	€ 75,50	63,769%
1	7676	01.A05.A75		Muratura in mattoni legati con malta cementizia, lavorata a faccia vista per rivestimenti
1	7677	01.A05.A75 005		in mattoni pieni multifori per faccia vista dello spessore di cm 12 e per una superficie complessiva di almeno m² 1		m²	€ 55,60	70,410%
1	7678	01.A05.A80		Muratura per qualsiasi opera sia in piano che incurva e di qualunque spessore purche' superiore a cm 12
1	7679	01.A05.A80 005		in mattoni pieni, nuovi, legati con malta di calce e per un volume totale di almeno m³ 0,10		m³	€ 348,00	59,283%
1	7680	01.A05.A80 015		in mattoni forati, nuovi, legati con malta di calce e per un volume totale di almeno m³ 0,10		m³	€ 275,00	65,043%
1	7681	01.A05.A80 025		in mattoni semipieni, nuovi, legati con malta di calce e per un volume totale di almeno m³ 0,10		m³	€ 274,00	68,344%
1	7682	01.A05.A80 035		in mattoni pieni, nuovi, legati con malta cementizia e per un volume totale di almeno m³ 0,10		m³	€ 356,00	57,854%
1	7683	01.A05.A80 045		in mattoni forati, nuovi, legati con malta cementizia e per un volume totale di almeno m³ 0,10		m³	€ 283,00	63,128%
1	7684	01.A05.A80 055		in mattoni semipieni, nuovi, legati con malta cementizia e per un volume totale di almeno m³ 0,10		m³	€ 282,00	66,348%
1	7685	01.A05.A87		Muratura portante eseguita con blocchi alveolati di laterizio, aventi proprietà di isolamento termico e acustico, elevate prestazioni di resistenza meccanica e resistenza al fuoco classe R.E.I. 180, escluso l'intonaco, legati mediante malta cementizia di classe M2. La misurazione è effettuata per una superficie di almeno m² 1
1	7686	01.A05.A87.005		con blocchi dello spessore di cm 18		m²	€ 48,70	44,500%
1	7687	01.A05.A87.010		con blocchi dello spessore di cm 20		m²	€ 44,40	45,260%
1	7688	01.A05.A87.015		con blocchi dello spessore di cm 22,5		m²	€ 59,70	45,020%
1	7689	01.A05.A87.020		con blocchi dello spessore di cm 30		m²	€ 55,60	45,460%
1	7690	01.A05.A87.025		con blocchi dello spessore di cm 35		m²	€ 55,50	45,630%
1	7691	01.A05.A87.030		con blocchi dello spessore di cm 45		m²	€ 48,40	53,080%
1	7692	01.A05.A95		Muratura per pareti tagliafuoco in laterizio alveolato a fori verticali, resistente al fuoco
1	7693	01.A05.A95 005		dello spessore di cm 8 classe F 180 "R" 180 "E" 180 "I" 60		m²	€ 14,70	53,880%
1	7694	01.A05.A95 010		dello spessore di cm 10, classe F 180 "R" 180 "E" 180 "I" 90		m²	€ 19,30	55,217%
1	7695	01.A05.A95 015		dello spessore di cm 13, classe F 180 "R" 180 "E" 180 "I" 120		m²	€ 22,50	52,182%
1	7696	01.A05.A96		Muratura eseguita con blocchi forati in conglomerato di argilla espansa, aventi proprietà di isolamento termico, acustico e resistenza al fuoco classe R.E.I. 180, e malta da muratura M2; misurazione del potere fonoisolante o dell’isolamento acustico secondo la UNI EN ISO 717-1 tramite l'indice di valutazione Rw. La misurazione è effettuata per una superficie di almeno m² 1
1	7697	01.A05.A96.005		con blocchi dello spessore di cm 8, Rw = 45 dB		m²	€ 32,40	61,230%
1	7698	01.A05.A96.010		con blocchi dello spessore di cm 12, Rw = 47 dB		m²	€ 38,50	52,890%
1	7699	01.A05.A96.015		con blocchi dello spessore di cm 15, Rw = 50 dB		m²	€ 54,40	52,680%
1	7700	01.A05.A96.020		con blocchi dello spessore di cm 20, Rw = 54 dB		m²	€ 43,40	46,700%
1	7701	01.A05.A96.025		con blocchi dello spessore di cm 25, Rw = 56 dB		m²	€ 44,10	45,890%
1	7702	01.A05.A96.030		con blocchi dello spessore di cm 30, Rw = 56 dB		m²	€ 44,90	45,100%
1	7703	01.A05.A97		Muratura faccia a vista eseguita con blocchi forati in conglomerato di argilla espansa, aventi proprietà di idrorepellenza e resistenza al fuoco classe R.E.I. 180, e malta da muratura M2. La misurazione è effettuata per una superficie di almeno m² 1
1	7704	01.A05.A97.005		con blocchi dello spessore di cm 8		m²	€ 46,00	43,030%
1	7705	01.A05.A97.010		con blocchi dello spessore di cm 12		m²	€ 43,20	45,830%
1	7706	01.A05.A97.015		con blocchi dello spessore di cm 15		m²	€ 43,30	45,750%
1	7707	01.A05.A97.020		con blocchi dello spessore di cm 20		m²	€ 44,60	44,310%
1	7708	01.A05.A97.025		con blocchi dello spessore di cm 25		m²	€ 50,00	39,580%
1	7709	01.A05.A97.030		con blocchi dello spessore di cm 30		m²	€ 52,10	37,950%
1	7710	01.A05.A98		Muratura per pareti tagliafuoco costituita da blocchi forati di calcestruzzo leggero di argilla espansa certificati, predisposti per successiva intonacatura con malta bastarda
1	7711	01.A05.A98 005		di spessore non inferiore a cm 12 con blocchi di cm 12x20x50 REI 120		m²	€ 26,10	41,940%
1	7712	01.A05.A98 010		dello spessore non inferiore a cm 20 con blocchi cm 20x20x50 REI 180		m²	€ 33,80	35,439%
1	7713	01.A05.B00		Esecuzione di muratura in piano od in curva, in mattoni pieni legati con malta di cemento pozzolanico, compreso le eventuali centine e puntelli incluse le murature formate con piu' anelli, di spessore pari od inferiore a cm 12, per opere di fognatura
1	7714	01.A05.B00 005		dello spessore complessivo fino a cm 12 compreso, per opere in trincea e relativi pozzi		m³	€ 441,00	60,158%
1	7715	01.A05.B00 010		dello spessore complessivo superiore a cm 12, per opere in trincea e relativi pozzi		m³	€ 391,00	54,854%
1	7716	01.A05.B00 016		dello spessore complessivo fino a cm 13 compreso per opere in galleria e relativi pozzi		m³	€ 533,00	67,507%
1	7717	01.A05.B00 020		dello spessore complessivo superiore a cm 13 per opere in galleria e relativi pozzi		m³	€ 478,00	63,630%
1	7718	01.A05.B20		Muratura di mattoni pieni in piano od in curva per qualsiasi genere di lavoro, eseguita con malta di cemento, compresa la profilatura dei giunti e le eventuali centine e puntelli, compreso le murature formate con piu' anelli di spessore pari od inferiore a cm 12
1	7719	01.A05.B20 005		dello spessore complessivo superiore a cm 12		m³	€ 414,00	57,790%
1	7720	01.A05.B20 010		dello spessore complessivo inferiore a cm 12		m³	€ 441,00	60,158%
1	7721	01.A05.B70		Muratura eseguita con blocchi pieni di calcestruzzo cellulare leggero aventi proprieta' termo-fono-isolanti
1	7722	01.A05.B70 005		spessore cm 10		m²	€ 19,60	42,614%
1	7723	01.A05.B70 010		spessore cm 20-25		m²	€ 28,40	36,695%
1	7724	01.A05.B70 015		spessore cm 40		m²	€ 49,20	29,621%
1	7725	01.A05.B75		Muratura eseguita con blocchi forati in calcestruzzo, ad alta resistenza meccanica e resistenza al fuoco classe R.E.I. 180, e malta da muratura del tipo M2. La misurazione è effettuata per una superficie di almeno m² 1
1	7726	01.A05.B75.005		con blocchi dello spessore di cm 8		m²	€ 38,70	51,140%
1	7727	01.A05.B75.010		con blocchi dello spessore di cm 12		m²	€ 41,40	47,720%
1	7728	01.A05.B75.015		con blocchi dello spessore di cm 15		m²	€ 44,10	44,830%
1	7729	01.A05.B75.020		con blocchi dello spessore di cm 20		m²	€ 48,70	40,580%
1	7730	01.A05.B75.025		con blocchi dello spessore di cm 25		m²	€ 53,30	37,060%
1	7731	01.A05.B75.030		con blocchi dello spessore di cm 30		m²	€ 56,80	55,340%
1	7732	01.A05.B77		Muratura faccia a vista eseguita con blocchi forati in calcestruzzo, idrorepellenti e resistenza al fuoco classe R.E.I. 180, e malta da muratura del tipo M2. La misurazione è effettuata per una superficie di almeno m² 1
1	7733	01.A05.B77.005		con blocchi dello spessore di cm 8		m²	€ 44,50	44,420%
1	7734	01.A05.B77.010		con blocchi dello spessore di cm 12		m²	€ 47,30	41,810%
1	7735	01.A05.B77.015		con blocchi dello spessore di cm 15		m²	€ 50,00	39,580%
1	7736	01.A05.B77.020		con blocchi dello spessore di cm 20		m²	€ 55,00	35,890%
1	7737	01.A05.B77.025		con blocchi dello spessore di cm 25		m²	€ 59,70	33,050%
1	7738	01.A05.B77.030		con blocchi dello spessore di cm 30		m²	€ 63,40	31,130%
1	7739	01.A05.B78		Muratura portante eseguita mediante blocchi in laterizio alleggerito porizzato e resistenza al fuoco classe R.E.I. 180, legati con giunti di malta per murature del tipo M2. La misurazione è effettuata per una superficie di almeno m² 1
1	7740	01.A05.B78.005		con blocchi dello spessore di cm 10		m²	€ 48,80	47,820%
1	7741	01.A05.B78.010		con blocchi dello spessore di cm 12		m²	€ 50,60	47,980%
1	7742	01.A05.B78.015		con blocchi dello spessore di cm 20		m²	€ 56,70	42,720%
1	7743	01.A05.B78.020		con blocchi dello spessore di cm 25		m²	€ 61,20	39,530%
1	7744	01.A05.B79		Muratura di tamponamento eseguita mediante blocchi in laterizio alleggerito porizzato e resistenza al fuoco classe R.E.I. 180, legati con giunti di malta per murature del tipo M2
1	7745	01.A05.B79.005		dimensione dei blocchi cm 20x30x19		m²	€ 54,70	44,290%
1	7746	01.A05.B79.010		dimensione dei blocchi cm 25x30x19		m²	€ 58,80	41,250%
1	7747	01.A05.B79.015		dimensione dei blocchi cm 25x38x22		m²	€ 62,40	34,630%
1	7748	01.A05.B80		Muratura di tamponamento mediante mattoni o blocchi in laterizio, con resistenza al fuoco classe R.E.I. 180, legati con giunti di malta per murature del tipo M2, esclusa l'asportazione delle parti lesionate
1	7749	01.A05.B80.005		spessore cm 12		m²	€ 46,50	61,580%
1	7750	01.A05.B80.010		spessore cm 15		m²	€ 48,50	58,850%
1	7751	01.A05.B80.015		spessore cm 20		m²	€ 51,30	55,560%
1	7752	01.A05.B80.020		spessore cm 25		m²	€ 55,20	51,600%
1	7753	01.A05.B80.025		spessore cm 30		m²	€ 59,60	47,590%
1	7754	01.A05.B80.030		spessore cm 35		m²	€ 62,20	45,680%
1	7755	01.A05.C00		Muratura di scapoli di cava, imboccata con malta cementizia, (eventualmente con spigoli di mattoni, per una rientranza media di m 0,32 di altezza), con giunti non eccedenti cm 1 di altezza, comprese le eventuali cinture di mattoni e la sigillatura e profilatura dei giunti
1	7756	01.A05.C00 005		ordinaria, con scapoli forniti dalla citta' a pie' d'opera, per un volume di almeno m³ 0,10		m³	€ 238,00	70,488%
1	7757	01.A05.C00 015		ordinaria, con scapoli forniti dalla ditta		m³	€ 269,00	62,129%
1	7758	01.A05.C10		Muratura di pietrame in piano od in curva, con l'impiego di malta di cemento, per massicci, speroni, piedritti, cunettoni, ecc, compresa la fornitura del pietrame
1	7759	01.A05.C10 005		in pietrame spaccato o con scapoli di cava		m³	€ 278,00	53,615%
1	7760	01.A05.C20		Rivestimento di muri di calcestruzzo con fasce di scapoli di pietra lavorata, delle dimensioni di cm 4-10 di altezza e di cm 10-15 di lunghezza compresa la sigillatura e la profilatura dei giunti con malta cementizia
1	7761	01.A05.C20 005		per una superficie complessiva di almeno m² 1		m²	€ 202,00	80,659%
1	7762	01.A05.C30		Sigillatura e profilatura dei giunti della muratura in pietrame, con malta di cemento
1	7763	01.A05.C30 005		per una superficie complessiva di almeno m² 1		m²	€ 14,30	93,557%
1	7764	01.A05.C40		Bloccaggio di pietrame annegato in conglomerato magro formato con kg 200 di cemento per m³ di impasto conforme alle prescrizioni dell'articolo 27 del capitolato speciale IV ripartizione LL. PP., per riempimento del vano fra i fianchi ed il cielo dello scavo e la muratura del canale ed accurato riempimento di eventuali fornelli
1	7765	01.A05.C40 005		pietrame formato da ciottoli spaccati e pietre pulite		m³	€ 126,00	76,872%
1	7766	01.A05.D00		Muratura armata portante eseguita utilizzando barre metalliche e blocchi semipieni di laterizio alleggerito, atta ad assorbire le sollecitazioni sismiche. Le barre metalliche devono essere esclusivamente in acciaio ad aderenza migliorata, con diametro superiore a mm 5, ancorate adeguatamente in corrispondenza delle estremità; le armature sono concentrate in corrispondenza degli incroci dei muri, delle aperture e quando la distanza tra i muri portanti supera i m 4, collocate mediante getti di conglomerato nelle apposite scanalature dei blocchi. I blocchi a fori verticali presentano una percentuale di foratura inferiore al 45%, resistenza al fuoco classe R.E.I. 180 e sono legati mediante malta cementizia di classe M2 con resistenza caratteristica non inferiore a 5 N/mm². Escluso il costo dell'armatura del ferro. La misurazione è effettuata per una superficie di almeno m² 1
1	7767	01.A05.D00.005		con blocchi dello spessore di cm 25		m²	€ 62,60	37,040%
1	7768	01.A05.D00.010		con blocchi dello spessore di cm 30		m²	€ 52,50	40,280%
1	7769	01.A05.D00.015		con blocchi dello spessore di cm 40		m²	€ 62,60	34,480%
1	7770	01.A05.D00.020		con blocchi dello spessore di cm 50		m²	€ 64,80	32,520%
1	7771	01.A05.E00		Ricucitura di fessurazioni in strutture murarie e/o lignee lesionate eseguita mediante formazione di apposite scanalature, inserimento di armature di rinforzo in acciaio o vetroresina, successivo colaggio di malte a base di resine epossidiche o poliuretaniche ad elevata resistenza meccanica, stuccature ad impedimento delle fughe ed eventuali fori di spia, compresi i mezzi provvisionali e le eventuali attrezzature necessarie per l'esecuzione di iniezioni
1	7772	01.A05.E00 005		misurando lo sviluppo delle fessurazioni ricucite		m	€ 56,10	57,809%
1	7773	01.A05.E10		Esecuzione di ancoraggi delle murature e dei diaframmi murari esistenti alle nuove strutture portanti in c.a., consistenti nell'esecuzione di perforazioni a rotopercussione, con punte elicoidali, nella muratura, del diametro non superiore a mm 40, nella successiva accurata pulizia dei fori con asportazione dei detriti, nell'armatura dei fori con bolzoni in acciaio del diametro di mm 12-16 di collegamento con le nuove strutture in c.a., disposti come da progetto, nella iniezione finale di malta a base di resine epossidiche per la sigillatura dei fori armati e compresa ogni altra opera accessoria
1	7774	01.A05.E10 005		da misurarsi per ciascun ancoraggio eseguito		cad	€ 42,70	66,365%
1	7775	01.A05.E20		Esecuzione di cuciture in murature di soli mattoni, eseguita mediante inserimento di barre metalliche del diam. di mm 16-18, secondo gli schemi e con le inclinazioni stabilite dal progetto esecutivo; compresa la successiva accurata ripulitura dei fori dai detriti, l'inserimento delle barre d'armatura e il riempimento fino a rifiuto di malta cementiz. reoplastica antiritiro approvata dalla D.L., il nolo dei piani di lavoro ed ogni opera accessoria, da misurarsi al m di perforazione eseguita
1	7776	01.A05.E20 005		inserimento delle barre in fori ottenuti con carotaggio semplice		m	€ 78,60	36,407%
1	7777	01.A05.E20 010		inserimento delle barre in fori ottenuti con carotaggio con recupero d'acqua o a secco		m	€ 91,20	38,806%
1	7778	01.A05.E30		Esecuzione di cuciture in murature miste di ciottoli e mattoni, eseguita mediante inserimento di barre metalliche del diam. di mm 16-18, secondo gli schemi e con le inclinazioni stabilite dal progetto esecutivo; compresa la successiva accurata pulitura dei fori dai detriti, l'inserimento delle barre di armatura, il riempimento fino a rifiuto con malta cementizia reoplastica antiritiro approvata dalla D.L., il nolo dei piani di lavoro ed ogni opera accessoria, da misurarsi al m di perforazione eseguita
1	7779	01.A05.E30 005		inserimento delle barre in fori ottenuti con carotaggio semplice		m	€ 107,00	38,151%
1	7780	01.A05.E30 010		inserimento delle barre in fori ottenuti con carotaggio con recupero di acqua o a secco		m	€ 119,00	39,122%
1	7781	01.A05.NB
1	7782	01.A05.NB.A		opere compensate a volume, per quantitativi inferiori a m³ 0,10 aumento del 50%		%	€ 50,00
1	7783	01.A05.NB.B		opere compensate a superficie per quantitativi inferiori a m² 1, aumento del 100%		%	€ 100,00
1	7784	01.A06		TRAMEZZI E SOFFITTI
1	7785	01.A06.A10		Tramezzi in mattoni legati con malta di calce
1	7786	01.A06.A10 005		in mattoni pieni dello spessore di cm 12 e per una superficie complessiva di almeno m² 1		m²	€ 51,00	64,709%
1	7787	01.A06.A10 015		in mattoni pieni dello spessore di cm 6 e per una superficie complessiva di almeno m² 1		m²	€ 31,20	70,077%
1	7788	01.A06.A10 025		in mattoni semipieni dello spessore di cm 12 e per una superficie complessiva di almeno m² 1		m²	€ 39,50	73,629%
1	7789	01.A06.A10 035		in mattoni semipieni dello spessore di cm 7 e per una superficie complessiva di almeno m² 1		m²	€ 26,20	76,873%
1	7790	01.A06.A10 045		in mattoni forati dello spessore di cm 12 e per una superficie complessiva di almeno m² 1		m²	€ 42,30	71,920%
1	7791	01.A06.A10 055		in mattoni forati dello spessore di cm 8 e per una superficie complessiva di almeno m² 1		m²	€ 27,30	75,672%
1	7792	01.A06.A20		Tramezzi in mattoni legati con malta cementizia
1	7793	01.A06.A20 005		in mattoni pieni dello spessore di cm 12 e per una superficie complessiva di almeno m² 1		m²	€ 51,80	63,648%
1	7794	01.A06.A20 015		in mattoni pieni dello spessore di cm 6 e per una superficie complessiva di almeno m² 1		m²	€ 31,60	69,126%
1	7795	01.A06.A20 025		in mattoni semipieni dello spessore di cm 12 e per una superficie complessiva di almeno m² 1		m²	€ 40,30	72,136%
1	7796	01.A06.A20 035		in mattoni semipieni dello spessore di cm 7 e per una superficie complessiva di almeno m² 1		m²	€ 26,60	75,635%
1	7797	01.A06.A20 045		in mattoni forati dello spessore di cm 12 e per una superficie complessiva di almeno m² 1		m²	€ 39,30	77,718%
1	7798	01.A06.A20 055		in mattoni forati dello spessore di cm 8 e per una superficie complessiva di almeno m² 1		m²	€ 27,80	74,150%
1	7799	01.A06.A30		Tramezzi e rivestimenti in blocchi o tavelle piene o forate in calcestruzzo e malta cementizia (ferro pagato a parte)
1	7800	01.A06.A30 025		dello spessore di cm 8 e per una superficie complessiva di almeno m² 1		m²	€ 18,70	55,860%
1	7801	01.A06.A30 035		dello spessore di cm 12 e per una superficie complessiva di almeno m² 1		m²	€ 21,40	51,227%
1	7802	01.A06.A50		Tramezzi interni o di controtamponamento alle pareti esterne costituiti con tavelloni in latero-gesso, posti in opera con collante speciale distribuito sui quattro incastri, esclusa la successiva rasatura a finire
1	7803	01.A06.A50 005		dello spessore di cm 6		m²	€ 28,10	48,004%
1	7804	01.A06.A50 010		dello spessore di cm 8		m²	€ 30,00	48,818%
1	7805	01.A06.A50 015		dello spessore di cm 10		m²	€ 33,10	49,296%
1	7806	01.A06.A50 020		dello spessore di cm 12		m²	€ 37,40	49,286%
1	7807	01.A06.B00		Rivestimenti e paretine in tavelle piene o forate in laterizio, dello spessore fino a cm 3 eseguite con malta di cemento (ferro pagato a parte)
1	7808	01.A06.B00 005		per una superficie complessiva di almeno m² 1		m²	€ 29,40	76,418%
1	7809	01.A06.C00		Soffitto in rete metallica zincata (filo di mm 0,80 maglia di mm 8) data in opera tirata o chiodata, compresa l'orditura di listelli in legno, tiranti di sospensioni in ferro ed ogni altra opera occorrente, escluso il successivo rinzaffo e l'intonaco
1	7810	01.A06.C00 005		per una superficie complessiva di almeno m² 1		m²	€ 43,30	87,769%
1	7811	01.A06.C10		Soffitto in graticcio di cotto, armato, dato in opera compresa l'orditura e i listelli in legno, il materiale di fissaggio ed ogni altra opera occorrente, escluso il successivo rinzaffo e intonaco
1	7812	01.A06.C10 005		per una superficie complessiva di almeno m² 1		m²	€ 47,00	81,753%
1	7813	01.A06.C20		Soffitto in tavelle tipo perret dello spessore fino a cm 3,5, posate con malta cementizia, compresa l'armatura metallica in tondino di acciaio ganci di sospensione, completo di opera, escluso il successivo rinzaffo e l'intonaco
1	7814	01.A06.C20 005		per una superficie complessiva di almeno m² 1		m²	€ 60,90	88,555%
1	7815	01.A06.C40		Posa in opera di lastre in fibre vegetali compresse tipo eraclit, faesite, pregipan, eterig e simili per pareti e soffitti, compresa la piccola orditura, il collegamento delle lastre con coprigiunti in tela o con cuciture in filo di ferro, i chiodi ed ogni altra opera occorrente, esclusa la fornitura delle lastre, la struttura portante, l'eventuale rinzaffo e intonaco
1	7816	01.A06.C40 005		per una superficie complessiva di almeno m² 1		m²	€ 21,20	90,726%
1	7817	01.A06.NB
1	7818	01.A06.NB.B		opere compensate a superficie per quantitativi inferiori a m² 1, aumento del 100%		%	€ 100,00
1	7819	01.A07		VOLTE E SOLAI
1	7820	01.A07.A10		Volte in mattoni pieni e malta di calce con gli opportuni rinfianchi e gli speroni negli spigoli comprese le eventuali lunette misurate in proiezione verticale
1	7821	01.A07.A10 005		dello spessore in chiave di cm 25 e imposta di cm 40 per un terzo circa della monta, per una superficie complessiva di almeno m³ 1		m²	€ 184,00	73,969%
1	7822	01.A07.A10 015		dello spessore in chiave di cm 12 e imposta di cm 24 per un terzo della monta, per una superficie complessiva di almeno m² 1		m²	€ 128,00	80,240%
1	7823	01.A07.A10 025		dello spessore in chiave di cm 6 e imposta di cm 12 per un terzo della monta, per una superficie complessiva di almeno m² 1		m²	€ 98,60	86,775%
1	7824	01.A07.A20		Volte in mattoni pieni e malta cementizia con gli opportuni rinfianchi e gli speroni negli spigoli comprese le eventuali lunette, misurate in proiezione orizzontale
1	7825	01.A07.A20 005		dello spessore in chiave di cm 25 e imposta di cm 40 per un terzo circa della monta, per una superficie complessiva di almeno m² 1		m²	€ 189,00	73,461%
1	7826	01.A07.A20 015		dello spessore in chiave di cm 12 e imposta di cm 24 per un terzo della monta, per una superficie complessiva di almeno m² 1		m²	€ 132,00	79,791%
1	7827	01.A07.A20 025		dello spessore in chiave di cm 6 e imposta di cm 12 per un terzo della monta, per una superficie complessiva di almeno m² 1		m²	€ 102,00	86,640%
1	7828	01.A07.A30		Voltine in mattoni e malta di calce, per la copertura di piccoli vani, per vespai a porcelle o per ribassamento di aperture simili, compresa la centinatura
1	7829	01.A07.A30 005		mattoni pieni dello spessore cm 12, superficie complessiva di almeno m² 1		m²	€ 133,00	82,864%
1	7830	01.A07.A30 015		mattoni pieni dello spessore di cm 6, superficie complessiva di almeno m² 1		m²	€ 121,00	88,216%
1	7831	01.A07.A30 025		mattoni semipieni dello spessore di cm 12, superficie complessiva di almeno m² 1		m²	€ 127,00	87,741%
1	7832	01.A07.A30 035		mattoni semipieni dello spessore di cm 7, superficie complessiva di almeno m² 1		m²	€ 120,00	90,678%
1	7833	01.A07.A30 045		mattoni forati dello spessore di cm 12, superficie complessiva di almeno m² 1		m²	€ 123,00	88,752%
1	7834	01.A07.A30 055		mattoni forati dello spessore cm 8, superficie complessiva di almeno m² 1		m²	€ 118,00	90,147%
1	7835	01.A07.A40		Voltine in mattoni e malta di cemento, per la copertura di piccoli vani, per vespai a porcelle o per ribassamento di aperture simili, compresa la centinatura
1	7836	01.A07.A40 005		mattoni pieni dello spessore di cm 12, superficie complessiva di almeno m² 1		m²	€ 136,00	82,697%
1	7837	01.A07.A40 015		mattoni pieni dello spessore cm 6, superficie complessiva di almeno m² 1		m²	€ 124,00	88,222%
1	7838	01.A07.A40 025		mattoni semipieni dello spessore cm 12, superficie di almeno m² 1		m²	€ 130,00	87,480%
1	7839	01.A07.A40 035		mattoni semipieni dello spessore di cm 7, superficie di almeno m² 1		m²	€ 123,00	90,553%
1	7840	01.A07.A40 045		mattoni forati dello spessore di cm 12, superficie complessiva di almeno m² 1		m²	€ 125,00	89,000%
1	7841	01.A07.A40 055		mattoni forati dello spessore di cm 8, superficie complessiva di almeno m² 1		m²	€ 122,00	90,000%
1	7842	01.A07.A50		Piccole voltine, finte teste di padiglione, imbottiture di rampanti per scale a sbalzo ecc. eseguite con tavelle dello spessore di cm 3 e gesso
1	7843	01.A07.A50 005		per una superficie complessiva di almeno m² 1		m²	€ 67,20	86,447%
1	7844	01.A07.A60		Volta costituita da travetti prefabbricati brevettati e blocchi cavi di laterizio con interposta malta cementizia, comprese le armature metalliche, collocati e sigillati in opera, sia a contatto sia se separati da tavelloni appoggiati su travetti e formanti camera d'aria, sovraccaricata uniformemente con 250 kg/m² ad eccezione del peso proprio della volta, escluse le eventuali catene e tenditori; prezzo per m² di volta incluso puntellamento e disarmo
1	7845	01.A07.A60 005		per luci fino a m 10		m²	€ 75,80	43,645%
1	7846	01.A07.A60 010		per luci da m 10,01 a 15		m²	€ 80,90	44,260%
1	7847	01.A07.A60 015		per luci da m 15,01 a 20		m²	€ 85,00	45,373%
1	7848	01.A07.A60 020		per luci da m 20,01 a 25		m²	€ 89,60	46,103%
1	7849	01.A07.B00		Solaio in ferro e voltine, con uso di malta cementizia, inclusi i copriferri, pagando a parte i profilati di ferro
1	7850	01.A07.B00 005		con voltine di quarto e per una superficie di almeno m² 1		m²	€ 85,10	85,531%
1	7851	01.A07.B00 015		con voltine di cm 12 e per una superficie di almeno m² 1		m²	€ 96,40	81,426%
1	7852	01.A07.B10		Solaio in ferro e tavelloni forati, con uso di malta cementizia, inclusi i copriferri, pagando a parte i profilati
1	7853	01.A07.B10 005		per una superficie complessiva di almeno m² 1		m²	€ 65,30	76,024%
1	7854	01.A07.B20		Solaio in ferro e volterrane, con uso di malta cementizia, inclusi i copriferri, pagando a parte i profilati di ferro
1	7855	01.A07.B20 005		per una superficie complessiva di almeno m² 1		m²	€ 56,80	81,764%
1	7856	01.A07.B30		Posa blocchi laterizi per solai in cemento armato, su impalcati di sostegno in legno, puntellati e successivamente disarmati, pronti per ricevere il ferro e il getto, esclusa la fornitura dei blocchi e dell'impalcato di sostegno
1	7857	01.A07.B30 005		in un solo elemento		m²	€ 7,63	100,000%
1	7858	01.A07.B30 010		scomponibili		m²	€ 15,30	100,000%
1	7859	01.A07.E00		Trattamento preventivo degli estradossi di volte ed architravi in muratura consistente nell'accurata pulizia con rimozione dei residui esistenti, scarificazione, lavaggio delle superfici e dei giunti con getti d'aria e acqua in pressione e compresa ogni opera accessoria per la pulizia in profondita' dei giunti e per gli eventuali ripristini di parti di volte mancanti o degradate
1	7860	01.A07.E00 005		da misurarsi secondo l'effettivo sviluppo delle superfici delle volte e architravi		m²	€ 54,00	75,042%
1	7861	01.A07.E10		Restauro e consolidamento delle superfici di volte e architravi in muratura consistente nella reincuneatura dei setti e dei giunti preventivamente scarificati con scaglie di pietra o laterizio per ripristinarne la continuita' strutturale, nella successiva iniezione, nei giunti, di malta a base di resine epossidiche fino alla ricostruzione dei setti murari e compresa ogni altra opera accessoria
1	7862	01.A07.E10 005		da misurarsi secondo l'effettivo sviluppo delle superfici delle volte e degli architravi		m²	€ 65,30	93,129%
1	7863	01.A07.E20		Formazione di spillature eseguite sugli estradossi di volte in muratura o di solette in conglomerato cementizio, per il collegamento delle strutture di supporto (volte o solette) alle nuove strutture portanti superiori, consistenti nell'esecuzione di 4-5 microperforazioni, per m², del diametro non superiore a mm 20, nella successiva accurata pulizia dei fori con asportazione dei detriti, nell'armatura dei fori con barre in acciaio inox del diametro di mm 6-10, nella iniezione finale di malta a base di resine epossidiche per la sigillatura dei fori armati e compresa ogni altra opera accessoria
1	7864	01.A07.E20 005		da misurarsi secondo l'effettivo sviluppo delle superfici trattate delle volte o delle solette		m²	€ 19,40	65,977%
1	7865	01.A07.E30		Formazione di riempimenti e ricostruzione dei rinfianchi delle volte costituiti da getto a mano di conglomerato cementizio alleggerito con inerti di argilla espansa leggermente impastata con boiacche di cemento tipo 425, compresa la pistonatura ed ogni onere per l'esecuzione dei getti e dei riempimenti a strati successivi e a piu' riprese ed ogni altra opera accessoria
1	7866	01.A07.E30 005		................................................		m³	€ 161,00	36,692%
1	7867	01.A07.E32		Realizzazione di solaio piano in laterocemento gettato in opera con blocchi in laterizio di alleggerimento a norma Uni 9730 1/a, compreso l'impalcato di sostegno provvisorio costituito da tavolato continuo fino ad un'altezza di cm 350 dal piano di appoggio, il getto di completamento in calcestruzzo Rck >= 25 N/mm², l'acciaio d'armatura dei travetti, la formazione di rompitratta ed ogni altra opera accessoria per la corretta posa in opera
1	7868	01.A07.E32.005		Utilizzando blocchi 1/a Uni 9730-12x38x25, spessore 12+4=16 cm		m²	€ 55,60	18,940%
1	7869	01.A07.E32.010		Utilizzando blocchi 1/a Uni 9730-14x38x26, spessore 14+4=18 cm		m²	€ 56,70	19,880%
1	7870	01.A07.E32.015		Utilizzando blocchi 1/a Uni 9730-16x38x27, spessore 16+4=20 cm		m²	€ 58,50	20,550%
1	7871	01.A07.E32.020		Utilizzando blocchi 1/a Uni 9730-18x38x28, spessore 18+4=22 cm		m²	€ 61,90	23,010%
1	7872	01.A07.E32.025		Utilizzando blocchi 1/a Uni 9730-20x38x29, spessore 20+4=24 cm		m²	€ 63,50	23,600%
1	7873	01.A07.E32.030		Utilizzando blocchi 1/a Uni 9730-22x38x30, spessore 22+5=27 cm		m²	€ 66,30	24,850%
1	7874	01.A07.E32.035		Utilizzando blocchi 1/a Uni 9730-24x38x29, spessore 24+5=29 cm		m²	€ 69,20	25,190%
1	7875	01.A07.E32.040		Utilizzando blocchi 1/a Uni 9730-26x38x30, spessore 26+5=31 cm		m²	€ 70,40	25,520%
1	7876	01.A07.E33		Realizzazione di solaio piano in laterocemento gettato in opera con blocchi in laterizio collaboranti alla funzione statica a norma Uni 9730 1/b, compreso l'impalcato di sostegno provvisorio costituito da tavolato continuo fino ad un'altezza di cm 350 dal piano d'appoggio, il getto di completamento in calcestruzzo Rck >= 25 N/mm², l'acciaio d'armatura dei travetti, la formazione di rompitratta ed ogni altra opera accessoria per la corretta posa in opera
1	7877	01.A07.E33.005		Utilizzando monoblocchi 1/b Uni 9730-12x38x25, spessore 12+4=16 cm		m²	€ 55,80	18,850%
1	7878	01.A07.E33.010		Utilizzando monoblocchi 1/b Uni 9730-14x38x26, spessore 14+4=18 cm		m²	€ 55,40	19,760%
1	7879	01.A07.E33.015		Utilizzando monoblocchi 1/b Uni 9730-16x38x27, spessore 16+4=20 cm		m²	€ 58,70	20,470%
1	7880	01.A07.E33.020		Utilizzando monoblocchi 1/b Uni 9730-18x38x28, spessore 18+4=22 cm		m²	€ 62,30	22,890%
1	7881	01.A07.E33.025		Utilizzando monoblocchi 1/b Uni 9730-20x38x29, spessore 20+4=24 cm		m²	€ 64,10	23,400%
1	7882	01.A07.E33.030		Utilizzando monoblocchi 1/b Uni 9730-22x38x30, spessore 22+5=27 cm		m²	€ 66,70	24,700%
1	7883	01.A07.E33.035		Utilizzando monoblocchi 1/b Uni 9730-24x38x29, spessore 24+5=29 cm		m²	€ 68,70	25,070%
1	7884	01.A07.E33.040		Utilizzando monoblocchi 1/b Uni 9730-26x38x30, spessore 26+5=31 cm		m²	€ 70,70	25,400%
1	7885	01.A07.E34		Realizzazione di solaio piano gettato in opera costituito da pannelli autoportanti a geometria variabile in polistirene espanso, compreso l'impalcato di sostegno provvisorio fino ad un'altezza di cm 350 dal piano d'appoggio, il getto di completamento in calcestruzzo Rck >= 25 N/mm², l'acciaio d'armatura dei travetti, la formazione di rompitratta ed ogni altra opera accessoria per la corretta posa in opera
1	7886	01.A07.E34.005		spessore solaio 12+4=16 cm		m²	€ 73,90	16,240%
1	7887	01.A07.E34.010		sovrapprezzo per ogni cm di altezza in più, oltre i 12 cm, del polistirene		cm	€ 2,51
1	7888	01.A07.E36		Realizzazione di solaio piano in laterocemento, ad armatura lenta, realizzato con travetti a traliccio e blocchi interposti in laterizio di alleggerimento a norma Uni 9730 2/a, compreso l'impalcato di sostegno provvisorio fino ad un'altezza di cm 350 dal piano d'appoggio, il getto di completamento in calcestruzzo Rck >= 25 N/mm², l'acciaio d'armatura dei travetti, la formazione di rompitratta ed ogni altra opera accessoria per la corretta posa in opera
1	7889	01.A07.E36.005		Utilizzando blocchi 2/a Uni 9730-12x38x25, spessore 12+4=16 cm		m²	€ 35,60	10,380%
1	7890	01.A07.E36.010		Utilizzando blocchi 2/a Uni 9730-14x38x26, spessore 14+4=18 cm		m²	€ 39,10	11,350%
1	7891	01.A07.E36.015		Utilizzando blocchi 2/a Uni 9730-16x38x27, spessore 16+4=20 cm		m²	€ 40,70	12,690%
1	7892	01.A07.E36.020		Utilizzando blocchi 2/a Uni 9730-18x38x28, spessore 18+4=22 cm		m²	€ 44,10	13,370%
1	7893	01.A07.E36.025		Utilizzando blocchi 2/a Uni 9730-20x38x29, spessore 20+4=24 cm		m²	€ 48,70	13,810%
1	7894	01.A07.E36.030		Utilizzando blocchi 2/a Uni 9730-22x38x30, spessore 22+5=27 cm		m²	€ 50,20	14,430%
1	7895	01.A07.E36.035		Utilizzando blocchi 2/a Uni 9730-24x38x29, spessore 24+5=29 cm		m²	€ 50,60	14,300%
1	7896	01.A07.E36.040		Utilizzando blocchi 2/a Uni 9730-26x38x30, spessore 26+5=31 cm		m²	€ 51,80	14,230%
1	7897	01.A07.E37		Realizzazione di solaio piano in laterocemento, ad armatura lenta, realizzato con travetti a traliccio e blocchi interposti in laterizio collaboranti alla funzione statica a norma Uni 9730 2/b, compreso l'impalcato di sostegno provvisorio fino ad un'altezza di cm 350 dal piano di appoggio, il getto di completamento in calcestruzzo Rck >= 25 N/mm², l'acciaio d'armatura dei travetti, la formazione di rompitratta ed ogni altra opera accessoria per la corretta posa in opera
1	7898	01.A07.E37.005		Utilizzando monoblocchi 2/b Uni 9730-12x38x25, spessore 12+4=16 cm		m²	€ 36,80	10,030%
1	7899	01.A07.E37.010		Utilizzando monoblocchi 2/b Uni 9730-14x38x26, spessore 14+4=18 cm		m²	€ 39,90	11,100%
1	7900	01.A07.E37.015		Utilizzando monoblocchi 2/b Uni 9730-16x38x27, spessore 16+4=20 cm		m²	€ 41,30	12,510%
1	7901	01.A07.E37.020		Utilizzando monoblocchi 2/b Uni 9730-18x38x28, spessore 18+4=22 cm		m²	€ 44,30	13,300%
1	7902	01.A07.E37.025		Utilizzando monoblocchi 2/b Uni 9730-20x38x29, spessore 20+4=24 cm		m²	€ 45,40	13,830%
1	7903	01.A07.E37.030		Utilizzando monoblocchi 2/b Uni 9730-22x38x30, spessore 22+5=27 cm		m²	€ 49,80	14,560%
1	7904	01.A07.E37.035		Utilizzando monoblocchi 2/b Uni 9730-24x38x29, spessore 24+5=29 cm		m²	€ 49,90	14,510%
1	7905	01.A07.E37.040		Utilizzando monoblocchi 2/b Uni 9730-26x38x30, spessore 26+5=31 cm		m²	€ 50,70	14,550%
1	7906	01.A07.E38		Realizzazione di solaio piano in laterocemento, ad armatura lenta, realizzato con travetti a traliccio e blocchi interposti in argilla espansa, compreso l'impalcato di sostegno provvisorio fino ad un'altezza di cm 350 dal piano d'appoggio, il getto di completamento in calcestruzzo Rck >= 25 N/mm², l'acciaio d'armatura dei travetti, la formazione di rompitratta ed ogni altra opera accessoria per la corretta posa in opera
1	7907	01.A07.E38.005		Utilizzando pignatte h=12, spessore solaio 12+4=16 cm		m²	€ 40,40	9,120%
1	7908	01.A07.E38.010		Utilizzando pignatte h=16, spessore solaio 16+4=20 cm		m²	€ 36,60	11,540%
1	7909	01.A07.E38.015		Utilizzando pignatte h=20, spessore solaio 20+5=25 cm		m²	€ 38,50	12,910%
1	7910	01.A07.E38.020		Utilizzando pignatte h=25, spessore solaio 25+5=30 cm		m²	€ 53,60	13,750%
1	7911	01.A07.E41		Realizzazione di solaio piano in laterocemento realizzato con travetti prefabbricati in c.a. precompressi brevettati e blocchi interposti in laterizio di allegerimento a norma Uni 9730 2/a, compreso l'impalcato di sostegno provvisorio fino ad un'altezza di cm 350 dal piano d'appoggio, il getto di completamento in calcestruzzo Rck >= 25 N/mm², l'acciaio d'armatura dei travetti, la formazione di rompitratta ed ogni altra opera accessoria per la corretta posa in opera
1	7912	01.A07.E41.005		Utilizzando blocchi 2/a Uni 9730-12x38x25, spessore 12+4=16 cm		m²	€ 34,50	10,700%
1	7913	01.A07.E41.010		Utilizzando blocchi 2/a Uni 9730-14x38x26, spessore 14+4=18 cm		m²	€ 36,10	12,310%
1	7914	01.A07.E41.015		Utilizzando blocchi 2/a Uni 9730-16x38x27, spessore 16+4=20 cm		m²	€ 37,70	13,720%
1	7915	01.A07.E41.020		Utilizzando blocchi 2/a Uni 9730-18x38x28, spessore 18+4=22 cm		m²	€ 39,20	15,080%
1	7916	01.A07.E41.025		Utilizzando blocchi 2/a Uni 9730-20x38x29, spessore 20+4=24 cm		m²	€ 40,50	15,520%
1	7917	01.A07.E41.030		Utilizzando blocchi 2/a Uni 9730-22x38x30, spessore 22+5=27 cm		m²	€ 43,40	16,740%
1	7918	01.A07.E41.035		Utilizzando blocchi 2/a Uni 9730-24x38x29, spessore 24+5=29 cm		m²	€ 43,80	16,570%
1	7919	01.A07.E41.040		Utilizzando blocchi 2/a Uni 9730-26x38x30, spessore 26+5=31 cm		m²	€ 45,00	16,420%
1	7920	01.A07.E42		Realizzazione di solaio piano in laterocemento realizzato con travetti prefabbricati in c.a. precompressi brevettati e blocchi interposti in laterizio collaboranti alla funzione statica a norma Uni 9730 2/b, compreso l'impalcato di sostegno provvisorio fino ad un'altezza di cm 350 dal piano d'appoggio, il getto di completamento in calcestruzzo Rck >= 25 N/mm², l'acciaio d'armatura dei travetti, la formazione di rompitratta ed ogni altra opera accessoria per la corretta posa in opera
1	7921	01.A07.E42.005		Utilizzando monoblocchi 2/b Uni 9730-12x38x25, spessore 12+4=16 cm		m²	€ 35,70	10,330%
1	7922	01.A07.E42.010		Utilizzando monoblocchi 2/b Uni 9730-14x38x26, spessore 14+4=18 cm		m²	€ 36,90	12,020%
1	7923	01.A07.E42.015		Utilizzando monoblocchi 2/b Uni 9730-16x38x27, spessore 16+4=20 cm		m²	€ 38,30	13,510%
1	7924	01.A07.E42.020		Utilizzando monoblocchi 2/b Uni 9730-18x38x28, spessore 18+4=22 cm		m²	€ 39,40	14,990%
1	7925	01.A07.E42.025		Utilizzando monoblocchi 2/b Uni 9730-20x38x29, spessore 20+4=24 cm		m²	€ 40,50	15,540%
1	7926	01.A07.E42.030		Utilizzando monoblocchi 2/b Uni 9730-22x38x30, spessore 22+5=27 cm		m²	€ 43,00	16,910%
1	7927	01.A07.E42.035		Utilizzando monoblocchi 2/b Uni 9730-24x38x29, spessore 24+5=29 cm		m²	€ 43,10	16,850%
1	7928	01.A07.E42.040		Utilizzando monoblocchi 2/b Uni 9730-26x38x30, spessore 26+5=31 cm		m²	€ 43,90	16,850%
1	7929	01.A07.E44		Realizzazione di solaio piano in laterocemento, ad armatura lenta, realizzato a pannelli in c.a.n. con alleggerimento blocchi in laterizio collaboranti alla funzione statica a norma Uni 9730 2/b, compreso l'impalcato di sostegno provvisorio fino ad un'altezza di cm 350 dal piano d'appoggio, se non autoportanti, il getto di completamento in calcestruzzo Rck >= 25 N/mm², l'acciaio d'armatura, la formazione di rompitratta ed ogni altra opera accessoria per la corretta posa in opera
1	7930	01.A07.E44.005		Utilizzando monoblocchi 2/b Uni 9730-12x38x25, spessore 12+4=16 cm		m²	€ 34,80	10,430%
1	7931	01.A07.E44.010		Utilizzando monoblocchi 2/b Uni 9730-14x38x26, spessore 14+4=18 cm		m²	€ 35,00	10,370%
1	7932	01.A07.E44.015		Utilizzando monoblocchi 2/b Uni 9730-16x38x27, spessore 16+4=20 cm		m²	€ 35,10	10,340%
1	7933	01.A07.E44.020		Utilizzando monoblocchi 2/b Uni 9730-18x38x28, spessore 18+4=22 cm		m²	€ 35,10	10,220%
1	7934	01.A07.E44.025		Utilizzando monoblocchi 2/b Uni 9730-20x38x29, spessore 20+4=24 cm		m²	€ 36,40	9,970%
1	7935	01.A07.E44.030		Utilizzando monoblocchi 2/b Uni 9730-22x38x30, spessore 22+5=27 cm		m²	€ 36,40	9,800%
1	7936	01.A07.E44.035		Utilizzando monoblocchi 2/b Uni 9730-24x38x29, spessore 24+5=29 cm		m²	€ 37,60	9,640%
1	7937	01.A07.E44.040		Utilizzando monoblocchi 2/b Uni 9730-26x38x30, spessore 26+5=31 cm		m²	€ 38,40	9,400%
1	7938	01.A07.E45		Realizzazione di solaio piano in laterocemento realizzato a pannelli in c.a.p. con alleggerimento blocchi in laterizio collaboranti alla funzione statica a norma Uni 9730 2/b, compreso l'impalcato di sostegno provvisorio fino ad un'altezza di cm 350 dal piano d'appoggio, se non autoportanti, il getto di completamento in calcestruzzo Rck >= 25 N/mm², l'acciaio d'armatura, la formazione di rompitratta ed ogni altra opera accessoria per la corretta posa in opera
1	7939	01.A07.E45.005		Utilizzando monoblocchi 2/b Uni 9730-12x38x25, spessore 12+4=16 cm		m²	€ 35,30	10,290%
1	7940	01.A07.E45.010		Utilizzando monoblocchi 2/b Uni 9730-14x38x26, spessore 14+4=18 cm		m²	€ 35,50	10,200%
1	7941	01.A07.E45.015		Utilizzando monoblocchi 2/b Uni 9730-16x38x27, spessore 16+4=20 cm		m²	€ 35,90	10,100%
1	7942	01.A07.E45.020		Utilizzando monoblocchi 2/b Uni 9730-18x38x28, spessore 18+4=22 cm		m²	€ 36,20	10,000%
1	7943	01.A07.E45.025		Utilizzando monoblocchi 2/b Uni 9730-20x38x29, spessore 20+4=24 cm		m²	€ 36,80	9,860%
1	7944	01.A07.E45.030		Utilizzando monoblocchi 2/b Uni 9730-22x38x30, spessore 22+5=27 cm		m²	€ 37,30	9,710%
1	7945	01.A07.E45.035		Utilizzando monoblocchi 2/b Uni 9730-24x38x29, spessore 24+5=29 cm		m²	€ 38,10	9,530%
1	7946	01.A07.E45.040		Utilizzando monoblocchi 2/b Uni 9730-26x38x30, spessore 26+5=31 cm		m²	€ 38,90	9,300%
1	7947	01.A07.E47		Realizzazione di solaio piano in laterocemento, ad armatura lenta, realizzato a lastre (predalles) in c.a.n. con alleggerimento blocchi in laterizio collaboranti alla funzione statica a norma Uni 9730 2/b, compreso l'impalcato di sostegno provvisorio fino ad un'altezza di cm 350 dal piano d'appoggio, il getto di completamento in calcestruzzo Rck >= 25 N/mm², l'acciaio d'armatura dei travetti, la formazione di rompitratta ed ogni altra opera accessoria per la corretta posa in opera
1	7948	01.A07.E47.005		Utilizzando monoblocchi 2/b Uni 9730-12x38x25, spessore 4+12+4=20 cm		m²	€ 45,00	8,150%
1	7949	01.A07.E47.010		Utilizzando monoblocchi 2/b Uni 9730-14x38x26, spessore 4+14+4=22 cm		m²	€ 46,20	9,540%
1	7950	01.A07.E47.015		Utilizzando monoblocchi 2/b Uni 9730-16x38x27, spessore 4+16+4=24 cm		m²	€ 47,30	10,810%
1	7951	01.A07.E47.020		Utilizzando monoblocchi 2/b Uni 9730-18x38x28, spessore 4+18+4=26 cm		m²	€ 48,70	12,060%
1	7952	01.A07.E47.025		Utilizzando monoblocchi 2/b Uni 9730-20x38x29, spessore 4+20+4=28 cm		m²	€ 49,70	12,570%
1	7953	01.A07.E47.030		Utilizzando monoblocchi 2/b Uni 9730-22x38x30, spessore 4+22+4=30 cm		m²	€ 52,20	13,830%
1	7954	01.A07.E47.035		Utilizzando monoblocchi 2/b Uni 9730-24x38x29, spessore 4+24+5=33 cm		m²	€ 52,30	13,790%
1	7955	01.A07.E47.040		Utilizzando monoblocchi 2/b Uni 9730-26x38x30, spessore 4+26+5=35 cm		m²	€ 53,10	13,830%
1	7956	01.A07.E48		Realizzazione di solaio piano in laterocemento, ad armatura lenta, realizzato a lastre (predalles) in c.a.n. ipervibrato, spessore >= 4 cm, con alleggerimento realizzato con filoni di polistirolo incollato alla lastra, compreso l'impalcato di sostegno provvisorio fino ad un'altezza di cm 350 dal piano d'appoggio, il getto di completamento in calcestruzzo Rck >= 25 N/mm², spessore >= 4 cm, l'acciaio d'armatura dei tralicci elettrosaldati e dei ferri aggiuntivi, la formazione di rompitratta ed ogni altra opera accessoria per la corretta posa in opera
1	7957	01.A07.E48.005		spessore 4+8+4=16 cm		m²	€ 40,70	3999,000%
1	7958	01.A07.E48.010		sovrapprezzo per ogni cm in più di altezza di polistirolo, oltre gli 8 cm		m²	€ 1,03	101,000%
1	7959	01.A07.E49		Realizzazione di solaio piano in lastre alveolari precompresse autoportanti ad estradosso e intradosso piani con finitura dell'intradosso da cassero in acciaio, prodotte in "Serie Controllata" come da D.M. 03.12.1987 in stabilimenti con Sistema Qualità certificato secondo la Norma UNI EN ISO 9001, con calcestruzzo Rck >= 55 N/mm². / Le lastre alveolari devono possedere armatura pretesa anche superiore ed essere predisposte con adeguati intagli alle testate per ferri e getti di collegamento strutturale e di continuità, armature superiori in acciaio lento resistenti ai momenti negativi e spezzoni inferiori taglioresistenti con unioni laterali atte a trasmettere sforzi taglianti e ripartire trasversalmente i carichi. Gli elementi vengono posati a secco, solidarizzati con getti integrativi in cantiere con calcestruzzo a granulometria fine di classe Rck >= 25 N/mm²
1	7960	01.A07.E49.005		spessore lastra 16 cm		m²	€ 33,20	10,920%
1	7961	01.A07.E49.010		spessore lastra 20 cm		m²	€ 34,60	10,470%
1	7962	01.A07.E49.015		spessore lastra 22 cm		m²	€ 36,20	10,020%
1	7963	01.A07.E49.020		spessore lastra 26 cm		m²	€ 38,40	9,440%
1	7964	01.A07.E49.025		spessore lastra 28 cm		m²	€ 39,20	9,260%
1	7965	01.A07.E49.030		spessore lastra 30 cm		m²	€ 40,60	8,910%
1	7966	01.A07.E49.035		spessore lastra 32 cm		m²	€ 41,20	8,800%
1	7967	01.A07.E49.040		spessore lastra 36 cm		m²	€ 42,10	8,620%
1	7968	01.A07.E49.045		spessore lastra 40 cm		m²	€ 43,00	8,430%
1	7969	01.A07.E50		Opere di puntellamento di travi e travetti di solai lignei, eseguite con elementi tubolari metallici e tavolati per i piani di lavoro e sottoponte a tutto ambiente, compresa la protezione degli intradossi con feltri di lana di roccia, il disarmo, lo sgombero dei materiali ed ogni opera accessoria
1	7970	01.A07.E50 005		per solai situati ad un massimo di m 4.50 dal piano di calpestio		m²	€ 38,70	67,730%
1	7971	01.A07.E60		Rinforzo di travi lignee a mezzo di armatura metallica e conglomerato epossidico all'estradosso dei travi, in modo da ottenere una struttura composta legno-conglomerato epossidico-acciaio; compreso la sutura delle lesioni presenti nelle travi, la fornitura e posa delle armature metalliche e relative staffature, i pioli di ancoraggio in vetroresina o acciaio inox e i profilati per l'appoggio della lamiera piegata a freddo, l'apposita casseratura per il getto, la protezione del conglomerato con vernice intumescente (resistenza 120') ed ogni opera accessoria, escluso la fornitura e il getto del conglomerato epossidico
1	7972	01.A07.E60 005		per travi di sezione tipo di cm 25x35 e similari		m	€ 203,00	46,626%
1	7973	01.A07.E70		Modifica della capacita' portante travi lignee mediante il parziale inserimento di strutture reticolari entro una sede scavata nel cuore dell'elemento ligneo e rese solidali alla trave mediante conglomerato epossidico cementizio; compreso lo scavo della parte interna centrale dell'elemento ligneo, la stuccatura delle lesioni presenti nelle travi, la fornitura e posa in opera della struttura metallica portante di tipo reticolare con relative staffature di sostegno, gli ancoraggi in vetroresina o acciaio inox per l'attacco della parte lignea mantenuta, i profilati per l'appoggio delle lamiere piegate a freddo, il getto del conglomerato cementizio entro apposite casserature, la protezione del conglomerato epossidico con vernice intumescente (resistenza 120'), il taglio e la richiusura delle murature sugli incastri ed ogni opera accessoria, esclusa la fornitura e il getto del conglomerato epossidico
1	7974	01.A07.E70 005		per travi di sezione tipo di cm 25x35 e similari		m	€ 418,00	37,835%
1	7975	01.A07.E80		Ricostruzione di testata di trave lignea deteriorata, eseguita asportando accuratamente tutto il materiale staticamente non affidabile e sostituendolo con un getto di conglomerato epossidico armato con barre in vetroresina, ancorate alla parte sana della trave in fori previamente ottenuti e suturati, dopo l'inserimento delle barre, con resina epossidica; compresa la stuccatura di eventuali lesioni della trave per impedire la fuoriuscita della resina, la fornitura e posa in opera dei materiali necessari all'intervento, il taglio e la richiusura della muratura a lato della testata, compresa ogni altra opera accessoria
1	7976	01.A07.E80 005		per travi di sezione tipo di cm 25x35 e similari		cad	€ 449,00	64,250%
1	7977	01.A07.E90		Ricostruzione dell'appoggio di un travetto ligneo deteriorato, eseguito con gli stessi materiali e le stesse tecniche descritti per le testate della trave come riportato all'articolo A07.E80
1	7978	01.A07.E90 005		per travetti di sezione tipo di cm 13x8 e similari		cad	€ 84,30	62,163%
1	7979	01.A07.F00		Costruzione di impalcato di solaio in lamiera piegata a freddo appoggiata su travi lignee consolidate e su solaio esistente in adiacenza dei muri d'ambito; compresa la fornitura e posa in opera della lana di roccia e/o vetro incombustibile (classe 0) in pannelli rigidi (spessore mm 40 circa) sulla superficie del tavolato esistente ed in feltri flessibili nel vano esistente ai lati dei travi portanti principali, delle lamiere piegate a freddo tipo 10/10 mm protette all'intradosso con vernice intumescente (resistenza 120'), le lame di regolarizzazione dell'appoggio in adiacenza ai muri d'ambito opportunamente spessorate e portate in piano, e compresa ogni altra opera accessoria
1	7980	01.A07.F00 005		con getto di completamento in conglomerato cementizio alleggerito con argilla espansa, fino a rasatura dell'estradosso della lamiera		m²	€ 82,70	44,564%
1	7981	01.A07.F00 010		con getto di completamento in conglomerato cementizio, alleggerito con argilla espansa, dello spessore di cm 3, ed armato con rete elettrosaldata tipo mm 4 maglia 10x10		m²	€ 90,00	43,910%
1	7982	01.A07.F10		Centinatura di volte ed architravi di qualsiasi luce, forma e sesto, eseguita con tavole di orditura in travetti di legno, compresa la sagomatura delle centine e dei tavolati, la chioderia, il puntellamento, il disarmo, lo sgombero dei materiali ed ogni altra opera accessoria, da misurarsi secondo l'effettivo sviluppo delle superfici delle volte e degli architravi
1	7983	01.A07.F10 005		per volte ed architravi situate ad un massimo di m 5.00 dal piano di calpestio		m²	€ 141,00	60,852%
1	7984	01.A07.F50		Fornitura e posa in opera di conglomerato epossidico costituito da resina epossidica bicomponente ed inerti minerali, per getti integrativi di consolidamento o sutura delle lesioni delle strutture lignee, incluso il trasporto, la conservazione a temperatura prescritta in idonei locali, il trattamento di preparazione, il getto e tutte le protezioni dovute per l'impiego di materiale tossico
1	7985	01.A07.F50 005		................................................		kg	€ 23,10	33,850%
1	7986	01.A07.F60		Realizzazione di solaio piano in struttura mista legno e calcestruzzo collaboranti tra loro tramite connettori a piolo e ramponi in acciaio. Il solaio sarà realizzato con legno di larice massiccio (classe S10) con protezione antiparassitaria ed antitarlo, di sezione 17x25 cm ad interasse di 50 cm, con assito soprastante di spessore 2.5 cm, stesa di telo in materiale impermeabile e traspirante, con getto complementare in calcestruzzo (Rck >= 25 N/mm²) di 8 cm di spessore, armato con rete elettrosaldata Ø 5 maglia 150x150 mm. Compreso i puntelli di sostegno provvisorio fino ad un'altezza di cm 350 e a completa stagionatura del calcestruzzo ed ogni altra opera accessoria per la corretta posa in opera.
1	7987	01.A07.F60.005		a singola orditura		m²	€ 94,60	23,880%
1	7988	01.A07.F60.010		a doppia orditura		m²	€ 107,00	25,370%
1	7989	01.A07.F70		Realizzazione di solaio piano in struttura mista acciaio e calcestruzzo con struttura portante in acciaio, soletta avente l'intradosso sagomato con lamiera grecata, e soprastante getto in calcestruzzo (Rck >= 25 N/mm²) opportunamente collegati a mezzo di connettori, stesa di rete elettrosaldata Ø 5 maglia 150x150 mm. Compreso ogni opera accessoria per la corretta posa in opera.
1	7990	01.A07.F70.005		spessore soletta 10 cm		m²	€ 71,00	25,490%
1	7991	01.A07.F70.010		spessore soletta 12,5 cm		m²	€ 73,10	24,710%
1	7992	01.A07.F70.015		spessore soletta 14 cm		m²	€ 74,40	24,260%
1	7993	01.A07.F70.020		spessore soletta 15,5 cm		m²	€ 75,70	23,840%
1	7994	01.A07.NB
1	7995	01.A07.NB.B		opere compensate a superficie, per quantitativi inferiori a m² 1 aumento del 100%		%	€ 100,00
1	7996	01.A08		OPERE ACCESSORIE ALLE MURATURE	Note esplicative: la valutazione della posa delle tubazioni in gres, cemento, polivinilcloruro e simili, sara' fatta a metro lineare misurando sull'asse della tubazione, senza tenere conto delle parti destinate a compenetrarsi. La valutazione della posa dei pezzi speciali (curve, braghe, raccordi, sifoni ecc.) sara' fatta assegnando loro le lunghezze indicate al capo III, art. 65 del capitolato speciale per gli appalti delle opere murarie ed affini della citta' di torino, approvato con deliberazione del commissario prefettizio il 30-10-1943
1	7997	01.A08.A10		Esecuzione traccia per incassamento di tubi aventi diametro non superiore a 50 mm, compreso il fissaggio degli stessi su pareti in mattoni forati
1	7998	01.A08.A10 005		in muri grezzi		m	€ 13,30	99,512%
1	7999	01.A08.A10 010		in muri intonacati compreso ripristino intonaco		m	€ 16,00	99,028%
1	8000	01.A08.A20		Opere murarie occorrenti per la rimozione e successiva posa di apparecchi idraulico-sanitari
1	8001	01.A08.A20 005		compresa la murazione di mensole ed i rappezzi ai rivestimenti, materiali esclusi		cad	€ 94,10	97,310%
1	8002	01.A08.A30		Posa in opera di tasselli in legno, compresa ogni opera di rottura e di ripristino delle parti interessate
1	8003	01.A08.A30 005		sino a cm 6x6 e su pareti in mattoni forati		cad	€ 5,75	98,876%
1	8004	01.A08.A30 010		sino a cm 6x6 e su pareti in mattoni pieni		cad	€ 8,59	99,247%
1	8005	01.A08.A30 020		oltre cm 6x6 e su pareti in mattoni forati		cad	€ 6,64	98,444%
1	8006	01.A08.A30 025		oltre cm 6x6 e su pareti in mattoni pieni		cad	€ 10,10	98,843%
1	8007	01.A08.A40		Posa in opera di tasselli ad espansione, di piombo, plastica, gomma o acciaio esclusa la provvista del tassello
1	8008	01.A08.A40 005		su muratura in mattoni forati		cad	€ 2,04	100,000%
1	8009	01.A08.A40 010		su muratura in mattoni pieni		cad	€ 2,54	100,000%
1	8010	01.A08.A40 015		su calcestruzzo		cad	€ 3,56	100,000%
1	8011	01.A08.A60		Posa in opera di lavagne a muro, compresa l'esecuzione dei fori e la posa tasselli
1	8012	01.A08.A60 005		per la prima lavagna		cad	€ 44,20	97,923%
1	8013	01.A08.A60 010		per ogni lavagna oltre la prima		cad	€ 39,10	97,653%
1	8014	01.A08.A70		Rimozione di lavagne a muro, compresa la smurazione di patte, ganci, tasselli e successivo ripristino della parete, compreso l'accatastamento in magazzino
1	8015	01.A08.A70 005		per la prima lavagna		cad	€ 23,10	99,328%
1	8016	01.A08.A70 010		per ogni lavagna oltre la prima		cad	€ 18,00	99,137%
1	8017	01.A08.B00		Posa in opera di tubi di gres, di qualunque spessore, per condotte di fognatura tanto orizzontali quanto verticali, con giunti sigillati in malta cementizia, escluso scavo e reinterro
1	8018	01.A08.B00 005		del diametro interno fino a cm15		m	€ 15,70	97,686%
1	8019	01.A08.B00 010		del diametro interno oltre a cm15		m	€ 23,80	96,150%
1	8020	01.A08.B10		Posa in opera di tubi di qualunque spessore, diametro e dimensione, con o senza bicchiere, per fognatura, pluviali, esalatori, per condotte verticali o orizzontali, con giunti sigillati in cemento, staffe in ferro per ogni giunto se verticali, compresi i pezzi speciali ed esclusi gl eventuali scavi e reinterri
1	8021	01.A08.B10 005		in materiale plastico		m	€ 22,30	98,203%
1	8022	01.A08.B13		Posa in opera di canna fumaria formata da elementi autoportanti a doppia parete in calcestruzzo leggero vibrocompresso conforme ai requisiti richiesti dalla legge 615 del 13.7.1966
1	8023	01.A08.B13 005		per sezione interna fino a cm² 1200		m	€ 13,10	79,980%
1	8024	01.A08.B13 010		per sezioni interne da cm² 1201 a cm² 3000		m	€ 19,70	80,039%
1	8025	01.A08.B13 015		per sezioni interne superiori a cm² 3000		m	€ 31,50	83,354%
1	8026	01.A08.B16		Posa in opera di canna fumaria formata da elementi autoportanti composti da camicia esterna in conglomerato cementizio vibrocompresso e da camicia interna in elementi in refrattario, per sezioni circolari, quadrate o rettangolari, compreso la posa dei pezzi speciali, con giunti sigillati in cemento, staffe e collarini in ferro
1	8027	01.A08.B16 005		per sezioni interne fino a cm² 1200		m	€ 18,40	85,764%
1	8028	01.A08.B16 010		per sezioni interne da cm² 1201 a cm² 3000		m	€ 25,00	84,238%
1	8029	01.A08.B16 015		per sezioni interne superiori a cm² 3000		m	€ 36,80	85,764%
1	8030	01.A08.B30		Posa in opera di tubi, braghe, raccordi, ecc, di qualunque diametro e spessore per discese pluviali, condotti di scarico, ecc, con giunzioni sigillate a piombo, compresa la staffatura ed i pezzi speciali
1	8031	01.A08.B30 005		in ghisa catramata		kg	€ 7,20	57,500%
1	8032	01.A08.B40		Posa in opera di tubi in conglomerato cementiziodi qualunque spessore, con giunzioni sigillate in cemento, escluso lo scavo ed il successivo reinterro, compreso i pezzi speciali
1	8033	01.A08.B40 005		per tubi di diametro interno fino a cm 20		m	€ 20,50	99,495%
1	8034	01.A08.B40 010		per tubi di diametro interno oltre cm 20		m	€ 24,20	99,090%
1	8035	01.A08.C00		Rinforzo strutturale di muratura e pilastri consistente nell'accurata pulizia e lavaggio delle superfici, perforazione della muratura/pilastro per l'inserimento delle barre in acciaio, fornitura e posa di rete elettrosaldata, sigillatura delle barre con malta reoplastica antiritiro, getto di betoncino reoplastico antiritiro ad alta resistenza dello spessore medio di cm 7 circa, compreso la casseratura, il getto, la vibratura e il successivo dirsarmo, e ogni altra opera accessoria
1	8036	01.A08.C00 005		eseguito mediante placcaggi monofacciali		m²	€ 215,00	28,953%
1	8037	01.A08.C00 010		eseguito mediante placcaggi bifacciali		m²	€ 199,00	23,564%
1	8038	01.A09		COPERTURE, MANTI IMPERMEABILI E ISOLAMENTI TERMOACUSTICI	Note esplicative:se nella costruzione dei tetti si dovesse adottare un tipo di grossa travatura diversa da quella prevista negli articoli di questa categoria, la suddetta verra' liquidata in base ai prezzi riportati nella categoria "opere in legno". I manti impermeabili richiamati nella presente categoria dovranno essere garantiti per almeno 10 anni.
1	8039	01.A09.A10		Realizzazione di tetto a tegole curve, esclusa la grossa travatura e compresa ogni altra provvista, formato con correnti di larice rosso di sega aventi sezione di cm 6x8, inchiodati ai sottostanti puntoni alla distanza interassiale di cm 55-60, con sovrapposti listelli di pioppo di sezione cm 4x4 e con interasse di cm 18, compresa la posa con malta di calce idraulica dei tegoloni sui colmi, sugli spigoli di displuvio e contro i muri
1	8040	01.A09.A10 005		. . . . . . . . . . . . . . . . . . . . . . . .		m²	€ 65,10	69,473%
1	8041	01.A09.A15		Realizzazione di tetto a tegole curve, con coppocanale con nasello antiscivolo agganciato alla listellatura orizzontale di sezione 4x4, coppo di copertura bloccato al coppo canale con gancio zincato, esclusa la grossa travatura, compresa ogni altra provvista e la posa con malta di calce idraulica dei tegoloni sui colmi, sugli spigoli di displuvio e contro i muri. La listellatura orizzontale sara' costituita dalla sovrapposizione orizzontale di correnti in abete con distanza interassiale di cm 18, inchiodati alla sottostante travatura uso Trieste
1	8042	01.A09.A15 005		con coppo di copertura di colore normale		m²	€ 43,40	67,074%
1	8043	01.A09.A15 010		con coppo di copertura di colore antichizzato		m²	€ 43,90	65,949%
1	8044	01.A09.A20		Realizzazione di tetto a tegole piane esclusa la grossa travatura e compresa ogni altra provvista formato con correnti di abete squadrati alla sega aventi sezione di cm 5x7, inchiodati ai sottostanti puntoni alla distanza interassiale di cm 35, compresa la posa con malta di calce idraulica dei tegoloni speciali, su tutti gli spigoli salienti
1	8045	01.A09.A20 005		…		m²	€ 33,40	68,013%
1	8046	01.A09.A20 015		tegole legate con filo di ferro zincato		m²	€ 38,30	71,756%
1	8047	01.A09.A30		Realizzazione di tetto a tegole curve compresa la grossa travatura ed ogni altra provvista, formato con correnti di larice rosso di sega aventi sezione di cm 6x8, inchiodati ai sottostanti puntoni alla distanza interassiale di cm 55-60, con sovrapposti listelli di pioppo di sezione cm 4x4 e con interasse di cm 18 compresa la posa con malta di calce idraulica dei tegoloni sui colmi, sugli spigoli di displuvio e contro i muri la grossa travatura dovra' essere costituita da colmi e puntoni in travi riquadrati uso Trieste di lunghezza fino a m 7 e portata per un sovraccarico di neve e vento di kg 200 al m² oltre al peso del tetto
1	8048	01.A09.A30 005		…		m²	€ 97,80	72,730%
1	8049	01.A09.A35		Sovrapprezzo agli articoli 09A10005/t e 09A30005/h (realizzazione di tetti a tegole curve) per la realizzazione e la posa di staffe per l'ancoraggio di tutte le tegole superiori alla piccola orditura del tetto, incluso il fissaggio al listello mediante viti in acciaio inox
1	8050	01.A09.A35 005		in acciaio inox, dimensioni mm 250x15x0.8		m²	€ 32,50	35,834%
1	8051	01.A09.A38		Realizzazione di tetto a tegole curve, con coppocanale con nasello antiscivolo agganciato alla listellatura orizzontale di sezione cm 4x4, coppo di copertura bloccato al coppo canale con gancio zincato, compresa la grossa travatura e ogni altra provvista necessaria e la posa con malta di calce idraulica dei tegoloni sui colmi, sugli spigoli di displuvio e contro i muri. La listellatura sara' costituita dalla sovrapposizione orizzontale di correnti in abete con distanza interassiale di cm 38 inchiodati alla sottostante travatura uso Trieste
1	8052	01.A09.A38 005		con coppi di copertura di colore normale		m²	€ 69,90	69,494%
1	8053	01.A09.A38 010		con coppi di copertura di colore antichizzato		m²	€ 70,40	68,788%
1	8054	01.A09.A39		Fornitura e posa in opera di gancio fermaneve da applicarsi a tetto a tegole curve con listellatura orizzontale
1	8055	01.A09.A39 005		in rame		cad	€ 2,74	21,463%
1	8056	01.A09.A39 010		in ferro zincato		cad	€ 1,83	31,884%
1	8057	01.A09.A40		Realizzazione di tetto a tegole piane compresa la grossa travatura ed ogni altra provvista, formato con correnti di larice rosso squadrati alla sega aventi sezione di cm 5x7, inchiodati ai sottostanti puntoni alla distanza interassiale di cm 35, compresa la posa con malta di calce idraulica dei tegoloni speciali, su tutti gli spigoli salienti. la grossa travatura dovra' essere costituita da colmi e puntoni in travi riquadrati uso Trieste di lunghezza fino a m 7 e portata per un sovraccarico di neve e vento di kg/m² 200 oltre il peso del tetto
1	8058	01.A09.A40 005		…		m²	€ 58,10	71,771%
1	8059	01.A09.A40 015		tegole legate con filo di ferro zincato		m²	€ 65,60	74,737%
1	8060	01.A09.A46		Provvista e posa di elementi sagomati a fermaneve in lamiera di rame od acciaio inox da ancorare alla travatura di sottotegola, con disegno a scelta della direzione lavori, compresa ogni opera accessoria per il fissaggio e la movimentazione delle tegole
1	8061	01.A09.A46 005		per manti di copertura a tegole piane o curve		cad	€ 15,90	77,576%
1	8062	01.A09.A50		Realizzazione di manto di copertura a tegole su orditura preesistente o sottotegola, compreso l'ancoraggio delle tegole e la provvista e posa con malta di calce idraulica di tegoloni speciali su tutti gli spigoli salienti
1	8063	01.A09.A50 005		in tegole piane		m²	€ 22,50	49,719%
1	8064	01.A09.A50 015		in tegole curve		m²	€ 32,90	39,353%
1	8065	01.A09.A55		Fornitura e posa di pannelli preformati per l'isolamento dei tetti
1	8066	01.A09.A55 005		per sottotegola		m²	€ 15,30	13,773%
1	8067	01.A09.A55 010		per sottocoppo		m²	€ 16,60	15,871%
1	8068	01.A09.A60		Tetto in lastre di lamiera zincata, con nervature grecate longitudinali, posate su correnti di larice rosso aventi sezione cm 6x8, fissate con apposite staffe, viti o bulloni, dato in opera, compresi i colmi ed i displuvi
1	8069	01.A09.A60 005		lamiera del n.24, esclusa la grossa orditura		m²	€ 36,70	69,584%
1	8070	01.A09.A70		Tetto in lastre di lamiera di alluminio, con nervature grecate longitudinali, posate su correnti di larice rosso aventi sezione cm 6x8, fissate con apposite staffe, viti o bulloni, dato in opera, compresi i colmi ed i displuvi
1	8071	01.A09.A70 005		lamiera tipo allusic, esclusa la grossa orditura		m²	€ 41,40	76,822%
1	8072	01.A09.A73		Realizzazione di manto di copertura in lamiera di rame grecata con interposto pannello di resine poliuretaniche autoestinguenti di classe 1, supportato da lamierino gracato in acciaio zincato preverniciato, compreso ogni accessorio per il fissaggio
1	8073	01.A09.A73 005		dello spessore di mm 30		m²	€ 61,90	26,278%
1	8074	01.A09.A75		Realizzazione di manto di copertura in lastre di lamiera di rame successivamente stagnate, disposte a losanga sull'orditura lignea preesistente nelle misure di circa cm 40x40, compresa la lavorazione per la sagomatura dei bordi delle lastre, il fissaggio con chiodature e la protezione dei punti di fissaggio, le necessarie saldature e siliconature, e compresa ogni altra opera accessoria
1	8075	01.A09.A75 005		in lastre dello spessore di 8/10 di mm		m²	€ 125,00	44,835%
1	8076	01.A09.A78		Realizzazione di copertura in lastre isolanti a profilo grecato od ondulato in lamiera di acciaio zincato protetta nella faccia superiore da un rivestimento anticorrosivo a base di asfalto plastico stabilizzato, spessore minimo mm 1.8, e da una lamina di alluminio goffrato, titolo 99.5, e nella faccia inferiore da un primer bituminoso termostabile e da una lamina di alluminio come sopra, comprese sovrapposizioni, gruppi di fissaggio, pezzi speciali
1	8077	01.A09.A78 005		esclusa la listellatura, con finitura superficiale al naturale		m²	€ 55,20	37,200%
1	8078	01.A09.A78 010		esclusa la listellatura, con finitura superficiale al preverniciato		m²	€ 60,20	34,126%
1	8079	01.A09.A78 015		compresa la listellatura, con finitura superficiale al naturale		m²	€ 62,90	41,032%
1	8080	01.A09.A78 020		compresa la listellatura, con finitura superficiale al preverniciato		m²	€ 67,90	38,040%
1	8081	01.A09.A86		Realizzazione di manto di copertura in lose di pietra tipo Luserna di qualunque spessore e dimensione su esistente orditura in legno, compresi la sovrapposizione e l'ancoraggio delle lose con legature in filo di ferro zincato, la provvista e posa dei tegoloni di colmo su tutti gli spigoli con relativa malta di fissaggio, il trasporto dei materiali, il nolo dell'elevatore ed ogni altra eventuale opera accessoria
1	8082	01.A09.A86 005		misurando l'effettivo sviluppo della falda di copertura		m²	€ 90,00	29,849%
1	8083	01.A09.B00		Manto impermeabile in malta bituminosa dato in opera su sottofondo esistente
1	8084	01.A09.B00 005		dello spessore di mm 20		m²	€ 20,60	86,948%
1	8085	01.A09.B00 010		dello spessore di mm 25		m²	€ 24,20	84,368%
1	8086	01.A09.B10		Manto per impermeabilizzazione di coperture piane od inclinate, costituito da una spalmatura a freddo di vernice adesiva di fondo (kg 0,400 per m²) e fogli di cartonfeltro bitumato (kg 1,200 per m² caduno) con giunti sfalsati e sovrappostidi 8-10 cm tenuti assieme da spalmature di bitume da applicarsi a caldo del peso ciascuna di kg 1.2 al m²; le sovrapposizioni dei fogli devono essere incollate con bitume, il manto deve prolungarsi sui risvolti per almeno cm 20 sui risvolti per almeno 20 cm
1	8087	01.A09.B10 005		due fogli di cartonfeltro tenuti assieme da tre spalmature di bitume		m²	€ 19,20	80,903%
1	8088	01.A09.B10 010		tre fogli di cartonfeltro tenuti assieme da quattro spalmature di bitume		m²	€ 21,70	76,364%
1	8089	01.A09.B22		Posa a secco di manti sintetici in PVC, comprendente l'ispezione e preparazione della superficie da impermeabilizzare, taglio dei teli e adattamento alle dimensioni dell'area, posa del manto sintetico, saldatura con solvente o aria calda, sigillatura, avvolgimento corpi fuori uscenti e finitura bocchettoni pluviali
1	8090	01.A09.B22 005		per impermeabilizzazione di coperture, fondazioni, opere interrate, bacini, vasche, piscine, parcheggi, viadotti, etc.		m²	€ 8,30	97,816%
1	8091	01.A09.B24		Posa in aderenza di manti sintetici in PVC comprendente l'ispezione e preparazione della superficie, spalmatura di bitume o emulsione vinilica, taglio dei teli e adattamento alle dimensioni dell'area, stesura ed incollaggio del manto sullo strato bituminoso fatto rinvenire a caldo, saldatura dei teli con solvente o aria calda, sigillatura, avvolgimento corpi fuoriuscenti e finitura bocchettoni pluviali
1	8092	01.A09.B24 005		per impermeabilizzazioni di coperture di qualsiasi tipo (piane, a volta, in pendenza, etc), di parcheggi, rampe, viadotti		m²	€ 11,80	92,129%
1	8093	01.A09.B26		Posa accessori ai manti sintetici in PVC per impermeabilizzazione comprensiva di fissaggio meccanico, saldatura dei teli sull'accessorio ed eventuale siliconatura
1	8094	01.A09.B26 005		scossaline, profili, piattine		m	€ 6,08	100,000%
1	8095	01.A09.B30		Manto costituito da una lamina di alluminio puro del peso non inferiore a kg 0,270 per m² e titolo non inferiore al 99%, racchiusa tra due fogli di cartonfeltro bituminato bitalcato del peso di kg 1,200 per m² caduno, con giunti sfalsati e sovrapposizione di cm 6 per i fogli di cartonfeltro, il tutto tenuto assieme da quattro spalmature di bitume da applicarsi a caldo (kg 1.2 per m² ogni spalmatura) e fissato al piano di posa da una spalmatura a freddo di vernice bituminosa adesiva di fondo (kg 0.4 per m²) le sovrapposizioni dei fogli dovranno essere incollate con bitume.Il manto dovra' prolungarsi sui risvolti per almeno cm 20
1	8096	01.A09.B30 005		per impermeabilizzazione di coperture piane od inclinate		m²	€ 23,40	77,298%
1	8097	01.A09.B40		Copertura in pietrischetto minuto bitumato da applicarsi sopra i manti impermeabili
1	8098	01.A09.B40 005		dello spessore di cm 2-3		m²	€ 8,18	87,322%
1	8099	01.A09.B50		Cappa formata da una spalmatura di vernice bituminosa adesiva di fondo (kg 0,400 per m²) e da una successiva spalmatura di prodotto epossi poliuretano catrame in ragione di 2 kg/m² (circa mm 2 di spessore) finita con spolvero di sabbia fine previa una seconda spalmatura di vernice bituminosa adesiva come la precedente
1	8100	01.A09.B50 005		cappa per impermeabilizzazione di superfici verticali (parapetti, travature rovescie, costoloni)		m²	€ 12,70	62,015%
1	8101	01.A09.B60		Provvista e applicazione di cemento plastico senza fibre di amianto
1	8102	01.A09.B60 005		dosatura kg 4 per m²		m²	€ 14,10	52,376%
1	8103	01.A09.B70		Impermeabilizzazione a vista di coperture piane, a volta, inclinate previa imprimitura della superficie con primer bituminoso in fase solvente
1	8104	01.A09.B70 005		con successiva applicazione di due membrane prefabbricate elastoplastomeriche, certificate ICITE, armate con geotessile non tessuto di poliestere da filo continuo, dello spessore di mm 4 e flessibilita' a freddo - 20°C, di cui la prima normale e la seconda autoprotetta con scaglie di ardesia		m²	€ 20,50	30,639%
1	8105	01.A09.B70 010		con successiva applicazione di due membrane prefabbricate elastoplastomeriche, entrambe con certificato ICITE, armate con geotessile non tessuto di poliestere da filo continuo, dello spessore di mm 4 e flessibilita' a freddo -20°C e successiva protezione con vernice a base di resine sintetiche in solventi		m²	€ 23,70	35,205%
1	8106	01.A09.B70 015		con successiva applicazione di due membrane prefabbricate elastoplastomeriche, entrambe certificate ICITE, armate con geotessile non tessuto di poliestere da filo continuo, spessore mm 4 e flessibilita' a freddo - 20°C e successiva protezione con vernice a base di resine sintetiche in dispersione acquosa		m²	€ 23,00	36,404%
1	8107	01.A09.C00		Ripassamento di tetto con tegole, comprendente il rimaneggiamento totale delle tegole, il fissaggio dei tegoloni di colmo, la sostituzione della piccola orditura e delle tegole obsolete, esclusa la sola provvista delle tegole e dei listelli sostituiti
1	8108	01.A09.C00 005		in tegole curve		m²	€ 17,20	98,723%
1	8109	01.A09.C00 010		in tegole piane		m²	€ 11,10	98,120%
1	8110	01.A09.C10		Ripassamento di tetto in lastre di ardesia artificiale, comprendente la rimozione delle lastre deteriorate, la sostituzione della piccola orditura ed il fissaggio delle nuove lastre e dei colmi, esclusa la provvista delle tavole e dei listelli, delle lastre, dei colmi e della chioderia
1	8111	01.A09.C10 005		lastre piane sagomate		m²	€ 12,70	100,000%
1	8112	01.A09.C10 010		lastre ondulate		m²	€ 10,40	100,000%
1	8113	01.A09.C15		Ripassamento di tetto con lastre di lamiera di alluminio
1	8114	01.A09.C15 005		lastre tipo allusic		m²	€ 10,60	100,000%
1	8115	01.A09.C20		Sostituzione di lastre di ardesia artificiale di qualunque tipo e dimensione, esclusa la provvista delle lastre stesse
1	8116	01.A09.C20 005		per la prima lastra		cad	€ 127,00	100,000%
1	8117	01.A09.C20 010		per ogni lastra eccedente la prima (fino ad un massimo di 10 lastre)		cad	€ 34,30	100,000%
1	8118	01.A09.C30		Ricerca ed eliminazione di infiltrazioni di acqua isolata in manto di copertura, esclusa la fornitura dei materiali
1	8119	01.A09.C30 005		manto di copertura in tegole piane, per la prima infiltrazione		cad	€ 97,40	100,000%
1	8120	01.A09.C30 010		manto di copertura in tegole piane, per ogni infiltrazione eccedente la prima		cad	€ 21,10	100,000%
1	8121	01.A09.C30 015		manto di copertura in tegole curve, per la prima infiltrazione		cad	€ 101,00	100,000%
1	8122	01.A09.C30 020		manto di copertura in tegole curve, per ogni infiltrazione eccedente la prima		cad	€ 26,40	100,000%
1	8123	01.A09.C30 025		manto di copertura del tipo impermeabile, per la prima infiltrazione		cad	€ 169,00	100,000%
1	8124	01.A09.C30 030		manto di copertura del tipo impermeabile, per ogni infiltrazione eccedente la prima		cad	€ 89,50	100,000%
1	8125	01.A09.C40		Verniciatura di coperture in lamiere piane, ondulate o grecate (misurate sul loro perimetro), previa raschiatura della ruggine, pulizia, ecc.
1	8126	01.A09.C40 005		con vernici bituminose a freddo protettive		m²	€ 15,80	97,284%
1	8127	01.A09.E00		Impermeabilizzazione di impalcati stradali previa imprimitura della superficie con primer bituminoso e successiva applicazione di due membrane prefabbricate elastoplastomeriche, di cui la prima armata in vetro velo rinforzato, dello spessore di mm 4 e flessibilita' a freddo -10°C, e la seconda, con certificato ICITE, armata con geotessile non tessuto di poliestere prodotto da filo continuo, dello spessore di mm 4 e flessibilita' a freddo -20°C
1	8128	01.A09.E00 005		con 2 membrane elastoplastomeriche		m²	€ 18,50	33,841%
1	8129	01.A09.E05		Impermeabilizzazione mediante stesa a rullo o a spruzzo di due riprese, da kg 2 cadauna, di impermeabilizzante a base di elastomero epossipoliuretano-catrame, compresa la pulizia del fondo e la saturazione superficiale realizzata con sabbia silicea o di quarzo
1	8130	01.A09.E05 005		di superfici orizzontali di impalcati		m²	€ 28,70	23,248%
1	8131	01.A09.E30		Impermeabilizzazione di tetti piani con manto impermeabile pedonabile ad alta resistenza alla usura di resine poliuretaniche elasticizzate armate di tessuto di vetro a fibre incrociate tipo mat 300 steso a mano sul posto a piu' riprese fino a raggiungere uno spessore minimo di mm 3 senza soluzione di continuita'
1	8132	01.A09.E30 005		escluso il sottofondo perfettamente livellato		m²	€ 50,40	30,467%
1	8133	01.A09.E40		Impermeabilizzazione di muri contro terra previa imprimitura della superficie con primer bituminoso in fase solvente e successiva applicazione di membrana prefabbricata elastoplastomerica, dello spessore di mm 4, armata con geotessile non tessuto di poliestere prodotto da filo continuo e flessibilita' a freddo -10°C
1	8134	01.A09.E40 005		con membrana di tipo normale		m²	€ 13,40	58,807%
1	8135	01.A09.E50		Impermeabilizzazione di sottopavimentazione previa imprimitura della superficie con primer bituminoso in fase solvente e successiva posa di due membrane elastoplastomeriche, entrambe con certificato ICITE, dello spessore di mm 4, armate con geotessile non tessuto prodotto a filo continuo e flessibilita' -20°C
1	8136	01.A09.E50 005		con membrane di tipo normale		m²	€ 19,80	31,610%
1	8137	01.A09.E60		Fornitura e posa di guaina liquida elastomero bituminosa per impermeabilizzazioni o reimpermeabilizzazioni di superfici di qualsiasi forma e dimensioni, applicabile a rullo, pennello, cazzuola
1	8138	01.A09.E60 005		senza protettivo elastico		m²	€ 8,77	40,491%
1	8139	01.A09.E60 010		con protettivo elastico per finitura esterna a faccia vista		m²	€ 12,50	47,210%
1	8140	01.A09.E65		Fornitura e posa di protettivo elastico per manti bituminosi, applicabile a rullo o pennello
1	8141	01.A09.E65 005		di qualsiasi colore		m²	€ 3,70	63,082%
1	8142	01.A09.E70		Impermeabilizzazione monolitica di superfici piane, curve, inclinate, verticali, con stesura di emulsione a freddo in base acquosa di bitume e caucciu' naturale, con elasticita' minima 1500% e contenuto solido minimo 70%, ininfiammabile, atossica, resistente agli acidi e ai raggi U.V., stesa in due riprese incrociate in ragione di 2 kg/m²
1	8143	01.A09.E70 005		normale		m²	€ 18,90	19,048%
1	8144	01.A09.E70 010		riflettente, con resine sintetiche		m²	€ 27,30	13,266%
1	8145	01.A09.E75		Stesa di vernice protettiva di resine sintetiche ad alta elasticita', in base acquosa, atossica, ininfiammabile, resistente agli acidi e ai raggi U.V.; spessore 200 micron
1	8146	01.A09.E75 005		su manti impermeabili in base acquosa		m²	€ 3,80	38,869%
1	8147	01.A09.G00		Rivestimento murale per interni a base di fibre di cotone, decorative, isolanti, fonoassorbenti dato in opera
1	8148	01.A09.G00 005		tipo normale applicato		m²	€ 20,10	62,692%
1	8149	01.A09.G00 010		tipo rigido antigraffio		m²	€ 23,90	52,412%
1	8150	01.A09.G00 015		tipo rigido vetrificato completamente impermeabile		m²	€ 27,60	45,341%
1	8151	01.A09.G20		Trattamento protettivo di superfici in calcestruzzo, pellicolare ad alto spessore, realizzato mediante la stesa a pennello o a spruzzo di una ripresa di fondo a base di resine poliammidiche in solvente e successivo rivestimento protettivo ed impermeabilizzante a base di elastomeri poliuretanici
1	8152	01.A09.G20 005		per esterni; a due riprese		m²	€ 18,70	30,982%
1	8153	01.A09.G30		Stesa di boiacca impermeabizzante a base di cementi osmotici biermetici
1	8154	01.A09.G30 005		a due riprese		m²	€ 5,25	49,758%
1	8155	01.A09.G50		Posa in opera di materiali per isolamento termico (lana di vetro o di roccia, polistirolo, poliuretano, materiali similari) sia in rotoli che in lastre di qualsiasi dimensione e spessore, compreso il carico, lo scarico, il trasporto e deposito a qualsiasi piano del fabbricato
1	8156	01.A09.G50 005		per superfici in piano e simili		m²	€ 5,26	100,000%
1	8157	01.A09.G50 010		per superfici verticali o simili		m²	€ 8,23	95,768%
1	8158	01.A09.H00		Rivestimento in fibra minerale applicata a spruzzo e fissata con leganti inorganici, per l'esecuzione di rivestimenti termoisolanti, fonoassorbenti, antincendio e anticondensa, applicabili su qualsiasi materiale senza soluzione dicontinuita', nello spessore desiderato, dato in opera
1	8159	01.A09.H00 005		dello spessore di mm 10-15 e del tipo non pressato		m²	€ 14,40	61,875%
1	8160	01.A09.H00 010		dello spessore di mm 10-15 e del tipo pressato		m²	€ 24,50	66,317%
1	8161	01.A09.H00 015		dello spessore di mm 20-25 e del tipo non pressato		m²	€ 19,60	58,704%
1	8162	01.A09.H00 020		dello spessore di mm 20-25 e del tipo pressato		m²	€ 32,10	63,738%
1	8163	01.A09.H00 025		sovrapprezzo per rifinitura con fibretta bianca indurente sul tipo non pressato		m²	€ 8,37	49,847%
1	8164	01.A09.H00 030		sovrapprezzo per rifinitura con fibretta bianca indurente sul tipo pressato		m²	€ 7,41	49,223%
1	8165	01.A09.H00 035		sovrapprezzo per rifinitura indurente color marrone sul tipo non pressato		m²	€ 7,58	48,142%
1	8166	01.A09.H00 040		sovrapprezzo per rifinitura indurente color marrone sul tipo pressato		m²	€ 6,64	47,206%
1	8167	01.A09.L00		Posa in opera di soffittatura fono-assorbente con struttura portante in lega di alluminio ed isolamento in materassini in lana minerale (compresi ponteggi e sigillature)
1	8168	01.A09.L00 005		per una superficie complessiva di almeno m² 1		m²	€ 23,00	87,542%
1	8169	01.A09.L50		Posa in opera di controsoffitto costituito da pannelli fonoassorbenti e termoisolanti e della relativa orditura di sostegno, esclusa la fornitura della stessa e del ponteggio
1	8170	01.A09.L50 005		per pannelli delle dimensioni sino a cm 60x60		m²	€ 27,40	100,000%
1	8171	01.A09.L50 010		per pannelli delle dimensioni oltre cm 60x60		m²	€ 23,70	100,000%
1	8172	01.A09.L70		Posa di cornice perimetrale ad L in metallo leggero, escluso il ponteggio
1	8173	01.A09.L70 005		per controsoffitto		m	€ 5,33	99,029%
1	8174	01.A09.L80		Posa in opera di controsoffitto costituito da doghe metalliche, completo di struttura portante
1	8175	01.A09.L80 005		con doghe della lunghezza fino a cm 200		m²	€ 15,30	100,000%
1	8176	01.A09.M00		Consolidamento e/o ricostruzione di nodi di capriate lignee o di travi lignee eseguiti mediante pulizia ed eliminazione delle parti ammalorate, perforazione longitudinale degli elementi lignei, inserimento di barre in vetroresina od acciaio di diametro adeguato disposte secondo progetto, inserimento di pioli verticali di rinforzo in vetroresina, casseratura dei lati del trave, sigillatura delle barre e dei pioli, ricostruzione della sezione resistente con getto di betoncino a base di resine epossidiche ed inerti quarziferi, successivo disarmo e pulizia finale della zona di intervento, compresi i mezzi provvisionali per il puntellamento delle strutture ed ogni altra opera accessoria
1	8177	01.A09.M00 005		............................................		dm³	€ 21,10	51,678%
1	8178	01.A09.N10		Provvista e posa di tegole fermaneve in polietilene ad alta densita', compreso tutto l'occorrente per il fissaggio
1	8179	01.A09.N10 005		tipo marsigliesi, coppi, portoghesi, olandesi		cad	€ 7,75	33,937%
1	8180	01.A09.P00		Fornitura e posa in opera di rivestimento fonoassorbente costituito da pannelli scatolati in lamiera di acciaio forato con 6 diversi diametri di foratura. La lamiera di acciaio dovrà essere protetta procedimento sedmizir ottenuto per immersione in continuo. Successivamente, dopo le operazioni di piegatura e foratura, la lamiera di acciaio dovrà essere verniciata internamente ed esternamente con prodotti a base poliestere applicati a polvere. Spessore minimo del film secco 60 micron. Colori della gamma RAL. All'interno del pannello scatolato sarà inserita la coibentazione in fibre minerali (densità 40 kg/m³ min). La coibentazione sarà protetta a vista con tessuto antispolvero. Il complesso, di spessore minimo 66 mm, sarà corredato da certificati acustici con le seguenti prestazioni minime: / Hz 125 250 500 1K 2K 4k / _________________________________________ / alfa s 0.27 0.73 0.9 0.89 0.86 0.87
1	8181	01.A09.P00 010		compreso l'orditura di sostegno da installare su superfici in muratura intonacate e lisciate a partire da m 0,50 fino a m 4,50 dal piano di campagna. Per installazioni superiori a m 4,5 dal piano di campagna si rende necessario l'impiego di speciali mezzi di sollevamento che saranno compensati a parte.		m²	€ 97,80	31,830%
1	8182	01.A09.P10		Fornitura e posa in opera di barriere fonoisolanti e fonoassorbenti realizzate a moduli componibili aventi ciascuno base m 2.00 e altezza m 2.50 e curvati all'apice per un tratto di m 0.90; la barriera sara' ancorata al piede mediante piastra e contropiastra annegata in c.a.
1	8183	01.A09.P10 005		fornitura e posa struttura di sostegno in alluminio tubolare sez. mm 74x74 spess. mm 3, curvata all'apice per un tratto di m 0.90; in grado di ospitare sia le pannellature metalliche fonoisolanti-fonoassorbenti sia quelle in policarbonato trasparenti-riflettenti. il modulo ha dimensioni m 2.00x2.50 (h) e l'opera e' comprensiva di guarnizioni, giunti anti-vibranti, giunti spaziali, viteria, bulloneria e minuteria di serie corrente in acciaio zincato, mezzi di sollevamento e scarico		m	€ 462,00	5,850%
1	8184	01.A09.P10 010		provvista e posa di pannellatura fonoisolante e fonoassorbente dello spessore minimo di mm 66 in acciaio preverniciato e forato con 6 diametri diversi di foratura e contenente materiali porosi (lane minerali densita' min. 40 kg/m³ ) e materiali smorzanti (peso min. 6 kg/m²), compreso tutto quanto necessario per l'ancoraggio sull'apposita struttura di sostegno e relativi certificati di garanzia di resistenza al fuoco e assorbimento acustico		m²	€ 76,10	35,762%
1	8185	01.A09.P10 015		provvista e posa di pannellatura trasparente in policarbonato curvato dello spessore min. di mm 5 resistente agli urti ed ai raggi U.V.A., compreso il necessario per l'ancoraggio alla struttura di sostegno e la certificazione che attesti l'idoneita' del prodotto agli usi esterni		m²	€ 90,30	30,102%
1	8186	01.A09.P15		Fornitura e posa di pannellatura fonoisolante e fonoasssorbente in acciaio scatolato e forato con 6 diversi diametri, protetta con strato di sedmizir ottenuto per immersione in continuo. Verniciatura, dopo le operazioni di piegatura e foratura esternamente ed internamente, con prodotti a base poliestere applicati a polvere. Spessore minimo del film secco 60 micron, RAL 7035.Coibentazione interna con fibre minerali densità minima 40 kg/m³ protette a vista con tessuto non tessuto.Il complesso, dovrà avere uno spessore minimo 66 mm, dovrà essere corredato da certificati acustici e di resistenza al fuoco.
1	8187	01.A09.P15 005		…		m²	€ 80,10	26,430%
1	8188	01.A09.Q05		Rimozione di pannellatura fonoisolante e fonoassorbente per rivestimento di cui all'art. 01.P09.M30.010, compresa la salita e discesa dei materiali, il trasporto a discarica, e gli oneri di smaltimento, il nolo dell'elevatore fino a quota 4,5 m dal piano di calpestio ed ogni altra eventuale opera accessoria. Esclusi gli oneri e le maestranze per l'apertura e chiusura della carreggiata. / Prezzi validi per quantità minima di 50 m².
1	8189	01.A09.Q05 005		…		m²	€ 56,63	40,990%
1	8190	01.A09.Q10		Rimozione di pannellatura fonoisolante e fonoassorbente di cui all'art. 01.P09.M40.010, compresa la salita e discesa dei materiali, il trasporto a discarica, e gli oneri di smaltimento, il nolo dell'elevatore fino a quota 4,5 m dal piano di calpestio ed ogni altra eventuale opera accessoria. Esclusi gli oneri e le maestranze per l'apertura e chiusura della carreggiata. / Prezzi validi per quantità minima di 50 m².
1	8191	01.A09.Q10 005		…		m²	€ 71,19	42,550%
1	8192	01.A09.Q15		Rimozione struttura di sostegno in alluminio di cui all'art. P09.M50.010, compresa la salita e discesa dei materiali, il trasporto a discarica, e gli oneri di smaltimento, il nolo dell'elevatore fino a quota 4,5 m dal piano di calpestio ed ogni altra eventuale opera accessoria. Esclusi gli oneri e le maestranze per l'apertura e chiusura della carreggiata. / Prezzi validi per quantità minima di 50 m².
1	8193	01.A09.Q15 005		…		m²	€ 36,60	32,050%
1	8194	01.A09.Q20		Rimozione di pannellatura trasparente in policarbonato o PMMA con spessore da 5 a 20 mm, inerente le barriere acustiche, compresa la salita e discesa dei materiali, il trasporto a discarica, e gli oneri di smaltimento, il nolo dell'elevatore fino a quota 4,5 m dal piano di calpestio ed ogni altra eventuale opera accessoria. Esclusi gli oneri e le maestranze per l'apertura e chiusura della carreggiata. / Prezzi validi per quantità minima di 50 m².
1	8195	01.A09.Q20 005		…		m²	€ 62,38	37,210%
1	8196	01.A09.Q25		Provvista e posa di pennellature piane trasparenti in PMMA spessore 20 mm, resistente agli urti ed ai raggi uva compreso il necessario per l'ancoraggio di sostegno e la certificazione che attesti l'idoneità del prodotto per gli usi esterni. / Tale pannellatura deve poter essere ospitata nella struttura di sostegno in alluminio tubolare di cui all'art.P09.M50.010 in alternativa alle pannellature fonoisolanti e fonoassorbenti di cui agli agli art.P09.M40.010
1	8197	01.A09.Q25 005		…		m²	€ 185,32	21,430%
1	8198	01.A10		INTONACI E CORNICI	Note esplicative: le seguenti opere si intendono non comprensive del noleggio di eventuali ponteggi
1	8199	01.A10.A10		Rinzaffo eseguito con malta di calce dolce su pareti, solai, soffitti, travi, ecc, sia in piano che in curva, compresa l'esecuzione dei raccordi negli angoli, delle zanche di separazione tra pareti e orizzontamenti, e della profilatura degli spigoli in cemento con esclusione del gesso
1	8200	01.A10.A10 005		per una superficie complessiva di almeno m² 1 e per uno spessore fino a cm 2		m²	€ 16,60	90,498%
1	8201	01.A10.A10 015		per una superficie complessiva di almeno m² 1 e per uno spessore di cm 2,5		m²	€ 21,90	87,633%
1	8202	01.A10.A10 025		per una superficie complessiva di almeno m² 1 e per uno spessore di cm 3		m²	€ 26,80	85,281%
1	8203	01.A10.A10 035		per una superficie complessiva di almeno m² 1 e per uno spessore di cm 3,5		m²	€ 32,00	83,831%
1	8204	01.A10.A10 045		per una superficie complessiva di almeno m² 1 e per uno spessore di cm 4		m²	€ 36,60	82,535%
1	8205	01.A10.A20		Rinzaffo eseguito con malta di calce idraulica spenta o di calce idraulica macinata, su pareti, solai, soffitti, travi, ecc, sia in piano che incurva, compresa l'esecuzione dei raccordi negli angoli, delle zanche di separazione tra pareti e orizzontamenti, e della profilatura degli spigoli in cemento con esclusione del gesso
1	8206	01.A10.A20 005		per una superficie complessiva di almeno m² 1 e per uno spessore fino a cm 2		m²	€ 17,60	90,059%
1	8207	01.A10.A20 015		per una superficie complessiva di almeno m² 1 e per uno spessore di cm 2,5		m²	€ 22,40	86,967%
1	8208	01.A10.A20 025		per una superficie complessiva di almeno m² 1 e per uno spessore di cm 3		m²	€ 25,20	83,291%
1	8209	01.A10.A20 035		per una superficie complessiva di almeno m² 1 e per uno spessore di cm 3,5		m²	€ 29,10	81,115%
1	8210	01.A10.A20 045		per una superficie complessiva di almeno m² 1 e per uno spessore di cm 4		m²	€ 33,00	79,454%
1	8211	01.A10.A20 050		per una superficie complessiva di almeno m² 1 e spessori diversi superiori a cm 4		m²	€ 36,80	78,309%
1	8212	01.A10.A30		Rinzaffo eseguito con malta di cemento su pareti solai, soffitti, travi, ecc, sia in piano che incurva, compresa l'esecuzione dei raccordi negli angoli, delle zanche di separazione tra pareti e orizzontamenti, e della profilatura degli spigoli in cemento con esclusione del gesso
1	8213	01.A10.A30 005		per una superficie di almeno m² 1 e per uno spessore fino cm 2		m²	€ 21,50	90,571%
1	8214	01.A10.A30 015		per una superficie di almeno m² 1 e per uno spessore di cm 2,5		m²	€ 26,60	88,857%
1	8215	01.A10.A30 025		per una superficie di almeno m² 1 e per uno spessore di cm 3		m²	€ 31,80	87,698%
1	8216	01.A10.A30 035		per una superficie di almeno m² 1 e per uno spessore di cm 3,5		m²	€ 37,00	86,560%
1	8217	01.A10.A30 045		per una superficie di almeno m² 1 e per uno spessore di cm 4		m²	€ 41,60	85,794%
1	8218	01.A10.A40		Rinzaffo di superfici comunque sagomate di canali od altre opere simili, eseguito con malta di cemento pozzolanico nella proporzione di kg 500 di cemento e m³ 1 di sabbia, stuccato e lisciato:
1	8219	01.A10.A40 005		per una superficie complessiva di almeno m² 1 e per uno spessore fino a cm 2 compreso		m²	€ 10,70	81,114%
1	8220	01.A10.A40 015		per una superficie complessiva di almeno m² 1 e per uno spessore oltre cm 2 e sino a cm 2.5 compreso		m²	€ 12,10	75,506%
1	8221	01.A10.A40 025		per una superficie complessiva di almeno m² 1 e per uno spessore oltre cm 2.5 e sino a cm 3 compreso		m²	€ 13,50	71,170%
1	8222	01.A10.A40 035		per una superficie complessiva di almeno m² 1 e per uno spessore oltre cm 3 e sino a cm 3.5 compreso		m²	€ 15,10	67,121%
1	8223	01.A10.A40 045		per una superficie complessiva di almeno m² 1 e per uno spessore oltre cm 3.5 e sino a cm 4 compreso		m²	€ 16,60	63,763%
1	8224	01.A10.A45		Rinzaffo strutturale spruzzato tipo gunite eseguito con malta cementizia additivata con fluidificanti, armato con rete elettrosaldata, compresa ogni opera accessoria e l'attrezzatura per il confezionamento e lo spruzzo della gunite
1	8225	01.A10.A45 005		per una superficie di almeno m² 1 e uno spessore finito medio di cm 3		m²	€ 51,10	71,810%
1	8226	01.A10.A50		Rinzaffo a base di gessi speciali e perlite a rapido essiccamento, per interni, compreso legante
1	8227	01.A10.A50 005		per uno spessore fino a cm 2		m²	€ 12,00	98,052%
1	8228	01.A10.A50 010		per uno spessore superiore a cm 2		m²	€ 15,60	98,091%
1	8229	01.A10.A70		Prerinzaffo per il risanamento di murature umide di ogni tipo eseguito con malta fluida di cemento nella proporzione di kg 650 di cemento, m³ 1 di sabbia e con l'aggiunta di un reagente liquido ad azione antisalina ed aggrappante, su pareti sia in piano che in curva, esclusa la frattazzatura e la profilatura degli spigoli
1	8230	01.A10.A70 005		per uno spessore di cm 0,5 circa e per una superficie oltre i 200 m² fino a 1000 m²		m²	€ 7,45	64,384%
1	8231	01.A10.A80		Rinzaffo per il risanamento delle murature umide eseguito con malta di cemento nella proporzione di kg 350 di cemento, 1 m³ di sabbia e con aggiunta di polvere porogena con effetto evaporante dell'umidita', su pareti sia in piano che in curva, compresa la profilatura degli spigoli:
1	8232	01.A10.A80 005		per uno spessore di cm 2-2,5		m²	€ 19,10	67,428%
1	8233	01.A10.A85		Trattamento di murature umide soggette a risalita capillare, costituito da una applicazione di soluzioni antisaline monocomponenti ad alta penetrazione, applicazione di intonaco aerato deumidificante composto da malte traspiranti specifiche impastate con sabbia e cemento, permeabile al vapore ed a ridotto assorbimento d'acqua, applicato senza rinzaffo, compresa ogni opera accessoria ed eseguito a qualsiasi piano del fabbricato
1	8234	01.A10.A85 005		intonaco di spessore non inferiore a cm 2		m²	€ 30,10	43,487%
1	8235	01.A10.A90		Intonaco su rinzaffo per il risanamento delle murature umide eseguito con malta di cemento nella proporzione di kg 350 di cemento, 1 m³ di sabbia e con aggiunta di polvere porogena con effetto evaporante dell'umidita', su pareti sia in piano che in curva, compresa la profilatura degli spigoli
1	8236	01.A10.A90 005		per uno spessore di cm 0,2 circa		m²	€ 12,00	53,632%
1	8237	01.A10.A95		Rivestimento eseguito in corrispondenza di ponti termici per il risanamento di intonaci interni resi umidi dall'acqua di condensa, ottenuto mediante incollaggio con malta cementizia antiritiro, aerata e antimuffa, di rettangole doppio panno non-tessuto, compresa la lisciatura finale
1	8238	01.A10.A95 005		per uno spessore di cm 0,3		m²	€ 33,60	65,120%
1	8239	01.A10.B00		Intonaco eseguito con grassello di calce idraulica spenta, su rinzaffo, in piano od in curva, anche con aggiunta di coloranti, compresa l'esecuzione dei raccordi, delle zanche e la profilatura degli spigoli in cemento con esclusione del gesso
1	8240	01.A10.B00 005		eseguito fino ad un'altezza di m 4, per una superficie complessiva di almeno m² 1		m²	€ 6,51	87,103%
1	8241	01.A10.B00 065		eseguito ad un'altezza superiore a m 4, per una superficie complessiva di almeno m² 1		m²	€ 10,60	92,054%
1	8242	01.A10.B10		Intonaco eseguito con grassello dolce, su rinzaffo, in piano od in curva, anche con aggiunta di coloranti, compresa l'esecuzione dei raccordi, delle zanche e la profilatura degli spigoli in cemento con esclusione di gesso
1	8243	01.A10.B10 005		eseguito fino ad un'altezza di m 4, per una superficie complessiva di almeno m² 1		m²	€ 5,56	87,239%
1	8244	01.A10.B10 065		eseguito ad un'altezza superiore a m 4, per una superficie complessiva di almeno m² 1		m²	€ 9,62	92,617%
1	8245	01.A10.B20		Intonaco eseguito con malta di cemento, su rinzaffo, in piano od in curva, anche con aggiunta di coloranti, compresa l'esecuzione dei raccordi delle zanche e la profilatura degli spigoli in cemento con l'esclusione del gesso
1	8246	01.A10.B20 005		eseguito fino ad una altezza di m 4, per una superficie complessiva di almeno m² 1 e per uno spessore di cm 0.5		m²	€ 8,76	92,206%
1	8247	01.A10.B20 065		eseguito ad un'altezza superiore a m 4, per una superficie complessiva di almeno m² 1 e per uno spessore di cm 0.5		m²	€ 12,90	94,763%
1	8248	01.A10.B30		Intonaco lisciato di superficie comunque sagomata di canali o di altre opere simili, eseguite allo scoperto con malta cementizia nella proporzione di kg 700 di cemento pozzolanico e m³ 1 di sabbia
1	8249	01.A10.B30 005		per una superficie di almeno m² 1 e per uno spessore tra cm 0.5 e cm 1 compreso		m²	€ 16,70	91,415%
1	8250	01.A10.B30 015		per una superficie di almeno m² 1 e per uno spessore oltre cm 1 e sino a cm 1.5 compreso		m²	€ 18,10	87,214%
1	8251	01.A10.B30 025		per una superficie di almeno m² 1 e per uno spessore oltre cm 1.5 e sino a cm 2 compreso		m²	€ 19,40	83,665%
1	8252	01.A10.B30 035		per una superficie di almeno m² 1 e per uno spessore oltre cm 2 e sino a cm 2.5 compreso		m²	€ 20,80	80,645%
1	8253	01.A10.B30 045		per una superficie di almeno m² 1 e per uno spessore oltre cm 2.5 e sino a cm 3 compreso		m²	€ 22,60	78,441%
1	8254	01.A10.B40		Intonaco di malta cementizia e graniglia di marmo a vari colori, dello spessore di cm 1,5 lisciato e lavato per zoccoli, pareti, lesene e simili, compresa la profilatura degli spigoli ed ogni opera accessoria
1	8255	01.A10.B40 005		per una superficie complessiva di almeno m² 1 ed eseguito ad altezza inferiore a m 4		m²	€ 26,40	91,939%
1	8256	01.A10.B40 015		per una superficie complessiva di almeno m² 1 ed eseguito ad altezza superiore a m 4		m²	€ 28,10	92,449%
1	8257	01.A10.B50		Intonaco pietrificato con miscela di cemento bianco, polvere di marmo e pigmenti colorati oppure formato con prodotti tipo terranova, duranova, edilnovo, cromosil e simili, compresa la formazione di riquadri, cornici, fasce e spigoli ed escluso il sottostante rinzaffo
1	8258	01.A10.B50 005		del tipo spruzzato, per una superficie complessiva di almeno m² 1 ed eseguito ad altezza fino a m 4		m²	€ 7,69	80,000%
1	8259	01.A10.B50 015		del tipo spruzzato, per una superficie complessiva di almeno m² 1 ed eseguito ad altezza superiore a m 4		m²	€ 9,60	83,824%
1	8260	01.A10.B50 025		del tipo spruzzato e battuto, per una superficie complessiva di almeno m² 1 ed eseguito ad altezza fino a m 4		m²	€ 7,98	80,707%
1	8261	01.A10.B50 035		del tipo spruzzato e battuto, per una superficie complessiva di almeno m² 1 ed eseguito ad altezza superiore a m 4		m²	€ 11,30	86,254%
1	8262	01.A10.B50 045		lamato a grana fine (applicazione a cazzuola od a spruzzo) per una superficie complessiva di almeno m² 1 ed eseguito ad altezza fino a m 4		m²	€ 19,70	81,919%
1	8263	01.A10.B50 055		lamato a grana fine (applicazione a cazzuola od a spruzzo) per una superficie complessiva di almeno m² 1 ed eseguito ad altezza superiore a m 4		m²	€ 21,60	83,452%
1	8264	01.A10.B50 065		del tipo lamato a grana grossa (applicazione concazzuola) per una superficie complessiva di almeno m² 1 ed eseguito ad altezza fino a m 4		m²	€ 24,90	80,960%
1	8265	01.A10.B50 075		del tipo lamato a grana grossa (applicazione concazzuola) per una superficie complessiva di almeno m² 1 ed eseguito ad altezza superiore a m 4		m²	€ 26,80	82,263%
1	8266	01.A10.B60		Intonaco lisciato eseguito con malta cementizia nelle proporzioni di kg 700 di cemento pozzolanico e m³ 1 di sabbia su superfici interne di manufatti in galleria (compresi i pozzi), secondole prescrizioni fornite dalla direzione lavori
1	8267	01.A10.B60 005		dello spessore tra cm 0.5 e cm 1 compreso		m²	€ 19,30	91,628%
1	8268	01.A10.B60 010		dello spessore oltre cm 1, sino a cm 1.5 compreso		m²	€ 21,10	87,890%
1	8269	01.A10.B60 015		dello spessore oltre cm 1.5, sino a cm 2 compreso		m²	€ 23,00	84,219%
1	8270	01.A10.B60 020		dello spessore oltre cm 2, sino a cm 2.5 compreso		m²	€ 24,80	81,587%
1	8271	01.A10.B60 025		dello spessore oltre cm 2.5, sino a cm 3 compreso		m²	€ 26,60	79,324%
1	8272	01.A10.B70		Intonaco per risanamento strutture in muratura e in cls degradato eseguito con malta reoplastica e strutturale senza ritiro resistente ai solfati, eseguito con apposita attrezzatura impastatrice e spruzzatrice, per qualsiasi tipo di struttura sia verticale che orizzontale
1	8273	01.A10.B70 005		per una superficie di almeno m² 1 e per uno spessore fino a cm 2		m²	€ 53,70	45,695%
1	8274	01.A10.B70 010		per ogni cm in piu' di spessore		m²	€ 22,70	36,029%
1	8275	01.A10.C00		Lisciatura con scagliola (platrio) su pareti soffitti, compresa la formazione di zanche, raccordi e piccole sagome, escluso il sottostante rinzaffo
1	8276	01.A10.C00 005		per una superficie complessiva di almeno m² 1		m²	€ 11,10	88,070%
1	8277	01.A10.C20		Finizione e lisciatura con scagliola su rinzaffo a rapido essiccamento, per interni, con raccordi ad angolo vivo fra parete e soffitto, compreso legante
1	8278	01.A10.C20 005		a base di gessi speciali e perlite		m²	€ 8,80	98,240%
1	8279	01.A10.C30		Rasatura con scagliola e additivi su tramezze in latero gesso
1	8280	01.A10.C30 005		per una superficie complessiva di almeno m² 1		m²	€ 4,18	81,231%
1	8281	01.A10.E00		Cornici di scagliola a piu' sagome, compresa ogni opera accessoria
1	8282	01.A10.E00 005		con altezza o con sporgenza fino a cm 12 e per una lunghezza di almeno m 2		m	€ 33,60	93,968%
1	8283	01.A10.E00 010		con altezza o con sporgenza fino a cm 12 e per una lunghezza inferiore a m 2		m	€ 65,20	96,871%
1	8284	01.A10.E00 015		con altezza o sporgenza da cm 13 a cm 25 e per una lunghezza di almeno m 2		m	€ 45,10	93,385%
1	8285	01.A10.E00 020		con altezza o sporgenza da cm 13 a cm 25 e per una lunghezza inferiore a m 2		m	€ 87,20	96,594%
1	8286	01.A10.E00 025		con altezza o sporgenza da cm 26 a cm 35 e per una lunghezza di almeno m 2		m	€ 56,90	92,363%
1	8287	01.A10.E00 030		con altezza o sporgenza da cm 26 a cm 35 e per una lunghezza inferiore a m 2		m	€ 110,00	96,030%
1	8288	01.A10.E00 035		con altezza o sporgenza da cm 36 a cm 45 e per una lunghezza di almeno m 2		m	€ 73,80	92,640%
1	8289	01.A10.E00 040		con altezza o sporgenza da cm 36 a cm 45 e per una lunghezza inferiore a m 2		m	€ 143,00	96,179%
1	8290	01.A10.E10		Sagomatura (tiratura di cornicione) con malta di calce o di cemento, misurata secondo le sagome sviluppate
1	8291	01.A10.E10 005		fino a cm 20 di sviluppo, per una superficie complessiva di almeno m² 1		m²	€ 118,00	98,941%
1	8292	01.A10.E10 015		oltre a cm 20 di sviluppo, per una superficie complessiva di almeno m² 1		m²	€ 96,00	98,708%
1	8293	01.A10.E20		Risanamento di strutture in c.a.o. e c.a.p. di ponti, cavalcavia, sottopassaggi mediante spicconatura delle parti lesionate, sabbiatura di pulizia, trattamento delle armature metalliche con inibitore di ruggine, applicazione di una mano di emulsione di aggancio a base di resine sintetiche e ripristino della superficie con malta pronta tixotropica strutturale antiritiro, additivata con resine acriliche, applicata anche a piu' riprese, fino ad uno spessore medio di cm 3; compreso ogni onere per il trasporto alla discarica dei detriti, piccole casserature, ripristino di spigoli, gocciolatoi, ecc., escluso eventuali ponteggi da compensarsi a parte
1	8294	01.A10.E20 005		per superfici orizzontali o verticali lisce o con leggere sagomature		m²	€ 68,40	76,588%
1	8295	01.A10.E20 010		per superfici orizzontali o verticali di cornicioni, solette, strutture a sbalzo, o superfici fortemente sagomate (bugnature, cornici, etc.)		m²	€ 82,90	80,665%
1	8296	01.A10.NB
1	8297	01.A10.NB.A		opere compensate a superficie, per quantitativi inferiori a m² 1 aumento del 100%		%	€ 100,00
1	8298	01.A10.NB.D		supplementi per formazione di bugne od altri elementi decorativi analoghi: al m² euro 0,62 (al m² lire 1200)		m²	€ 0,62
1	8299	01.A10.NB.E		per quantitativi superiori a 1000 m² di prerinzaffo, rinzaffo o intonaco su rinzaffo eseguiti per il risanamento delle murature umide di cui agli articoli A10.A70.005/R, A10.A80.005/D, A10.A90.005/T, ribasso del 20%		%	-€ 20,00
1	8300	01.A10.NB.F		per quantitivi compresi da 101 a 200 m² di prerinzaffo, rinzaffo o intonaco su rinzaffo eseguiti per il risanamento delle murature umide di cui agli articoli A10.A70.005/R, A10.A80.005/D, A10.A90.005/T, aumento del 15%		%	€ 15,00
1	8301	01.A10.NB.G		per quantitativi compresi da 50 a 100 m² di prerinzaffo, rinzaffo o intonaco su rinzaffo eseguiti per il risanamento delle murature umide di cui agli articoli A10.A70.005/R, A10.A80.005/D, A10.A90.005/T, aumento del 30%		%	€ 30,00
1	8302	01.A10.NB.H		per quantitativi inferiori a 50 m² di prerinzaffo, rinzaffo o intonaco su rinzaffo eseguiti per il risanamento delle murature umide di cui agli articoli A10.A70.005/R, A10.A80.005/D, A10.A90.005/T, aumento del 45%		%	€ 45,00
1	8303	01.A11		SOTTOFONDI E VESPAI
1	8304	01.A11.A10		Formazione di drenaggi o vespai a ridosso di murature con l'utilizzo di ciottoli forniti dalla ditta, per quantitativi superiori a m³ 0.10
1	8305	01.A11.A10 005		eseguito a macchina, compresa l'assistenza di un operaio		m³	€ 27,10	26,272%
1	8306	01.A11.A10 010		eseguito a mano		m³	€ 42,50	36,557%
1	8307	01.A11.A20		Provvista, spandimento e pigiatura di ghiaia naturale di cava per sottofondo di pavimenti, marciapiedi, battute di cemento, ecc.
1	8308	01.A11.A20 005		per un volume di almeno m³ 0,10		m³	€ 45,60	73,745%
1	8309	01.A11.A30		Provvista, spandimento e pigiatura di ghiaia di fiume mista a sabbia per sottofondo di pavimenti marciapiedi, battute di cemento per manto di protezione di tetti piani, ecc.
1	8310	01.A11.A30 005		per un volume di almeno m³ 0,10		m³	€ 59,70	64,141%
1	8311	01.A11.A40		Sottofondo per pavimenti di spessore fino a cm 15
1	8312	01.A11.A40 005		formato con calcestruzzo cementizio avente resistenza caratteristica di kg/cm² di 150, per ogn cm di spessore e per superfici di almeno m² 0,20		m²	€ 2,86	79,372%
1	8313	01.A11.A40 015		eseguito in conglomerato leggero a base di argilla espansa per ogni cm di spessore e per superfici di almeno m² 0,20		m²	€ 3,05	66,387%
1	8314	01.A11.NB
1	8315	01.A11.NB.A		opere compensate a volume, per quantitativi inferiori a m³ 0,10 aumento del 50%		%	€ 50,00
1	8316	01.A11.NB.B		opere compensate a superficie per quantitativi inferiori a m² 0,20 aumenti del 300%		%	€ 300,00
1	8317	01.A12		PAVIMENTI E RIVESTIMENTI
1	8318	01.A12.A10		Lisciatura dei piani di posa con aggiunta di betonite
1	8319	01.A12.A10 005		per superfici di almeno m² 0,20		m²	€ 9,53	98,372%
1	8320	01.A12.A20		Lisciatura dei piani di posa con materiale solfomagnesiaco
1	8321	01.A12.A20 005		per superfici di almeno m² 0,20		m²	€ 6,88	82,397%
1	8322	01.A12.A30		Lisciatura dei piani di posa con mastice livellatore adesivo
1	8323	01.A12.A30 005		per superfici di almeno m² 0,20		m²	€ 6,88	82,397%
1	8324	01.A12.A40		Spalmatura di vernice antiumido a base di resine epossidiche tricomponenti, ogni ripresa
1	8325	01.A12.A40 005		per superfici di almeno m² 0,20		m²	€ 7,88	93,607%
1	8326	01.A12.A70		Pavimento o rivestimento a mosaico
1	8327	01.A12.A70 005		eseguito con spezzoni di quarzite a vari colori		m²	€ 88,20	89,347%
1	8328	01.A12.A80		Pavimento a mosaico con o senza riquadri e fasce posato con malta di cemento e successivamente imboiaccato, dato in opera a regola d'arte, compresa levigatura e lucidatura escluso il sottofondo
1	8329	01.A12.A80 005		eseguito con spezzoni di marmo anche a vari colori		m²	€ 102,00	70,445%
1	8330	01.A12.B00		Pavimento in marmette di cemento e graniglia di marmo posato con malta di cemento e successivamente imboiaccato, dato in opera a regola d'arte con o senza fasce o disegno, escluso il sottofondo
1	8331	01.A12.B00 005		scaglia n.2-4 anche a piu' colori, delle dimensioni, cm 25x25, e per superfici di almeno m² 0,20		m²	€ 37,10	70,592%
1	8332	01.A12.B00 015		scaglia n.5-6 anche a piu' colori, dimensioni cm 25x25, e per superficie di almeno m² 0,20		m²	€ 37,10	70,592%
1	8333	01.A12.B00 025		scaglia n.7-12 delle dimensioni di cm 25x25, e per superfici di almeno m² 0,20		m²	€ 38,10	68,758%
1	8334	01.A12.B00 035		scaglia n.7-12 delle dimensioni di cm 30x30, e per superficie di almeno m² 0,20		m²	€ 38,00	66,081%
1	8335	01.A12.B30		Pavimento in marmettoni di cemento a scaglie di marmo (scaglia 14-20) delle dimensioni di cm 40x40, posato con malta di cemento e successivamente imboiaccato, dato in opera a regola d'arte con o senza fasce o disegno; escluso il sottofondo
1	8336	01.A12.B30 005		per superfici di almeno m² 0,20		m²	€ 40,40	58,296%
1	8337	01.A12.B40		Pavimento eseguito con pietrini cementizi rigatidi qualunque forma, dello spessore di cm 3, posato con malta di cemento, dato in opera, escluso il sottofondo
1	8338	01.A12.B40 005		per superfici di almeno m² 0,20		m²	€ 32,80	63,747%
1	8339	01.A12.B45		Pavimento eseguito con pietrini cementizi semilisci di qualunque forma, dello spessore di cm 3, posato con malta di cemento, dato in opera, escluso il sottofondo e per superfici di almeno m² 0,20
1	8340	01.A12.B45 005		di colore grigio neutro		m²	€ 33,60	62,357%
1	8341	01.A12.B45 010		di colore grigio scuro		m²	€ 34,10	61,463%
1	8342	01.A12.B50		Pavimenti in lastre di pietra o marmo, esclusa la sola provvista delle lastre, compresa ogni lavorazione complementare ed accessoria per dare il pavimento perfettamente finito, con o senza fascia o disegno, escluso il sottofondo, per quantitativi di almeno m² 1
1	8343	01.A12.B50 005		compresa la lucidatura a piombo		m²	€ 41,90	88,027%
1	8344	01.A12.B50 015		esclusa la lucidatura a piombo		m²	€ 33,00	89,746%
1	8345	01.A12.B60		Posa in opera di zoccolini battiscopa levigati e lucidati dello spessore cm 1 altezza da cm 6 a 10, compreso la sigillatura dell'intonaco sul bordo superiore
1	8346	01.A12.B60 005		per una lunghezza di almeno m 2		m	€ 5,37	98,077%
1	8347	01.A12.B70		Posa in opera di pavimento eseguito in piastrelle di gres ceramico anche con fascia lungo il perimetro e anche disposto a disegni, dato in opera con malta cementizia; escluso il sottofondo o il rinzaffo
1	8348	01.A12.B70 005		per una superficie di almeno m² 0,20		m²	€ 23,90	99,242%
1	8349	01.A12.B75		Posa in opera di pavimento o rivestimento eseguito in piastrelle di gres ceramico fine porcellanato, anche con fascia lungo il perimetro o disposto a disegni, realizzata mediante l'uso di speciale adesivo in polvere a base cementizia per piastrelle ceramiche, applicato con spatola dentata per uno spessore di mm 2-5, addizionato con malta a base di resine sintetiche ed idrofobanti per la formazione e sigillatura delle fughe (mm 0-5), compresa ogni opera accessoria per la formazione dei giunti di dilatazione ed escluso il sottofondo o il rinzaffo
1	8350	01.A12.B75 005		per una superficie di almeno m² 0,20		m²	€ 25,50	93,049%
1	8351	01.A12.B80		Posa in opera di zoccolo, formato con piastrelle speciali di gres ceramico rosso, con gola di raccordo a becco di civetta
1	8352	01.A12.B80 005		di almeno m 0,50		m	€ 5,53	95,105%
1	8353	01.A12.B90		Posa in opera di pavimentazioni sopraelevate in conglomerato a matrice granito, sabbia silicea o quarzo, compresa la struttura portante ed ogni lavorazione occorrente per dare il pavimento perfettamente finito
1	8354	01.A12.B90 005		esclusa la provvista delle lastre		m²	€ 24,50	31,856%
1	8355	01.A12.C00		Palchetto a listoni del tipo tolda di nave, dato in opera, compresa la provvista e l'assistenza alla posa delle radici (magatelli - posa in opera esclusa), la raschiatura e la verniciatura
1	8356	01.A12.C00 005		in larice del Tirolo spessore mm 22		m²	€ 52,10	39,980%
1	8357	01.A12.C00 010		in larice d'America (pich-pine) spessore mm 22		m²	€ 71,60	29,060%
1	8358	01.A12.C00 015		in abete, spessore mm 22		m²	€ 49,30	42,316%
1	8359	01.A12.C00 020		in larice del Tirolo, spessore mm 27		m²	€ 52,80	23,502%
1	8360	01.A12.C00 030		in abete, spessore mm 27		m²	€ 57,80	36,022%
1	8361	01.A12.C05		Palchetto a testa avanti con listello e fascia perimetrale, posato ed incollato su idoneo sottofondo di cemento lisciato, compresa l'assistenza dello specialista per la formazione del sottofondo, la raschiatura e la verniciatura del palchetto, escluso il sottofondo
1	8362	01.A12.C05 005		listoncino rovere nazionale 1 assoluta rigatino, spessore mm 14 , larghezza mm 60/75, lunghezza mm 300/500		m²	€ 73,20	14,157%
1	8363	01.A12.C05 010		listoncino rovere nazionale 1 commerciale, spessore mm 14, larghezza mm 60/75 , lunghezza mm 300/500		m²	€ 65,90	15,746%
1	8364	01.A12.C05 015		listoncino rovere di Slavonia 1 assoluta rigatino, spessore mm 14, larghezza mm 60/75, lunghezza mm 300/500		m²	€ 73,20	14,157%
1	8365	01.A12.C05 020		listoncino rovere di Slavonia 1 commerciale, spessore mm 14, larghezza mm 60/75, lunghezza mm 300/500		m²	€ 65,90	15,746%
1	8366	01.A12.C10		Palchetto a testa avanti con listello e fascia perimetrale, dato in opera compresa la provvista e l'assistenza alla posa delle radici (magatelli - posa in opera esclusa), la raschiatura e la verniciatura
1	8367	01.A12.C10 025		listoni massicci maschio e femmina, spessore mm 22, in rovere prima assoluta rigatino, larghezza mm 65/90, lunghezza mm 500/1000		m²	€ 112,00	18,607%
1	8368	01.A12.C10 030		listoni massicci maschio e femmina, spessore mm 22, in rovere prima commerciale, larghezza mm 65/90, lunghezza mm 500/1000		m²	€ 99,60	20,833%
1	8369	01.A12.C10 035		listoni massicci maschio e femmina, spessore mm 22, in rovere di Slavonia prima assoluta, larghezza mm 65/90, lunghezza mm 500/1000		m²	€ 112,00	18,607%
1	8370	01.A12.C10 040		listoni massicci maschio e femmina, spessore mm 22, in rovere di Slavonia prima commerciale, larghezza mm 65/90, lunghezza mm 500/1000		m²	€ 99,60	20,833%
1	8371	01.A12.C10 065		in listoni massicci maschio e femmina (maxi listone ), larghezza mm 90/140, lunghezza mm 1000/2000, spessore mm 22, di rovere prima assoluta rigatino		m²	€ 142,00	14,687%
1	8372	01.A12.C10 070		in listoni massicci maschio e femmina (maxi listone ), larghezza mm 90/140, lunghezza mm 1000/2000, spessore mm 22, di rovere prima commerciale		m²	€ 127,00	16,413%
1	8373	01.A12.C10 075		in listoni massicci maschio e femmina (maxi listone), larghezza mm 90/140, lunghezza mm 1000/2000, spessore mm 22, di rovere di Slavonia prima assoluta rigatino		m²	€ 145,00	14,385%
1	8374	01.A12.C10 080		in listoni massicci maschio e femmina (maxi listone), larghezza mm 90/140, lunghezza mm 1000/2000, spessore mm 22, di rovere di Slavonia prima commerciale		m²	€ 130,00	16,035%
1	8375	01.A12.C20		Palchetto lamellare a quadrettoni posato ed in collato su sottofondo di cemento lisciato, compresa l'assistenza dello specialista per la formazione del sottofondo, la raschiatura e la verniciatura del palchetto, escluso sottofondo
1	8376	01.A12.C20 005		in rovere di Slavonia 1 assoluta, spessore mm 8		m²	€ 54,10	19,204%
1	8377	01.A12.C20 010		in rovere di Slavonia 1 commerciale, spessore mm 8		m²	€ 50,50	20,560%
1	8378	01.A12.C30		Posa in opera di radici per la realizzazione di palchetto di listoni, compresa la provvista dei chiodi, del filo di ferro e della malta
1	8379	01.A12.C30 005		su solai		m²	€ 24,60	86,016%
1	8380	01.A12.C30 010		su voltine o volte, escluso sottofondo		m²	€ 29,30	73,193%
1	8381	01.A12.C40		Posa in opera di radici per la realizzazione di palchetto a testa avanti, compresa la provvista dei chiodi, del filo di ferro e della malta
1	8382	01.A12.C40 005		su solai		m²	€ 25,80	81,622%
1	8383	01.A12.C40 010		su voltine o volte, escluso sottofondo		m²	€ 29,30	73,193%
1	8384	01.A12.C90		Posa in opera di zoccolino compreso tasselli ad espansione, viti in ottone e rosette, tagli negli angoli e spigoli
1	8385	01.A12.C90 005		in legno di qualsiasi tipo e dimensioni		m	€ 4,73	90,411%
1	8386	01.A12.E00		Posa in opera di linoleum per pavimentazioni
1	8387	01.A12.E00 005		in teli flessibili di qualsiasi spessore		m²	€ 13,90	91,418%
1	8388	01.A12.E10		Posa in opera di pavimentazione in gomma di qualsiasi spessore
1	8389	01.A12.E10 005		in teli flessibili incollati al sottofondo totalmente con adesivo		m²	€ 13,80	91,760%
1	8390	01.A12.E10 010		in teli flessibili fissati al sottofondo con cemento.		m²	€ 19,40	99,466%
1	8391	01.A12.E10 015		in piastrelloni di diversa dimensione incollati al sottofondo con adesivo		m²	€ 15,00	92,368%
1	8392	01.A12.E20		Posa in opera di pavimentazione in materiale vinil-omogeneo, di qualsiasi spessore
1	8393	01.A12.E20 005		fornito in teli flessibili		m²	€ 13,80	92,366%
1	8394	01.A12.E20 010		fornito in piastrelloni di diversa dimensione		m²	€ 14,90	92,851%
1	8395	01.A12.E22		Posa in opera di cordoni in PVC per unione di pavimenti mediante saldatura
1	8396	01.A12.E22 005		per pavimenti vinil-omogenei		m	€ 2,84	100,000%
1	8397	01.A12.E40		Posa in opera di zoccolino in linoleum, di qualunque spessore
1	8398	01.A12.E40 005		altezza fino cm 10 - quantitativi di almeno m 0,5		m	€ 5,10	97,208%
1	8399	01.A12.E40 010		altezza oltre cm 10 - quantitativi almeno m 0,50		m	€ 5,19	95,274%
1	8400	01.A12.E50		Posa in opera di bordino in linoleum rigato, di qualunque spessore
1	8401	01.A12.E50 005		per quantitativi di almeno m 0,50		m	€ 5,15	95,990%
1	8402	01.A12.E55		Posa in opera di rivestimento per gradini
1	8403	01.A12.E55 005		in profilati di gomma		m	€ 15,90	99,755%
1	8404	01.A12.E60		Posa in opera di zoccolino in laminati plastici a base di resine sintetiche di qualunque spessore
1	8405	01.A12.E60 005		altezza fino cm 10 - quantitativi almeno m 0,50		m	€ 5,67	97,260%
1	8406	01.A12.E60 010		altezza oltre cm 10 - quantitativi almeno m 0,50		m	€ 5,91	93,013%
1	8407	01.A12.E70		Posa in opera di bordino in laminati plastici a base di resine sintetiche di qualunque spessore incluso il compenso per sfrido del materiale
1	8408	01.A12.E70 005		per quantitativi di almeno m 0,50		m	€ 5,39	97,122%
1	8409	01.A12.F00		Posa in opera di pavimenti tessili
1	8410	01.A12.F00 005		eseguita mediante incollatura del materiale su piani di posa precedentemente predisposti e da compensarsi a parte		m²	€ 9,94	88,442%
1	8411	01.A12.F10		Posa in opera di pavimento in moquette
1	8412	01.A12.F10 005		eseguita mediante incollaggio del materiale su piani di posa precedentemente disposti e da compensarsi a parte		m²	€ 19,00	92,974%
1	8413	01.A12.F20		Posa di pavimentazione tessile formata da quadrotte di moquette delle dimensioni di cm 50x50
1	8414	01.A12.F20 005		tipo autoposante		m²	€ 3,58	100,000%
1	8415	01.A12.F25		Posa di zoccolino in moquette, compreso tutto l'occorrente per il fissaggio
1	8416	01.A12.F25 005		di altezza cm 8		m	€ 3,95	100,000%
1	8417	01.A12.G00		Posa in opera di rivestimento di pareti con piastrelle rettangolari o quadrate, con o senza bisello dato in opera con malta cementizia, con giunti sigillati a cemento bianco; escluso il rinzaffo
1	8418	01.A12.G00 005		in caolino, maiolica smaltata o gres ceramico, per superfici di almeno m² 0,20		m²	€ 27,70	95,189%
1	8419	01.A12.G20		Posa in opera di rivestimento di pareti esterne con tessere in gres, litoceramica, paste vetrose e simili, posate con malta di cemento; esclusa la provvista delle tessere ed il ponteggio
1	8420	01.A12.G20 005		per superfici di almeno m² 0,20		m²	€ 34,20	96,179%
1	8421	01.A12.G30		Posa in opera di rivestimento di pareti esterne con cortina applicata alla struttura muraria, formata da laterizi pressati o stampati o trafilati e con pezzi speciali per raccordi in curva ed a squadra, tipo klinker litoceramica, cottonovo e simili posati con malta di cemento, esclusa la provvista del materiale di rivestimento
1	8422	01.A12.G30 005		per superfici di almeno m² 0,20		m²	€ 36,30	92,735%
1	8423	01.A12.G40		Posa in opera di rivestimento di pareti esterne con listelli grezzi in marmo o pietra, posati con malta di cemento; esclusa la provvista dei listelli
1	8424	01.A12.G40 005		per superfici di almeno m² 0,20		m²	€ 36,80	85,764%
1	8425	01.A12.G50		Rivestimenti in tavole lisce od in perline, realizzati con elementi uniti a maschio e femmina, compresa l'imprimitura ad olio e l'opera del falegname per l'assistenza alla posa
1	8426	01.A12.G50 005		in rovere nazionale, dello spessore inferiore a cm 2		m²	€ 96,30	56,435%
1	8427	01.A12.G50 010		in larice d'America, dello spessore inferiore a cm 2		m²	€ 90,70	59,915%
1	8428	01.A12.G50 015		in larice del Tirolo, dello spessore inferiore a cm 2		m²	€ 78,60	69,352%
1	8429	01.A12.G50 020		in abete, dello spessore inferiore a cm 2		m²	€ 72,80	74,920%
1	8430	01.A12.G50 025		in pino, dello spessore inferiore a cm 2		m²	€ 79,90	68,180%
1	8431	01.A12.G50 030		in pioppo, dello spessore inferiore a cm 2		m²	€ 70,80	77,088%
1	8432	01.A12.G50 035		in castagno, dello spessore inferiore a cm 2		m²	€ 85,20	63,863%
1	8433	01.A12.G50 040		in noce, dello spessore inferiore a cm 2		m²	€ 98,50	55,163%
1	8434	01.A12.G50 045		in douglas fir, dello spessore inferiore a cm 2		m²	€ 107,00	51,098%
1	8435	01.A12.G50 050		in rovere nazionale, dello spessore di cm 2-3		m²	€ 104,00	54,992%
1	8436	01.A12.G50 055		in larice d'America, dello spessore di cm 2-3		m²	€ 97,60	58,601%
1	8437	01.A12.G50 060		in larice del Tirolo, dello spessore di cm 2-3		m²	€ 83,40	68,670%
1	8438	01.A12.G50 065		in abete, dello spessore di cm 2-3		m²	€ 77,10	74,428%
1	8439	01.A12.G50 070		in pino, dello spessore di cm 2-3		m²	€ 85,20	67,260%
1	8440	01.A12.G50 075		in pioppo, dello spessore di cm 2-3		m²	€ 74,80	76,761%
1	8441	01.A12.G50 080		in castagno, dello spessore di cm 2-3		m²	€ 91,30	62,708%
1	8442	01.A12.G50 085		in noce, dello spessore di cm 2-3		m²	€ 107,00	53,680%
1	8443	01.A12.G50 090		in douglas fir, dello spessore di cm 2-3		m²	€ 116,00	49,517%
1	8444	01.A12.G50 095		in rovere nazionale, dello spessore superiore a cm 3		m²	€ 119,00	56,436%
1	8445	01.A12.G50 100		in larice d'America, dello spessore superiore a cm 3		m²	€ 112,00	60,088%
1	8446	01.A12.G50 105		in larice del Tirolo, dello spessore superiore a cm 3		m²	€ 95,60	70,079%
1	8447	01.A12.G50 110		in abete, dello spessore superiore a cm 3		m²	€ 88,20	76,044%
1	8448	01.A12.G50 115		in pino, dello spessore superiore a cm 3		m²	€ 97,30	68,829%
1	8449	01.A12.G50 120		in pioppo, dello spessore superiore a cm 3		m²	€ 85,60	78,390%
1	8450	01.A12.G50 125		in castagno, dello spessore superiore a cm 3		m²	€ 105,00	64,245%
1	8451	01.A12.G50 130		in noce, dello spessore superiore a cm 3		m²	€ 122,00	55,104%
1	8452	01.A12.G50 135		in douglas fir, dello spessore superiore a cm 3		m²	€ 132,00	50,879%
1	8453	01.A12.G60		Rivestimenti in tavole lisce, realizzate con tavole semplicemente accostate, compresa l'imprimitura ad olio e l'opera del falegname per l'assistenza alla posa
1	8454	01.A12.G60 005		in rovere nazionale, dello spessore inferiore a cm 2		m²	€ 75,80	57,334%
1	8455	01.A12.G60 010		in larice d'America, dello spessore inferiore a cm 2		m²	€ 71,10	61,206%
1	8456	01.A12.G60 015		in larice del Tirolo, dello spessore inferiore a cm 2		m²	€ 60,70	71,907%
1	8457	01.A12.G60 020		in abete, dello spessore inferiore a cm 2		m²	€ 55,70	78,377%
1	8458	01.A12.G60 025		in pino, dello spessore inferiore a cm 2		m²	€ 61,80	70,560%
1	8459	01.A12.G60 030		in pioppo, dello spessore inferiore a cm 2		m²	€ 54,00	80,922%
1	8460	01.A12.G60 035		in castagno, dello spessore inferiore a cm 2		m²	€ 66,40	65,640%
1	8461	01.A12.G60 040		in noce, dello spessore inferiore a cm 2		m²	€ 77,70	55,933%
1	8462	01.A12.G60 045		in douglas fir, dello spessore inferiore a cm 2		m²	€ 84,40	51,481%
1	8463	01.A12.G60 050		in rovere nazionale, dello spessore di cm 2-3		m²	€ 81,70	54,474%
1	8464	01.A12.G60 055		in larice d'America, dello spessore di cm 2-3		m²	€ 76,20	58,486%
1	8465	01.A12.G60 060		in larice del Tirolo, dello spessore di cm 2-3		m²	€ 63,70	70,115%
1	8466	01.A12.G60 065		in abete, dello spessore di cm 2-3		m²	€ 58,20	76,804%
1	8467	01.A12.G60 070		in pino, dello spessore di cm 2-3		m²	€ 65,30	68,347%
1	8468	01.A12.G60 075		in pioppo, dello spessore di cm 2-3		m²	€ 56,20	79,605%
1	8469	01.A12.G60 080		in castagno, dello spessore di cm 2-3		m²	€ 70,60	63,125%
1	8470	01.A12.G60 085		in noce, dello spessore di cm 2-3		m²	€ 83,90	53,034%
1	8471	01.A12.G60 090		in douglas fir, dello spessore di cm 2-3		m²	€ 91,60	48,511%
1	8472	01.A12.G60 095		in rovere nazionale, dello spessore superiore a cm 3		m²	€ 96,90	53,227%
1	8473	01.A12.G60 100		in larice d'America, dello spessore superiore a cm 3		m²	€ 90,60	56,989%
1	8474	01.A12.G60 105		in larice del Tirolo, dello spessore superiore a cm 3		m²	€ 76,70	67,518%
1	8475	01.A12.G60 110		in abete, dello spessore superiore a cm 3		m²	€ 70,10	73,973%
1	8476	01.A12.G60 115		in pino, dello spessore superiore a cm 3		m²	€ 78,20	66,183%
1	8477	01.A12.G60 120		in pioppo, dello spessore superiore a cm 3		m²	€ 67,80	76,524%
1	8478	01.A12.G60 125		in castagno, dello spessore superiore a cm 3		m²	€ 84,30	61,332%
1	8479	01.A12.G60 130		in noce, dello spessore superiore a cm 3		m²	€ 99,40	51,866%
1	8480	01.A12.G60 135		in douglas fir, dello spessore superiore a cm 3		m²	€ 109,00	47,577%
1	8481	01.A12.G70		Posa in opera di perlinaggio compreso il materiale necessario per la posa
1	8482	01.A12.G70 005		di qualunque spessore e per qualsiasi tipo di legname		m²	€ 26,60	99,318%
1	8483	01.A12.H00		Pietra artificiale eseguita in getto di graniglia; polvere di marmo e cemento bianco, anche con l'aggiunta di colori a base di ossidi di qualunque spessore o dimensione, compresa l'armatura in ferro, data a pie' d'opera in stipiti, architravi di porte e finestre, colonnine, basi, capitelli, cornici, cornicioni, pannelli decorativi, mensole rosoni, davanzali, zoccoli, lastre per rivestimenti e simili
1	8484	01.A12.H00 005		lisciata o fratazzata		m³	2`493,00	92,584%
1	8485	01.A12.H00 010		lavata a forte spruzzo d'acqua		m³	2`600,00	92,887%
1	8486	01.A12.H00 015		bugnata o lavorata a finto travertino		m³	2`813,00	93,426%
1	8487	01.A12.H00 020		martellinata		m³	3`175,00	94,175%
1	8488	01.A12.H10		Posa in opera di pietra e di marmi nonche' di pietra artificiale, la cui provvista sia compensata a metri cubi, per colonne, pilastri, architravi, stipiti, davanzali, cornici, balconi, zoccoli, rivestimenti, gradini, ecc, di qualunque dimensione e spessore; incluse le eventuali graffe per l'ancoraggio, l'imbottitura della pietra contro le superfici di appoggio e la sigillatura dei giunti
1	8489	01.A12.H10 005		per un volume di almeno m³ 0,10		m³	€ 791,00	99,864%
1	8490	01.A12.H20		Posa in opera di lastre in pietra o in marmo, la cui provvista sia compensata al metro quadrato, per colonne, pilastri, architravi, stipiti, davanzali, cornici, balconi, zoccoli, gradini, traverse, montanti, piccoli rivestimenti, ecc., incluse le eventuali graffe per l'ancoraggio, l'imbottitura della pietra contro le superfici di appoggio e la sigillatura dei giunti
1	8491	01.A12.H20 005		di qualunque dimensione e spessore, per quantitativi di almeno m² 1		m²	€ 74,30	99,269%
1	8492	01.A12.H25		Posa in opera di lastre in pietra o marmo, per il rivestimento di pareti verticali, la cui provvista sia compensata a metro quadrato, incluse le graffe per l'ancoraggio, l'imbottitura dalla pietra contro le superfici di appoggio e la sigillatura dei giunti
1	8493	01.A12.H25 005		di qualunque dimensione e spessore		m²	€ 42,70	98,758%
1	8494	01.A12.L00		Pavimento in spezzoni di pietra di luserna di colorazione uniforme, disposti ad "opus incertum" lavorati alla punta fina, dello spessore di cm 5 circa compresa la sigillatura dei giunti, dato in opera con malta di cemento, escluso il sottofondo
1	8495	01.A12.L00 005		per quantitativi di almeno m² 1		m²	€ 42,70	61,330%
1	8496	01.A12.L10		Posa in opera di pavimento o rivestimento in lastre di quarzite rettangolari, quadrate o a contorni irregolari di qualunque dimensione, colore e spessore, disposte a disegni, con fascia perimetrale o ad "opus incertum" dato in opera con malta di cemento escluso il sottofondo
1	8497	01.A12.L10 005		per quantitativi di almeno m² 1		m²	€ 27,70	95,145%
1	8498	01.A12.M00		Provvista e posa di regge (larghezza mm 35 circa)
1	8499	01.A12.M00 005		in metallo bianco, e per quantitativi di almeno m 0,50		m	€ 11,40	58,324%
1	8500	01.A12.M00 015		in ottone, e per quantitativi di almeno m 0,50		m	€ 11,60	57,350%
1	8501	01.A12.M10		Provvista e posa di profilati parabordo per gradini
1	8502	01.A12.M10 005		in ottone, e per quantitativi di almeno m 0,50		m	€ 16,70	64,882%
1	8503	01.A12.M10 010		in materia plastica e per quantitativi di almeno m 0,50		m	€ 13,30	80,000%
1	8504	01.A12.M20		Posa di coprispigoli in materia plastica
1	8505	01.A12.M20 005		per quantitativi di almeno m 0,50		m	€ 5,99	88,793%
1	8506	01.A12.NB
1	8507	01.A12.NB.A		opere compensate a volume, per quantitativi inferiori a m³ 0,10 aumento del 50%		%	€ 50,00
1	8508	01.A12.NB.B		opere compensate a superficie per quantitativi inferiori a m² 0,20 aumento del 300%		%	€ 300,00
1	8509	01.A12.NB.C		opere compensate a metri, per quantitativi inferiori a m 0,50 aumento del 100%		%	€ 100,00
1	8510	01.A12.NB.D		opere compensate a superficie per quantitativi compresi tra m² 0,20 e m² 1,00 aumento del 150%		%	€ 150,00
1	8511	01.A13		LAVORAZIONE DI PIETRE E MARMI IN OPERA	Note esplicative: i prezzi comprendono la manovalanza per spostamento e cernita del materiale utilizzabile; il trasporto e l'accatastamento del materiale lavorato secondo qualita' e larghezze; la pulizia del posto di lavorazione dalle scaglie residue ed il loro trasporto alle discariche; il trasporto e l'accatastamento del materiale utilizzabile all'interno del magazzino secondo le indicazioni della direzione lavori i materiali lavorati dovranno corrispondere ai campioni depositati presso l'ufficio del magazzino
1	8512	01.A13.A10		Levigatura di superfici piane,misurate sullo sviluppo totale della superficie vista, effettuata in loco
1	8513	01.A13.A10 005		per pietre dure		m²	€ 19,20	88,702%
1	8514	01.A13.A10 010		per marmi teneri, marmette e marmettoni a mosaico		m²	€ 9,60	88,575%
1	8515	01.A13.A10 015		per marmi verdi, neri o serpentini		m²	€ 14,40	88,700%
1	8516	01.A13.A20		Lucidatura a piombo di superfici piane, misuratasullo sviluppo totale della superficie vista, effettuata in loco
1	8517	01.A13.A20 005		per pietre dure		m²	€ 20,80	88,703%
1	8518	01.A13.A20 010		per marmi teneri, marmette, ecc.		m²	€ 11,20	88,697%
1	8519	01.A13.A20 015		per marmi neri, verdi o serpentini		m²	€ 16,00	88,701%
1	8520	01.A13.A30		Lavorazione a punta fina o grossa (bocciarda) eseguita in opera
1	8521	01.A13.A30 005		su pietre dure		m²	€ 64,90	58,729%
1	8522	01.A13.A30 010		su pietre tenere		m²	€ 45,70	58,734%
1	8523	01.A13.A40		Spianamento di masselli, lastre da marciapiede o conci di qualsiasi genere, tanto in opera quanto nei magazzini od in cantiere all'atto del rifacimento, compreso lo spostamento del materiale da lavorare e la pulizia della pavimentazione (misura eseguita sulla superficie effettivamente lavorata)
1	8524	01.A13.A40 005		a punta grossa eseguito a mano		m²	€ 74,90	100,000%
1	8525	01.A13.A40 010		a punta grossa eseguito con martellinatrice		m²	€ 30,30	70,081%
1	8526	01.A13.A40 015		a punta media eseguito con martellinatrice		m²	€ 32,90	68,545%
1	8527	01.A13.A50		Rifilamento a squadra di materiali lapidei fuoriuso, sul luogo di estrazione o nei magazzini, compreso l'eventuale accatastamento
1	8528	01.A13.A50 005		teste e fianchi di masselli, rotaie o conci di qualsiasi genere		m	€ 13,20	100,000%
1	8529	01.A13.A55		Rifilatura a squadra di lastre in gneiss o simili effettuata sul luogo di impiego o nei magazzini municipali secondo le dimensioni ordinate dalla D.L., compreso l'eventuale accatastamento, il carico ed il trasporto dei materiali di risulta alle discariche
1	8530	01.A13.A55 005		di recupero, dello spessore di cm 8/10-10/12		m	€ 10,40	89,788%
1	8531	01.A13.A60		Lavorazione di materiali litici di recupero
1	8532	01.A13.A60 005		per esecuzione di guide dello spessore di cm 9 (raggio esterno non inferiore a m 5)		m	€ 22,30	100,000%
1	8533	01.A13.A60 010		per esecuzione di guide dello spessore di cm 12 (raggio esterno non inferiore a m 5)		m	€ 24,00	100,000%
1	8534	01.A13.A60 015		per esecuzione di cordoni retti o curvi della larghezza di cm 30		m	€ 35,70	100,000%
1	8535	01.A13.A60 020		per l'esecuzione di cordoni retti o curvi (raggio esterno non inferiore a m 5) della larghezza da cm 50 a 65, lavorati in tutto come quelli da cm 30 con faccia posteriore rifilata in tutta altezza a perfetto combaciamento		m	€ 64,10	100,000%
1	8536	01.A13.A60 025		per esecuzione di cordoni curvi del raggio esterno di cm 50 con alette per ingressi carrai		cad	€ 47,00	100,000%
1	8537	01.A13.A60 030		per la formazione di pietrini per la delimitazione degli assi stradali delle dimensioni cm 20x20x60 con testa lavorata a punta fina o bocciarda per una altezza di cm 15 e con un foro centrale del diametro di cm 5 e profondita' di cm 8		cad	€ 75,50	100,000%
1	8538	01.A13.A60 035		per formazione di cippi di confine con la parte superiore delle dimensione di cm 20x10x40 a testa rotonda e lavorata su tutti i lati in facciavista a punta fina o bocciarda e con inserite le lettere "C.T.", con la parte inferiore o basamento di appoggio lavorato a punta grossa con le dimensioni di cm 35x18x35		cad	€ 68,30	100,000%
1	8539	01.A13.A60 040		per esecuzione di copertina in granito di alzo, retta o curva, della larghezza di cm 40 e dello spessore cm 12, lavorata sulla faccia superiore, su quella verticale e su quella inferiore vista alla martellina fine, con spigoli vivi, faccia posteriore e teste spianate e rifilate a perfetto combaciamento, faccia inferiore per la parte poggiante sul muro spianata, gocciolatoio di sezione triangolare o rettangolare, ricavato nella parte vista del piano inferiore		m	€ 214,00	100,000%
1	8540	01.A13.A60 045		per esecuzione di bocche di lupo comprendente lalavorazione di cordone retto della lunghezza di m 1 e della larghezza di cm 55, da ricavarsi da rotaia dello spessore minimo di cm 18, con smusso di cm 1x1, lavorata per un'altezza di almeno cm 18 a punta fina o alla bocciarda sulla faccia verticale vista e sulla faccia piana superiore, rifilata nei fianchi per un perfetto combaciamento per una profondita' di cm 12, per tutta l'altezza e per cm 3 di altezza nella facciata opposta a quella vista e sulle rimanenti parti dei fianchi; comprendente, infine, la lavorazione alla punta grossa per la formazione del vano di scolo per una lunghezza frontale di cm 60, per un'altezza minima di cm 12 e per una profondita' di cm 40		cad	€ 103,00	100,000%
1	8541	01.A13.A60 050		per esecuzione di basamenti in pietra per colonnine luminose, costituiti da un pezzo semicircolare del raggio di cm 50 e da un pezzo rettangolare di cm 60x100 e dello spessore minimo di cm 18, lavorati a punta fina od alla bocciarda sulla faccia piana superiore e su quella perimetrale vista per un'altezza di cm 18, smusso di cm 1x1, faccia a vista a taglio obliquo, arrotondamento degli spigoli verticali, facce verticali posteriori rifilate e squadrate per il perfetto combaciamento dei due pezzi		cad	€ 182,00	100,000%
1	8542	01.A13.A70		Formazione di foro rettangolare di dimensioni di cm 12x35 per camerette funzionanti a gola di lupo
1	8543	01.A13.A70 005		su guide di pietra dello spessore compreso tra cm 9 e 12		cad	€ 37,10	100,000%
1	8544	01.A13.A70 010		su cordoni in pietra aventi una sezione di cm 30x25		cad	€ 50,00	100,000%
1	8545	01.A14		OPERE IN VETROCEMENTO	Note esplicative: dai prezzi dei manufatti sottoriportati sono escluse le opere murarie in genere e tutte le altre prestazioni provvisionali, occorrenti per il loro collocamento in opera, quali: trasporto dei manufatti dal luogo di esecuzione al cantiere, ponteggi, mano d'opera per il loro sollevamento e relativa posa, sigillatura dei giunti con cemento plastico.
1	8546	01.A14.A10		Lucernari e solai praticabili costituiti da diffusori e blocchetti di vetro, annegati in getto di calcestruzzo di cemento tipo 325 in dose kg 400 a metro cubo compreso l'armatura di ferro, confezionati in opera o fuori opera, con superfici perfettamente liscie, rasate su vetro, compresa ogni prestazione occorrente per la sua esecuzione a regola d'arte
1	8547	01.A14.A10 005		per luci fino a 1 m e per sovraccarico fino a 400 kg/m²		m²	€ 229,00	93,953%
1	8548	01.A14.A10 010		sovrapprezzo per ogni 100 kg di sovraccarico in piu' oltre ai 400 kg/m², per luci fino a 1 metro		m²	€ 5,23	92,840%
1	8549	01.A14.A10 015		sovrapprezzo per ogni 50 cm o frazione di larghezza in piu' oltre 1 metro, per sovraccarico fino a 400 kg/m²		m²	€ 47,40	94,212%
1	8550	01.A14.A20		Lastre verticali in vetrocemento per pareti divisorie, finestroni fissi, anche con parti mobili, costituite da diffusori in vetro normali semplici e doppi e a scatola, annegati in getto di calcestruzzo di cemento 325 in dose 400 kg a m³ compresa armatura di ferro, eseguite in opera, con superfici piane e perfettamente liscie, rasate su vetro e sulle due facce, per luci varie, compresa ogni prestazione occorrente per la sua esecuzione a regola d'arte
1	8551	01.A14.A20 005		esclusi telai e manovre in ferro		m²	€ 173,00	95,158%
1	8552	01.A14.A30		Sostituzione di diffusori, esclusa la fornitura da compensarsi a parte
1	8553	01.A14.A30 005		in manufatti di vetrocemento		cad	€ 22,80	100,000%
1	8554	01.A15		OPERE DA VETRAIO
1	8555	01.A15.A10		Posa in opera di vetri di qualunque dimensione su telai metallici od in legno, misurati in opera sul minimo rettangolo circoscritto, incluso il compenso per lo sfrido del materiale
1	8556	01.A15.A10 005		trasparenti e sottili, normali e forti		m²	€ 14,90	95,732%
1	8557	01.A15.A10 010		stampati, rigati, martellinati, retinati, ecc.		m²	€ 18,10	94,484%
1	8558	01.A15.A10 015		isolanti termoacustici tipo vetrocamera		m²	€ 37,50	98,312%
1	8559	01.A15.A10 020		di qualunque tipo e spessore per lucernari		m²	€ 24,20	94,212%
1	8560	01.A15.A10 025		cristalli trasparenti normali		m²	€ 31,70	99,715%
1	8561	01.A15.A10 030		cristalli temperati		m²	€ 31,70	99,715%
1	8562	01.A15.A10 035		vetri antisfondamento		m²	€ 31,70	99,715%
1	8563	01.A15.A20		Posa in opera di lastre in metacrilato estruso calandrato, misurato in opera sul minimo rettangolo circoscritto, incluso il compenso per lo sfrido del materiale
1	8564	01.A15.A20 005		di qualunque dimensione su telai metallici o in legno		m²	€ 7,20	98,743%
1	8565	01.A15.A25		Posa in opera di lastre alveolari trasparenti in policarbonato per l'applicazione a serramenti interni od esterni, misurate in opera sul minimo rettangolo circoscritto, incluso il compenso per lo sfrido del materiale
1	8566	01.A15.A25 005		di varie dimensioni su telai in ferro o legno		m²	€ 7,38	96,322%
1	8567	01.A15.A30		Ristuccatura di vetri su telai in legno od in ferro, compresa la rimozione del vecchio stucco ed una ripresa di biacca a protezione della nuova stuccatura
1	8568	01.A15.A30 005		di qualunque tipo e dimensione		m	€ 2,98	95,652%
1	8569	01.A15.B00		Rimozione di vetri comprensiva della successiva pulitura delle battute
1	8570	01.A15.B00 005		per qualunque tipo di vetro		m²	€ 7,11	100,000%
1	8571	01.A15.C00		Posa di pellicola adesiva di poliestere, metallizzata, per vetrate
1	8572	01.A15.C00 005		di qualsiasi spessore o tipo		m²	€ 5,26	100,000%
1	8573	01.A15.NB
1	8574	01.A15.NB.A		qualora in uno stesso stabile la superficie complessiva dei vetri occorrenti sia inferiore a m² uno i prezzi dell'articolo A15.A10. aumenteranno di un supplemento fisso pari a euro 5,16 al m²
1	8575	01.A16		OPERE IN MATERIALE PLASTICO
1	8576	01.A16.A10		Posa in opera di laminati plastici a base di resine sintetiche di qualunque spessore, per rivestimenti e zoccolature
1	8577	01.A16.A10 005		per superficie di almeno m² 0,20		m²	€ 13,40	84,682%
1	8578	01.A16.A20		Posa di tramezzatura fissa costituita da pannelli in pvc antiurto di qualsiasi forma e dimensione fissati su apposito telaio metallico
1	8579	01.A16.A20 005		con o senza specchiature in vetro		m²	€ 17,30	95,874%
1	8580	01.A16.A30		Posa di porte interne rivestite con pannello bilaminato nobilitato dello spessore di mm 20 o con specchiatura in vetro stampato, esclusa la posa del falso telaio
1	8581	01.A16.A30 005		in PVC antiurto		m²	€ 14,60	95,089%
1	8582	01.A16.A40		Apprestamenti igienici scuole materne, dati in opera
1	8583	01.A16.A40 005		in ABS a cinque posti		cad	€ 39,80	31,611%
1	8584	01.A16.A40 010		in plexiglas ad un posto		cad	€ 31,40	23,976%
1	8585	01.A16.B00		Posa di serramenti esterni fissati senza falso telaio direttamente sulla muratura, aventi qualsiasi tipo di apertura
1	8586	01.A16.B00 005		in PVC antiurto		m²	€ 20,80	93,013%
1	8587	01.A16.B30		Posa di monoblocco finestra comprendente serramento ad uno o due battenti, tapparella e cassonetto
1	8588	01.A16.B30 005		in PVC rigido antiurto		m²	€ 23,60	93,833%
1	8589	01.A16.B60		Posa accessori di serramenti esterni o monoblocchi finestra in PVC antiurto
1	8590	01.A16.B60 005		persiana in PVC rigido antiurto direttamente sulla struttura		m²	€ 15,30	90,484%
1	8591	01.A16.B60 010		persiana in PVC rigido antiurto su falso telaio in legno		m²	€ 11,10	99,766%
1	8592	01.A16.B60 015		cassonetto in truciolare rivestito di laminato plastico		m	€ 8,30	99,688%
1	8593	01.A16.B60 020		tapparella in PVC rigido antiurto		m²	€ 5,54	99,533%
1	8594	01.A17		OPERE DA FALEGNAME	Note esplicative: -negli spessori indicati e' ammessa una tolleranza di mm 2 per le lavorazioni. -gli apparecchi di manovra dei wasistas e dei battenti di comando a distanza verranno pagati con prezzi di commercio e liquidati su presentazione di fattura senza limitazione di importo -i collocamenti in opera comprendono la provvista e posa di alie e tasselli, e dove occorrano, gli scalpellamenti, il piantamento delle bocchette sul pavimento, il ripristino degli intonaci, il trasporto dal deposito in cantiere al luogo di posa, nessuna opera da muratore esclusa -tutte le voci relative alle pose in opera della presente categoria, comprendono la provvista e posa di alie e tasselli e, dove occorrano, gli scalpellamenti, il piantamento delle bocchette sul pavimento, il ripristino degli intonaci, il trasporto dal deposito in cantiere al luogo di posa, nessuna opera da decoratore esclusa.
1	8595	01.A17.A10		Legnami in travi grossolanamente riquadrati, dato e misurato in opera, con le lavorazioni e ferramenta occorrenti, nessuna opera esclusa
1	8596	01.A17.A10 010		in larice rosso nostrale		m³	€ 817,00	65,493%
1	8597	01.A17.A10 015		in pino od abete		m³	€ 755,00	71,009%
1	8598	01.A17.A20		Legname in travi riquadrati uso trieste, dato e misurato in opera con le lavorazioni occorrenti, nessuna opera esclusa
1	8599	01.A17.A20 005		in larice rosso nostrale		m³	€ 817,00	65,493%
1	8600	01.A17.A20 010		in pino od abete		m³	€ 755,00	71,009%
1	8601	01.A17.A30		Legname in travi, travetti, tavole e simili, riquadrati alla sega a filo vivo, dato e misurato in opera, con le lavorazioni e ferramenta occorrenti, nessuna opera esclusa
1	8602	01.A17.A30 005		in larice d'America o pich-pine		m³	1`613,00	41,254%
1	8603	01.A17.A30 010		in larice del Tirolo		m³	1`212,00	55,058%
1	8604	01.A17.A30 015		in abete		m³	1`023,00	65,384%
1	8605	01.A17.A30 020		in pino di Svezia		m³	1`256,00	53,122%
1	8606	01.A17.A30 025		in pioppo		m³	€ 957,00	69,982%
1	8607	01.A17.A30 030		in castagno		m³	1`431,00	46,550%
1	8608	01.A17.A30 035		in douglas fir		m³	2`121,00	31,296%
1	8609	01.A17.A40		Legname lavorato su misura sulle diverse facce, con incastri e sagome semplici con le lavorazioni e ferramenta occorrenti, per davanzali, tavolati, imbottiture, montanti, traverse, listelli, zoccolini piani d'armadio, ecc.
1	8610	01.A17.A40 005		in larice d'America e per quantitativi superiori a m³ 0,1		m³	1`932,00	41,810%
1	8611	01.A17.A40 010		in larice del Tirolo e per quantitativi superiori a m³ 0,1		m³	1`532,00	52,877%
1	8612	01.A17.A40 015		in abete e per quantitativi superiori a m³ 0,1		m³	1`343,00	60,426%
1	8613	01.A17.A40 020		in pino e per quantitativi superiori a m³ 0,1		m³	1`576,00	51,395%
1	8614	01.A17.A40 025		in pioppo e per quantitativi superiori a m³ 0,1		m³	1`277,00	63,608%
1	8615	01.A17.A40 030		in castagno e per quantitativi superiori a m³ 0,1		m³	1`751,00	46,198%
1	8616	01.A17.A40 035		in noce d'Africa e per quantitativi superiori a m³ 0,1		m³	2`186,00	36,914%
1	8617	01.A17.A40 040		in douglas fir e per quantitativi superiori a m³ 0,1		m³	2`441,00	33,036%
1	8618	01.A17.A40 045		in faggio evaporato e per quantitativi superiori a m³ 0,1		m³	1`822,00	44,373%
1	8619	01.A17.A40 050		in larice d'America e per quantitativi inferiori a m³ 0,10		m³	2`814,00	54,166%
1	8620	01.A17.A40 055		in larice del Tirolo e per quantitativi inferiori a m³ 0,10		m³	2`414,00	63,277%
1	8621	01.A17.A40 060		in abete e per quantitativi inferiori a m³ 0,10		m³	2`225,00	68,733%
1	8622	01.A17.A40 065		in pino e per quantitativi inferiori a m³ 0,10		m³	2`457,00	62,139%
1	8623	01.A17.A40 070		in pioppo e per quantitativi inferiori a m³ 0,10		m³	2`159,00	70,875%
1	8624	01.A17.A40 075		in castagno e per quantitativi inferiori a m³ 0,10		m³	2`633,00	57,953%
1	8625	01.A17.A40 080		in noce d'Africa e per quantitativi inferiori a m³ 0,10		m³	3`068,00	49,637%
1	8626	01.A17.A40 085		in douglas fir e per quantitativi inferiori a m³ 0,10		m³	3`323,00	45,798%
1	8627	01.A17.A40 090		in faggio evaporato e per quantitativi inferiori a m³ 0,10		m³	2`704,00	56,407%
1	8628	01.A17.A50		Legname lavorato su misura per cornici di qualunque sagoma, chiambrane isolate e simili con le lavorazioni e ferramenta occorrente e l'imprimitura ad olio
1	8629	01.A17.A50 010		in larice d'America e per quantitativi superiori a m³ 0,1		m³	5`864,00	77,555%
1	8630	01.A17.A50 015		in larice del Tirolo e per quantitativi superiori a m³ 0,1		m³	5`463,00	83,338%
1	8631	01.A17.A50 020		in abete e per quantitativi superiori a m³ 0,1		m³	5`274,00	86,378%
1	8632	01.A17.A50 025		in pino e per quantitativi superiori a m³ 0,1		m³	5`507,00	82,667%
1	8633	01.A17.A50 030		in pioppo e per quantitativi superiori a m³ 0,1		m³	5`208,00	87,496%
1	8634	01.A17.A50 035		in castagno e per quantitativi superiori a m³ 0,1		m³	5`682,00	80,077%
1	8635	01.A17.A50 040		in noce d'Africa e per quantitativi superiori a m³ 0,1		m³	6`118,00	74,288%
1	8636	01.A17.A50 045		in douglas fire per quantitativi superiori a m³ 0,1		m³	6`372,00	71,278%
1	8637	01.A17.A50 050		in faggio evaporato e per quantitativi superiori a m³ 0,1		m³	5`753,00	79,069%
1	8638	01.A17.A50 055		in larice d'America e per quantitativi inferiori a m³ 0,10		m³	8`768,00	79,746%
1	8639	01.A17.A50 060		in larice del Tirolo e per quantitativi inferiori a m³ 0,10		m³	8`368,00	83,628%
1	8640	01.A17.A50 065		in abete e per quantitativi inferiori a m³ 0,10		m³	8`179,00	85,595%
1	8641	01.A17.A50 070		in pino e per quantitativi inferiori a m³ 0,10		m³	8`411,00	83,187%
1	8642	01.A17.A50 075		in pioppo e per quantitativi inferiori a m³ 0,10		m³	8`113,00	86,306%
1	8643	01.A17.A50 080		in castagno e per quantitativi inferiori a m³ 0,10		m³	8`587,00	81,462%
1	8644	01.A17.A50 085		in noce d'Africa e per quantitativi inferiori a m³ 0,10		m³	9`022,00	77,467%
1	8645	01.A17.A50 090		in douglas fir e per quantitativi inferiori a m³ 0,10		m³	9`277,00	75,309%
1	8646	01.A17.A50 095		in faggio evaporato e per quantitativi inferiori a m³ 0,10		m³	8`658,00	80,781%
1	8647	01.A17.A60		Posa in opera di legname di qualsiasi natura lavorato sulle diverse facce, comprese le opere accessorie
1	8648	01.A17.A60 005		per davanzali, tavolati, imbottitura, montanti, traverse, listelli, zoccolini, piani d'armadio, ecc. e per quantitativi superiori a m³ 0,1		m³	€ 611,00	99,133%
1	8649	01.A17.A60 007		per davanzali, tavolati, imbottitura, montanti, traverse, listelli, zoccolini, piani d'armadio, ecc. e per quantitativi inferiori a m³ 0,10		m³	€ 953,00	99,444%
1	8650	01.A17.A60 010		per cornici, chiambrane isolate e simili e per quantitativi superiori a m³ 0,1		m³	€ 695,00	98,474%
1	8651	01.A17.A60 015		per cornici, chiambrane isolate e simili e per quantitativi inferiori a m³ 0,10		m³	1`064,00	99,003%
1	8652	01.A17.A70		Posa in opera di travi, travetti e simili in legno lamellare con le lavorazioni e ferramenta occorrenti, nessuna opera esclusa
1	8653	01.A17.A70 005		compreso il nolo di gru a torre		m³	€ 373,00	75,756%
1	8654	01.A17.A80		Falso telaio per il fissaggio dei serramenti alla muratura, dato in opera, misurato sullo sviluppo effettivo
1	8655	01.A17.A80 005		in legno di abete		m²	€ 37,80	34,981%
1	8656	01.A17.B00		Serramenti per finestre, porte-balcone ed invetriate, di qualunque forma, dimensione e numero dei battenti, con modanatura, incastri e regoli per vetri, rigetto d'acqua con gocciolatoio, adeguato telarone (minimo di cm 6x8) compresa la ferramenta pesante, gli ottonami e l'imprimitura ad olio
1	8657	01.A17.B00 005		in larice d'America, dello spessore di mm 30		m²	€ 128,00	55,074%
1	8658	01.A17.B00 010		in larice d'America, dello spessore di mm 35		m²	€ 149,00	55,002%
1	8659	01.A17.B00 015		in larice d'America, dello spessore di mm 40		m²	€ 171,00	54,955%
1	8660	01.A17.B00 020		in larice d'America, dello spessore di mm 45		m²	€ 192,00	54,871%
1	8661	01.A17.B00 025		in larice d'America, dello spessore di mm 50		m²	€ 214,00	54,857%
1	8662	01.A17.B00 030		in larice d'America, dello spessore di mm 55		m²	€ 235,00	54,836%
1	8663	01.A17.B00 035		in larice d'America, dello spessore di mm 60		m²	€ 256,00	54,827%
1	8664	01.A17.B00 040		in larice d'America, dello spessore di mm 65		m²	€ 278,00	54,794%
1	8665	01.A17.B00 045		in larice d'America, dello spessore di mm 70		m²	€ 299,00	54,768%
1	8666	01.A17.B00 050		in larice d'America, dello spessore di mm 75		m²	€ 321,00	54,765%
1	8667	01.A17.B00 055		in larice d'America, dello spessore di mm 80		m²	€ 342,00	54,727%
1	8668	01.A17.B00 060		in abete, dello spessore di mm 30		m²	€ 113,00	62,769%
1	8669	01.A17.B00 065		in abete, dello spessore di mm 35		m²	€ 131,00	62,670%
1	8670	01.A17.B00 070		in abete, dello spessore di mm 40		m²	€ 150,00	62,608%
1	8671	01.A17.B00 075		in abete, dello spessore di mm 45		m²	€ 169,00	62,504%
1	8672	01.A17.B00 080		in abete, dello spessore di mm 50		m²	€ 188,00	62,484%
1	8673	01.A17.B00 085		in abete, dello spessore di mm 55		m²	€ 207,00	62,455%
1	8674	01.A17.B00 090		in abete, dello spessore di mm 60		m²	€ 226,00	62,444%
1	8675	01.A17.B00 095		in abete, dello spessore di mm 65		m²	€ 245,00	62,404%
1	8676	01.A17.B00 100		in abete, dello spessore di mm 70		m²	€ 264,00	62,366%
1	8677	01.A17.B00 105		in abete, dello spessore di mm 75		m²	€ 282,00	62,366%
1	8678	01.A17.B00 110		in abete,dello spessore di mm 80		m²	€ 301,00	62,320%
1	8679	01.A17.B00 115		in pino, dello spessore di mm 30		m²	€ 119,00	59,490%
1	8680	01.A17.B00 120		in pino, dello spessore di mm 35		m²	€ 138,00	59,404%
1	8681	01.A17.B00 125		in pino, dello spessore di mm 40		m²	€ 158,00	59,347%
1	8682	01.A17.B00 130		in pino, dello spessore di mm 45		m²	€ 178,00	59,252%
1	8683	01.A17.B00 135		in pino, dello spessore di mm 50		m²	€ 198,00	59,233%
1	8684	01.A17.B00 140		in pino, dello spessore di mm 55		m²	€ 218,00	59,207%
1	8685	01.A17.B00 145		in pino, dello spessore di mm 60		m²	€ 238,00	59,186%
1	8686	01.A17.B00 150		in pino, dello spessore di mm 65		m²	€ 258,00	59,163%
1	8687	01.A17.B00 155		in pino, dello spessore di mm 70		m²	€ 278,00	59,128%
1	8688	01.A17.B00 160		in pino, dello spessore di mm 75		m²	€ 297,00	59,127%
1	8689	01.A17.B00 165		in pino, dello spessore di mm 80		m²	€ 317,00	59,087%
1	8690	01.A17.B00 280		in larice del Tirolo, dello spessore di mm 30		m²	€ 117,00	60,079%
1	8691	01.A17.B00 285		in larice del Tirolo, dello spessore di mm 35		m²	€ 137,00	59,992%
1	8692	01.A17.B00 290		in larice del Tirolo, dello spessore di mm 40		m²	€ 157,00	59,929%
1	8693	01.A17.B00 295		in larice del Tirolo, dello spessore di mm 45		m²	€ 177,00	59,838%
1	8694	01.A17.B00 300		in larice del Tirolo, dello spessore di mm 50		m²	€ 196,00	59,818%
1	8695	01.A17.B00 305		in larice del Tirolo, dello spessore di mm 55		m²	€ 216,00	59,788%
1	8696	01.A17.B00 310		in larice del Tirolo, dello spessore di mm 60		m²	€ 236,00	59,781%
1	8697	01.A17.B00 315		in larice del Tirolo, dello spessore di mm 65		m²	€ 255,00	59,743%
1	8698	01.A17.B00 320		in larice del Tirolo, dello spessore di mm 70		m²	€ 275,00	59,711%
1	8699	01.A17.B00 325		in larice del Tirolo, dello spessore di mm 75		m²	€ 295,00	59,710%
1	8700	01.A17.B00 330		in larice del Tirolo, dello spessore di mm 80		m²	€ 314,00	59,667%
1	8701	01.A17.B00 390		in noce d'Africa, dello spessore di mm 30		m²	€ 135,00	52,317%
1	8702	01.A17.B00 395		in noce d'Africa, dello spessore di mm 35		m²	€ 157,00	52,251%
1	8703	01.A17.B00 400		in noce d'Africa, dello spessore di mm 40		m²	€ 180,00	52,205%
1	8704	01.A17.B00 405		in noce d'Africa, dello spessore di mm 45		m²	€ 202,00	52,132%
1	8705	01.A17.B00 410		in noce d'Africa, dello spessore di mm 50		m²	€ 225,00	52,119%
1	8706	01.A17.B00 415		in noce d'Africa, dello spessore di mm 55		m²	€ 247,00	52,098%
1	8707	01.A17.B00 420		in noce d'Africa, dello spessore di mm 60		m²	€ 270,00	52,092%
1	8708	01.A17.B00 425		in noce d'Africa, dello spessore di mm 65		m²	€ 292,00	52,063%
1	8709	01.A17.B00 430		in noce d'Africa, dello spessore di mm 70		m²	€ 315,00	52,037%
1	8710	01.A17.B00 435		in noce d'Africa, dello spessore di mm 75		m²	€ 337,00	52,037%
1	8711	01.A17.B00 440		in noce d'Africa, dello spessore di mm 80		m²	€ 360,00	52,001%
1	8712	01.A17.B00 445		in douglas, dello spessore di mm 30		m²	€ 141,00	49,817%
1	8713	01.A17.B00 450		in douglas, dello spessore di mm 35		m²	€ 165,00	49,754%
1	8714	01.A17.B00 455		in douglas, dello spessore di mm 40		m²	€ 188,00	49,713%
1	8715	01.A17.B00 460		in douglas, dello spessore di mm 45		m²	€ 212,00	49,648%
1	8716	01.A17.B00 465		in douglas, dello spessore di mm 50		m²	€ 236,00	49,634%
1	8717	01.A17.B00 470		in douglas, dello spessore di mm 55		m²	€ 259,00	49,615%
1	8718	01.A17.B00 475		in douglas, dello spessore di mm 60		m²	€ 283,00	49,609%
1	8719	01.A17.B00 480		in douglas, dello spessore di mm 65		m²	€ 307,00	49,582%
1	8720	01.A17.B00 485		in douglas, dello spessore di mm 70		m²	€ 330,00	49,562%
1	8721	01.A17.B00 490		in douglas, dello spessore di mm 75		m²	€ 354,00	49,560%
1	8722	01.A17.B00 495		in douglas, dello spessore di mm 80		m²	€ 378,00	49,526%
1	8723	01.A17.B00 500		in rovere nazionale, dello spessore di mm 30		m²	€ 133,00	53,075%
1	8724	01.A17.B00 505		in rovere nazionale, dello spessore di mm 35		m²	€ 155,00	53,004%
1	8725	01.A17.B00 510		in rovere nazionale, dello spessore di mm 40		m²	€ 177,00	52,957%
1	8726	01.A17.B00 515		in rovere nazionale, dello spessore di mm 45		m²	€ 199,00	52,881%
1	8727	01.A17.B00 520		in rovere nazionale, dello spessore di mm 50		m²	€ 222,00	52,868%
1	8728	01.A17.B00 525		in rovere nazionale, dello spessore di mm 55		m²	€ 244,00	52,847%
1	8729	01.A17.B00 530		in rovere nazionale, dello spessore di mm 60		m²	€ 266,00	52,840%
1	8730	01.A17.B00 535		in rovere nazionale, dello spessore di mm 65		m²	€ 288,00	52,810%
1	8731	01.A17.B00 540		in rovere nazionale, dello spessore di mm 70		m²	€ 310,00	52,784%
1	8732	01.A17.B00 545		in rovere nazionale, dello spessore di mm 75		m²	€ 333,00	52,782%
1	8733	01.A17.B00 550		in rovere nazionale, dello spessore di mm 80		m²	€ 355,00	52,746%
1	8734	01.A17.B10		Serramenti per finestre, porte-balcone ed invetriate, munite di wasistas, di qualunque forma e dimensione, numero dei battenti, con modanatura, incastri e regoli per vetri, rigetto d'acqua con gocciolatoio, adeguato telarone (minimo di cm 6x8) compresa la ferramenta pesante, gli ottonami e l'imprimitura ad olio
1	8735	01.A17.B10 005		in larice d'America dello spessore di mm 30		m²	€ 162,00	52,030%
1	8736	01.A17.B10 010		in larice d'America dello spessore di mm 35		m²	€ 188,00	52,559%
1	8737	01.A17.B10 015		in larice d'America dello spessore di mm 40		m²	€ 213,00	52,957%
1	8738	01.A17.B10 020		in larice d'America,dello spessore di mm 45		m²	€ 238,00	53,278%
1	8739	01.A17.B10 025		in larice d'America dello spessore di mm 50		m²	€ 263,00	53,533%
1	8740	01.A17.B10 030		in larice d'America dello spessore di mm 55		m²	€ 288,00	53,783%
1	8741	01.A17.B10 035		in larice d'America dello spessore di mm 60		m²	€ 313,00	53,921%
1	8742	01.A17.B10 040		in larice d'America dello spessore di mm 65		m²	€ 338,00	54,070%
1	8743	01.A17.B10 045		in larice d'America dello spessore di mm 70		m²	€ 364,00	54,201%
1	8744	01.A17.B10 050		in larice d'America dello spessore di mm 75		m²	€ 389,00	54,312%
1	8745	01.A17.B10 055		in larice d'America dello spessore di mm 80		m²	€ 414,00	54,405%
1	8746	01.A17.B10 060		in abete dello spessore di mm 30		m²	€ 139,00	60,825%
1	8747	01.A17.B10 065		in abete dello spessore di mm 35		m²	€ 162,00	61,050%
1	8748	01.A17.B10 070		in abete dello spessore di mm 40		m²	€ 185,00	61,213%
1	8749	01.A17.B10 075		in abete dello spessore di mm 45		m²	€ 207,00	61,350%
1	8750	01.A17.B10 080		in abete dello spessore di mm 50		m²	€ 230,00	61,454%
1	8751	01.A17.B10 085		in abete dello spessore di mm 55		m²	€ 252,00	61,533%
1	8752	01.A17.B10 090		in abete dello spessore di mm 60		m²	€ 275,00	61,613%
1	8753	01.A17.B10 095		in abete dello spessore di mm 65		m²	€ 297,00	61,672%
1	8754	01.A17.B10 100		in abete dello spessore di mm 70		m²	€ 320,00	61,726%
1	8755	01.A17.B10 105		in abete dello spessore di mm 75		m²	€ 343,00	61,769%
1	8756	01.A17.B10 110		in abete dello spessore di mm 80		m²	€ 365,00	61,800%
1	8757	01.A17.B10 115		in pino dello spessore di mm 30		m²	€ 148,00	57,022%
1	8758	01.A17.B10 120		in pino dello spessore di mm 35		m²	€ 172,00	57,391%
1	8759	01.A17.B10 125		in pino dello spessore di mm 40.		m²	€ 196,00	57,664%
1	8760	01.A17.B10 130		in pino dello spessore di mm 45		m²	€ 219,00	57,890%
1	8761	01.A17.B10 135		in pino dello spessore di mm 50		m²	€ 243,00	58,064%
1	8762	01.A17.B10 140		in pino dello spessore di mm 55		m²	€ 266,00	58,202%
1	8763	01.A17.B10 145		in pino dello spessore di mm 60		m²	€ 290,00	58,329%
1	8764	01.A17.B10 150		in pino dello spessore di mm 65		m²	€ 314,00	58,429%
1	8765	01.A17.B10 155		in pino dello spessore di mm 70		m²	€ 337,00	58,520%
1	8766	01.A17.B10 160		in pino dello spessore di mm 75		m²	€ 361,00	58,594%
1	8767	01.A17.B10 165		in pino dello spessore di mm 80		m²	€ 384,00	58,653%
1	8768	01.A17.B10 280		in larice del Tirolo dello spessore di mm 30		m²	€ 147,00	57,695%
1	8769	01.A17.B10 285		in larice del Tirolo dello spessore di mm 35		m²	€ 170,00	58,045%
1	8770	01.A17.B10 290		in larice del Tirolo dello spessore di mm 40		m²	€ 194,00	58,299%
1	8771	01.A17.B10 295		in larice del Tirolo dello spessore di mm 45		m²	€ 217,00	58,511%
1	8772	01.A17.B10 300		in larice del Tirolo dello spessore di mm 50		m²	€ 240,00	58,672%
1	8773	01.A17.B10 305		in larice del Tirolo dello spessore di mm 55		m²	€ 264,00	58,800%
1	8774	01.A17.B10 310		in larice del Tirolo dello spessore di mm 60		m²	€ 287,00	58,917%
1	8775	01.A17.B10 315		in larice del Tirolo dello spessore di mm 65		m²	€ 311,00	59,012%
1	8776	01.A17.B10 320		in larice del Tirolo dello spessore di mm 70		m²	€ 334,00	59,095%
1	8777	01.A17.B10 325		in larice del Tirolo dello spessore di mm 75		m²	€ 357,00	59,164%
1	8778	01.A17.B10 330		in larice del Tirolo dello spessore di mm 80		m²	€ 381,00	59,220%
1	8779	01.A17.B10 390		in noce d'Africa dello spessore di mm 30		m²	€ 172,00	48,983%
1	8780	01.A17.B10 395		in noce d'Africa dello spessore di mm 35		m²	€ 199,00	49,591%
1	8781	01.A17.B10 400		in noce d'Africa dello spessore di mm 40		m²	€ 225,00	50,052%
1	8782	01.A17.B10 405		in noce d'Africa dello spessore di mm 45		m²	€ 251,00	50,423%
1	8783	01.A17.B10 410		in noce d'Africa dello spessore di mm 50		m²	€ 277,00	50,720%
1	8784	01.A17.B10 415		in noce d'Africa dello spessore di mm 55		m²	€ 304,00	50,959%
1	8785	01.A17.B10 420		in noce d'Africa dello spessore di mm 60		m²	€ 330,00	51,170%
1	8786	01.A17.B10 425		in noce d'Africa dello spessore di mm 65		m²	€ 356,00	51,344%
1	8787	01.A17.B10 430		in noce d'Africa dello spessore di mm 70		m²	€ 382,00	51,498%
1	8788	01.A17.B10 435		in noce d'Africa dello spessore di mm 75		m²	€ 409,00	51,629%
1	8789	01.A17.B10 440		in noce d'Africa dello spessore di mm 80		m²	€ 435,00	51,739%
1	8790	01.A17.B10 445		in douglas fir dello spessore di mm 30		m²	€ 182,00	46,263%
1	8791	01.A17.B10 450		in douglas fir dello spessore di mm 35		m²	€ 210,00	46,932%
1	8792	01.A17.B10 455		in douglas fir dello spessore di mm 40		m²	€ 237,00	47,441%
1	8793	01.A17.B10 460		in douglas fir dello spessore di mm 45		m²	€ 264,00	47,852%
1	8794	01.A17.B10 465		in douglas fir dello spessore di mm 50		m²	€ 292,00	48,179%
1	8795	01.A17.B10 470		in douglas fir dello spessore di mm 55		m²	€ 319,00	48,449%
1	8796	01.A17.B10 475		in douglas fir dello spessore di mm 60		m²	€ 346,00	48,682%
1	8797	01.A17.B10 480		in douglas fir dello spessore di mm 65		m²	€ 374,00	48,875%
1	8798	01.A17.B10 485		in douglas fir dello spessore di mm 70		m²	€ 401,00	49,047%
1	8799	01.A17.B10 490		in douglas fir dello spessore di mm 75		m²	€ 428,00	49,193%
1	8800	01.A17.B10 495		in douglas fir dello spessore di mm 80		m²	€ 456,00	49,317%
1	8801	01.A17.B10 500		in rovere nazionale dello spessore di mm 30		m²	€ 170,00	49,810%
1	8802	01.A17.B10 505		in rovere nazionale dello spessore di mm 35		m²	€ 196,00	50,399%
1	8803	01.A17.B10 510		in rovere nazionale dello spessore di mm 40		m²	€ 221,00	50,841%
1	8804	01.A17.B10 515		in rovere nazionale, dello spessore di mm 45		m²	€ 247,00	51,201%
1	8805	01.A17.B10 520		in rovere nazionale dello spessore di mm 50		m²	€ 273,00	51,488%
1	8806	01.A17.B10 525		in rovere nazionale dello spessore di mm 55		m²	€ 299,00	51,719%
1	8807	01.A17.B10 530		in rovere nazionale dello spessore di mm 60		m²	€ 325,00	51,922%
1	8808	01.A17.B10 535		in rovere nazionale dello spessore di mm 65		m²	€ 351,00	52,091%
1	8809	01.A17.B10 540		in rovere nazionale dello spessore di mm 70		m²	€ 377,00	52,237%
1	8810	01.A17.B10 545		in rovere nazionale dello spessore di mm 75		m²	€ 403,00	52,363%
1	8811	01.A17.B10 550		in rovere nazionale dello spessore di mm 80		m²	€ 429,00	52,470%
1	8812	01.A17.B20		Serramenti a bilico orizzontale o verticale, per finestre e porte balconi di qualunque dimensione composte di due telai accoppiati con vetri semi-doppi con allegata nell'interno una tenda metallica alla veneziana regolabile, completi a frizione per bloccaggio, apparecchi di chiusura e manovra, controtelaio in legno abete, richiusura e manovra, compresi la verniciatura speciale e i vetri
1	8813	01.A17.B20 005		in pino di Svezia		m²	€ 704,00	55,808%
1	8814	01.A17.B30		Posa in opera di serramenti per finestre, porte-balcone ed invetriate per qualsiasi spessore, di qualunque forma, dimensione e numero di battenti
1	8815	01.A17.B30 005		in qualsiasi legname		m²	€ 32,30	97,356%
1	8816	01.A17.B40		Porte interne, di qualunque forma, dimensione e numero di battenti, montate su chiambrane o telarone, con specchiature piene od a vetri, con modanatura anche di riporto, compresa la ferramenta pesante, gli ottonami, le serrature a due giri e mezzo con due chiavi e l'imprimitura ad olio (esclusi i vetri)
1	8817	01.A17.B40 005		in larice d'America, dello spessore di mm 30		m²	€ 167,00	54,484%
1	8818	01.A17.B40 010		in larice d'America, dello spessore di mm 35		m²	€ 192,00	55,262%
1	8819	01.A17.B40 015		in larice d'America, dello spessore di mm 40		m²	€ 217,00	55,855%
1	8820	01.A17.B40 020		in larice d'America, dello spessore di mm 45		m²	€ 242,00	56,312%
1	8821	01.A17.B40 025		in larice d'America, dello spessore di mm 50		m²	€ 269,00	56,921%
1	8822	01.A17.B40 030		in larice d'America, dello spessore di mm 55		m²	€ 292,00	57,014%
1	8823	01.A17.B40 035		in larice d'America, dello spessore di mm 60		m²	€ 317,00	57,298%
1	8824	01.A17.B40 040		in larice del Tirolo, dello spessore di mm 30		m²	€ 152,00	60,239%
1	8825	01.A17.B40 045		in larice del Tirolo, dello spessore di mm 35		m²	€ 175,00	60,884%
1	8826	01.A17.B40 050		in larice del Tirolo, dello spessore di mm 40		m²	€ 198,00	61,366%
1	8827	01.A17.B40 055		in larice del Tirolo, dello spessore di mm 45		m²	€ 221,00	61,731%
1	8828	01.A17.B40 060		in larice del Tirolo, dello spessore di mm 50		m²	€ 246,00	62,259%
1	8829	01.A17.B40 065		in larice del Tirolo, dello spessore di mm 55		m²	€ 268,00	62,300%
1	8830	01.A17.B40 070		in larice del Tirolo, dello spessore di mm 60		m²	€ 291,00	62,535%
1	8831	01.A17.B40 075		in abete, dello spessore di mm 30		m²	€ 144,00	63,404%
1	8832	01.A17.B40 080		in abete, dello spessore di mm 35		m²	€ 167,00	63,952%
1	8833	01.A17.B40 085		in abete, dello spessore di mm 40		m²	€ 189,00	64,363%
1	8834	01.A17.B40 090		in abete, dello spessore di mm 45		m²	€ 212,00	64,668%
1	8835	01.A17.B40 095		in abete, dello spessore di mm 50		m²	€ 236,00	65,143%
1	8836	01.A17.B40 100		in abete, dello spessore di mm 55		m²	€ 257,00	65,152%
1	8837	01.A17.B40 105		in abete, dello spessore di mm 60		m²	€ 279,00	65,356%
1	8838	01.A17.B40 110		in pino, dello spessore di mm 30		m²	€ 153,00	59,557%
1	8839	01.A17.B40 115		in pino, dello spessore di mm 35		m²	€ 177,00	60,215%
1	8840	01.A17.B40 120		in pino, dello spessore di mm 40		m²	€ 200,00	60,712%
1	8841	01.A17.B40 125		in pino, dello spessore di mm 45		m²	€ 224,00	61,089%
1	8842	01.A17.B40 130		in pino, dello spessore di mm 50		m²	€ 249,00	61,631%
1	8843	01.A17.B40 135		in pino, dello spessore di mm 55		m²	€ 271,00	61,678%
1	8844	01.A17.B40 140		in pino, dello spessore di mm 60		m²	€ 294,00	61,920%
1	8845	01.A17.B40 145		in pioppo, dello spessore di mm 30		m²	€ 142,00	64,589%
1	8846	01.A17.B40 150		in pioppo, dello spessore di mm 35		m²	€ 164,00	65,102%
1	8847	01.A17.B40 155		in pioppo, dello spessore di mm 40		m²	€ 186,00	65,484%
1	8848	01.A17.B40 160		in pioppo, dello spessore di mm 45		m²	€ 208,00	65,763%
1	8849	01.A17.B40 165		in pioppo, dello spessore di mm 50		m²	€ 232,00	66,216%
1	8850	01.A17.B40 170		in pioppo, dello spessore di mm 55		m²	€ 253,00	66,214%
1	8851	01.A17.B40 175		in pioppo, dello spessore di mm 60		m²	€ 275,00	66,403%
1	8852	01.A17.B40 250		in noce d'Africa, dello spessore di mm 30		m²	€ 177,00	51,374%
1	8853	01.A17.B40 255		in noce d'Africa, dello spessore di mm 35		m²	€ 203,00	52,210%
1	8854	01.A17.B40 260		in noce d'Africa, dello spessore di mm 40		m²	€ 229,00	52,846%
1	8855	01.A17.B40 265		in noce d'Africa, dello spessore di mm 45		m²	€ 256,00	53,343%
1	8856	01.A17.B40 270		in noce d'Africa, dello spessore di mm 50		m²	€ 283,00	54,035%
1	8857	01.A17.B40 275		in noce d'Africa, dello spessore di mm 55		m²	€ 308,00	54,106%
1	8858	01.A17.B40 280		in noce d'Africa, dello spessore di mm 60		m²	€ 334,00	54,410%
1	8859	01.A17.B40 285		in douglas fir, dello spessore di mm 30		m²	€ 187,00	48,593%
1	8860	01.A17.B40 290		in douglas fir, dello spessore di mm 35		m²	€ 214,00	49,468%
1	8861	01.A17.B40 295		in douglas fir, dello spessore di mm 40		m²	€ 242,00	50,141%
1	8862	01.A17.B40 300		in douglas fir, dello spessore di mm 45		m²	€ 269,00	50,666%
1	8863	01.A17.B40 305		in douglas fir, dello spessore di mm 50		m²	€ 298,00	51,338%
1	8864	01.A17.B40 310		in douglas fir, dello spessore di mm 55		m²	€ 323,00	51,472%
1	8865	01.A17.B40 315		in douglas fir, dello spessore di mm 60		m²	€ 351,00	51,793%
1	8866	01.A17.B40 320		in rovere nazionale, dello spessore di mm 30		m²	€ 174,00	52,219%
1	8867	01.A17.B40 325		in rovere nazionale, dello spessore di mm 35		m²	€ 200,00	53,041%
1	8868	01.A17.B40 330		in rovere nazionale, dello spessore di mm 40		m²	€ 226,00	53,666%
1	8869	01.A17.B40 335		in rovere nazionale, dello spessore di mm 45		m²	€ 252,00	54,154%
1	8870	01.A17.B40 340		in rovere nazionale, dello spessore di mm 50		m²	€ 279,00	54,790%
1	8871	01.A17.B40 345		in rovere nazionale, dello spessore di mm 55		m²	€ 304,00	54,901%
1	8872	01.A17.B40 350		in rovere nazionale, dello spessore di mm 60		m²	€ 329,00	55,201%
1	8873	01.A17.B50		Porte interne, munite di sopraluce o di wasistas di qualunque forma, dimensione e numero di battenti, montate su chiambrane o telarone, con specchiature piene od a vetri, con modanatura anche di riporto, compresa la ferramenta pesante gli ottonami, le serrature a due giri e mezzo con due chiavi e l'imprimitura ad olio (esclusi i vetri)
1	8874	01.A17.B50 005		in larice d'America, dello spessore di mm 30		m²	€ 190,00	53,903%
1	8875	01.A17.B50 010		in larice d'America, dello spessore di mm 35		m²	€ 218,00	54,776%
1	8876	01.A17.B50 015		in larice d'America, dello spessore di mm 40		m²	€ 246,00	55,457%
1	8877	01.A17.B50 020		in larice d'America, dello spessore di mm 45		m²	€ 274,00	56,028%
1	8878	01.A17.B50 025		in larice d'America, dello spessore di mm 50		m²	€ 302,00	56,429%
1	8879	01.A17.B50 030		in larice d'America, dello spessore di mm 55		m²	€ 331,00	56,794%
1	8880	01.A17.B50 035		in larice d'America, dello spessore di mm 60		m²	€ 359,00	57,100%
1	8881	01.A17.B50 040		in larice del Tirolo, dello spessore di mm 30		m²	€ 173,00	59,449%
1	8882	01.A17.B50 045		in larice del Tirolo, dello spessore di mm 35		m²	€ 199,00	60,155%
1	8883	01.A17.B50 050		in larice del Tirolo, dello spessore di mm 40		m²	€ 225,00	60,701%
1	8884	01.A17.B50 055		in larice del Tirolo, dello spessore di mm 45		m²	€ 252,00	61,131%
1	8885	01.A17.B50 060		in larice del Tirolo, dello spessore di mm 50		m²	€ 277,00	61,476%
1	8886	01.A17.B50 065		in larice del Tirolo, dello spessore di mm 55		m²	€ 304,00	61,761%
1	8887	01.A17.B50 070		in larice del Tirolo, dello spessore di mm 60		m²	€ 331,00	62,004%
1	8888	01.A17.B50 075		in abete, dello spessore di mm 30		m²	€ 145,00	57,308%
1	8889	01.A17.B50 080		in abete, dello spessore di mm 35		m²	€ 190,00	63,078%
1	8890	01.A17.B50 085		in abete, dello spessore di mm 40		m²	€ 216,00	63,538%
1	8891	01.A17.B50 090		in abete, dello spessore di mm 45		m²	€ 241,00	63,898%
1	8892	01.A17.B50 095		in abete, dello spessore di mm 50		m²	€ 267,00	64,183%
1	8893	01.A17.B50 100		in abete, dello spessore di mm 55		m²	€ 292,00	64,420%
1	8894	01.A17.B50 105		in abete, dello spessore di mm 60		m²	€ 318,00	64,622%
1	8895	01.A17.B50 110		in pino, dello spessore di mm 30		m²	€ 175,00	58,792%
1	8896	01.A17.B50 115		in pino, dello spessore di mm 35		m²	€ 201,00	59,520%
1	8897	01.A17.B50 120		in pino, dello spessore di mm 40		m²	€ 228,00	60,084%
1	8898	01.A17.B50 125		in pino, dello spessore di mm 45		m²	€ 254,00	60,528%
1	8899	01.A17.B50 130		in pino, dello spessore di mm 50		m²	€ 281,00	60,882%
1	8900	01.A17.B50 135		in pino, dello spessore di mm 55		m²	€ 307,00	61,177%
1	8901	01.A17.B50 140		in pino, dello spessore di mm 60		m²	€ 334,00	61,430%
1	8902	01.A17.B50 145		in pioppo, dello spessore di mm 30		m²	€ 162,00	63,625%
1	8903	01.A17.B50 150		in pioppo, dello spessore di mm 35		m²	€ 187,00	64,171%
1	8904	01.A17.B50 155		in pioppo, dello spessore di mm 40		m²	€ 212,00	64,597%
1	8905	01.A17.B50 160		in pioppo, dello spessore di mm 45		m²	€ 237,00	64,926%
1	8906	01.A17.B50 165		in pioppo, dello spessore di mm 50		m²	€ 263,00	65,189%
1	8907	01.A17.B50 170		in pioppo, dello spessore di mm 55		m²	€ 288,00	65,408%
1	8908	01.A17.B50 175		in pioppo, dello spessore di mm 60		m²	€ 313,00	65,595%
1	8909	01.A17.B50 250		in noce d'Africa, dello spessore di mm 30		m²	€ 201,00	50,892%
1	8910	01.A17.B50 255		in noce d'Africa, dello spessore di mm 35		m²	€ 230,00	51,840%
1	8911	01.A17.B50 260		in noce d'Africa, dello spessore di mm 40		m²	€ 260,00	52,577%
1	8912	01.A17.B50 265		in noce d'Africa, dello spessore di mm 45		m²	€ 289,00	53,165%
1	8913	01.A17.B50 270		in noce d'Africa, dello spessore di mm 50		m²	€ 318,00	53,641%
1	8914	01.A17.B50 275		in noce d'Africa, dello spessore di mm 55		m²	€ 347,00	54,038%
1	8915	01.A17.B50 280		in noce d'Africa, dello spessore di mm 60		m²	€ 376,00	54,376%
1	8916	01.A17.B50 285		in douglas fir, dello spessore di mm 30		m²	€ 212,00	48,196%
1	8917	01.A17.B50 290		in douglas fir, dello spessore di mm 35		m²	€ 243,00	49,195%
1	8918	01.A17.B50 295		in douglas fir, dello spessore di mm 40		m²	€ 273,00	49,976%
1	8919	01.A17.B50 300		in douglas fir, dello spessore di mm 45		m²	€ 303,00	50,602%
1	8920	01.A17.B50 305		in douglas fir, dello spessore di mm 50		m²	€ 333,00	51,107%
1	8921	01.A17.B50 310		in douglas fir, dello spessore di mm 55		m²	€ 364,00	51,532%
1	8922	01.A17.B50 315		in douglas fir, dello spessore di mm 60		m²	€ 394,00	51,894%
1	8923	01.A17.B50 320		in rovere nazionale, dello spessore di mm 30		m²	€ 198,00	51,711%
1	8924	01.A17.B50 325		in rovere nazionale, dello spessore di mm 35		m²	€ 227,00	52,642%
1	8925	01.A17.B50 330		in rovere nazionale, dello spessore di mm 40		m²	€ 256,00	53,365%
1	8926	01.A17.B50 335		in rovere nazionale, dello spessore di mm 45		m²	€ 285,00	53,939%
1	8927	01.A17.B50 340		in rovere nazionale, dello spessore di mm 50		m²	€ 314,00	54,404%
1	8928	01.A17.B50 345		in rovere nazionale, dello spessore di mm 55		m²	€ 342,00	54,793%
1	8929	01.A17.B50 350		in rovere nazionale, dello spessore di mm 60		m²	€ 371,00	55,122%
1	8930	01.A17.B60		Porte interne tamburate, aventi rivestimento sulle due facce dello spessore non inferiore a mm 4, e ossatura in abete, provvista di regoli fissa vetri in legno forte applicati con viti, compresa la ferramenta robusta, gli ottonami e la imprimitura ad olio (esclusi i vetri)
1	8931	01.A17.B60 005		dello spessore finito di mm 33, di cui mm 25 di ossatura in abete e mm 8 di rivestimento in compensato di pioppo (mm 4+4)		m²	€ 228,00	70,230%
1	8932	01.A17.B60 010		dello spessore finito di mm 38, di cui mm 30 di ossatura in abete e mm 8 di rivestimento in compensato di pioppo		m²	€ 247,00	69,102%
1	8933	01.A17.B60 015		dello spessore finito di mm 43, di cui mm 35 di ossatura in abete e mm 8 di rivestimento in compensato di pioppo		m²	€ 265,00	68,191%
1	8934	01.A17.B60 020		dello spessore finito di mm 48, di cui mm 40 di ossatura in abete e mm 8 di rivestimento in compensato di pioppo		m²	€ 284,00	67,219%
1	8935	01.A17.B60 025		dello spessore finito di mm 53, di cui mm 45 di ossatura in abete e mm 8 di rivestimento in compensato di pioppo		m²	€ 302,00	66,455%
1	8936	01.A17.B60 030		dello spessore finito di mm 58, di cui mm 50 di ossatura in abete e mm 8 di rivestimento in compensato di pioppo		m²	€ 321,00	65,809%
1	8937	01.A17.B60 035		dello spessore finito di mm 33, di cui mm 25 di ossatura in abete e mm 8 di rivestimento in compensato di castagno		m²	€ 246,00	65,157%
1	8938	01.A17.B60 040		dello spessore finito di mm 38, di cui mm 30 di ossatura in abete e mm 8 di rivestimento in compensato di castagno		m²	€ 265,00	64,467%
1	8939	01.A17.B60 045		dello spessore finito di mm 43, di cui mm 35 di ossatura in abete e mm 8 di rivestimento in compensato di castagno		m²	€ 283,00	63,632%
1	8940	01.A17.B60 050		dello spessore finito di mm 48, di cui mm 40 di ossatura in abete e mm 8 di rivestimento in compensato di castagno		m²	€ 301,00	63,253%
1	8941	01.A17.B60 055		dello spessore finito di mm 53, di cui mm 45 di ossatura in abete e mm 8 di rivestimento in compensato di castagno		m²	€ 320,00	62,763%
1	8942	01.A17.B60 060		dello spessore finito di mm 58, di cui mm 50 di ossatura in abete e mm 8 di rivestimento in compensato di castagno		m²	€ 338,00	62,353%
1	8943	01.A17.B60 065		dello spessore finito di mm 33, di cui mm 25 di ossatura in abete e mm 8 di rivestimento in compensato di rovere		m²	€ 246,00	64,982%
1	8944	01.A17.B60 070		dello spessore finito di mm 38, di cui mm 30 di ossatura in abete e mm 8 di rivestimento in compensato di rovere		m²	€ 265,00	64,303%
1	8945	01.A17.B60 075		dello spessore finito di mm 43, di cui mm 35 di ossatura in abete e mm 8 di rivestimento in compensato di rovere		m²	€ 283,00	63,752%
1	8946	01.A17.B60 080		dello spessore finito di mm 48, di cui mm 40 di ossatura in abete e mm 8 di rivestimento in compensato di rovere		m²	€ 302,00	63,114%
1	8947	01.A17.B60 085		dello spessore finito di mm 53, di cui mm 45 di ossatura in abete e mm 8 di rivestimento in compensato di rovere		m²	€ 320,00	62,633%
1	8948	01.A17.B60 090		dello spessore finito di mm 58, di cui mm 50 di ossatura in abete e mm 8 di rivestimento in compensato di rovere		m²	€ 339,00	62,231%
1	8949	01.A17.B60 095		dello spessore finito di mm 33, di cui mm 25 di ossatura in abete e mm 8 di rivestimento in compensato di noce		m²	€ 257,00	62,142%
1	8950	01.A17.B60 100		dello spessore finito di mm 38, di cui mm 30 di ossatura in abete e mm 8 di rivestimento in compensato di noce		m²	€ 276,00	61,688%
1	8951	01.A17.B60 105		dello spessore finito di mm 43, di cui mm 35 di ossatura in abete e mm 8 di rivestimento in compensato di noce		m²	€ 294,00	61,311%
1	8952	01.A17.B60 110		dello spessore finito di mm 48, di cui mm 40 di ossatura in abete e mm 8 di rivestimento in compensato di noce		m²	€ 313,00	60,842%
1	8953	01.A17.B60 115		dello spessore finito di mm 53, di cui mm 45 di ossatura in abete e mm 8 di rivestimento in compensato di noce		m²	€ 331,00	60,505%
1	8954	01.A17.B60 120		dello spessore finito di mm 58, di cui mm 50 di ossatura in abete e mm 8 di rivestimento in compensato di noce		m²	€ 350,00	60,229%
1	8955	01.A17.B60 125		dello spessore finito di mm 33, di cui mm 25 di ossatura in abete e mm 8 di rivestimento in compensato di faesite temperata		m²	€ 233,00	68,891%
1	8956	01.A17.B60 130		dello spessore finito di mm 38, di cui mm 30 di ossatura in abete e mm 8 di rivestimento in compensato di faesite temperata		m²	€ 252,00	67,880%
1	8957	01.A17.B60 135		dello spessore finito di mm 43, di cui mm 35 di ossatura in abete e mm 8 di rivestimento in compensato di faesite temperata		m²	€ 269,00	67,067%
1	8958	01.A17.B60 140		dello spessore finito di mm 48, di cui mm 40 di ossatura in abete e mm 8 di rivestimento in compensato di faesite temperata		m²	€ 288,00	66,183%
1	8959	01.A17.B60 145		dello spessore finito di mm 53, di cui mm 45 di ossatura in abete e mm 8 di rivestimento in compensato di faesite temperata		m²	€ 307,00	65,493%
1	8960	01.A17.B60 150		dello spessore finito di mm 58, di cui mm 50 di ossatura in abete e mm 8 di rivestimento in compensato di faesite temperata		m²	€ 325,00	64,911%
1	8961	01.A17.B65		Porte interne tamburate spessore mm 35, specchiature piene, rivestimento in laminato plastico di spessore mm 1,5 su rivestimento in compensato di abete spessore mm 4, complete di robusta ferramenta, serratura adeguata, ottonami e imprimitura ad olio sulle parti di legno in vista
1	8962	01.A17.B65 005		con ossatura in abete		m²	€ 257,00	65,511%
1	8963	01.A17.B65 010		con ossatura in vista in legno mogano o douglas		m²	€ 299,00	56,128%
1	8964	01.A17.B70		Posa in opera di porte interne semplici o tamburate, a pannelli od a vetri, di qualunque forma, dimensione e numero di battenti, per qualsiasi spessore, montate su chiambrane o telarone
1	8965	01.A17.B70 005		in qualsiasi tipo di legname		m²	€ 34,90	97,519%
1	8966	01.A17.B80		Porte, tipo per cantina, unite a maschio e femmina con due traverse orizzontali e saettone inclinato, senza telarone, compresa la ferramenta e l'imprimitura ad olio esclusa la serratura
1	8967	01.A17.B80 005		in tavolato di larice rosso del Tirolo dello spessore di mm 40		m²	€ 128,00	70,873%
1	8968	01.A17.B80 010		in tavolato di larice rosso del Tirolo dello spessore di mm 35		m²	€ 114,00	69,363%
1	8969	01.A17.B80 015		in tavolato di larice rosso del Tirolo dello spessore di mm 30		m²	€ 102,00	67,993%
1	8970	01.A17.B80 020		in tavolato di larice rosso del Tirolo dello spessore di mm 25		m²	€ 89,40	66,055%
1	8971	01.A17.B90		Posa in opera di porte in tavolato, senza telarone, comprese le opere accessorie
1	8972	01.A17.B90 005		tipo per cantina		m²	€ 17,40	98,137%
1	8973	01.A17.C00		Portoni e portoncini a pannelli pieni od a vetri ad uno o piu' battenti, lavorati secondo disegno della direzione lavori, comprese chiambrane, ferramenta, robuste cerniere in bronzo, serratura a blocchetto cilindrico tipo Yale con trechiavi, maniglie e pomi in bronzo, saliscendi incastrati e l'applicazione di una mano d'olio (escluso i vetri)
1	8974	01.A17.C00 005		in larice d'America, dello spessore di mm 30		m²	€ 336,00	64,482%
1	8975	01.A17.C00 010		in larice d'America, dello spessore di mm 35		m²	€ 385,00	65,627%
1	8976	01.A17.C00 015		in larice d'America, dello spessore di mm 40		m²	€ 434,00	66,514%
1	8977	01.A17.C00 020		in larice d'America, dello spessore di mm 45		m²	€ 488,00	66,549%
1	8978	01.A17.C00 025		in larice d'America, dello spessore di mm 50		m²	€ 539,00	67,020%
1	8979	01.A17.C00 030		in larice d'America, dello spessore di mm 55		m²	€ 592,00	67,025%
1	8980	01.A17.C00 035		in larice d'America, dello spessore di mm 60		m²	€ 647,00	66,943%
1	8981	01.A17.C00 040		in larice d'America, dello spessore di mm 65		m²	€ 698,00	67,212%
1	8982	01.A17.C00 045		in larice d'America, dello spessore di mm 70		m²	€ 750,00	67,372%
1	8983	01.A17.C00 050		in larice d'America, dello spessore di mm 75		m²	€ 801,00	67,510%
1	8984	01.A17.C00 055		in larice d'America, dello spessore di mm 80		m²	€ 853,00	67,632%
1	8985	01.A17.C00 060		in larice del Tirolo, dello spessore di mm 30		m²	€ 316,00	68,773%
1	8986	01.A17.C00 065		in larice del Tirolo, dello spessore di mm 35		m²	€ 363,00	69,753%
1	8987	01.A17.C00 070		in larice del Tirolo, dello spessore di mm 40		m²	€ 411,00	70,426%
1	8988	01.A17.C00 075		in larice del Tirolo, dello spessore di mm 45		m²	€ 462,00	70,438%
1	8989	01.A17.C00 080		in larice del Tirolo, dello spessore di mm 50		m²	€ 509,00	70,994%
1	8990	01.A17.C00 085		in larice del Tirolo, dello spessore di mm 55		m²	€ 560,00	70,977%
1	8991	01.A17.C00 090		in larice del Tirolo, dello spessore di mm 60		m²	€ 611,00	70,907%
1	8992	01.A17.C00 095		in larice del Tirolo, dello spessore di mm 65		m²	€ 661,00	71,086%
1	8993	01.A17.C00 100		in larice del Tirolo, dello spessore di mm 70		m²	€ 710,00	71,242%
1	8994	01.A17.C00 105		in larice del Tirolo, dello spessore di mm 75		m²	€ 759,00	71,332%
1	8995	01.A17.C00 110		in larice del Tirolo, dello spessore di mm 80		m²	€ 808,00	71,452%
1	8996	01.A17.C00 225		in noce d'Africa, dello spessore di mm 30		m²	€ 350,00	61,866%
1	8997	01.A17.C00 230		in noce d'Africa, dello spessore di mm 35		m²	€ 400,00	63,207%
1	8998	01.A17.C00 235		in noce d'Africa, dello spessore di mm 40		m²	€ 449,00	64,253%
1	8999	01.A17.C00 240		in noce d'Africa, dello spessore di mm 45		m²	€ 505,00	64,299%
1	9000	01.A17.C00 245		in noce d'Africa, dello spessore di mm 50		m²	€ 557,00	64,725%
1	9001	01.A17.C00 250		in noce d'Africa, dello spessore di mm 55		m²	€ 613,00	64,740%
1	9002	01.A17.C00 255		in noce d'Africa, dello spessore di mm 60		m²	€ 670,00	64,653%
1	9003	01.A17.C00 260		in noce d'Africa, dello spessore di mm 65		m²	€ 721,00	64,982%
1	9004	01.A17.C00 265		in noce d'Africa, dello spessore di mm 70		m²	€ 773,00	65,267%
1	9005	01.A17.C00 270		in noce d'Africa, dello spessore di mm 75		m²	€ 826,00	65,433%
1	9006	01.A17.C00 275		in noce d'Africa, dello spessore di mm 80		m²	€ 878,00	65,657%
1	9007	01.A17.C00 280		in douglas fir, dello spessore di mm 30		m²	€ 362,00	59,921%
1	9008	01.A17.C00 285		in douglas fir, dello spessore di mm 35		m²	€ 412,00	61,258%
1	9009	01.A17.C00 290		in douglas fir, dello spessore di mm 40		m²	€ 464,00	62,135%
1	9010	01.A17.C00 295		in douglas fir, dello spessore di mm 45		m²	€ 522,00	62,191%
1	9011	01.A17.C00 300		in douglas fir, dello spessore di mm 50		m²	€ 576,00	62,575%
1	9012	01.A17.C00 305		in douglas fir, dello spessore di mm 55		m²	€ 635,00	62,477%
1	9013	01.A17.C00 310		in douglas fir, dello spessore di mm 60		m²	€ 692,00	62,507%
1	9014	01.A17.C00 315		in douglas fir, dello spessore di mm 65		m²	€ 747,00	62,722%
1	9015	01.A17.C00 320		in douglas fir, dello spessore di mm 70		m²	€ 793,00	63,627%
1	9016	01.A17.C00 325		in douglas fir, dello spessore di mm 75		m²	€ 844,00	64,037%
1	9017	01.A17.C00 330		in douglas fir, dello spessore di mm 80		m²	€ 894,00	64,493%
1	9018	01.A17.C00 335		in rovere nazionale, dello spessore di mm 30		m²	€ 347,00	62,505%
1	9019	01.A17.C00 340		in rovere nazionale, dello spessore di mm 35		m²	€ 396,00	63,837%
1	9020	01.A17.C00 345		in rovere nazionale, dello spessore di mm 40		m²	€ 445,00	64,880%
1	9021	01.A17.C00 350		in rovere nazionale, dello spessore di mm 45		m²	€ 500,00	64,922%
1	9022	01.A17.C00 355		in rovere nazionale, dello spessore di mm 50		m²	€ 552,00	65,361%
1	9023	01.A17.C00 360		in rovere nazionale, dello spessore di mm 55		m²	€ 608,00	65,254%
1	9024	01.A17.C00 365		in rovere nazionale, dello spessore di mm 60		m²	€ 663,00	65,287%
1	9025	01.A17.C00 370		in rovere nazionale, dello spessore di mm 65		m²	€ 715,00	65,620%
1	9026	01.A17.C00 375		in rovere nazionale, dello spessore di mm 70		m²	€ 767,00	65,825%
1	9027	01.A17.C00 380		in rovere nazionale, dello spessore di mm 75		m²	€ 818,00	66,082%
1	9028	01.A17.C00 385		in rovere nazionale, dello spessore di mm 80		m²	€ 871,00	66,234%
1	9029	01.A17.C10		Posa in opera di portoni e portoncini, a pannelli pieni od a vetri ad uno o piu' battenti, di qualsiasi spessore, comprese le opere accessorie
1	9030	01.A17.C10 005		per qualsiasi tipo di legname		m²	€ 37,80	97,439%
1	9031	01.A17.C20		Porte estensibili a soffietto, corredate di intelaiatura metallica e pantografi
1	9032	01.A17.C20 005		con doppio rivestimento in tessuto plastificato		m²	€ 143,00	50,833%
1	9033	01.A17.C20 010		con doppio rivestimento in pannelli di legno (noce, teak, afromasia ecc.)		m²	€ 205,00	45,013%
1	9034	01.A17.C20 015		con doppio rivestimento in pannelli di legno rivestiti di laminato plastico		m²	€ 173,00	53,557%
1	9035	01.A17.C20 020		con pannelli in PVC		m²	€ 104,00	48,820%
1	9036	01.A17.C30		Posa in opera di porte estensibili a soffietto
1	9037	01.A17.C30 005		con intelaiatura metallica e pantografi		m²	€ 14,10	93,315%
1	9038	01.A17.C40		Tramezzi, bussole, parapetti e simili di qualunque forma e dimensione, con intelaiatura dello spessore di circa mm 40 e specchiatura di circa mm 30, comprese le ferramenta, le serrature e la imprimitura ad olio
1	9039	01.A17.C40 005		in larice d'America operati su due facce		m²	€ 301,00	79,658%
1	9040	01.A17.C40 010		in larice del Tirolo operati su due facce		m²	€ 283,00	84,660%
1	9041	01.A17.C40 015		in abete operati su due facce		m²	€ 275,00	87,250%
1	9042	01.A17.C40 020		in pino operati su due facce		m²	€ 285,00	84,087%
1	9043	01.A17.C40 025		in pioppo operati su due facce		m²	€ 272,00	88,194%
1	9044	01.A17.C40 040		in noce d'Africa operati su due facce		m²	€ 312,00	76,780%
1	9045	01.A17.C40 045		in douglas fir operati su due facce		m²	€ 323,00	74,100%
1	9046	01.A17.C40 050		in rovere nazionale operati su due facce		m²	€ 309,00	77,578%
1	9047	01.A17.C40 055		in larice d'America con una faccia operata ed una liscia		m²	€ 248,00	77,918%
1	9048	01.A17.C40 060		in larice del Tirolo con una faccia operata ed una liscia		m²	€ 232,00	83,301%
1	9049	01.A17.C40 065		in abete con una faccia operata e una liscia		m²	€ 225,00	86,106%
1	9050	01.A17.C40 070		in pino con una faccia operata ed una liscia		m²	€ 234,00	82,677%
1	9051	01.A17.C40 075		in pioppo con una faccia operata ed una liscia		m²	€ 222,00	87,138%
1	9052	01.A17.C40 090		in noce d'Africa con una faccia operata ed una liscia		m²	€ 258,00	74,851%
1	9053	01.A17.C40 095		in douglas fir con una faccia operata ed una liscia		m²	€ 267,00	72,012%
1	9054	01.A17.C40 100		in rovere nazionale con una faccia operata ed una liscia		m²	€ 255,00	75,698%
1	9055	01.A17.C50		Posa in opera di tramezzi, bussole, parapetti e simili, comprese le opere accessorie
1	9056	01.A17.C50 005		in legname di qualsiasi natura		m²	€ 40,40	97,699%
1	9057	01.A17.C60		Gelosie a gangheri, con intelaiature dello spessore di mm 45, chiusura a gola di lupo in una battuta, compresa la ferramenta e l'imprimitura ad olio
1	9058	01.A17.C60 005		in larice d'America		m²	€ 289,00	58,621%
1	9059	01.A17.C60 010		in larice del Tirolo		m²	€ 266,00	63,705%
1	9060	01.A17.C60 015		in abete		m²	€ 255,00	66,424%
1	9061	01.A17.C60 020		in pino		m²	€ 269,00	63,110%
1	9062	01.A17.C60 030		in douglas fir		m²	€ 317,00	53,232%
1	9063	01.A17.C60 035		in rovere nazionale		m²	€ 299,00	56,574%
1	9064	01.A17.C70		Gelosie scorrevoli su guide con intelaiatura di spessore mm 45, compresa la ferramenta robusta e l'imprimitura ad olio
1	9065	01.A17.C70 005		in larice d'America		m²	€ 330,00	62,152%
1	9066	01.A17.C70 010		in larice del Tirolo		m²	€ 307,00	66,824%
1	9067	01.A17.C70 015		in abete		m²	€ 307,00	66,824%
1	9068	01.A17.C70 020		in pino		m²	€ 310,00	66,282%
1	9069	01.A17.C70 030		in douglas fir		m²	€ 358,00	57,085%
1	9070	01.A17.C70 035		in rovere nazionale		m²	€ 340,00	60,241%
1	9071	01.A17.C80		Posa in opera di gelosie scorrevoli od a gangheri, comprese le opere accessorie
1	9072	01.A17.C80 005		in legname di qualsiasi natura		m²	€ 29,60	97,818%
1	9073	01.A17.C90		Persiane avvolgibili con stecche sagomate in legno dello spessore non inferiore a mm 13, distanziabili e sovrapponibili a completa chiusura collegati con ganci a piastrine in acciaio zincato con traverse inferiori in rovere, comprese le guide fisse in ferro a U, i rulli, le carrucole, i supporti, la cinghia in canapa, il passacinghia, i paracolpi ed ogni altro accessorio ivi compresa l'imprimitura ad olio
1	9074	01.A17.C90 005		in abete fiemme, con apparecchio a sporgere		m²	€ 126,00	57,017%
1	9075	01.A17.C90 010		in pino di Svezia, con apparecchio a sporgere		m²	€ 124,00	58,207%
1	9076	01.A17.C90 015		in abete di fiemme, senza apparecchio a sporgere		m²	€ 101,00	54,208%
1	9077	01.A17.C90 020		in pino di Svezia, senza apparecchio a sporgere		m²	€ 98,10	55,633%
1	9078	01.A17.E00		Persiane avvolgibili con stecche in plastica di spessore non inferiore a mm 13, distanziabili e sovrapponibili a completa chiusura, collegate con ganci a piastrine in acciaio zincato con traverse inferiori in rovere, compresa le guide fisse in ferro a U, i rulli, le carrucole, i supporti, la cinghia in canapa, il passacinghia, i paracolpi ed ogni altro accessorio
1	9079	01.A17.E00 005		. . . . . . . . . . . . . . . . . . . . . .		m²	€ 48,20	11,093%
1	9080	01.A17.E10		Posa in opera di persiane avvolgibili con stecche
1	9081	01.A17.E10 005		in abete di fiemme, in pino di Svezia od in materiale plastico		m²	€ 16,40	96,756%
1	9082	01.A17.F00		Avvolgitori automatici di cinghie di persiane avvolgibili con placca nichelata
1	9083	01.A17.F00 005		esterni alla parete		cad	€ 13,90	41,985%
1	9084	01.A17.F00 010		ad incasso		cad	€ 13,70	53,089%
1	9085	01.A17.F10		Posa in opera di avvolgitori automatici per persiane avvolgibili
1	9086	01.A17.F10 005		incassati		cad	€ 7,58	97,274%
1	9087	01.A17.F20		Arganelli di manovra
1	9088	01.A17.F20 005		per persiane avvolgibili		cad	€ 37,10	19,791%
1	9089	01.A17.F30		Posa in opera di arganelli di manovra
1	9090	01.A17.F30 005		per persiane avvolgibili		cad	€ 18,80	98,278%
1	9091	01.A17.F40		Cassettoni apribili per rulli di persiane avvolgibili, compresa ferramenta e imprimitura
1	9092	01.A17.F40 005		per rulli di persiane avvolgibili in abete		m²	€ 66,10	70,443%
1	9093	01.A17.F50		Posa in opera di cassettoni per rulli di persiane avvolgibili comprese le opere accessorie
1	9094	01.A17.F50 005		in abete		m²	€ 16,40	96,756%
1	9095	01.A17.F60		Mancorrente comprese le necessarie ferramenta e l'opera del falegname per l'assistenza alla posa
1	9096	01.A17.F60 005		in mogano		m	€ 24,30	77,181%
1	9097	01.A17.F60 010		in faggio evaporato		m	€ 23,30	80,388%
1	9098	01.A17.F60 020		in noce d'Africa		m	€ 25,20	74,220%
1	9099	01.A17.F70		Cavalletti a dentarella per armadi, compresa l'opera del falegname per l'assistenza alla posa
1	9100	01.A17.F70 005		in legno dolce		m	€ 35,90	70,793%
1	9101	01.A17.F80		Liste per attaccapanni, lavagne per affissione disegni, tabelle ecc, di spessore cm 2-3 e di altezza da cm 6 a cm 15
1	9102	01.A17.F80 005		in mogano		m	€ 8,27	47,907%
1	9103	01.A17.F80 010		in faggio evaporato		m	€ 7,47	53,002%
1	9104	01.A17.F80 015		in abete o simili		m	€ 5,39	73,747%
1	9105	01.A17.F90		Posa in opera di liste per attaccapanni, lavagne per affissione disegni, tabelle ecc, di spessore cm 2-3 altezza cm 6-15
1	9106	01.A17.F90 005		in abete, faggio evaporato o mogano		m	€ 3,82	96,622%
1	9107	01.A17.G00		Verniciatura con vernice sintetica speciale
1	9108	01.A17.G00 005		su legno		m²	€ 23,10	98,543%
1	9109	01.A17.H00		Riparazioni di persiane avvolgibili con stecche di legno od in plastica
1	9110	01.A17.H00 005		piccole riparazioni comprendenti la sostituzione della cinghia o degli attacchi e l'eventuale lubrificazione dei meccanismi di manovra, esclusa la provvista delle parti sostituite		m²	€ 8,00	100,000%
1	9111	01.A17.H00 010		medie riparazioni con stecche di legno od in plastica, comprendente la sostituzione di ganci o di stecche e l'eventuale lubrificazione dei meccanismi di manovra esclusa la provvista delle parti sostituite		m²	€ 10,70	100,000%
1	9112	01.A17.H10		Sostituzione di serrature o di nottolini per serrature applicate esclusa la provvista delle parti sostituite
1	9113	01.A17.H10 005		su serramenti in legno od in ferro		cad	€ 37,40	100,000%
1	9114	01.A17.H20		Sostituzione di cerniere, palettoni ed altre ferramenta su serramenti in legno od in ferro, esclusa la provvista delle parti sostituite
1	9115	01.A17.H20 005		per la prima sostituzione		cad	€ 36,10	100,000%
1	9116	01.A17.H20 010		per ogni sostituzione oltre la prima		cad	€ 16,10	100,000%
1	9117	01.A17.NB
1	9118	01.A17.NB.A		piccole riparazioni di porte estensibili consistenti nella riparazione o sostituzione della serratura, oliatura delle carrucole, esclusa la provvista dei materiali da compensarsi a parte: 5% del prezzo della porta		%	€ 5,00
1	9119	01.A17.NB.B		medie riparazioni di porte estensibili consistenti nello smontaggio della porta, fissaggio o sostituzione di cerniere e carrucole, rimontaggio della porta esclusa la provvista dei materiali da compensarsi a parte: 10% del prezzo della porta nuova		%	€ 10,00
1	9120	01.A17.NB.C		maggiori riparazioni di porte estensibili consistenti nello smontaggio della porta, fissaggio o sostituzione di cerniere e carrucole, rimontaggio della porta e nella riparazione o sostituzione delle guide, escluso i materiali da compensarsi a parte: 15% del prezzo della porta nuova		%	€ 15,00
1	9121	01.A17.NB.D		grandi riparazioni di porte estensibili consistenti nello smontaggio dei teli e dell'ossatura della porta e sostituzione dei teli o dei pantografi, rimontaggio della porta: 40% del prezzo della porta nuova		%	€ 40,00
1	9122	01.A17.NB.E		revisione di tende alla veneziana comprendente la riparazione o sostituzione dei meccanismi di manovra, la raddrizzatura delle lamelle senza la sostituzione delle funicelle: 15% al m² del prezzo della tenda nuova		%	€ 15,00
1	9123	01.A17.NB.F		piccole riparazioni di tende alla veneziana comprendente la rimozione della tenda, revisione dei meccanismi di manovra, la sostituzione delle funicelle, il ricollocamento della tenda: 27,50% al m² del prezzo della tenda nuova		%	€ 27,50
1	9124	01.A17.NB.G		medie riparazioni di tende alla veneziana comprendenti la rimozione della tenda, la sostituzione di parte dei meccanismi di manovra, la sostituzione delle funicelle o dei nastri a scaletta, il ricollocamento in opera della tenda: 55% al m² del prezzo della tenda nuova		%	€ 50,00
1	9125	01.A17.NB.H		revisione di serramenti in legno consistente nel ritocco alle battute nella revisione della ferramenta senza applicazione dei rappezzi: 8% del prezzo del serramento nuovo		%	€ 8,00
1	9126	01.A17.NB.I		piccole riparazioni di serramenti in legno consistenti nell'applicazione di rappezzi in legno ai montanti ed alle traverse, revisione della ferramenta, aggiustaggio delle battute: 15% del prezzo del serramento nuovo		%	€ 15,00
1	9127	01.A17.NB.J		medie riparazioni di serramenti in legno consistenti in rappezzi ai montanti ed alle traverse, sostituzione di qualche parte in legno secondaria, sostituzione di parte della ferramenta, raddrizzatura ai montanti riassestati ed incollatura di parti rotte: 25% del prezzo del serramento nuovo		%	€ 25,00
1	9128	01.A17.NB.K		maggiori riparazioni di serramenti in legno consistenti nella sostituzione dei montanti o traverse, cambio di serratura e maniglie, sostituzione di pannelli, riapplicazione della ferramenta con rappezzi ai montanti, ripiazzamento del serramento: 40% del prezzo del serramento nuovo		%	€ 40,00
1	9129	01.A17.NB.L		grandi riparazioni di serramenti in legno consistenti nella sostituzione di una meta' del serramento, nonche' la riparazione dell'altra meta' compreso il cambio e la riparazione della ferramenta: 65% del prezzo del serramento nuovo		%	€ 65,00
1	9130	01.A18		OPERE DA FABBRO	Note esplicative: 1) la saldatura, nelle opere in cui e' prevista, e' stata computata aumentando del 7% la quantita' riguardante la provvista del materiale metallico. 2) i serramenti metallici che vengono pagati a m² debbono essere dimensionati in modo da poter superare la prova di inflessione e quella sottocarico. 3) i collocamenti in opera comprendono la provvista e posa di alie e tasselli, e, dove occorrano, gli scalpellamenti, il piantamento delle bocchette sul pavimento, il trasporto del manufatto dal deposito al luogo di posa l'opera del muratore e l'assistenza del fabbro alla posa
1	9131	01.A18.A10		Carpenteria per grandi orditure o industrializzata, capriate, tralicci, pilastri e simili, compresa coloritura ad una ripresa di antiruggine, escluse le sole opere murarie
1	9132	01.A18.A10 005		in ferro in profilati normali e lavorazione saldata		kg	€ 3,26	72,908%
1	9133	01.A18.A10 010		in ferro in profilati normali e lavorazione chiodata o bullonata		kg	€ 3,72	71,579%
1	9134	01.A18.A20		Posa in opera di carpenterie in ferro, per grandi orditure, tralicci, capriate, pilastri e simili
1	9135	01.A18.A20 005		in profilati normali con lavorazione saldata, chiodata o bullonata		kg	€ 2,21	95,322%
1	9136	01.A18.A23		Carpenteria leggera costituita da tralicci a u o a v elettrosaldati dell'altezza fino a cm 20 esterni, data in opera nelle casseforme, non verniciata, per l'armatura di travetti, coppelle e lastre
1	9137	01.A18.A23 005		in acciaio tondo nervato Fe B 44 K		kg	€ 2,91	76,233%
1	9138	01.A18.A25		Carpenteria varia per piccoli lavori non di serie, come travi isolate, opere di rinforzo, passerelle pedonali, centine, archi, capriatelle, pilastri composti, compresa la verniciatura ad una ripresa antiruggine
1	9139	01.A18.A25 005		a lavorazione chiodata o bullonata		kg	€ 3,88	72,575%
1	9140	01.A18.A25 010		a lavorazione saldata		kg	€ 3,47	69,288%
1	9141	01.A18.A30		Profilati dell'altezza di almeno cm 10 forniti con una ripresa di antiruggine
1	9142	01.A18.A30 005		in ferro a doppio T (putrelle)		kg	€ 2,25	63,584%
1	9143	01.A18.A40		Posa in opera di profilati in ferro dell'altezza di almeno cm 10
1	9144	01.A18.A40 005		a doppio T		kg	€ 3,04	96,186%
1	9145	01.A18.A50		Piccoli profilati aventi altezza sino a mm 80
1	9146	01.A18.A50 005		in ferro, forniti con una ripresa di antiruggine		kg	€ 2,32	67,978%
1	9147	01.A18.A50 010		in leghe leggere al cromo alluminio		kg	€ 8,28	52,464%
1	9148	01.A18.A50 015		in ottone		kg	€ 7,71	56,218%
1	9149	01.A18.A60		Piccoli profilati aventi altezza superiore a mm 80
1	9150	01.A18.A60 005		in ferro, forniti con una ripresa di antiruggine		kg	€ 2,48	69,110%
1	9151	01.A18.A60 010		in leghe leggere al cromo alluminio		kg	€ 9,50	60,773%
1	9152	01.A18.A60 015		in ottone		kg	€ 9,39	61,453%
1	9153	01.A18.A70		Posa in opera di piccoli profilati
1	9154	01.A18.A70 005		in ferro, in leghe leggere al cromo, alluminio o in ottone		kg	€ 3,26	96,838%
1	9155	01.A18.A80		Intelaiature metalliche per lucernari e velari, anche con parti apribili, compreso gocciolatoio in lamiera, cerniera in ghisa, squadre per comandi, squadrette ferma vetri, una ripresa anti-ruggine
1	9156	01.A18.A80 005		in profilati normali		kg	€ 5,38	69,007%
1	9157	01.A18.A80 010		in profilati speciali con chiusura ermetica senza mastice		kg	€ 6,53	61,200%
1	9158	01.A18.A80 015		in elementi fusi in ghisa		kg	€ 2,90	54,955%
1	9159	01.A18.A90		Posa in opera di intelaiature per lucernari o velari
1	9160	01.A18.A90 005		in profilati normali o in profilati speciali con chiusura ermetica o in elementi fusi in ghisa		kg	€ 1,67	96,154%
1	9161	01.A18.A94		Provvista e posa in opera di lastre di piombo dello spessore medio di mm 4, compreso il fissaggio
1	9162	01.A18.A94 005		per la protezione di strutture in cemento armato		kg	€ 3,30	47,200%
1	9163	01.A18.A96		Provvista e posa in opera di lamiere grecate zincate dello spessore di 10/10 di mm
1	9164	01.A18.A96 005		per la formazione di solai, piani di calpestio etc.		m²	€ 25,10	48,349%
1	9165	01.A18.B00		Serramenti metallici,per finestre, porte-balcone e invetriate di qualunque forma, tipo, dimensione e numero di battenti con incastri, regoli e guarnizioni in plastica per vetri, rigetti d'acqua con gocciolatoio, cerniere, ottonami pesanti comprese due mani di antiruggine
1	9166	01.A18.B00 005		in ferro, aventi superficie inferiore a m² 0.50		m²	€ 161,00	66,187%
1	9167	01.A18.B00 010		in ferro, aventi superficie compresa tra m² 0.5 e m² 2.00		m²	€ 146,00	65,860%
1	9168	01.A18.B00 015		in ferro, aventi superficie superiore a m² 2.00		m²	€ 138,00	65,661%
1	9169	01.A18.B00 020		in profilati tubolari di ferro, aventi superficie inferiore a m² 0.50		m²	€ 221,00	66,018%
1	9170	01.A18.B00 025		in profilati tubolari di ferro, aventi superficie compresa tra m² 0.50 e m² 2.00		m²	€ 206,00	68,705%
1	9171	01.A18.B00 030		in profilati tubolari di ferro, aventi superficie superiore a m² 2.00		m²	€ 187,00	68,860%
1	9172	01.A18.B00 050		in profilati tubolari in lega di alluminio anodizzato e lucidato, aventi superficie inferiore a m² 0.50		m²	€ 278,00	67,292%
1	9173	01.A18.B00 055		in profilati tubolari in lega di alluminio anodizzato e lucidato, aventi superficie compresa tra m² 0.50 e m² 2.00		m²	€ 249,00	66,872%
1	9174	01.A18.B00 060		in profilati tubolari in lega di alluminio anodizzato e lucidato, aventi superficie superiore a m² 2.00		m²	€ 220,00	66,190%
1	9175	01.A18.B00 065		in profilati tubolari ricavati dalla profilatura a freddo di nastro in acciaio zincato e verniciato a fuoco, aventi superficie inferiore a m² 0.50		m²	€ 279,00	68,814%
1	9176	01.A18.B00 070		in profilati tubolari ricavati dalla profilatura a freddo di nastro in acciaio zincato e verniciato a fuoco, aventi superficie compresa tra m² 0.50 e m² 2.00		m²	€ 245,00	70,622%
1	9177	01.A18.B00 075		in profilati tubolari ricavati dalla profilatura a freddo di nastro in acciaio zincato e verniciato a fuoco, aventi superficie superiore a m² 2.00		m²	€ 219,00	70,439%
1	9178	01.A18.B05		Serramenti metallici per porte interne di qualunque forma, tipo, dimensione e numero di battenti, realizzati con struttura in profilati tubolari di acciaio zincato e pannellature di rivestimento in acciaio zincato verniciato a fuoco od in acciaio inox, provvisti di oblo' vetrati circolari con vetro in cristallo temperato di spessore mm 5, completi di robusta ferramenta, ottonami ed ogni altro accessorio
1	9179	01.A18.B05 005		con oblo' del diametro di cm 40		m²	€ 251,00	57,079%
1	9180	01.A18.B10		Serramenti metallici con apertura a bilico o wasistas con fermo normale, comprese due mani di antiruggine, per finestre, porte-balcone e invetriate di qualunque forma, tipo, dimesione e numero di battenti, con incastri, regoli e guarnizioni in plastica per vetri, rigetti d'acqua con gocciolatoio, cerniere e ottonami pesanti
1	9181	01.A18.B10 005		in ferro, aventi superficie inferiore a m² 0.50		m²	€ 170,00	66,318%
1	9182	01.A18.B10 010		in ferro, aventi superficie compresa tra m² 0.5 e m² 2.00		m²	€ 153,00	66,384%
1	9183	01.A18.B10 015		in ferro, aventi superficie superiore a m² 2.00		m²	€ 145,00	66,344%
1	9184	01.A18.B10 020		in profilati tubolari di ferro, aventi superficie inferiore a m² 0.50		m²	€ 233,00	66,751%
1	9185	01.A18.B10 025		in profilati tubolari di ferro, aventi superficie compresa tra m² 0.50 e m² 2.00		m²	€ 217,00	69,227%
1	9186	01.A18.B10 030		in profilati tubolari di ferro, aventi superficie superiore a m² 2.00		m²	€ 197,00	69,398%
1	9187	01.A18.B10 050		in profilati tubolari in lega di alluminio anodizzato e lucidato, aventi superficie inferiore a m² 0.50		m²	€ 294,00	68,218%
1	9188	01.A18.B10 055		in profilati tubolari in lega di alluminio anodizzato e lucidato, aventi superficie compresa tra m² 0.50 e m² 2.00		m²	€ 263,00	67,909%
1	9189	01.A18.B10 060		in profilati tubolari in lega di alluminio anodizzato e lucidato, aventi superficie superiore a m² 2.00		m²	€ 233,00	67,245%
1	9190	01.A18.B10 065		in profilati tubolari ricavati dalla profilaturaa freddo di nastro in acciaio zincato e verniciato a fuoco, aventi superficie inferiore a m² 0.50		m²	€ 286,00	71,459%
1	9191	01.A18.B10 070		in profilati tubolari ricavati dalla profilatura a freddo di nastro in acciaio zincato e verniciato a fuoco, aventi superficie compresa tra m² 0.50 e m² 2.00		m²	€ 259,00	71,401%
1	9192	01.A18.B10 075		in profilati tubolari ricavati dalla profilatura a freddo di nastro in acciaio zincato e verniciato a fuoco, aventi superficie superiore a m² 2.00		m²	€ 231,00	71,204%
1	9193	01.A18.B12		Esecuzione e posa in opera di portale in acciaio costituito da profilati binati eventualmente legati con piastre laminate in acciaio saldate od imbullonate, completo del tamponamento dei profilati con muratura in mattoni pieni, compresa ogni opera accessoria e mezzi provvisionali per il trasporto e la posa in opera del portale, calcolando lo sviluppo dei profilati binati
1	9194	01.A18.B12 005		in acciaio tipo NP200		m	€ 286,00	52,502%
1	9195	01.A18.B12 010		in acciaio tipo HE300		m	€ 415,00	39,904%
1	9196	01.A18.B15		Provvista e posa di porte in ferro costruite con due lamiere affacciate, spessore 10/10 con interposto pannello ignifugo dello spessore di mm 30, il tutto montato su robusta intelaiatura metallica. Per la tenuta al fumo si prescrive un gioco massimo di mm 5 e battuta 5 volte il gioco. Tutti i profili e le lamiere dovranno essere unite mediante saldatura
1	9197	01.A18.B15 005		resistenti al fuoco per 60 primi ed a tenuta di fumo		m²	€ 194,00	70,545%
1	9198	01.A18.B18		Posa in opera di porte antincendio in lamiera d'acciaio a doppio pannello
1	9199	01.A18.B18 005		per qualsiasi spessore		m²	€ 37,80	97,439%
1	9200	01.A18.B20		Posa in opera di serramenti metallici per finestre, porte balcone ed invetriate
1	9201	01.A18.B20 005		in profilati normali		m²	€ 48,30	98,206%
1	9202	01.A18.B30		Serramenti in ferro di tipo industriale, di qualunque forma, tipo, dimensione e numero di battenti, anche con pannelli tamburati con incastri per i vetri, rigetti d'acqua con gocciolatoio, comprese cerniere in ghisa, ottonami, accessori di assicurazione e chiusura, dove occorrano serrature a due giri e mezzo con due chiavi e una ripresa antiruggine
1	9203	01.A18.B30 005		formati da profilati normali		kg	€ 6,33	68,041%
1	9204	01.A18.B30 010		formati da profilati normali muniti di wasistas		kg	€ 6,84	67,304%
1	9205	01.A18.B40		Cancellate, inferriate e simili, in elementi metallici, inclusa una ripresa di antiruggine
1	9206	01.A18.B40 005		in ferro in elementi tondi, quadri, piatti o profilati, con disegno semplice a linee dirette		kg	€ 4,53	81,948%
1	9207	01.A18.B40 010		in ferro in elementi tondi, quadri, piatti o profilati, con disegno a linee curve o ad intreccio		kg	€ 7,12	88,160%
1	9208	01.A18.B40 015		in ferro in profilati tubolari, con disegno semplice a linee diritte		kg	€ 8,19	87,163%
1	9209	01.A18.B40 020		in ferro, formate con piantoni e pannelli in maglia ondulata o metallo stampato intelaiato		kg	€ 6,73	84,942%
1	9210	01.A18.B45		Esecuzione di cancellate, inferriate, ringhiere, corrimani e simili in acciaio inossidabile del tipo AISI 304 a finitura satinata grana 300/500
1	9211	01.A18.B45 005		in elementi tondi, quadri, piatti o prifilati con disegni a linee curve o ad intreccio		kg	€ 14,20	61,245%
1	9212	01.A18.B50		Cancelli metallici, incluso il compenso per zoccoli in lamiera, cerniere in ghisa od in ferro, bronzine accessori di assicurazione e chiusura, serratura a due giri e mezzo con due chiavi e una ripresa di antiruggine
1	9213	01.A18.B50 005		in ferro in elementi tondi, quadri, piatti o profilati, con disegno semplice a linee diritte		kg	€ 6,74	61,553%
1	9214	01.A18.B50 010		in ferro in elementi tondi, quadri, piatti o profilati, con disegno a linee curve o ad intreccio		kg	€ 9,56	72,578%
1	9215	01.A18.B50 015		in ferro in profilati tubolari, con disegno semplice a linee diritte		kg	€ 11,60	69,492%
1	9216	01.A18.B50 020		in ferro, formate con piantoni e pannelli in maglia ondulata o metallo stampato intelaiato		kg	€ 9,41	70,180%
1	9217	01.A18.B50 025		formati da piantoni in profilati di ferro e rete metallica zincata, cucita ai piantoni e tesa convivagni in filo di ferro zincato		kg	€ 8,41	88,253%
1	9218	01.A18.B60		Recinzioni con materiale metallico, inclusa una ripresa di antiruggine ai piantoni
1	9219	01.A18.B60 005		formate da piantoni in profilati di ferro e rete metallica zincata, cucita ai piantoni e tesa con vivagni in filo di ferro zincato		kg	€ 4,50	82,659%
1	9220	01.A18.B70		Ringhiere in elementi metallici per balconi, terrazze, ecc, compresa una ripresa di antiruggine
1	9221	01.A18.B70 005		in ferro con disegno semplice a linee diritte, in elementi metallici tondi, quadri, piatti, profilati speciali		kg	€ 5,06	84,615%
1	9222	01.A18.B70 010		in ferro con disegno a linee curve od a intreccio, in elementi metallici tondi, quadri, piatti profilati speciali		kg	€ 7,65	89,492%
1	9223	01.A18.B70 015		in ferro con disegno semplice a linee diritte, in profilati tubolari		kg	€ 9,34	88,472%
1	9224	01.A18.B70 020		in lega leggera al cromo-alluminio con disegno semplice a linee diritte, in elementi tondi, quadri, piatti, profilati speciali		kg	€ 12,80	67,729%
1	9225	01.A18.B70 025		in lega leggera al cromo-alluminio con disegno a linee curve od a intreccio, in elementi tondi, quadri, piatti, profilati speciali		kg	€ 15,00	72,672%
1	9226	01.A18.B70 030		in lega leggera al cromo-alluminio con disegno semplice a linee diritte, in profilati tubolari		kg	€ 14,70	74,156%
1	9227	01.A18.B70 035		in tubo di ferro, con lavorazione saldata		kg	€ 6,23	69,038%
1	9228	01.A18.B75		Ringhiere in elementi metallici zincati per balconi, terrazze, ponti, cavalcavia etc.
1	9229	01.A18.B75 005		in ferro con disegno semplice a linee diritte, in elementi metallici tondi, quadri, piatti profilati speciali		kg	€ 5,83	73,333%
1	9230	01.A18.B75 010		in ferro con disegno a linee curve od a intreccio, in elementi metallici tondi, quadri, piatti profilati speciali		kg	€ 8,42	81,231%
1	9231	01.A18.B75 015		in ferro con disegno semplice a linee diritte, in profilati tubolari		kg	€ 10,20	81,667%
1	9232	01.A18.B80		Ringhiere metalliche in monta di scale (pianerottoli inclusi), compresa una ripresa di antiruggine
1	9233	01.A18.B80 005		in ferro con disegno semplice a linee diritte, in elementi metallici tondi, quadri, piatti, profilati speciali		kg	€ 5,92	86,842%
1	9234	01.A18.B80 010		in ferro con disegno a linee curve od a intreccio, in elementi metallici tondi, quadri, piatti profilati speciali		kg	€ 9,07	91,000%
1	9235	01.A18.B80 015		in ferro con disegno semplice a linee diritte, in profilati tubolari		kg	€ 11,10	90,258%
1	9236	01.A18.B80 020		in lega leggera al cromo-alluminio con disegno semplice a linee diritte, in elementi tondi, quadri, piatti, profilati speciali		kg	€ 14,80	72,138%
1	9237	01.A18.B80 025		in lega leggera al cromo-alluminio con disegno a linee curve od a intreccio in elementi tondi, quadri, piatti, profilati speciali		kg	€ 19,00	78,503%
1	9238	01.A18.B80 030		in lega leggera al cromo-alluminio con disegno semplice a linee diritte in profilati tubolari		kg	€ 18,70	79,707%
1	9239	01.A18.B80 035		in tubo di ferro, con lavorazione saldata		kg	€ 7,66	74,830%
1	9240	01.A18.B90		Opere in lamiera metallica liscia, ondulata, striata ed operata, anche montata su telaio, per sportelli, portine, rivestimenti, foderature, pannelli e simili, comprese eventuali cerniere ed accessori di assicurazione e chiusura
1	9241	01.A18.B90 005		in ferro, compresa una ripresa di antiruggine		kg	€ 5,79	69,526%
1	9242	01.A18.B90 010		in lega leggera al cromo-alluminio		kg	€ 5,64	18,160%
1	9243	01.A18.B90 015		in ferro zincato		kg	€ 7,82	73,456%
1	9244	01.A18.B90 020		in rame		kg	€ 17,10	67,408%
1	9245	01.A18.B90 025		in zinco		kg	€ 14,00	82,073%
1	9246	01.A18.C00		Posa in opera di manufatti in lamiera metallica
1	9247	01.A18.C00 005		serramenti in ferro di tipo industriale, cancelli, cancellate, inferriate, ringhiere e simili		kg	€ 1,39	96,296%
1	9248	01.A18.C02		Posa in opera di pareti mobili in pannelli metallici monoblocco autoportanti, sia fissi che apribili, ad uno o piu' battenti, compresa ogni opera accessoria per il fissaggio, la regolazione dei piedini e delle battute e l'eventuale sagomatura in sito di pezzi speciali
1	9249	01.A18.C02 005		in pannelli pieni o vetrati		m²	€ 24,50	96,679%
1	9250	01.A18.C05		Posa in opera di manufatti in acciaio inox
1	9251	01.A18.C05 005		quali serramenti di tipo industriale, cancelli, cancellate, inferriate, ringhiere, corrimani e simili		kg	€ 2,36	77,717%
1	9252	01.A18.C08		Posa in opera di controsoffittatura metallica aperta a struttura reticolare completa dei sistemi di sospensione, di regolazione e dei profili angolari perimetrali, compresa ogni altra opera accessoria per eventuali adattamenti per i corpi illuminanti
1	9253	01.A18.C08 005		in alluminio		m²	€ 23,30	90,505%
1	9254	01.A18.C10		Posa in opera di manufatti in lega di alluminio
1	9255	01.A18.C10 005		cancelli, cancellate, inferriate, ringhiere, ecc.		kg	€ 4,47	98,844%
1	9256	01.A18.C12		Provvista di paratoia rettangolare a scorrimentoverticale, composta da lente nervata od a struttura cellulare anche in elementi componibili, vite senza fine, argani, traversa superiore, soglia inferiore etc; totalmente in acciaio inossidabile AISI 304
1	9257	01.A18.C12 005		con chiocciole in bronzo e volano di comando		kg	€ 17,70	69,948%
1	9258	01.A18.C14		Provvista di gruppo di ingranaggi riduttori in ferro a bagno d'olio per paratoie rettangolari a scorrimento rettangolare
1	9259	01.A18.C14 005		compreso il montaggio sulle paratoie		cad	€ 692,00	58,357%
1	9260	01.A18.C16		Provvista di paratoia a sezione circolare, a movimento basculante, composta da lente, telaio, vite senza fine, chiocciola in bronzo e comandi totalmente in acciaio inossidabile AISI 304
1	9261	01.A18.C16 005		luce netta diametro cm 40		cad	€ 633,00	81,324%
1	9262	01.A18.C16 010		luce netta diametro cm 50		cad	€ 725,00	78,938%
1	9263	01.A18.C20		Provvista e preparazione alla posa di serrande avvolgibili metalliche, complete di guide di ferro ad U, meccanismo con ingranaggi, alberi a manovella oppure a molle di alleggerimento, comprese serrature di sicurezza con due chiavi, catenacci interni ed ogni altro accessorio, due riprese di antiruggine
1	9264	01.A18.C20 005		in lamiera corazzata da 8/10 mm		m²	€ 86,40	16,976%
1	9265	01.A18.C20 010		in lamiera corazzata da 10/10 mm		m²	€ 93,10	15,749%
1	9266	01.A18.C20 015		in lamiera corazzata a maglia in tondo da mm 10 con zoccolo inferiore in elementi pieni		m²	€ 137,00	15,051%
1	9267	01.A18.C20 020		in lamiera corazzata a maglia in tondo da mm 10 con traverse in rinforzo per tutta l'altezza		m²	€ 148,00	13,921%
1	9268	01.A18.C20 025		corazzata tubolare		m²	€ 112,00	18,425%
1	9269	01.A18.C30		Provvista e preparazione alla posa di persiane avvolgibili ad elementi da cm 7 con o senza feritoie, manovra a cinghia, comprese le guide fisse di ferro ad U, i rulli, le carrucole, i supporti, le cinghie in canapa, il passacinghia, i paracolpi, i catenacci interni ed ogni altro accessorio, due riprese di antiruggine
1	9270	01.A18.C30 005		in lamiera di ferro da 5/10 mm		m²	€ 80,80	21,733%
1	9271	01.A18.C30 010		in lamiera di ferro da 8/10 mm		m²	€ 95,30	18,450%
1	9272	01.A18.C30 015		in duralluminio da 6/10 mm		m²	€ 108,00	10,972%
1	9273	01.A18.C30 020		in duralluminio da 10/10 mm		m²	€ 108,00	11,459%
1	9274	01.A18.C40		Posa in opera di serrande avvolgibili o di persiane avvolgibili metalliche
1	9275	01.A18.C40 005		in lamiera di ferro, corazzata, tubolare o in duralluminio		m²	€ 61,60	98,239%
1	9276	01.A18.C50		Provvista e preparazione alla posa di cancelli riducibili in qualunque forma e dimensione, raccolti in vista od occultati, completi di guida superiore di sospensione e scorrimento su cuscinetti a sfere, e guida inferiore anche munita di copriguida, serratura a doppio catenaccio e due riprese di antiruggine
1	9277	01.A18.C50 005		formati da montanti in doppio profilato di ferro ad U, delle dimensioni di mm 15x15x15, distanziabili con diagonali snodati		m²	€ 121,00	33,929%
1	9278	01.A18.C50 010		formati da montanti in doppio profilato di ferro ad U, delle dimensioni di mm 20x15x20, distanziabili con diagonali snodati		m²	€ 123,00	33,398%
1	9279	01.A18.C50 015		formati da montanti in doppio profilato di ferro ad U, delle dimensioni di mm 30x22x30, distanziabili con diagonali snodati		m²	€ 169,00	24,286%
1	9280	01.A18.C60		Posa in opera di cancelli riducibili
1	9281	01.A18.C60 005		formati da montanti in doppio profilato di ferro ad U		m²	€ 58,40	97,233%
1	9282	01.A18.C70		Posa in opera di tende alla veneziana
1	9283	01.A18.C70 005		con lamelle flessibili in lega di alluminio		m²	€ 12,30	98,948%
1	9284	01.A18.C75		Rimozione di tende alla veneziana di diverse dimensioni in qualsiasi piano del fabbricato, compresa la salita o la discesa dei materiali, lo sgombero dei detriti, la rimozione delle staffe di supporto, il ripristino murario conseguente ed il trasporto alle discariche
1	9285	01.A18.C75 005		sino all'altezza di m 4		cad	€ 19,70	88,517%
1	9286	01.A18.C80		Posa in opera di chiusini e griglie in ghisa
1	9287	01.A18.C80 005		di qualunque dimensione compreso il fissaggio		kg	€ 2,64	99,512%
1	9288	01.A18.C85		Rimozione di parapetti in ghisa lavorata, compreso il carico, il trasporto, l'accatastamento, le attrezzature per la molatura ed il taglio ed ogni altro onere
1	9289	01.A18.C85 005		per qualsiasi tipo di manufatto (ponti, cavalcavia, ecc.)		kg	€ 0,63	65,306%
1	9290	01.A18.C90		Posa in opera di elementi di ringhiera, compreso l'avvicinamento, il carico e lo scarico, la formazione nel massello dei fori necessari per l'alloggiamento delle zanche di ammorsamento nei pilastrini ed il riempimento dei fori stessi con cemento fuso alluminoso
1	9291	01.A18.C90 005		in ghisa lavorata		kg	€ 1,34	77,885%
1	9292	01.A18.E00		Provvista e posa in opera di recinzione, cancellata o ringhiera compreso lo scavo per far posto alla fondazione dei piantoni, la fondazione in calcestruzzo cementizio (dosatura mg 20/m³) di cm 40x40x60, il carico ed il trasporto alla discarica dei materiali di risulta, il livellamento del terreno ai lati degli scavi
1	9293	01.A18.E00 005		ad elementi pieni, scatolati o tubolari, con due mani di antiruggine, delle quali una stesa in officina e l'altra stesa in cantiere e successiva verniciatura, di dimensioni e disegni forniti dalla direzione lavori, compresa l'assistenza del fabbro alla posa		kg	€ 10,40	31,414%
1	9294	01.A18.E10		Provvista e posa in opera di rete plastificata, compresi i fili di tensione, i profilati in ferro plastificati ed ogni altro occorrente per le legature, etc.
1	9295	01.A18.E10 005		a maglie di mm 30x30		m²	€ 34,10	77,579%
1	9296	01.A18.E10 015		a maglie di mm 50x50		m²	€ 33,50	78,901%
1	9297	01.A18.E20		Posa in opera di profilati in ferro, compreso lo scavo per far posto alla fondazione in calcestruzzo cementizio (dosatura mg 20/m³ ) di cm 40x40x60, il carico ed il trasporto alla discarica dei materiali di risulta, la formazione di quattro fori per la legatura della rete metallica, la verniciatura con due mani di antiruggine ed una mano di vernice
1	9298	01.A18.E20 005		di altezza non superiore a mm 80		kg	€ 5,66	56,916%
1	9299	01.A18.E30		Provvista e posa di griglie metalliche carreggiabili alle quote della pavimentazione finita, su preesistente manufatto compresa la malta cementizia, i mattoni occorrenti e l'eventuale trasporto dal luogo di deposito al sito d'impiego con l'onere del ripristino della pavimentazione
1	9300	01.A18.E30 005		complete di controtelaio fisso e telaio mobile in elementi ad L, date con 2 mani di antiruggine delle quali una stesa in officina e l'altra in cantiere e successiva verniciatura, di dimensioni e disegni forniti dalla direzione lavori		kg	€ 6,84	37,827%
1	9301	01.A18.E50		Provvista e posa di sportelli metallici a doppia parete
1	9302	01.A18.E50 005		a tenuta d'aria		cad	€ 185,00	96,859%
1	9303	01.A18.E70		Sostituzione di fune compreso l'uso della scala porta, escluso il materiale da compensarsi a parte
1	9304	01.A18.E70 005		all'antenna porta bandiera		cad	€ 171,00	66,095%
1	9305	01.A18.G00		Zincatura a caldo eseguita secondo le norme UNI 5744/66 con esclusione di alluminio nel bagno di fusione
1	9306	01.A18.G00 005		di piccoli profilati in ferro (altezza non superiore a cm 10) serramenti metallici di qualunque forma o dimensione, intelaiature, ringhiere, cancelli, recinzioni, cornicioni, grigliati, minuterie metalliche, etc.		kg	€ 0,81	69,841%
1	9307	01.A18.G00 010		di profilati o putrelle (altezza non superiore a cm 10) per piantoni di recinzioni o cancellate		kg	€ 0,60	68,085%
1	9308	01.A18.G00 015		di grossa carpenteria (profilati, np, lamiere di spessore oltre mm 2)		kg	€ 0,44	73,529%
1	9309	01.A18.G10		Posa di maniglione antipanico
1	9310	01.A18.G10 005		con o senza funzionamento esterno		cad	€ 55,40	95,323%
1	9311	01.A18.G20		Posa in opera di targhe metalliche serigrafate con indicazione di prescrizioni, divieti, segnalazioni antinfortunistiche ed antincendio a norma di legge
1	9312	01.A18.G20 005		nelle misure correnti a scelta della direzione lavori		cad	€ 6,05	100,000%
1	9313	01.A18.NB
1	9314	01.A18.NB.A		revisione di serramenti in ferro comprendente il ripassamento e la lubrificazione della ferramenta degli organi di chiusura e di manovra: 7% al m² del prezzo del serramento nuovo		%	€ 7,00
1	9315	01.A18.NB.B		revisione di serramenti in alluminio comprendente il ripassamento e la lubrificazione della ferramenta degli organi di chiusura e di manovra: 3% al m² del prezzo del serramento nuovo		%	€ 3,00
1	9316	01.A18.NB.C		piccole riparazioni di serramenti in ferro comprendenti la revisione e lubrificazione della ferramenta e la sostituzione di parti di esse escluso la fornitura delle parti sostituite: 12% al m² del prezzo del serramento nuovo		%	€ 12,00
1	9317	01.A18.NB.D		piccole riparazioni di serramenti in alluminio comprendenti la revisione e lubrificazione della ferramenta e la sostituzione di parte di esse, escluso la fornitura delle parti sostituite: 6% al m² del prezzo del serramento nuovo		%	€ 6,00
1	9318	01.A18.NB.E		qualora, per effettuare la riparazione dei serramenti in alluminio, fosse necessario lo smontaggio dei serramenti con la separazione delle traverse dai montanti, la percentuale di riparazione sara' del 24% del prezzo del serramento nuovo		%	€ 24,00
1	9319	01.A18.NB.F		se lo smontaggio (nota bene e) fosse solo parziale la percentuale sara' del 12% del prezzo del serramento nuovo		%	€ 12,00
1	9320	01.A19		OPERE DA LATTONIERE IDRAULICO	Note esplicative: i pezzi speciali verranno calcolati pari allo sviluppo in metri lineari. Promemoria dei numeri, spessori e pesi unitari delle lamiere piane zincate, per tubi pluviali, doccioni e faldali: n.20-spessore 10/10-peso kg./m² 8,60 n.22-spessore 8/10-peso kg./m² 7 n.24-spessore 6/10-peso kg./m² 5,4 n.26-spessore 5/10-peso kg./m² 4,5 n.28-spessore 4/10-peso kg./m² 4.
1	9321	01.A19.A10		Tubi pluviali, doccioni, converse, faldali, compreso ogni accessorio, dati in opera
1	9322	01.A19.A10 005		in lamiera di rame		kg	€ 23,30	77,821%
1	9323	01.A19.A10 010		in acciaio inossidabile		kg	€ 22,20	81,243%
1	9324	01.A19.A20		Provvista e posa in opera di tubi pluviali, in lamiera di ferro zincato del n. 28, graffati, compreso ogni accessorio per il fissaggio
1	9325	01.A19.A20 005		del diametro di cm 8		m	€ 15,50	85,847%
1	9326	01.A19.A20 010		del diametro di cm 9		m	€ 15,60	84,987%
1	9327	01.A19.A20 015		del diametro di cm 10		m	€ 16,90	84,823%
1	9328	01.A19.A20 020		del diametro di cm 12		m	€ 19,00	83,767%
1	9329	01.A19.A30		Tubi pluviali in polivinile (tipo pesante), dati in opera
1	9330	01.A19.A30 005		del diametro di cm 8		m	€ 12,40	85,340%
1	9331	01.A19.A30 010		del diametro di cm 10		m	€ 14,50	83,437%
1	9332	01.A19.A30 015		del diametro di cm 12		m	€ 16,70	78,870%
1	9333	01.A19.A30 020		del diametro di cm 20		m	€ 22,90	63,957%
1	9334	01.A19.A40		Volute per pluviali date in opera, comprese le saldature
1	9335	01.A19.A40 005		in lamiera di ferro zincato del n.28 e di diametro cm 8		m	€ 28,40	93,230%
1	9336	01.A19.A40 010		in lamiera di ferro zincato del n.28 e di diametro cm 9.		m	€ 29,60	92,982%
1	9337	01.A19.A40 015		in lamiera di ferro zincato del n.28 e diametro cm 10		m	€ 30,80	92,674%
1	9338	01.A19.A40 020		in lamiera di ferro zincato del n.28 e di diametro cm 12		m	€ 32,20	91,982%
1	9339	01.A19.A40 025		in lamiera di rame del n.28 e di diametro cm 8		m	€ 39,10	81,506%
1	9340	01.A19.A40 030		in lamiera di rame del n.28 e di diametro cm 9		m	€ 40,90	80,580%
1	9341	01.A19.A40 035		in lamiera di rame del n.28 e di diametro cm 10		m	€ 42,60	79,762%
1	9342	01.A19.A40 040		in lamiera di rame del n.28 e di diametro cm 12		m	€ 45,10	77,746%
1	9343	01.A19.A40 045		in lamiera di acciaio inox del n.28 e di diametro cm 8		m	€ 37,60	84,695%
1	9344	01.A19.A40 050		in lamiera di acciaio inox del n.28 e di diametro cm 9		m	€ 39,20	83,898%
1	9345	01.A19.A40 055		in lamiera di acciaio inox del n.28 e di diametro cm 10		m	€ 40,80	83,195%
1	9346	01.A19.A40 060		in lamiera di acciaio inox del n.28 e di diametro cm 12		m	€ 43,00	81,466%
1	9347	01.A19.A40 065		in polivinile tipo pesante del diametro di cm 8		m	€ 23,40	89,906%
1	9348	01.A19.A40 070		in polivinile tipo pesante del diametro di cm 10		m	€ 25,20	87,660%
1	9349	01.A19.A40 075		in polivinile tipo pesante del diametro di cm 12		m	€ 27,70	83,473%
1	9350	01.A19.B00		Doccioni di gronda sagomati, dati in opera, in lamiera di ferro zincato del n. 26, muniti di robuste cicogne a distanza massima di cm 50, comprese le saldature
1	9351	01.A19.B00 005		dello sviluppo di cm 25		m	€ 21,00	70,299%
1	9352	01.A19.B00 010		dello sviluppo di cm 33		m	€ 23,20	69,018%
1	9353	01.A19.B00 015		dello sviluppo di cm 40		m	€ 25,20	69,355%
1	9354	01.A19.B00 020		dello sviluppo di cm 50		m	€ 33,40	68,182%
1	9355	01.A19.B10		Doccioni di gronda in polivinile dati in opera
1	9356	01.A19.B10 005		dello sviluppo di cm 40		m	€ 25,60	62,462%
1	9357	01.A19.B10 010		dello sviluppo di cm 50		m	€ 27,50	62,095%
1	9358	01.A19.B20		Ripassamento di doccioni di gronda e tubi pluviali, comprese tutte le provviste occorrenti per nuove cicogne, staffe o chioderia, le saldature complete (mano d'opera e provviste), la coloritura con una ripresa interna di catramina ai doccioni e tubi pluviali ed una di biacca all'esterno dei doccioni. la rimozione ed il ricollocamento delle tegole, la provvista e posa dei tratti di doccioni e pluviali nuovi verranno pagati a parte. Il prezzo e' riferito al m di gronda o di pluviale, escludendo i tratti nuovi:
1	9359	01.A19.B20 005		per tratti di almeno 15 metri di lunghezza		m	€ 20,40	72,721%
1	9360	01.A19.B20 010		per tratti inferiori a 15 metri di lunghezza		m	€ 24,10	76,927%
1	9361	01.A19.C10		Provvista e posa in opera di faldali e converse, comprese le saldature
1	9362	01.A19.C10 005		in lamiera di ferro zincato del n.26		m²	€ 38,70	82,329%
1	9363	01.A19.C20		Ripassamento di faldali e converse comprese le occorrenti saldature e la coloritura con una ripresa di catramina. La rimozione ed il ricollocamento delle tegole, la provvista e posa dei tratti di faldali e converse nuovi verranno pagati a parte. Il prezzo e' riferito al m² di faldale o di conversa, escludendo i tratti nuovi
1	9364	01.A19.C20 005		in lamiera di ferro zincato o rame		m²	€ 24,50	64,743%
1	9365	01.A19.E00		Posa in opera di tubazioni e di valvolame (saracinesche e rubinetti di arresto e simili) inserite sulle tubazioni escluse quindi le rubinetterie degli apparecchi, il tutto completo di guarnizioni, comprese inoltre tutte le lavorazioni relative ai tubi, quali filettature e piegature, e tutte le provviste occorrenti per la posa di quanto sopradescritto quali collari di fissaggio, minio, canapa, manganese, olio di lino, ecc, prezzi da applicarsi pesando esclusivamente i tubi, manicotti, raccordi, valvole
1	9366	01.A19.E00 005		tubazioni in ferro nero o zincato del tipo a vite e manicotto, con annessa raccorderia in ghisa malleabile		kg	€ 8,85	89,197%
1	9367	01.A19.E00 010		tubazioni in piombo con annessa raccorderia in ottone e bronzo		kg	€ 11,20	94,438%
1	9368	01.A19.E10		Posa in opera di lastre per cucchiaie di gabinetti, sottofondi di orinatoi e di docce e per altri usi consimili, comprese le saldature occorrenti e le provviste dello stagno, ecc.
1	9369	01.A19.E10 005		in piombo		kg	€ 11,90	97,926%
1	9370	01.A19.E12		Posa in opera di tubazione in metal-plastico multistrato, per condotte a pressione per acqua potabile, compresa la posa di raccordi e pezzi speciali occorrenti. Il fissaggio dei tubi ai raccordi vari deve avvenire, previa sbavatura, tramite collegamento a pressione effettuato con idonea attrezzatura
1	9371	01.A19.E12 005		per diametri esterni da mm 16 a mm 26		m	€ 6,69	98,649%
1	9372	01.A19.E14		Posa in opera di tubazioni, raccordi e pezzi speciali, per condotte di fognatura, tubi pluviali, etc, per condotte tanto verticali quanto orizzontali, compresa la saldatura elettrica dei giunti, staffe in ferro per ogni giunto se verticali e staffe speciali per ogni giunto se orizzontali fissate ai solai, esclusi gli eventuali scavi e reinterri, in polietilene duro tipo geberit-PE
1	9373	01.A19.E14 005		del diametro di mm 32, 40 e 50		m	€ 5,35	98,313%
1	9374	01.A19.E14 010		del diametro di mm 63 e 75		m	€ 8,00	98,548%
1	9375	01.A19.E14 015		del diametro di mm 90 e 110		m	€ 10,70	98,788%
1	9376	01.A19.E14 020		del diametro di mm 125 e 160		m	€ 16,00	99,109%
1	9377	01.A19.E14 025		del diametro di mm 200 e 250		m	€ 21,30	99,209%
1	9378	01.A19.E16		Posa in opera di tubazioni in polietilene alta densita' pn 10, pn 6, per condotte a pressione per acqua potabile, compreso la posa dei raccordi e pezzi speciali occorrenti, escluso solo lo scavo ed il reinterro
1	9379	01.A19.E16 005		per tubi di diametro esterno mm 20, 25 e 32		m	€ 5,26	100,000%
1	9380	01.A19.E16 010		per tubi di diametro esterno mm 40, 50 e 63		m	€ 10,60	100,000%
1	9381	01.A19.E20		Riparazione di vaschetta di cacciata mediante la sostituzione di accessori, esclusa la provvista degli accessori sostituiti
1	9382	01.A19.E20 005		per la prima vaschetta riparata		cad	€ 34,20	100,000%
1	9383	01.A19.E20 010		per ogni vaschetta riparata oltre la prima, eseguita con lo stesso ordinativo e nello stesso fabbricato		cad	€ 17,10	100,000%
1	9384	01.A19.E30		Sostituzione o riparazione di rubinetti o di sifoni a bottiglia, comprendente lo smontaggio del rubinetto o del sifone, l'eventuale sostituzione delle guarnizioni, da compensarsi a parte, ed il rimontaggio
1	9385	01.A19.E30 005		per il primo rubinetto o sifone riparato		cad	€ 21,40	100,000%
1	9386	01.A19.E30 010		per ogni rubinetto o sifone riparato oltre il primo, eseguito con lo stesso ordinativo e nello stesso fabbricato		cad	€ 5,69	100,000%
1	9387	01.A19.E40		Sostituzione o riparazione di flussometri, o flussi rapidi, comprendente lo smontaggio, l'eventuale sostituzione di accessori, da compensarsi a parte, ed il rimontaggio
1	9388	01.A19.E40 005		per il primo flussometro riparato		cad	€ 21,40	100,000%
1	9389	01.A19.E40 010		per ogni flussometro riparato oltre il primo, eseguito con lo stesso ordinativo e nello stesso fabbricato		cad	€ 5,69	100,000%
1	9390	01.A19.E50		Sostituzione di apparecchiature igieniche simili esclusi vasi alla turca ed orinatoi a parete, comprendente lo smontaggio di sifoni, rubinetti, mensole, ecc, compensando a parte le nuove apparecchiature ed accessori, escluse le eventuali opere murarie occorrenti
1	9391	01.A19.E50 005		lavabi, lavelli, vasi all'inglese, bidet, orinatoi tipo sospesi, boyler litri 80/100		cad	€ 79,00	100,000%
1	9392	01.A19.E60		Rimozione di apparecchiature igienico sanitarie in qualunque piano di fabbricato, compresa la salita o discesa dei materiali, lo sgombero dei detriti ed il trasporto alle discariche
1	9393	01.A19.E60 005		lavabi, lavelli, vasi all'inglese, bidet, orinatoi tipo sospesi, boyler ecc.		cad	€ 32,10	85,519%
1	9394	01.A19.F10		Cromatura di rubinetterie e simili, maniglie di porte e minuterie varie
1	9395	01.A19.F10 005		in bronzo o in ottone		kg	€ 26,70	100,000%
1	9396	01.A19.G10		Posa in opera di apparecchi igienico-sanitari completi di accessori, compreso l'allacciamento alle tubazioni di adduzione e lo scarico
1	9397	01.A19.G10 005		lavabo a canale completo di accessori compresa la posa della rubinetteria per acqua calda e fredda (fino a 3 rubinetti o 3 gruppi miscelatori per lavabo), pilette e sifoni di scarico		cad	€ 92,70	100,000%
1	9398	01.A19.G10 010		coprigiunto per lavabi a canale in batteria piatti completo di accessori, con rubinetteria per acqua calda e fredda e scarico		cad	€ 10,90	78,266%
1	9399	01.A19.G10 015		lavello per cucina ad una vasca con scolapiatti incorporato, completo di accessori, compresa la posa del gruppo miscelatore per acqua calda e fredda, piletta e sifone di scarico		cad	€ 94,80	100,000%
1	9400	01.A19.G10 020		lavello per cucina a due vasche con scolapiatti incorporato, completo di accessori, compresa la posa del gruppo miscelatore per acqua calda e fredda, due pilette e sifoni a due bracci		cad	€ 96,90	100,000%
1	9401	01.A19.G10 025		lavello a due vasche senza scolapiatti completo di accessori, compresa la posa della rubinetteria o gruppo miscelatore, piletta e sifone di scarico		cad	€ 89,50	100,000%
1	9402	01.A19.G10 030		lavelli e pilozzi ad una vasca senza scolapiatti completi di accessori, compresa la posa della rubinetteria o gruppo miscelatore, piletta e sifone di scarico		cad	€ 77,30	100,000%
1	9403	01.A19.G10 035		lavabo completo di accessori, compresa la posa di un rubinetto, curvette di raccordo, piletta di scarico, sifone di scarico e curva tecnica di raccordo al muro e mensole		cad	€ 55,90	94,025%
1	9404	01.A19.G10 040		lavabo completo di accessori, compresa la posa di batteria a miscela formato da due rubinetti, bocca di erogazione al centro, curvette di raccordo, piletta di scarico, sifone di scarico, curva tecnica di raccordo al muro e mensole		cad	€ 67,90	95,076%
1	9405	01.A19.G10 045		lavabo completo di accessori, compresa la posa del gruppo miscelatore monoforo, curvette di raccordo, piletta di scarico, sifone di scarico, curva tecnica di raccordo al muro e mensole		cad	€ 61,20	94,559%
1	9406	01.A19.G10 050		lavapiedi completo di accessori, compresa la posa dei rubinetti per acqua calda e fredda o gruppo miscelatore, piletta di scarico, sifone di scarico e tasselli di fissaggio		cad	€ 63,90	94,610%
1	9407	01.A19.G10 055		vuotatoio completo di accessori, compresa la posa di rubinetti a passo rapido, piletta di scarico, sifone di scarico e tasselli di fissaggio		cad	€ 56,20	93,594%
1	9408	01.A19.G10 060		bidet senza doccetta completo di accessori, compresa la posa di batteria a miscela formata da due rubinetti per acqua calda e fredda, curvette di raccordo, piletta di scarico, sifone di scarico e tasselli di fissaggio		cad	€ 70,00	97,768%
1	9409	01.A19.G10 065		bidet con doccetta completo di accessori, compresa la posa di batteria a miscela formata da due rubinetti per acqua calda e fredda, comando doccetta, curvette di raccordo, piletta di scarico, sifone di scarico e tasselli di fissaggio		cad	€ 75,30	97,907%
1	9410	01.A19.G10 070		bidet senza doccetta completo di accessori, compresa la posa di gruppo miscelatore monoforo, curvette di raccordo, piletta di scarico, sifone di scarico e tasselli di fissaggio		cad	€ 59,50	97,372%
1	9411	01.A19.G10 075		bidet con doccetta completo di accessori, compresa la posa di gruppo miscelatore monoforo, comando doccetta, curvetta di raccordo, piletta di scarico, sifone di scarico e tasselli di fissaggio		cad	€ 64,70	97,566%
1	9412	01.A19.G10 080		fontanella a zampillo parabolico completa di accessori, compresa la posa del gruppo erogatore a getto obliquo, curvetta di raccordo, piletta di scarico, sifone di scarico, curva tecnica di raccordo al muro e zanche di fissaggio		cad	€ 42,90	98,282%
1	9413	01.A19.G10 085		vasca lavatoio completa di accessori e sostegni, compresa la posa di un rubinetto per sola acqua fredda, piletta di scarico, sifone di scarico con raccordo al muro o pavimento		cad	€ 67,30	93,697%
1	9414	01.A19.G10 090		vasca lavatoio completa di accessori e sostegni, compresa la posa di gruppo miscelatore per acqua calda e fredda, piletta di scarico, sifone di scarico con raccordo al muro o pavimento		cad	€ 72,60	94,171%
1	9415	01.A19.G10 095		vasca da bagno lunga od a sedile, di qualunque tipo e dimensione, completa di accessori, gruppo miscelatore esterno, doccia a telefono, colonna di scarico, piletta e troppopieno		cad	€ 96,70	100,000%
1	9416	01.A19.G10 100		vasca da bagno lunga od a sedile, di qualsiasi tipo e dimensione, completa di accessori, gruppo miscelatore incassato a parete, braccio doccia a parete, colonna di scarico, piletta di scarico e troppopieno		cad	€ 99,00	100,000%
1	9417	01.A19.G10 105		vasca poliban completa di accessori, gruppo miscelatore, braccio doccia, doccetta, piletta e sifone		cad	€ 101,00	100,000%
1	9418	01.A19.G10 110		piatto doccia completo di accessori, compreso gruppo miscelatore meccanico, rubinetti, braccio fisso e soffione, piletta di scarico e sifone discarico		cad	€ 94,70	94,452%
1	9419	01.A19.G10 115		braccio fisso a parete con soffione per doccia collettiva		cad	€ 23,90	100,000%
1	9420	01.A19.G10 120		rubinetti di arresto ad incasso con cappuccio cromato - da 3/8"		cad	€ 9,95	100,000%
1	9421	01.A19.G10 125		rubinetti di arresto ad incasso con cappuccio cromato - da 1/2"		cad	€ 11,40	100,000%
1	9422	01.A19.G10 130		rubinetti di arresto ad incasso con cappuccio cromato - da 3/4"		cad	€ 12,80	100,000%
1	9423	01.A19.G10 135		saracinesche in bronzo e valvole di ritegno in bronzo - da 1/2"		cad	€ 8,53	100,000%
1	9424	01.A19.G10 140		saracinesche in bronzo e valvole di ritegno in bronzo - da 3/4" a 1"		cad	€ 11,40	100,000%
1	9425	01.A19.G10 145		saracinesche in bronzo e valvole di ritegno in bronzo - da 1 1/4" a 1 1/2"		cad	€ 14,30	100,000%
1	9426	01.A19.G10 150		saracinesche in bronzo e valvole di ritegno in bronzo - da 2" a 2 1/2"		cad	€ 15,70	100,000%
1	9427	01.A19.G10 155		saracinesche in bronzo e valvole di ritegno in bronzo - da 3"		cad	€ 17,10	100,000%
1	9428	01.A19.G10 160		latrina alla turca, completa di accessori e scarico		cad	€ 92,70	100,000%
1	9429	01.A19.G10 165		latrina all'inglese o a sella di qualunque tipo, con scarico a pavimento o a parete, completa di accessori e scarico		cad	€ 69,50	100,000%
1	9430	01.A19.G10 170		flusso rapido per latrina completo di accessori, alimentazione e scarico		cad	€ 31,30	100,000%
1	9431	01.A19.G10 175		orinatoio a pavimento di qualunque tipo e dimensione con tutti gli accessori occorrenti, alimentazione e scarico		cad	€ 92,70	100,000%
1	9432	01.A19.G10 180		orinatoio sospeso a parete di qualunque tipo e dimensione, con tutti gli accessori occorrenti, alimentazione e scarico		cad	€ 89,50	100,000%
1	9433	01.A19.G10 185		sifone con griglia a pavimento, con tutti gli accessori occorrenti, alimentazione e scarico		cad	€ 51,20	100,000%
1	9434	01.A19.G10 190		vaschetta di cacciata a cassetta o a zaino, di qualunque capacita', completa di accessori, alimentazione e scarico		cad	€ 52,70	100,000%
1	9435	01.A19.G10 195		sedili in plastica per vasi all'inglese		cad	€ 8,00	100,000%
1	9436	01.A19.G10 200		lancia di lavaggio, completa di accessori		cad	€ 18,20	100,000%
1	9437	01.A19.G10 205		cappa per cucina compreso il tubo di sfiato		cad	€ 45,40	100,000%
1	9438	01.A19.G10 220		combinazione w.c./ bidet per disabili in ceramica per installazione a pavimento, compresa la posa degli accessori ed effetti acqua della vaschetta di cacciata, batteria, comando di scarico a muro laterale, miscelatore termoscopico, comando a leva, doccia a telefono e regolatore automatico di portata		cad	€ 141,00	93,813%
1	9439	01.A19.G10 230		specchio reclinabile per disabili		cad	€ 29,10	90,820%
1	9440	01.A19.G10 240		solleva pazienti meccanico fisso da montare all'angolo o all'estremita' della vasca da bagno		cad	€ 60,20	87,524%
1	9441	01.A19.G20		Provvista e posa di mensole, mensoloni in ferro o ghisa smaltata per lavabi, lavelli e simili, compresa la rottura delle murature, il fissaggio il ripristino dell'intonaco e del rivestimento in piastrelle
1	9442	01.A19.G20 005		mensole da cm 35 per lavabi		cad	€ 18,30	77,943%
1	9443	01.A19.G20 010		mensoloni da cm 40 per lavelli e lavabi a canale		cad	€ 19,90	71,643%
1	9444	01.A19.H05		Formazione di punto di adduzione acqua calda o fredda eseguito con impiego di tubazioni in metal-plastico multistrato tipo Geberit Mepla e raccorderia in ottone, per alimentazione punti acqua isolati o apparecchi igienico sanitari di qualsiasi natura e dimensione ivi compreso le vaschette di cacciata. Il prezzo considera uno sviluppo reale della tubazione di alimentazione del punto di adduzione non superiore a m 5 a partire dalla saracinesca posta a valle della tubazione principale ed inclusa nell'analisi, o dal boiler in caso di alimentazione diretta. Per distanze superiori a m 5 verrà compensato a parte il tratto di tubazione eccedente. L'impianto dovrà essere dato ultimato, perfettamente funzionante e pronto all'allacciamento all'apparecchiatura igienico sanitaria di riferimento. Il prezzo comprende le seguenti lavorazioni: esecuzione di tutte le opere murarie occorrenti ivi compreso le tracce a muro e relativi ripristini murari, incluse le provviste ed i mezzi d'opera occorrenti; opere da idraulico, incluse tutte le provviste ed i mezzi d'opera occorrenti; prova idraulica di tenuta prima del ripristino della muratura; sgombero e trasporto della risulta alle discariche.
1	9445	01.A19.H05 005		…		cad	€ 197,34	49,220%
1	9446	01.A19.H10		Formazione di punto di adduzione acqua calda o fredda eseguito con impiego di tubazioni in polietilene ad alta densità PN10, per alimentazione punti acqua isolati o apparecchi igienico sanitari di qualsiasi natura e dimensione ivi compreso le vaschette di cacciata. Il prezzo considera uno sviluppo reale della tubazione di alimentazione del punto di adduzione non superiore a m 5 a partire dalla saracinesca posta a valle della tubazione principale ed inclusa nell'analisi, o dal boiler in caso di alimentazione diretta. Per distanze superiori a m 5 verrà compensato a parte il tratto di tubazione eccedente. L'impianto dovrà essere dato ultimato, perfettamente funzionante e pronto all'allacciamento all'apparecchiatura igienico sanitaria di riferimento. Il prezzo comprende le seguenti lavorazioni: esecuzione di tutte le opere murarie occorrenti, ivi compreso le tracce a muro e relativi ripristini murari, incluse le provviste ed i mezzi d'opera occorrenti; opere da idraulico, incluse tutte le provviste ed i mezzi d'opera occorrenti; prova idraulica di tenuta prima del ripristino della muratura; sgombero e trasporto della risulta alle discariche.
1	9447	01.A19.H10 005		…		cad	€ 143,03	67,910%
1	9448	01.A19.H15		Formazione di punto di adduzione acqua calda o fredda realizzato in batteria con allacciamento diretto e senza soluzioni di continuità all'adduzione descritta all'art. 01.A19.H05, eseguito con impiego di tubazioni in metal-plastico multistrato tipo Geberit Mepla e raccorderia in ottone, per alimentazione punti acqua isolati o apparecchi igienico sanitari di qualsiasi natura e dimensione ivi compreso le vaschette di cacciata. Il prezzo considera uno sviluppo reale della nuova tubazione non superiore a m 2 a partire dal raccordo con il punto di adduzione acqua. Per distanze superiori a m 2 verrà compensato a parte il tratto di tubazione eccedente. L'impianto dovrà essere dato ultimato, perfettamente funzionante e pronto all'allacciamento con l'apparecchio igienico sanitario di riferimento. Il prezzo comprende le seguenti lavorazioni: esecuzione di tutte le opere murarie occorrenti, ivi compreso le tracce a muro e relativi ripristini murari, incluse le provviste ed i mezzi d'opera occorrenti; opere da idraulico, incluse tutte le provviste ed i mezzi d'opera occorrenti; prova idraulica di tenuta prima del ripristino della muratura; sgombero e trasporto della risulta alle discariche.
1	9449	01.A19.H15 005		…		cad	€ 84,83	46,880%
1	9450	01.A19.H20		Formazione di punto di adduzione acqua calda o fredda realizzato in batteria con allacciamento diretto e senza soluzioni di continuità all'adduzione descritta all'art. 01.A19.H10, eseguito con impiego di tubazioni in polietilene ad alta densità PN10, per alimentazione punti acqua isolati o apparecchi igienico sanitari di qualsiasi natura e dimensione ivi compreso le vaschette di cacciata. Il prezzo considera uno sviluppo reale della nuova tubazione non superiore a m 2 a partire dal raccordo con il punto di adduzione acqua. Per distanze superiori a m 2 verrà compensato a parte il tratto di tubazione eccedente. L'impianto dovrà essere dato ultimato, perfettamente funzionante e pronto all'allacciamento con l'apparecchio igienico sanitario di riferimento. Il prezzo comprende le seguenti lavorazioni: esecuzione di tutte le opere murarie occorrenti, ivi compreso le tracce a muro e relativi ripristini murari, incluse le provviste ed i mezzi d'opera occorrenti; opere da idraulico, incluse tutte le provviste ed i mezzi d'opera occorrenti; prova idraulica di tenuta prima del ripristino della muratura; sgombero e trasporto della risulta alle discariche.
1	9451	01.A19.H20 005		…		cad	€ 58,86	67,580%
1	9452	01.A19.H25		Formazione di rete di scarico per apparecchi igienico sanitari tipo lavelli, lavandini, lavabo, pilozzi, lavatoi, bidet e similari, comprensivo di tutte le forniture e i mezzi d'opera occorrenti sia relativamente alle opere da idraulico che quelle edili. La tubazione dovrà essere realizzata con impiego di manufatti tipo Geberit-PE diametri mm 40/46 - 50/56, incluse le occorrenti saldature ed i collari di fissaggio alla struttura di ancoraggio ed ogni prestazione d'opera occorrente per dare l'impianto perfettamente funzionante e pronto all'allacciamento all'apparecchio sanitario di riferimento. Il prezzo comprende le seguenti lavorazioni: esecuzione di tutte le opere murarie occorrenti, ivi compreso le tracce a muro e relativi ripristini murari o il fissaggio delle tubazioni a pavimento, incluse le provviste ed i mezzi d'opera occorrenti; opere da idraulico, incluse tutte le provviste ed i mezzi d'opera occorrenti. Distanza massima tra il collegamento dell'apparecchio igienico sanitario e la colonna o rete principale di scarico non superiore a m 5. Per allacciamenti aventi distanza superiore si procederà a parte al compenso del tratto eccedente tale lunghezza. Prova idraulica di tenuta prima del ripristino della muratura; sgombero e trasporto della risulta alle discariche
1	9453	01.A19.H25 005		…		cad	€ 154,65	68,710%
1	9454	01.A19.H30		Formazione di rete di scarico per apparecchi igienico sanitari tipo lavelli, lavandini, lavabo, pilozzi, lavatoi, bidet e similari, realizzato in batteria con allacciamento diretto e senza soluzione di continuità allo scarico descritto dall'art. 01.A19.H25. La tubazione dovrà essere realizzata con impiego di manufatti tipo Geberit-PE diametri mm 40/46 - 50/56, incluse le occorrenti saldature ed i collari di fissaggio alla struttura di ancoraggio ed ogni prestazione d'opera occorrente per dare l'impianto perfettamente funzionante e pronto all'allacciamento all'apparecchio sanitario di riferimento. Il prezzo comprende tutte le lavorazioni, provviste, mezzi d'opera previsti dall'art.01.A19.H25, nulla escluso, per uno sviluppo reale della nuova tubazione non superiore a m 2 a partire dalla braga di raccordo (inclusa nell'analisi) con la tubazione di scarico già realizzata ed il punto di scarico dell'apparecchio sanitario di riferimento. Per allacciamenti aventi distanza superiore, il tratto eccedente i m 2 verrà compensato a parte. Prova idraulica di tenuta prima del ripristino della muratura; sgombero e trasporto della risulta alle discariche.
1	9455	01.A19.H30 005		…		cad	€ 79,97	68,070%
1	9456	01.A19.H35		Formazione di rete di scarico per vasi a sedile o alla turca, comprensivo di cucchiaia, braga, tubo, giunto a T con tappo a vite per ispezione, curva aperta per innesto nella colonna di discesa, manicotti, riduzioni, ecc., in polietilene tipo Geberit-PE, comprensivo di tutte le lavorazioni, forniture e mezzi d'opera occorrenti, sia relativi alle opere da muratore che da idraulico per dare l'impianto perfettamente funzionante e pronto alla posa del vaso a sedile. Il prezzo comprende le seguenti lavorazioni: esecuzione di tutte le opere murarie occorrenti, ivi compreso le rotture e relativi ripristini murari, incluse le provviste ed i mezzi d'opera occorrenti; opere da idraulico, incluse tutte le lavorazioni, provviste ed i mezzi d'opera occorrenti. Distanza massima tra il collegamento dell'apparecchio igienico sanitario e la colonna o rete principale di scarico non superiore a m 3. Per allacciamenti aventi distanza superiore si procederà a parte al compenso del tratto eccedente tale lunghezza. Prova idraulica di tenuta prima del ripristino della muratura; sgombero e trasporto della risulta alle discariche.
1	9457	01.A19.H35 005		…		cad	€ 221,14	61,200%
1	9458	01.A19.H40		Formazione di rete di scarico per vasi a sedile o alla turca, realizzato in batteria con allacciamento diretto e senza soluzione di continuità allo scarico descritto dall'art. 01.A19.H35. La tubazione dovrà essere realizzata con impiego di manufatti tipo Geberit-PE diametro mm 90/97, incluse le occorrenti saldature ed i collari di fissaggio alla struttura di ancoraggio ed ogni prestazione d'opera occorrente per dare l'impianto perfettamente funzionante e pronto all'allacciamento all'apparecchio sanitario di riferimento. Il prezzo comprende tutte le lavorazioni, provviste, mezzi d'opera previsti dall'art. 01.A19.H35, nulla escluso, per uno sviluppo reale della nuova tubazione per ogni singolo scarico non superiore a m 2 a partire dalla braga di raccordo. Prova idraulica di tenuta prima del ripristino del pavimento; sgombero e trasporto alle discariche della risulta (inclusa nell'analisi) con lo scarico a valle già realizzato. Per allacciamenti aventi distanza superiore, il tratto eccedente i m 2 verrà compensato a parte.
1	9459	01.A19.H40 005		…		cad	€ 102,76	65,380%
1	9460	01.A19.H45		Formazione di servizio igienico per disabili eseguito secondo la normativa vigente, eseguito secondo gli schemi di progetto. Il prezzo è comprensivo delle seguenti lavorazioni e forniture: specchio, porta sapone, porta carta; mancorrenti in tubi di nylon diametro mm 40 e spessore mm 5, con anima interna in tubo di acciaio zincato (sia internamente che esternamente) diametro mm 30 e spessore mm 2, compreso supporti, piastre e tasselli di fissaggio a muro; impianto di adduzione e scarico come descritto all'art. 01.A19.H05; vaso a sedile serie speciale, completo di coperchio e vaschetta di cacciata; lavabo speciale per disabili; miscelatori con comandi differenziati a ginocchio, a pedale, a leva; doccetta a telefono con asta e comando a leva; boiler elettrico istantaneo da l 10; posa tubazioni ed apparecchiature; opere murarie per il fissaggio e assistenza alla posa di apparecchiature idrico sanitarie, pulizia, sgombero, carico e trasporto alle discariche della risulta. Escluso impianto elettrico. Prezzo comprensivo di tutte le lavorazioni occorrenti, le provviste ed i mezzi d'opera per dare il servizio perfettamente funzionante in ogni opera e fornitura impiantistica. Prove idrauliche ed elettriche prima del ripristino della muratura. Sgombero e trasporto alle discariche della risulta.
1	9461	01.A19.H45 005		…		cad	€ 5.076,81	24,560%
1	9462	01.A19.H50		Formazione di servizio igienico per disabili eseguito secondo la normativa vigente, eseguito secondo gli schemi di progetto. Il prezzo è comprensivo delle seguenti lavorazioni e forniture: specchio, porta sapone, porta carta; mancorrenti in tubi di nylon diametro mm 40 e spessore mm 5, con anima interna in tubo di acciaio zincato (sia internamente che esternamente) diametro mm 30 e spessore mm 2, compreso supporti, piastre e tasselli di fissaggio a muro; impianto di adduzione e scarico come descritto all' art. 01.A19.H10; vaso a sedile serie speciale, completo di coperchio e vaschetta di cacciata; lavabo speciale per disabili; miscelatori con comandi differenziati a ginocchio, a pedale, a leva; doccetta a telefono con asta e comando a leva; boiler elettrico istantaneo da l 10; posa tubazioni ed apparecchiature; opere murarie per il fissaggio e assistenza alla posa di apparecchiature idrico sanitarie, pulizia, sgombero, carico e trasporto alle discariche della risulta. Escluso impianto elettrico. Prezzo comprensivo di tutte le lavorazioni occorrenti, le provviste ed i mezzi d'opera per dare il servizio perfettamente funzionante in ogni opera e fornitura impiantistica. Prove idrauliche ed elettriche prima del ripristino della muratura. Sgombero e trasporto alle discariche della risulta.
1	9463	01.A19.H50 005		…		cad	€ 4.780,39	26,080%
1	9464	01.A20		OPERE DA DECORATORE	Note esplicative: le opere contemplate nella presente categoria non comprendono l'eventuale noleggio dei ponteggi
1	9465	01.A20.A10		Sgrassatura, stuccatura e spolveratura eseguite su intonaci naturali esterni
1	9466	01.A20.A10 005		per superfici di almeno m² 4		m²	€ 2,30	77,222%
1	9467	01.A20.A20		Raschiatura e lavatura a fondo delle vecchie tinte, stuccatura e scartavetratura eseguite su intonaci esterni gia' tinteggiati
1	9468	01.A20.A20 005		per superfici di almeno m² 4		m²	€ 4,88	67,801%
1	9469	01.A20.A30		Lavatura con detersivi, revisione stuccatura con stucco a vernice, scartavetratura, coloritura di fondo sulle parti stuccate e scoperte, eseguite su intonaci esterni precedentemente coloriti ad olio
1	9470	01.A20.A30 005		per superfici di almeno m² 4		m²	€ 6,80	98,669%
1	9471	01.A20.A40		Spolveratura e lavatura con acido di murature in paramano
1	9472	01.A20.A40 005		per superfici di almeno m² 4		m²	€ 7,06	98,901%
1	9473	01.A20.A50		Stuccatura, scartavetratura e pulizia semplice eseguita su intonaci naturali interni
1	9474	01.A20.A50 005		per superfici di almeno m² 4		m²	€ 1,58	78,862%
1	9475	01.A20.A60		Raschiatura o lavatura di vecchie tinte, stuccatura e scartavetratura eseguita su intonaci interni gia' tinteggiati
1	9476	01.A20.A60 005		per superfici di almeno m² 4		m²	€ 1,79	27,972%
1	9477	01.A20.A70		Raschiatura vecchie tappezzerie, stuccature e scartavetratura eseguita su intonaci interni tappezzati
1	9478	01.A20.A70 005		per superfici di almeno m² 4		m²	€ 4,79	67,200%
1	9479	01.A20.A80		Lavatura con detersivi, revisione stuccatura con stucco a vernice, scartavetratura, coloritura di fondo sulle parti stuccate o scoperte, eseguita su intonaci interni precedentemente coloriti ad olio
1	9480	01.A20.A80 005		per superfici di almeno m² 4		m²	€ 4,25	98,780%
1	9481	01.A20.A90		Rasatura con gesso e colla per eliminazione disuguaglianze degli intonaci e successive lisciature, eseguite su superfici vecchie intonacate a calce
1	9482	01.A20.A90 005		per superfici di almeno m² 4		m²	€ 14,40	30,722%
1	9483	01.A20.B00		Rasatura con stucco a vernice e successiva scartavetratura eseguita su fondi intonacati a calce od a gesso e colorati ad olio
1	9484	01.A20.B00 005		per superfici di almeno m² 4		m²	€ 10,20	95,802%
1	9485	01.A20.B10		Spugnatura eseguita con tela-spugna e tinta su fondi gia' preparati
1	9486	01.A20.B10 005		con tinta a colla o idropittura (esclusa la fornitura delle stesse)		m²	€ 3,41	100,000%
1	9487	01.A20.B10 010		con vernice opaca tipo cementite (esclusa la fornitura della stessa)		m²	€ 7,39	100,000%
1	9488	01.A20.B20		Lisciatura di pareti e soffitti
1	9489	01.A20.B20 005		a scagliola e colla		m²	€ 3,13	90,535%
1	9490	01.A20.B30		Lavatura con detersivi
1	9491	01.A20.B30 005		di basamenti e stipiti per una superficie di almeno m² 4		m²	€ 5,66	100,000%
1	9492	01.A20.B40		Bruciatura con soluzione di acido solforico e successiva sciacquatura
1	9493	01.A20.B40 005		di basamenti, stipiti o intonaci in cemento per una superficie di almeno m² 4		m²	€ 4,30	99,398%
1	9494	01.A20.B50		Lavatura con detersivo, revisione stuccatura, scartavetratura, coloritura di fondo sulle parti stuccate o scoperte, su manufatti in legno gia' precedentemente coloriti
1	9495	01.A20.B50 005		di serramenti		m²	€ 5,16	97,744%
1	9496	01.A20.B50 010		di infissi		m²	€ 4,84	98,128%
1	9497	01.A20.B60		Sgrassatura di vecchie coloriture mediante detersivi
1	9498	01.A20.B60 005		di manufatti in legno.		m²	€ 2,22	96,491%
1	9499	01.A20.B70		Imprimitura a base di bianco di zinco in pasta diluito con olio di lino, su manufatti in legno
1	9500	01.A20.B70 005		di serramenti grezzi, compresa la spolveratura		m²	€ 5,12	90,680%
1	9501	01.A20.B70 010		di infissi grezzi		m²	€ 3,50	88,561%
1	9502	01.A20.B80		Rasatura completa con stucco a vernice e scartavetratura
1	9503	01.A20.B80 005		di manufatti in legno		m²	€ 6,82	93,371%
1	9504	01.A20.B80 010		di manufatti metallici		m²	€ 7,35	93,849%
1	9505	01.A20.B90		Spazzolatura con spazzole metalliche e spolveratura su superfici metalliche grezze
1	9506	01.A20.B90 005		di manufatti esterni		m²	€ 4,65	100,000%
1	9507	01.A20.B90 010		di serramenti ed infissi interni		m²	€ 5,43	100,000%
1	9508	01.A20.B90 015		di termosifoni, piastre, tubi, ecc.		m²	€ 6,21	100,000%
1	9509	01.A20.C00		Sabbiatura semplice di pulizia su superfici metalliche grezze
1	9510	01.A20.C00 005		di manufatti esterni		m²	€ 14,00	100,000%
1	9511	01.A20.C05		Sabbiatura eseguita su manufatti esterni
1	9512	01.A20.C05 005		tipo semplice, per la pulizia di superfici murali o metalliche grezze		m²	€ 8,02	47,460%
1	9513	01.A20.C05 010		tipo industriale per la pulizia di superfici metalliche		m²	€ 14,80	47,323%
1	9514	01.A20.C05 015		tipo metallo bianco per la pulizia di strutture metalliche		m²	€ 22,20	47,356%
1	9515	01.A20.C10		Lavatura con detersivo, revisione stuccatura, scartavetratura, coloritura di fondo sulle parti stuccate o scoperte, su superfici metalliche gia' precedentemente colorite
1	9516	01.A20.C10 005		di manufatti esterni		m²	€ 7,10	98,361%
1	9517	01.A20.C10 010		di serramenti ed infissi interni		m²	€ 5,51	98,361%
1	9518	01.A20.C20		Lavatura con detersivi su superfici gia' precedentemente colorite
1	9519	01.A20.C20 005		di termosifoni, piastre, ecc.		m²	€ 3,53	98,901%
1	9520	01.A20.C30		Pulizia di superfici in calcestruzzo, intonaco, mattoni, mediante l'uso di idrolavatrice alimentata elettricamente, compreso tubi, raccordi, ugelli, canne acqua, ecc., con la sola esclusione di eventuali ponteggi
1	9521	01.A20.C30 005		mediante getto d'acqua a forte pressione, fino a 250 atm, per l'asportazione di sporco, polvere e parti incoerenti		m²	€ 2,59	61,386%
1	9522	01.A20.C30 010		mediante eiezione ad alta pressione (fino a 250 atm) con idrolavatrice alimentata elettricamente di una miscela combinata di acqua ed inerti silicei selezionati, per l'asportazione di ogni tipo di residuo superficiale incoerente, anche su superfici in ferro		m²	€ 7,40	62,284%
1	9523	01.A20.C40		Pulizia di superfici particolarmente delicate quale cotto, arenarie, intonaci, e/o di interesse artistico con sistema chimicamente neutro
1	9524	01.A20.C40 005		eseguita mediante l'eiezione a bassissima pressione (circa 0.5 atm) di una emulsione mista aria-acqua e finissimi inerti con apposita macchina pulitrice alimentata ad aria compressa, compreso tubi, raccordi, lancia al tungsteno, centrale di regolazione e apparecchiatura interfono per due operatori		m²	€ 33,40	50,633%
1	9525	01.A20.E00		Tinta a calce, previa imprimitura ad una o piu' tinte a due riprese
1	9526	01.A20.E00 005		su soffitti e pareti interne		m²	€ 4,38	97,633%
1	9527	01.A20.E00 010		su muri esterni, facciate, scale, porticati, androni e simili		m²	€ 6,51	98,410%
1	9528	01.A20.E10		Tinta a colla, previa imprimitura ad una o due tinte a due riprese
1	9529	01.A20.E10 005		su soffitti e pareti interne		m²	€ 4,59	81,180%
1	9530	01.A20.E20		Tinta a tempera forte a piu' riprese
1	9531	01.A20.E20 005		su soffitti e pareti esterne		m²	€ 5,26	97,297%
1	9532	01.A20.E30		Tinta all'acqua (idropittura) a base di resine sintetiche, con un tenore di resine non inferiore al 30%, lavabile, ad una o piu' tinte a piu' riprese su fondi gia' preparati
1	9533	01.A20.E30 005		su intonaci interni		m²	€ 3,82	59,060%
1	9534	01.A20.E30 010		su intonaci esterni		m²	€ 7,75	73,090%
1	9535	01.A20.E35		Applicazione di pittura murale opacizzata a base di polimeri acrilici in soluzione, pigmenti coloranti selezionati e cariche silicee finissime, applicata con una prima mano di fissativo di preparazione e con almeno due riprese successive di pittura distanziate nel tempo, anche a pennellate incrociate con finiture a velatura, compresa ogni opera accessoria, eseguita a qualsiasi piano del fabbricato
1	9536	01.A20.E35 005		su pareti esterne		m²	€ 12,00	79,418%
1	9537	01.A20.E38		Applicazione di idropittura murale opaca a base di silicati di potassio, pigmenti inorganici selezionati e cariche minerali, non filmogena ma permeabile all'acqua ed al vapore acqueo, perfettamente reagente con il supporto preventivamente pulito, applicata con una mano di fondo diluita al 30% come imprimitura e con due riprese successive distanziate nel tempo diluite al 10% la prima e 25% la seconda, esclusa la preparazione del supporto, eseguita a qualsiasi piano del fabbricato
1	9538	01.A20.E38 005		su pareti esterne, vani scala, androni		m²	€ 13,80	68,686%
1	9539	01.A20.E40		Coloritura a cementite su superfici intonacate a calce od a gesso
1	9540	01.A20.E40 005		a due riprese e per una superficie di almeno m² 4		m²	€ 6,76	85,878%
1	9541	01.A20.E40 015		ad una ripresa con successiva verniciatura di smalto grasso o sintetico, per una superficie di almeno m² 4		m²	€ 9,59	90,848%
1	9542	01.A20.E45		Trattamento decorativo e protettivo con pittura murale a base di farina di quarzo, resina copolimera, aggregati duri a granulometria differenziata quali mica e granito, pigmenti coloranti selezionati, speciali adittivi per assicurare una perfetta adesione, data a pennello o rullo a due riprese intervallate diluite del 15% ad una o piu' tinte su fondi gia' preparati, previa applicazione di una ripresa di fissativo consolidante adatto a base di resine acriliche in solventi aromatici ed alifatici, esclusa la preparazione del supporto e il rifacimento di intonaci
1	9543	01.A20.E45 005		su murature esterne		m²	€ 12,40	77,092%
1	9544	01.A20.E48		Esecuzione di rivestimento murale costituito da legante minerale a base di grassello di calce a lunga stagionatura, terre naturali ed ossidi inorganici, additivi minerali, dato a pennello o rullo a due riprese intervallate diluite al 30% la prima e al 20% la seconda, ad una o piu' tinte su fondi gia' preparati, previa applicazione di una ripresa di primer di fondo, e successiva applicazione di una ripresa di protettivo silossanico, esclusa la preparazione del supporto e il rifacimento degli intonaci
1	9545	01.A20.E48 005		per interni ed esterni		m²	€ 13,50	74,880%
1	9546	01.A20.E50		Coloritura con carbolineum
1	9547	01.A20.E50 005		ad una ripresa		m²	€ 3,75	91,667%
1	9548	01.A20.E60		Applicazione fissativo
1	9549	01.A20.E60 005		su soffitti e pareti interne		m²	€ 1,39	99,074%
1	9550	01.A20.E60 010		su muri esterni, facciate, scale, porticati, androni e simili		m²	€ 2,82	96,330%
1	9551	01.A20.E70		Formazione di zoccolini murali comprendente: preparazione, stuccatura intonaci, coloritura di fondo e successiva verniciatura
1	9552	01.A20.E70 005		con vernice lavabile		m	€ 4,14	95,313%
1	9553	01.A20.E80		Formazione di zoccolature o pareti, liscie od operate, previa preparazione del fondo, rasatura, scartavetratura, ecc, con finitura in resine trasparenti (date a piu' riprese), spessore minimo mm 1,5
1	9554	01.A20.E80 005		con vernici resinoplastiche speciali tipo plasticoat, leorm, ecc.		m²	€ 7,67	55,184%
1	9555	01.A20.E90		Provvista e applicazione di tapezzeria compresa la preventiva mano di colla
1	9556	01.A20.E90 005		in carta tipo economico		m²	€ 8,18	86,751%
1	9557	01.A20.E90 010		in tela plastificata (tipo muraflex - viniltex e simili)		m²	€ 16,30	69,376%
1	9558	01.A20.E90 015		in carta fodera		m²	€ 4,87	87,302%
1	9559	01.A20.E90 020		in stoffa apprettata tipo yuta		m²	€ 19,50	65,194%
1	9560	01.A20.F00		Verniciatura su manufatti in legno con vernice protettiva stemperata con olio di lino
1	9561	01.A20.F00 005		ad una ripresa per interni		m²	€ 5,37	88,702%
1	9562	01.A20.F00 010		a due riprese per esterni		m²	€ 9,67	87,583%
1	9563	01.A20.F10		Velatura su manufatti in legno con olio di lino cotto con o senza colori
1	9564	01.A20.F10 005		ad una ripresa		m²	€ 4,50	94,556%
1	9565	01.A20.F20		Coloritura ad olio di lino cotto e biacca
1	9566	01.A20.F20 005		ad una ripresa		m²	€ 5,03	90,256%
1	9567	01.A20.F30		Verniciatura di manufatti in legno a due riprese di vernice tipo flatting
1	9568	01.A20.F30 005		su fondo in legno naturale		m²	€ 10,50	91,450%
1	9569	01.A20.F30 010		su fondi gia' preparati		m²	€ 8,96	91,198%
1	9570	01.A20.F32		Protezione di manufatti in legno di qualsiasi genere mediante applicazione di un fondo a base di resine sintetiche ad azione consolidante, funghicida, antitarlo ed insettorepellente, non filmogeno e ad elevata capacita' penetrante nel supporto, applicato a spruzzo od a pennello, compresa ogni opera accessoria per la pulizia preventiva dei manufatti
1	9571	01.A20.F32 005		a due riprese		m²	€ 11,60	80,469%
1	9572	01.A20.F35		Finitura superficiale di manufatti in legno di qualsiasi genere mediante applicazione, in due o tre riprese distanziate nel tempo, di protettivi non filmogeni ad alta penetrazione a base di resine alchidiche o poliuretaniche monocomponenti a bassa assorbenza dei raggi ultravioletti, addizionate con ossidi di ferro trasparenti
1	9573	01.A20.F35 005		compresa ogni opera accessoria		m²	€ 10,70	93,325%
1	9574	01.A20.F38		Ignifugazione di manufatti in legno e suoi derivati (pavimenti e strutture di qualunque genere) realizzata mediante trattamenti ripetuti a base di vernici impregnanti ignifughe, trasparenti, di tipo approvato, applicate a pennello od a spruzzo sul supporto sverniciato, tale da garantire una reazione al fuoco del manufatto corrispondente alla classe 1, compresa ogni opera accessoria
1	9575	01.A20.F38 005		compresa ogni opera accessoria		m²	€ 12,40	65,245%
1	9576	01.A20.F40		Verniciatura di manufatti in legno con smalto su fondi gia' preparati
1	9577	01.A20.F40 005		con smalto grasso ad una ripresa		m²	€ 6,13	93,474%
1	9578	01.A20.F40 010		con smalto grasso a due riprese		m²	€ 10,80	93,413%
1	9579	01.A20.F40 015		con smalto sintetico ad una ripresa		m²	€ 6,17	93,082%
1	9580	01.A20.F40 020		con smalto sintetico a due riprese		m²	€ 10,90	92,857%
1	9581	01.A20.F50		Coloritura con una ripresa di antiruggine a basedi olestenolici ai fosfati di zinco, su superfici metalliche
1	9582	01.A20.F50 005		di manufatti esterni		m²	€ 8,92	92,319%
1	9583	01.A20.F50 010		di serramenti ed infissi interni		m²	€ 7,03	90,459%
1	9584	01.A20.F50 015		di termosifoni, piastre ecc.		m²	€ 7,42	89,217%
1	9585	01.A20.F50 020		di tubi aventi diametro fino cm 15		m	€ 4,61	98,034%
1	9586	01.A20.F50 025		di tubi aventi diametro superiore a cm 15		m	€ 7,01	98,524%
1	9587	01.A20.F60		Coloritura con vernice protettiva a base di bianco di zinco, stemperata con olio di lino, su superfici metalliche
1	9588	01.A20.F60 005		di manufatti esterni, ad una ripresa		m²	€ 7,14	90,958%
1	9589	01.A20.F60 010		di manufatti esterni, a due riprese		m²	€ 11,90	89,531%
1	9590	01.A20.F60 015		di serramenti e di infissi interni, a due riprese		m²	€ 8,78	87,353%
1	9591	01.A20.F70		Verniciatura con smalto su coloritura esistente per superfici metalliche
1	9592	01.A20.F70 005		di manufatti esterni, ad una ripresa		m²	€ 7,47	94,291%
1	9593	01.A20.F70 010		di manufatti esterni, a due riprese		m²	€ 12,10	93,441%
1	9594	01.A20.F70 015		di serramenti ed infissi interni, a due riprese		m²	€ 10,70	93,674%
1	9595	01.A20.F70 020		di termosifoni, piastre, ecc, ad una ripresa		m²	€ 7,49	93,103%
1	9596	01.A20.F70 025		di termosifoni,piastre, ecc. a due riprese		m²	€ 10,60	92,365%
1	9597	01.A20.F70 030		tubi di sezione fino a cm 15, ad una ripresa		m	€ 6,13	91,579%
1	9598	01.A20.F70 035		tubi di sezione fino a cm 15, a due riprese		m	€ 9,76	91,678%
1	9599	01.A20.F80		Verniciatura con vernice ad alluminio di parti metalliche
1	9600	01.A20.F80 005		ad una ripresa		m²	€ 6,33	80,488%
1	9601	01.A20.F90		Verniciatura con smalto epossidico su coloritura esistente per superfici metalliche
1	9602	01.A20.F90 005		di manufatti esterni, a due riprese		m²	€ 15,40	91,730%
1	9603	01.A20.F90 010		di manufatti esterni, a una ripresa		m²	€ 8,24	92,308%
1	9604	01.A20.F95		Protezione di manufatti metallici e similari realizzata mediante trattamenti ripetuti a base di vernici intumescenti di tipo approvato e certificato per la classe REI 120, applicate a pennello od a spruzzo sul supporto preventivamente trattato con primer, compresa ogni opera accessoria
1	9605	01.A20.F95 005		a tre o piu' riprese distanziate nel tempo, in misura non inferiore a 2 kg/m²		m²	€ 21,90	31,228%
1	9606	01.A20.G00		Verniciatura con pittura a freddo di tipo epossidico a base di zinco
1	9607	01.A20.G00 005		di manufatti esterni, a una ripresa		m²	€ 12,60	85,273%
1	9608	01.A20.G10		Sverniciatura di materiali legnosi e metallici mediante immersione in bagni a base acquosa additivati con cloruri catalizzati, con resa delle superfici lignee a poro aperto e con pH 7 per permettere una impregnazione in profondita' nella successiva verniciatura; computo metrico economico misurato per superficie di ingombro
1	9609	01.A20.G10 005		di materiale con vernici in poliestere		m²	€ 35,60	100,000%
1	9610	01.A20.G10 010		di porte, finestre, persiane, avvolgibili etc.		m²	€ 27,10	100,000%
1	9611	01.A20.G10 015		di termosifoni		m²	€ 109,00	100,000%
1	9612	01.A20.G20		Protezione trasparente ottenuta mediante applicazione a spruzzo o a pennello di idrorepellente a base di silicati in solvente a forte penetrazione, fino a rifiuto, compreso ogni onere per l'applicazione, esclusa la pulizia del fondo e gli eventuali ponteggi
1	9613	01.A20.G20 005		di superfici in cemento armato, pietra, mattoni pieni, intonaci		m²	€ 10,90	61,091%
1	9614	01.A20.G25		Consolidamento trasparente ottenuto mediante applicazione a pennello o a spruzzo di consolidante a base di esteri dell'acido salicico a solvente, fino a rifiuto, compreso ogni onere per l'applicazione, esclusa la pulizia del fondo e gli eventuali ponteggi
1	9615	01.A20.G25 005		su superfici in cemento armato, pietra, muratura e intonaci		m²	€ 16,60	47,907%
1	9616	01.A20.H10		Rivestimento murale policromo per interni composto da una preparazione di fondo con fissativo e due riprese di idropittura, su cui viene successivamente dispersa a spruzzo una fase a solvente di colori diversi costituente un film lavabile di elevata resistenza all'abrasione, di aspetto satinato, insaponificabile e di spessore non superiore a 4/10 di mm, compresa ogni opera accessoria
1	9617	01.A20.H10 005		per una superficie di almeno m² 4		m²	€ 13,60	62,346%
1	9618	01.A20.H50		Rivestimento murale per interni, finito a stucco tipo veneziano o marmorino, eseguito mediante una preventiva neutralizzazione del fondo ad intonaco o gesso con fissativo acrilico e rasature con scagliola e fondo per stucco a mani incrociate con carteggiatura, su cui viene applicata, a spatola metallica, con tessiture incrociate, la finitura a stucco tipo veneziano o marmorino a base di resine sintetiche, leganti vegetali e cariche inerti selezionate, in due mani successive con relative leggere carteggiature; ultima mano a finire e protezione finale mediante ceratura o lucidatura a secco, compresa ogni opera accessoria
1	9619	01.A20.H50 005		................................................		m²	€ 43,40	87,455%
1	9620	01.A20.NB
1	9621	01.A20.NB.A		per superfici inferiori a m² 4 aumento del 30%		%	€ 30,00
1	9622	01.A20.NB.B		per le tinteggiature eseguite ad altezza superiore a m 4 verra' corrisposto un aumento di euro 0,46 al m² (lire 900 al m²)		m²	€ 0,46
1	9623	01.A21		OPERE STRADALI
1	9624	01.A21.A10		Formazione di rilevato stradale con materiali ghiaio-terrosi steso a strati o cordoli di cm 50 di spessore, umidificati, se richiesto dalla direzione lavori, addensati con rullo statico pesante o vibrante con effetto fino a 60 tonnellate per un periodo non inferiore alle ore 6 ogni 100 m³ di rilevato e comunque fino al raggiungimento di un soddisfacente grado di costipamento, secondo le disposizioni impartite dalla direzione lavori, misurato in opera
1	9625	01.A21.A10 005		materiali forniti dalla citta'.		m³	€ 7,13	35,063%
1	9626	01.A21.A10 010		materiali forniti dalla ditta, previa accettazione della direzione lavori		m³	€ 13,00	19,103%
1	9627	01.A21.A20		Spandimento di materiali vari per spessori superiori a cm 3, provvisti sfusi sul luogo d'impiego, per la formazione di strati regolari, secondo le indicazioni della direzione lavori, compreso gli eventuali ricarichi durante la cilindratura ed ogni altro intervento per regolarizzare la sagoma degli strati
1	9628	01.A21.A20 005		materiali terrosi, sabbia, graniglia, pietrischetto stabilizzato e simili, sparsi con mezzi meccanici		m³	€ 4,17	50,000%
1	9629	01.A21.A20 010		ghiaia naturale sparsa con mezzo meccanico		m³	€ 2,64	41,063%
1	9630	01.A21.A20 015		ghiaia vagliata, pietrisco e ciottoli sparsi con mezzo meccanico		m³	€ 5,53	43,418%
1	9631	01.A21.A20 020		materiali terrosi, sabbia, graniglia, pietrischetto stabilizzato e simili, sparsi a mano.		m³	€ 9,66	100,000%
1	9632	01.A21.A20 025		ghiaia naturale sparsa a mano		m³	€ 17,90	100,000%
1	9633	01.A21.A20 030		ghiaia vagliata, pietrischetto e ciottoli sparsi a mano		m³	€ 22,50	100,000%
1	9634	01.A21.A30		Spandimento di materiali vari per spessori sino a cm 3 eseguito a mano, provvisti sfusi sul luogo d'impiego per la formazione di strati sottili e regolari, secondo le indicazioni della direzione lavori e per lo spandimento dei materiali anzidetti sul suolo gelivo
1	9635	01.A21.A30 005		materiali terrosi, sabbia, polvere di roccia, graniglia e pietrischetto		m³	€ 26,40	100,000%
1	9636	01.A21.A40		Provvista e stesa di misto granulare anidro per fondazioni stradali, conforme alle prescrizioni della citta' attualmente vigenti, composto di grossa sabbia e ciottoli di dimensioni non superiori ai cm 12, assolutamente scevro di materie terrose ed organiche e con minime quantita' di materie limose o argillose, esclusa la compattazione, compresa la regolarizzazione con materiale fine secondo i piani stabiliti
1	9637	01.A21.A40 005		eseguita a macchina, per uno spessore compresso pari a cm 20		m²	€ 5,34	17,136%
1	9638	01.A21.A40 010		eseguita a macchina, per uno spessore compresso pari a cm 30		m²	€ 8,12	14,969%
1	9639	01.A21.A40 015		eseguita a macchina, per uno spessore compresso pari a cm 35		m²	€ 9,13	13,836%
1	9640	01.A21.A40 020		eseguita a macchina, per uno spessore compresso pari a cm 40		m²	€ 10,40	12,970%
1	9641	01.A21.A40 025		eseguita a macchina per uno spessore compresso pari a cm 45, (steso in due strati)		m²	€ 11,60	12,283%
1	9642	01.A21.A40 030		eseguita a mano, per uno spessore compresso pari a cm 20		m²	€ 8,25
1	9643	01.A21.A40 035		eseguita a mano, per uno spessore compresso pari a cm 30		m²	€ 13,30
1	9644	01.A21.A40 040		eseguita a mano, per uno spessore compresso pari a cm 35		m²	€ 15,20
1	9645	01.A21.A40 045		eseguita a mano, per uno spessore compresso pari a cm 40		m²	€ 17,50
1	9646	01.A21.A40 050		eseguita a mano, per uno spessore compresso pari a cm 45		m²	€ 19,90
1	9647	01.A21.A43		Provvista sul luogo d'impiego di misto granulare stabilizzato a cemento confezionato con inerti provenienti dalla frantumazione di idonee rocce e grossi ciotoli e la cui curva granulometrica sia collocata all'interno del fuso ANAS 1981, premiscelato con idoneo impasto con aggiunta di kg 50 al m³ di cemento tipo 325, di kg 75 al m³ di filler e con resistenza a compressione a 7 giorni compresa tra 25 e 45 kg/cm² la miscela degli inerti dovra' avere una perdita percentuale in peso alla prova Los Angeles inferiore od uguale a 30 - successiva stesa per la formazione di strato regolare secondo le indicazioni della D.L., compresi gli eventuali ricarichi durante la cilindratura ed ogni altro intervento per regolarizzare la sagoma dello strato - la densita' in sito dovra' essere uguale o maggiore al 97% di quella ottima determinata in laboratorio (a. as.h.o modificata)
1	9648	01.A21.A43 005		per ogni m³ dato in opera costipato, esclusa la compattazione		m³	€ 49,70
1	9649	01.A21.A44		Provvista sul luogo d'impiego di misto granulare stabilizzato a cemento confezionato con inerti provenienti dalla frantumazione di idonee rocce e grossi ciotoli e la cui curva granulometrica sia collocata all'interno del fuso ANAS 1981 premiscelato con idoneo impasto con aggiunta di kg 70 al m³ di cemento tipo 325, di kg 75 al m³ di filler e con resistenza a compressione a 7 giorni compresa tra 30 e 50 kg/cm² la miscela degli inerti dovra' avere una perdita percentuale in peso alla prova Los Angeles inferiore od uguale a 30 - successiva stesa per la formazione di strato regolare secondo le indicazioni della D.L., compresi gli eventuali ricarichi durante la cilindratura ed ogni altro intervento per regolarizzare la sagoma dello strato - la densita' in sito dovra' essere uguale o maggiore al 97% di quella ottima determinata in laboratorio (a. as.h.o modificata)
1	9650	01.A21.A44 005		per ogni m³ dato in opera costipato, esclusa la compattazione		m³	€ 51,40
1	9651	01.A21.A46		Provvista sul luogo d'impiego di misto granulare stabilizzato a cemento per ripristini o risanamenti, confezionato con inerti provenienti dalla frantumazione di idonee rocce e grossi ciottoli la cui curva granulometrica sia collocata all'interno del fuso ANAS 1981, premiscelato con idoneo impasto con aggiunta di kg 50 al m³ di cemento tipo 325, di kg 75 al m³ di filler e con resistenza a compressione a 7 giorni compresa tra 25 e 45 kg/cm² la miscela degli inerti dovra' avere una perdita percentuale in peso alla prova Los Angeles inferiore o uguale a 30 - successiva stesa anche a mano per la formazione di strato regolare secondo le indicazioni della D.L., compresi gli eventuali ricarichi durante la cilindratura ed ogni altro intervento per regolarizzare la sagoma dello strato - la densita' in sito dovra' essere uguale o maggiore al 97% di quella ottima determinata in laboratorio (a.as.h.o. modificata)
1	9652	01.A21.A46 005		per ogni m³ dato in opera costipato, esclusa la compattazione		m³	€ 58,70	21,633%
1	9653	01.A21.A50		Compattazione con rullo pesante o vibrante dello strato di fondazione in misto granulare anidro o altri materiali anidri, secondo i piani stabiliti, mediante cilindratura a strati separati sino al raggiungimento della compattezza giudicata idonea dalla direzione lavori
1	9654	01.A21.A50 005		per spessore finito superiore a 30 cm		m²	€ 1,00
1	9655	01.A21.A50 010		per spessore finito fino a 30 cm		m²	€ 0,74
1	9656	01.A21.A60		Regolarizzazione e rullatura con rullo di adatto peso, statico o vibrante, o piastra vibrante idonea del piano del sottofondo in terra o del piano dello strato di fondazione in ghiaia per l'esecuzione di ripristini o risanamenti, compreso ogni onere per il funzionamento del rullo o della piastra
1	9657	01.A21.A60 005		su carreggiate stradali e su banchine		m²	€ 1,08	45,238%
1	9658	01.A21.A60 010		su marciapiedi		m²	€ 1,62	44,094%
1	9659	01.A21.A70		Innaffiamento di sottofondo per nuove pavimentazioni e per ripristini vari, compreso ogni onere per il funzionamento del mezzo e l'approvvigionamento dell'acqua
1	9660	01.A21.A70 005		con autobotte		m²	€ 0,06
1	9661	01.A21.A80		Formazione di cumuli
1	9662	01.A21.A80 005		di qualsiasi materiale, compresi ghiaia, pietrisco, ecc.		m³	€ 2,42	100,000%
1	9663	01.A21.B00		Esecuzione di pavimentazione in lastricato di masselli, eseguita secondo le prescrizioni del capitolato generale, comprendente: provvista e spandimento di sabbia della stura, del Sangone o del Po per la formazione del piano di posa dello spessore di cm 10 circa, sopra il sottofondo in ghiaia o calcestruzzo e per il riempimento dei giunti, sino a rifiuto a mezzo di innaffiamento ripetuto; provvista e posa di masselli di sienite o diorite dello spessore di cm 14-16; la mano d'opera dello scalpellino per la rifilatura delle teste e delle facce laterali per tutta la grossezza dei conci e ripassamento dopo la posa per il completamento del lastricato a regola d'arte; la spazzatura della sabbia ed il trasporto agli scarichi della medesima e di tutti i detriti, schegge e rifiuti provenienti dalla lavorazione della pietra da taglio; gli interventi successivi necessari per la manutenzione per tutto il tempo previsto in capitolato
1	9664	01.A21.B00 005		…		m²	€ 257,00	32,428%
1	9665	01.A21.B10		Posa in opera di masselli, rotaie o cordolo marginale alla pavimentazione comprendente: -la provvista e lo spandimento di sabbia della Stura, del Sangone o del Po per la formazione del piano di posa dello spessore di cm 10 circa, su preesistente sottofondo in ghiaia o calcestruzzo e per il riempimento dei giunti sino a rifiuto a mezzo di innaffiamento; -l'intervento dello scalpellino per la rifilatura delle teste e delle facce laterali per tutta la grossezza dei conci, compreso il ripassamento dopo la posa per il completamento del lastricato a regola d'arte e compreso lo spostamento delle pietre nell'ambito del cantiere; -la spazzolatura della sabbia ed il trasporto alla discarica della medesima e di tutti i detriti; -gli interventi successivi necessari per la manutenzione secondo quanto previsto dal capitolato
1	9666	01.A21.B10 005		in sienite o diorite dello spessore di cm 14-16		m²	€ 90,10	93,331%
1	9667	01.A21.B15		Posa di masselli in lastricato o in fascia, compreso l'assottigliamento dei masselli in presenza delle traversine e dei chiodi di ancoraggio delle rotaie tranviarie o ferroviarie, per tutto lo scartamento, per l'interbinario fino alla larghezza di m 1,40, per una larghezza fino a m 0,50 all'esterno dei binari in faldina e per il concio lavorato in fascia, in punta, con tutti gli oneri di cui all'art. precedente
1	9668	01.A21.B15 005		in sienite o diorite, dello spessore compreso tra cm 14 e cm 16		m²	€ 102,00	94,077%
1	9669	01.A21.B20		Rimozione con l'estrazione dei conci dai luoghi di posa ed il loro accatastamento nell'ambito del cantiere o fino alla distanza di m 300; compresa l'eventuale numerazione dei corsi secondo la disposizione della direzione lavori
1	9670	01.A21.B20 005		di lastricati, masselli, rotaie, anche con giunti bituminati		m²	€ 24,30	100,000%
1	9671	01.A21.B30		Assestamento di lastricato, compresa la demolizione dei giunti asfaltici, bituminosi o di cemento per rimediare a piccoli cedimenti del suolo stradale, compreso ogni compenso per la sabbia e tutte le opere necessarie per ottenere un perfetto livellamento, sollevamento lastre, insabbiamento, etc, esclusa la sigillatura
1	9672	01.A21.B30 005		in prismi o rotaie		m²	€ 52,00	73,615%
1	9673	01.A21.B35		Sigillatura di lesioni presenti sulla pavimentazione, delle zone perimetrali di ripristini, nonche' nella zona di contatto tra la pavimentazione e la parete verticale del cordolo, effettuata con speciale mastice di bitume modificato con polimeri cosi' come descritto all'articolo P10A59005, colato a caldo previa pulizia, asportazione di eventuali irregolarita' superficiali e riscaldamento delle pareti delle fessure con lancia termica, compresa ogni fornitura ed onere per dare il lavoro finito a perfetta regola d'arte. Per quantitativi superiori a m 150 da effettuarsi nella stessa zona
1	9674	01.A21.B35 005		della larghezza di cm 8-10		m	€ 1,71	28,030%
1	9675	01.A21.B36		Sigillatura di lesioni presenti sulla pavimentazione, delle zone perimetrali di ripristini, nonche' nella zona di contatto tra la pavimentazione e la parete verticale del cordolo, effettuata con stesa di emulsione bituminosa cationica, contenente il 65% di bitume modificato di tipo "A" in ragione di kg 0,500 al metro lineare previa pulizia e asportazione di eventuali irregolarita' superficiali, compresa ogni fornitura ed onere per dare il lavoro finito a perfetta regola d'arte
1	9676	01.A21.B36 005		…		m	€ 1,04	25,000%
1	9677	01.A21.B40		Sigillatura dei giunti della pavimentazione in lastricato di masselli anche sulla sede dei binari tranviari, comprendente la pulizia dei giunti per una profondita' da 4 a 5 cm; il riempimento dei giunti; la rifilatura delle slabbrature per ottenere giunti regolari ed uniformi
1	9678	01.A21.B40 005		con asfalto colato		m²	€ 21,50	77,169%
1	9679	01.A21.B40 010		con malta bituminosa		m²	€ 15,40	92,256%
1	9680	01.A21.B40 015		con emulsione bituminosa e graniglia		m²	€ 15,60	91,486%
1	9681	01.A21.B50		Ricarico di giunti gia' sigillati
1	9682	01.A21.B50 005		con asfalto colato		m²	€ 12,10	53,518%
1	9683	01.A21.B50 010		con emulsione e graniglia impastata		m²	€ 9,29	91,189%
1	9684	01.A21.B50 015		con malta bituminosa		m²	€ 8,09	91,506%
1	9685	01.A21.B60		Pavimento alla palladiana tipo opus incertum; con misura sulle diagonali variabili da cm 20 a cm 40, di spessore compreso tra cm 3 e cm 6 (peso kg 60-70 m²), sigillate con cemento scuro e rifilatura dei giunti (con ferro apposito)
1	9686	01.A21.B60 005		formato con lastre di pietra di Luserna a forma irregolare, ma con sottofondo		m²	€ 92,20	70,358%
1	9687	01.A21.B60 010		formato con lastre di pietra di Luserna a forma irregolare		m²	€ 66,80	84,414%
1	9688	01.A21.B70		Posa di cubetti di porfido, sienite o diorite, per la formazione di pavimentazione, provvisti in prossimita' del luogo di posa e disposti secondo il piano di cava, ad archi contrastanti e paralleli, anche nelle zone dei binari tranviari su letto di posa di sabbia del Po o della Stura, secondo le prescrizioni, compresa la provvista della sabbia, la battitura a regola d'arte, la scopatura, il carico ed il trasporto di tutti i detriti alle discariche e la manutenzione, esclusa la sola preparazione del sottofondo che sara' compensata a parte
1	9689	01.A21.B70 005		cubetti con spigolo variabile da cm 4 a cm 6		m²	€ 46,90	89,637%
1	9690	01.A21.B70 010		cubetti con spigolo variabile da cm 6 a cm 8		m²	€ 38,80	86,707%
1	9691	01.A21.B70 015		cubetti con spigolo variabile da cm 8 a cm 12		m²	€ 34,80	84,399%
1	9692	01.A21.B80		Disfacimento di pavimentazione, compreso lo scavo del fondo sabbioso, la cernita dei cubetti utilizzabili, il loro accatastamento nell'ambito del cantiere per un eventuale reimpiego in sito o per il trasporto nei magazzini municipali
1	9693	01.A21.B80 005		in cubetti di porfido, di sienite o diorite		m²	€ 10,80	100,000%
1	9694	01.A21.B85		Cordonatura per delimitazioni, compresa la formazione del letto di posa in cls cementizio al 200 e la sigillatura delle marmette autobloccanti con impasto costituito da sabbia mista a cemento normale (kg 5 ogni m), escluso lo scavo
1	9695	01.A21.B85 005		formata da doppia fila di marmette autobloccanti in cls dello spessore di cm 4-6-8, fornite dalla citta'		m	€ 14,50	57,750%
1	9696	01.A21.B90		Cordonatura per delimitazioni, compresa la formazione del letto di posa in cls cementizio al 200 e la sigillatura dei cubetti con impasto costituito da sabbia mista a cemento normale (kg 5 ogni m), escluso lo scavo
1	9697	01.A21.B90 005		formata da doppia fila di cubetti di cm 8-10 oppure cm 10-12, forniti dalla citta'		m	€ 14,50	57,750%
1	9698	01.A21.B90 010		formata da doppia fila di cubetti di cm 8-10 forniti dalla ditta		m	€ 22,90	36,486%
1	9699	01.A21.B90 015		formata da doppia fila di cubetti di cm 10-12 forniti dalla ditta		m	€ 26,50	31,391%
1	9700	01.A21.C00		Sigillatura dei giunti di pavimentazione in cubetti di porfido, di sienite o diorite; anche sulla sede dei binari tranviari, secondo le prescrizioni del capitolato
1	9701	01.A21.C00 005		con emulsione bituminosa		m²	€ 16,90	94,935%
1	9702	01.A21.C10		Intasamento di giunti di pavimentazione stradale in calcestruzzo cementizio comprendente: l'estrazione della tavola o della lastra in polistirolo per la formazione del giunto stesso, oppure la pulizia dei giunti se gia' intasati precedentemente e, una volta riempiti, la ripulitura delle slabbrature per ottenere giunti regolari ed uniformi
1	9703	01.A21.C10 005		riempiti con miscela bitumata composta da: bitume tipo 80-100 al 40%, sabbia al 40% e cemento al 20%		m	€ 10,30	65,997%
1	9704	01.A21.F00		Posa in opera di elementi prefabbricati in conglomerato cementizio armato avente resistenza caratteristica di almeno 300 kg/cm², da completare in opera con getto di conglomerato cementizio con restistenza caretteristica di almeno 200 kg/cm² e rapporto acqua/cemento 0,50, da rigonare e fratazzare secondo la sagoma del telaio
1	9705	01.A21.F00 005		per la formazione di cunette stradali semplici a cielo aperto e bordonale di marciapiede		m	€ 50,20	10,384%
1	9706	01.A21.F00 010		per la formazione di cunette stradali a cielo aperto provviste di muro d'unghia (telaio piu' piastra di paramento)		m	€ 55,40	18,792%
1	9707	01.A21.F00 015		per la formazione di fioriera semplice o fossi protetti (telaio piu' piastre di paramento)		m	€ 60,70	25,780%
1	9708	01.A21.F00 020		per la formazione di cunetta stradale a cielo aperto provvista di muro d'unghia (telaio piu' piastra di paramento) e bacino di raccolta delle acque percolanti da monte del muro d'unghia		m	€ 85,40	12,179%
1	9709	01.A21.F00 025		per la formazione di cunetta stradale a cielo aperto provvista di fioriera (telaio piu' piastre di paramento)		m	€ 135,00	11,578%
1	9710	01.A21.F00 030		per la formazione di doppia cunetta stradale con fioriera spartitraffico a cielo aperto (telaio piu' piastre di paramento)		m	€ 179,00	8,720%
1	9711	01.A21.F10		Posa in opera di cordoli in calcestruzzo cementizio vibrati in cassero metallico comprendente: lo scavo per far posto al condolo ed al sottofondo in calcestruzzo secondo le quote stabilite dalla direzione dei lavori; il trasporto dei materiali di rifiuto alle discariche; il sottofondo per il letto di posa in calcestruzzo cementizio dello spessore di cm 15 e della larghezza di cm 35 (cemento kg 150/m³, sabbia m³ 0.400, ghiaietta m³ 0.800); il rinfianco in calcestruzzo come sopra; lo scarico; l'accatastamento e le garanzie contro le rotture; la sigillatura delle superfici di combacio a mezzo di malta di cemento dosata a kg 600/m³; la rifilatura dei giunti; il ripassamento durante e dopo la posa
1	9712	01.A21.F10 005		cordoli aventi sezione rettangolare (base cm 12 altezza cm 30) con foro verticale in mezzeria, realizzando tra foro e foro del cordolo successivo posato un interasse di mm 1200 + o - mm 3, con scavo per far posto al cordolo eseguito a macchina, con il rinfianco di sezione triangolare avente cm 20 di base e cm 20 di altezza.		m	€ 13,40	51,585%
1	9713	01.A21.F10 010		cordoli aventi sezione rettangolare (base cm 12 altezza cm 30) con foro verticale in mezzeria, realizzando tra foro e foro del cordolo successivo posato un interasse di mm 1200 + o - mm 3, con scavo per far posto al cordolo eseguito a mano; con il rinfianco di sezione triangolare avente cm 20 di base e cm 20 di altezza		m	€ 19,90	71,355%
1	9714	01.A21.F20		Posa in opera su letto di sabbia di spessore cm 3 di elementi prefabbricati retti o curvi a protezione di alberi di sezione ad L secondo il disegno della citta', del peso di circa kg 135/m calcestruzzo di cemento R'bk 350 kg/cm² a superficie liscia, gettato in casseri metallici e vibrato; compreso la provvista e stesa della sabbia, l'eventuale scavo oppure l'apporto di materiale ghiaioso per la realizzazione e la rullatura del piano di posa dello strato di sabbia e la sigillatura dei giunti con malta cemetizia dosata a kg 600/m³ di cemento (bianco per elementi di pari colore). Verranno compensati unicamente elementi o frazioni effettivamente posati. lo sviluppo degli elementi curvi verra' misurato lungo la circonferenza minore
1	9715	01.A21.F20 005		retti o curvi in cemento grigio o bianco		m	€ 18,90	60,625%
1	9716	01.A21.F30		Provvista e posa di cordoli prefabbricati in calcestruzzo cementizio armati con ferro Fe B 44 K, secondo disegno della citta'. Gettati in casseri metallici e vibrati aventi resistenza caratteristica R'bk 300 kg/m², posati su fondazione di calcestruzzo cementizio dosato a kg 150/m³ di cemento, dello spessore di cm 20 e della larghezza di cm 40 compreso lo scavo a mano o a macchina. La sigillatura delle superfici di combacio con malta dosata a kg 500/m³ e la rifilatura dei giunti
1	9717	01.A21.F30 005		di cordoli dello spessore di cm 20 altezza cm 60 e lunghezza cm 200 e del peso di kg 600		m	€ 37,20	27,563%
1	9718	01.A21.F30 010		di cordoli dello spessore di cm 20, altezza cm 45 e lunghezza cm 200 con smusso raggiato di cm 7x12 e del peso di kg 430 c.a.		m	€ 50,30	20,360%
1	9719	01.A21.G50		Posa di geotessile filtrante per l'avviluppamento di tubi drenanti a un solo giro, completo di cucitrice o a calza o posto con idonea sovrapposizione, munito di fascette di ancoraggio e legature per rendere stabile il tessuto sulle zone fessurate del tubo drenante
1	9720	01.A21.G50 005		in fibra di poliestere o simile di qualsiasi diametro		m	€ 1,39	100,000%
1	9721	01.A21.G55		Posa di geotessile su terreni e manufatti gia' predisposti quali scarpate livellate, muri di sostegno etc.; puntato,graffato e cucito a regola d'arte
1	9722	01.A21.G55 005		in fibra di poliestere o simile		m²	€ 1,84	100,000%
1	9723	01.A21.G60		Posa in opera di tubo dreno per drenaggio
1	9724	01.A21.G60 005		in PVC rigido microfessurato		m	€ 5,09	100,000%
1	9725	01.A21.H00		Provvista e posa in opera poggiaruote in tubolare d'acciaio zincato, ancorato a terra con zanche, annegato nel getto di calcestruzzo a basamento della struttura, compreso: le lavorazioni per tagli, fori e saldature necessarie; il trattamento con zincatura a caldo, a norme UNI, eseguito dopo tutte le lavorazioni; lo scavo di massicciata o di terreno di qualsiasi natura; la formazione del basamento di cm 40x40x50 in calcestruzzo cementizio (Rbk z 150 kg.m²) ed il trasporto alle discariche del materiale di risulta
1	9726	01.A21.H00 005		del diametro nominale esterno di mm 140, spessore mm 4		kg	€ 8,46	72,923%
1	9727	01.A21.H50		Posa di pannelli grigliati formati da piantoni in profilati a doppio T mm 120 annegati in base di calcestruzzo cementizio (R'bk >= 150 kg/cm²) delle dimensioni di cm 30x30x30, compreso lo scavo, il carico, il trasporto alla discarica del materiale di risulta e il conglomerato cementizio
1	9728	01.A21.H50 005		a 2 sostegni su terreno in pavimentazione bituminosa esistente.		cad	€ 22,70	42,078%
1	9729	01.A21.H60		Provvista e posa in opera di recinzione in grigliato di ferro zincato a caldo, costituita da pannelli elettrosaldati resi solidali alle piantane mediante bulloncini in acciaio inox normali o antifurto; il prezzo comprende: provvista della bulloneria; provvista, montaggio e posa di pannelli e piantane
1	9730	01.A21.H60 005		a maglia diversa secondo le indicazioni		kg	€ 6,16	47,109%
1	9731	01.A22		BITUMATURE
1	9732	01.A22.A10		Preparazione di pavimentazione esistente, per stesa di tappeti bituminosi, mediante lavatura energica e scopatura atta ad asportare le materie terrose e sabbiose, compreso l'estirpamento dell'erba esistente fra i ciottoli, l'allontanamento dei detriti ed ogni prestazione e mezzo di opera
1	9733	01.A22.A10 005		in acciottolato		m²	€ 1,89	63,514%
1	9734	01.A22.A10 010		in cubetti		m²	€ 1,63	74,016%
1	9735	01.A22.A20		Preparazione di pavimentazione bituminosa esistente, per la riparazione di buche o screpolature, mediante lavatura energica e scopatura atta ad asportare le materie terrose e sabbiose; compreso l'estirpamento dell'erba esistente, l'allontanamento dei detriti ed ogni prestazione manuale e mezzo d'opera
1	9736	01.A22.A20 005		per superfici dei rappezzi fino al 50% del tratto di pavimentazione da riparare		m²	€ 0,69	55,556%
1	9737	01.A22.A20 010		per superficie dei rappezzi oltre al 50% del tratto di pavimentazione da riparare		m²	€ 1,09	62,353%
1	9738	01.A22.A20 015		per l'esecuzione di trattamenti superficiali o per la stesa di tappeti		m²	€ 0,54	66,667%
1	9739	01.A22.A30		Spandimento di emulsione bituminosa eseguita a regola d'arte nei quantitativi indicati dalla direzione lavori; per l'esecuzione di ripristini in corrispondenza di scavi per la posa di condotte, cavi, ecc e binari tranviari
1	9740	01.A22.A30 005		per una larghezza di m 0,70 esternamente ai regoli		kg	€ 0,40	64,516%
1	9741	01.A22.A40		Stesa in opera di bitume o emulsione bituminosa,comprese le opere provvisionali per la formazione di passaggi pedonali, protezione chiusini, bocchette, guide e cordoni, collocamento di ripari e lumi e controllo dei quantitativi per ricarichi
1	9742	01.A22.A40 005		previo riscaldamento con autocisterna termica		kg	€ 0,17	61,538%
1	9743	01.A22.A44		Provvista e stesa di emulsione bituminosa cationica al 65% di bitume modificato in ragione di
1	9744	01.A22.A44 005		kg 0,500/m²		m²	€ 0,43
1	9745	01.A22.A44 010		kg 0,800/m²		m²	€ 0,69
1	9746	01.A22.A44 015		kg 1,000/m²		m²	€ 0,86
1	9747	01.A22.A44 020		kg 1,200/m²		m²	€ 1,04
1	9748	01.A22.A45		Stesa in opera di emulsione bituminosa comprese le opere provvisionali dei passaggi pedonali, protezione dei chiusini, bocchette guide e cordoni, collocamento dei ripari e lumi e controllo dei quantitativi
1	9749	01.A22.A45 005		con spruzzatrice di leganti stradali		kg	€ 0,16	61,538%
1	9750	01.A22.A50		Stesa a tappeto di calcestruzzi e di conglomerati bituminosi di qualsiasi tipo, con vibrofinitrice, compresa la cilindratura a perfetta regola d'arte con rullo compressore statico o vibrante con effetto costipante non inferiore alle 12 tonnellate
1	9751	01.A22.A50 005		per spessori compressi fino a cm 3		t	€ 8,29	38,983%
1	9752	01.A22.A50 010		per spessori compressi da cm 3 a cm 6		t	€ 7,91	37,803%
1	9753	01.A22.A50 015		per spessori compressi oltre a cm 6		t	€ 5,83	34,649%
1	9754	01.A22.A55		Stesa di misto granulare stabilizzato con emulsioni (grave-emulsion), compresa la cilindratura con rullo vibrante con effetto costipante non inferiore a 15 tonnellate eseguita a perfetta regola d'arte
1	9755	01.A22.A55 005		con vibrofinitrice o motograder livellatore e per uno spessore compresso fino a cm 6		t	€ 7,72	38,742%
1	9756	01.A22.A55 010		con vibrofinitrice o motograder livellatore e per uno spessore compresso oltre cm 6		t	€ 5,46	37,002%
1	9757	01.A22.A55 015		a mano e per uno spessore compresso fino a cm 6		t	€ 24,80	95,768%
1	9758	01.A22.A55 020		a mano e per uno spessore compresso oltre cm 6		t	€ 14,70	94,793%
1	9759	01.A22.A60		Stesa a mano di calcestruzzi e di conglomerati bituminosi di qualunque tipo, compreso l'eventuale avvicinamento nell'ambito del cantiere, compresa la cilindratura a perfetta regola d'arte con rullo compressore statico o vibrante con effetto costipante non inferiore alle 12 tonnellate
1	9760	01.A22.A60 005		per spessore compresso fino a cm 3		t	€ 26,10	97,124%
1	9761	01.A22.A60 010		per spessore compresso da cm 3 a cm 6		t	€ 24,70	96,170%
1	9762	01.A22.A60 015		per spessore compresso oltre cm 6		t	€ 15,10	92,427%
1	9763	01.A22.A61		Stesa a mano di calcestruzzi e conglomerati bituminosi confezionati con bitume modificato (tipo a o b), compresa la compattazione a perfetta regola d'arte con rullo compressore statico o vibrante con effetto costipante non inferiore a 12 tonnellate
1	9764	01.A22.A61 005		per spessore compresso fino a cm 3		t	€ 33,50	97,757%
1	9765	01.A22.A61 010		per spessore compresso da cm 3.1 a cm 6		t	€ 31,10	97,539%
1	9766	01.A22.A63		Stesa a tappeto di conglomerato bituminoso per tappeto di usura su ripristini e su cedimenti, con vibrofinitrice ad assetto variabile da m 0,50 a m 2,50, compresa la cilindratura con rullo statico o vibrante con effetto costipante non inferiore alle 12 tonnellate, per spessori compressi medi fino a cm 6
1	9767	01.A22.A63 005		per larghezza fino a cm 150, tra binari tranviari ed ai lati fino a cm 100 dal regolo esterno, negli interbinari		t	€ 24,00	61,912%
1	9768	01.A22.A63 010		per una larghezza fino a cm 250		t	€ 21,60	57,660%
1	9769	01.A22.A64		Stesa con vibrofinitrice di calcestruzzi e di conglomerati bituminosi confezionati con bitume modificato (tipo a o b), compresa la compattazione a perfetta regola d'arte con rullo compressore statico o vibrante con effetto costipante non inferiore alle 12 tonnellate
1	9770	01.A22.A64 005		per spessore compresso fino a cm 3		t	€ 12,10	40,148%
1	9771	01.A22.A64 010		per spessore compresso da cm 3.1 a cm 6		t	€ 10,40	38,964%
1	9772	01.A22.A65		Stesa a tappeto di conglomerati bituminosi per tappeti di usura per ripristini o per ricarichi, con vibrofinitrice ad assetto variabile da m 0,50 a m 2,50 compresa la cilindratura a perfetta regola d'arte con rullo statico o vibrante con effetto costipante non inferiore alle 12 tonnellate, per spessori compressi medi fino a cm 6, in presenza di traffico tranviario su rotaia
1	9773	01.A22.A65 005		tra binari tranviari ed a fianco fino a cm 100 dal regolo esterno, negli interbinari		t	€ 36,00	61,895%
1	9774	01.A22.A70		Stesa a mano di conglomerati bituminosi per la riparazione di buche, cedimenti ripristini, pavimenti marciapiedi etc, compresa la cilindratura a perfetta regola d'arte con rullo statico o vibrante con effetto costipante non inferiore alle 12 tonnellate
1	9775	01.A22.A70 005		di qualsiasi tipo e spessore		t	€ 35,00	78,569%
1	9776	01.A22.A80		Provvista e stesa di misto granulare bitumato (tout-venant trattato) per strato di base, composto da inerti di torrente, di fiume, di cava o provenienti dalla frantumazione di roccia serpentinosa, trattato con bitume conformemente alle prescrizioni della citta' attualmente vigenti per quanto concerne la granulometria e la dosatura, compresa la cilindratura mediante rullo compressore statico o vibrante con effetto costipante non inferiore alle 12 tonnellate
1	9777	01.A22.A80 020		steso in opera ad una ripresa con vibrofinitrice per uno spessore compresso pari a cm 8		m²	€ 7,16
1	9778	01.A22.A80 030		steso in opera ad una ripresa con vibrofinitrice per uno spessore compresso pari a cm 10		m²	€ 8,95
1	9779	01.A22.A80 033		steso in opera ad una ripresa con vibrofinitrice per uno spessore compresso pari a cm 12		m²	€ 10,80
1	9780	01.A22.A80 075		steso in opera ad una ripresa a mano per uno spessore compresso pari a cm 8		m²	€ 8,63
1	9781	01.A22.A80 085		steso in opera ad una ripresa a mano per uno spessore compresso pari a cm 10		m²	€ 10,80
1	9782	01.A22.A80 088		steso in opera ad una ripresa a mano per uno spessore compresso pari a cm 12		m²	€ 13,00
1	9783	01.A22.A80 125		steso in opera a due riprese con vibrofinitrice per uno spessore compresso pari a cm 10		m²	€ 9,37
1	9784	01.A22.A80 135		steso in opera a due riprese con vibrofinitrice per uno spessore compresso pari a cm 12		m²	€ 11,30
1	9785	01.A22.A80 145		steso in opera a due riprese con vibrofinitrice per uno spessore compresso pari a cm 14		m²	€ 12,80
1	9786	01.A22.A80 150		steso in opera a due riprese con vibrofinitrice per uno spessore compresso pari a cm 15		m²	€ 13,70
1	9787	01.A22.A80 175		steso in opera a due riprese a mano per uno spessore compresso pari a cm 10		m²	€ 12,80
1	9788	01.A22.A80 185		steso in opera a due riprese a mano per uno spessore compresso pari a cm 12		m²	€ 15,30
1	9789	01.A22.A80 200		steso in opera a due riprese a mano per uno spessore compresso pari a cm 15		m²	€ 17,40
1	9790	01.A22.A80 210		steso in opera a due riprese a mano per uno spessore compresso pari a cm 20		m²	€ 22,80
1	9791	01.A22.A82		Provvista e stesa di misto granulare bitumato (tout-venant) per la riparazione di buche, cedimenti e per ripristini, composto da inerti di torrente, di fiume, di cava o proveniente dalla frantumazione di roccia serpentinosa delle dimensioni massime di mm 40, contenente almeno il 35% di frantumato di cava trattato con bitume conformemente alle prescrizioni della citta' attualmente vigente per quanto concerne la granulometria e la dosatura compresa la cilindratura con rullo compressore statico o vibrante con effetto costipante non inferiore alle 12 tonnellate
1	9792	01.A22.A82 010		steso a mano dello spessore compresso di cm 8		m²	€ 11,90
1	9793	01.A22.A82 015		steso a mano dello spessore compresso di cm 9		m²	€ 13,40
1	9794	01.A22.A82 020		steso a mano dello spessore compresso di cm 10		m²	€ 14,80
1	9795	01.A22.A82 025		steso a mano dello spessore compresso di cm 11		m²	€ 16,30
1	9796	01.A22.A82 030		steso a mano dello spessore compresso di cm 12		m²	€ 17,80
1	9797	01.A22.A82 035		steso a mano dello spessore compresso di cm 13		m²	€ 19,30
1	9798	01.A22.A82 040		steso a mano dello spessore compresso di cm 14		m²	€ 20,70
1	9799	01.A22.A82 045		steso a mano dello spessore compresso di cm 15		m²	€ 22,20
1	9800	01.A22.A82 050		steso a mano dello spessore compresso di cm 16		m²	€ 23,70
1	9801	01.A22.A82 055		steso a mano dello spessore compresso di cm 18		m²	€ 26,60
1	9802	01.A22.A82 060		steso a mano dello spessore compresso di cm 20		m²	€ 29,60
1	9803	01.A22.A85		Provvista e stesa di misto granulare stabilizzato con emulsioni (grave-emulsion) per strato di base conforme alle prescrizioni della citta' per il confezionamento degli impasti a freddo, composto da inerti di torrente, di fiume, di cava o provenienti dalla frantumazione di rocce serpentinose e calcaree delle dimensioni massime di mm 31,5 contenenti almeno il 25% di frantumato di cava, trattati con emulsione di bitume cationiche o anioniche a lenta e controllata rottura. La percentuale di bitume residuo deve essere compresa tra il 3% e il 3,60% in peso degli inerti
1	9804	01.A22.A85 010		steso in opera in una ripresa con motograder livellatore o vibrofinitrice compresa la cilindratura con rullo vibrante dello strato per spessore compresso pari a cm 8		m²	€ 6,76
1	9805	01.A22.A85 015		steso in opera in una ripresa con motograder livellatore o vibrofinitrice compresa la cilindratura con rullo vibrante dello strato per spessore compresso pari a cm 10		m²	€ 8,45
1	9806	01.A22.A85 020		steso in opera in una ripresa con motograder livellatore o vibrofinitrice compresa la cilindratura con rullo vibrante dello strato per spessore compresso pari a cm 12		m²	€ 10,20
1	9807	01.A22.A85 025		steso in opera in una ripresa con motograder livellatore o vibrofinitrice compresa la cilindratura con rullo vibrante dello strato per spessore compresso pari a cm 15		m²	€ 12,70
1	9808	01.A22.A85 030		steso in opera in una ripresa a mano compresa la cilindratura con rullo vibrante per spessore compresso pari a cm 6		m²	€ 7,39
1	9809	01.A22.A85 035		steso in opera in una ripresa a mano compresa la cilindratura con rullo vibrante per spessore compresso pari a cm 8		m²	€ 8,23
1	9810	01.A22.A85 040		steso in opera in una ripresa a mano compresa la cilindratura con rullo vibrante per spessore minimo compresso pari a cm 10		m²	€ 10,30
1	9811	01.A22.A85 045		steso in opera in una ripresa a mano compresa la cilindratura con rullo vibrante per spessore compresso pari a cm 12		m²	€ 12,40
1	9812	01.A22.A85 050		steso in opera in una ripresa a mano compresa la cilindratura con rullo vibrante per spessore compresso pari a cm 15		m²	€ 15,50
1	9813	01.A22.A90		Provvista e stesa di emulsione bituminosa al 55% di bitume in ragione di
1	9814	01.A22.A90 005		kg 0,800/m², per ancoraggio sullo strato di base		m²	€ 0,46
1	9815	01.A22.A90 010		kg 0,700/m²		m²	€ 0,41
1	9816	01.A22.A90 015		kg 0,500/m²		m²	€ 0,29
1	9817	01.A22.B00		Provvista e stesa di calcestruzzo bituminoso per strato di collegamento (binder), conforme alle norme tecniche citta' di Torino (c.c.16.05.1973), steso in opera con vibrofinitrice a perfetta regola d'arte secondo la vigente normativa e le eventuali indicazioni della direzione lavori, compreso l'onere della compattazione con rullo statico o vibrante con effetto costipante non inferiore alle 12 tonnellate, eclusa la provvista e stesa dell'emulsione bituminosa di ancoraggio
1	9818	01.A22.B00 010		steso in opera con vibrofinitrice per uno spessore finito di cm 4 compressi		m²	€ 4,40
1	9819	01.A22.B00 015		steso in opera con vibrofinitrice per uno spessore finito di cm 5 compressi		m²	€ 5,50
1	9820	01.A22.B00 020		steso in opera con vibrofinitrice per uno spessore finito di cm 6 compressi		m²	€ 6,59
1	9821	01.A22.B00 030		steso in opera a mano per uno spessore finito di cm 4 compressi		m²	€ 5,80
1	9822	01.A22.B00 035		steso in opera a mano per uno spessore finito di cm 5 compressi		m²	€ 7,25
1	9823	01.A22.B00 040		steso in opera a mano per uno spessore finito di cm 6 compressi		m²	€ 8,70
1	9824	01.A22.B05		Provvista e stesa, per ripristini, di conglomerato bituminoso (binder) per strato di collegamento, conforme alle prescrizioni della citta' compreso l'onere della cilindratura con rullo statico o vibrante con effetto costipante non inferiore alle 12 tonnellate
1	9825	01.A22.B05 005		steso a mano per uno spessore compresso pari a cm 4		m²	€ 6,67
1	9826	01.A22.B05 010		steso a mano per uno spessore compresso pari a cm 5		m²	€ 8,33
1	9827	01.A22.B05 015		steso a mano per uno spessore compresso pari a cm 6		m²	€ 10,00
1	9828	01.A22.B05 030		steso a mano per uno spessore compresso pari o oltre cm 14, ad una ripresa		m²	€ 23,40
1	9829	01.A22.B08		Provvista e stesa di mano di ancoraggio per tappeti di usura di tipo drenante-fonoassorbente costituita da bitume di penetrazione 80/100 modificato con polimeri sintetici (elastomeri) steso con apposita attrezzatura a pressione alla temperatura di almeno 160 gradi centigradi
1	9830	01.A22.B08 005		in ragione di kg 1/m²		m²	€ 0,77
1	9831	01.A22.B10		Provvista e stesa a tappeto di calcestruzzo bituminoso per strato di usura, conforme alle norme tecniche citta' di Torino (c.c. 16/05/1973), steso in opera con vibrifinitrice a perfetta regola d'arte secondo la vigente normativa e le eventuali indicazioni della D.L., compreso l'onere della compattazione con rullo statico o vibrante con effetto costipante non inferiore alle 12 tonnellate, esclusa la preparazione della massicciata sottostante e la provvista e stesa dell'emulsione bituminosa di ancoraggio
1	9832	01.A22.B10 010		steso con vibrofinitrice, per uno spessore finito compresso pari a cm 3		m²	€ 3,50
1	9833	01.A22.B10 015		steso con vibrofinitrice, per uno spessore finito compresso pari a cm 4		m²	€ 4,65
1	9834	01.A22.B10 025		steso a mano, per uno spessore finito compresso pari a cm 3		m²	€ 5,58
1	9835	01.A22.B10 030		steso a mano, per uno spessore finito compresso pari a cm 4		m²	€ 7,29
1	9836	01.A22.B20		Provvista e stesa a tappeto di malta bituminosa conforme alle norme tecniche della citta', stesa in opera a perfetta regola d'arte secondo la vigente normativa e le eventuali indicazioni della direzione lavori, compreso l'onere della compattazione con rullo statico o vibrante con effetto costipante non inferiore alle 12 tonnellate, esclusa la preparazione della massicciata sottostante e la provvista e stesa dell'emulsione bituminosa di ancoraggio
1	9837	01.A22.B20 005		stesa con vibrofinitrice, per uno spessore finito pari a cm 2		m²	€ 3,19
1	9838	01.A22.B20 010		stesa con vibrofinitrice, per uno spessore finito pari a cm 3		m²	€ 4,79
1	9839	01.A22.B20 015		stesa a mano, per uno spessore finito pari a cm 2		m²	€ 4,01
1	9840	01.A22.B20 020		stesa a mano, per uno spessore finito pari a cm 3		m²	€ 6,02
1	9841	01.A22.B45		Formazione di microtappeto a freddo (slurry seal confezionato e steso secondo le "Norme per il confezionamento e la stesa di microtappeti a freddo" della citta' di Torino C.C. 13/04/87 mecc.873450/33), comprendente la provvista della miscela di inerti, dell'emulsione bituminosa elastomerizzata con bitume modificato tipo a (soft), dell'additivo, del filler calcareo, dell'acqua d'impasto; la miscelazione e la stesa a mezzo di macchina impastatrice stenditrice, compreso ogni onere per il rifornimento ed il funzionamento della macchina. La miscela di inerti selezionati (Los Angeles uguale od inferiore a 18, cla maggiore o uguale a 45) dovra' avere una composizione granulometrica compresa nel seguente fuso. crivelli e setacci UNI 10 passante % 100 5 " 75-95 2 " 48-75 0.4 " 18-40 0.18 " 10-20 0.075 " 6-10
1	9842	01.A22.B45 005		per uno spessore finito medio di mm 5		m²	€ 1,82
1	9843	01.A22.B47		Formazione di microtappeto a freddo (slurry seal confezionato e steso secondo le "Norme per il confezionamento e la stesa di microtappeti a freddo" citta' di Torino C.C.13.04.1987 mecc. 873450/33), comprendente la provvista della miscela di inerti, dell'emulsione bituminosa elastomerizzata con bitume modificato tipo a (soft), dell'additivo, del filler calcareo, dell'acqua d'impasto; la miscelazione e la stesa a mezzo di macchina impastatrice stenditrice, compreso ogni onere per il rifornimento ed il funzionamento della macchina. La miscela di inerti selezionati (Los Angeles uguale od inferiore a 18, cla maggiore o uguale a 45) dovra' avere una composizione granulometrica compresa nel seguete fuso. crivelli e setacci UNI 15 passante % 100 10 " 85-100 5 " 55-75 2 " 36-50 0.4 " 14-28 0.18 " 8-19 0.75 " 4-10
1	9844	01.A22.B47 005		per uno spessore finito medio di mm 9		m²	€ 3,30
1	9845	01.A22.B50		Trattamento superficiale su pavimentazione bituminosa, comprendente la preparazione della massicciata stradale; ogni prestazione per la lavatura con getto a pressione e l'asportazione dei detriti; la provvista e spandimento di emulsione di bitume (al 55%) per il trattamento superficiale da stendere in ragione di kg 0,800 per m²; la provvista e stesa di graniglia di cava o di torrente, da stendere in opera a mano o a macchina in ragione di m³ 1 ogni 200 m²; la cilindratura con rullo leggero
1	9846	01.A22.B50 005		con graniglia impastata all'emulsione di bitume al 55% in ragione di kg 120 al m³		m²	€ 1,77	14,815%
1	9847	01.A22.B50 010		con graniglia anidra		m²	€ 1,36
1	9848	01.A22.B60		Cilindratura, con rullo leggero, di graniglia, pietrischetto o polvere di roccia
1	9849	01.A22.B60 005		su inerti stesi per rappezzi e ripristini, abrasioni ecc.		m²	€ 0,30
1	9850	01.A22.B60 010		su inerti stesi per trattamenti superficiali estesi		m²	€ 0,12
1	9851	01.A22.E00		Scarifica di pavimentazione bituminosa mediante scarificatrice a freddo comprendente: l'eventuali opere di rifinitura della scarifica anche se da eseguirsi a mano (per esempio attorno ai chiusini non rimovibili, nelle cunette, nelle fasce di raccordo etc.); il carico e trasporto del materiale di risulta, nei luoghi indicati dalla D.L. (con recupero del materiale da parte della citta') o scelti dalla ditta (con materiali a disposizione della ditta); l'accurata pulizia del fondo, le opere provvisiorie per deviazione del traffico, la rimozione eventuale di griglie e chiusini, ogni onere per il funzionamento dei mezzi d'opera
1	9852	01.A22.E00 005		per profondita' di cm 1, con recupero del materiale da parte della citta'		m²	€ 2,16	24,118%
1	9853	01.A22.E00 010		per profondita' di cm 2, con recupero del materiale da parte della citta'		m²	€ 3,87	33,993%
1	9854	01.A22.E00 015		per profondita' di cm 3 con recupero del materiale da parte della citta'		m²	€ 4,85	32,632%
1	9855	01.A22.E00 020		per profondita' di cm 4 con recupero del materiale da parte della citta'		m²	€ 5,91	31,102%
1	9856	01.A22.E00 025		per profondita' di cm 5 con recupero del materiale da parte della citta'		m²	€ 6,85	30,726%
1	9857	01.A22.E00 030		per profondita' di cm 6 con recupero del materiale da parte della citta'		m²	€ 7,50	35,094%
1	9858	01.A22.E00 035		per profondita' di cm 7, con recupero del materiale da parte della citta'		m²	€ 8,05	32,647%
1	9859	01.A22.E00 040		per profondita' di cm 8, con recupero del materiale da parte della citta'		m²	€ 8,44	34,342%
1	9860	01.A22.E00 045		per profondita' di cm 9, con recupero del materiale da parte della citta'		m²	€ 8,71	36,217%
1	9861	01.A22.E00 050		per profondita' di cm 10, con recupero del materiale da parte della citta'		m²	€ 8,78	35,901%
1	9862	01.A22.E00 105		per profondita' di cm 1, con materiale a disposizione della ditta		m²	€ 2,04	25,625%
1	9863	01.A22.E00 110		per profondita' di cm 2, con materiale a disposizione della ditta		m²	€ 3,63	36,396%
1	9864	01.A22.E00 115		per profondita' di cm 3, con materiale a disposizione della ditta		m²	€ 4,49	35,328%
1	9865	01.A22.E00 120		per profondita' di cm 4, con materiale a disposizione della ditta		m²	€ 5,42	33,962%
1	9866	01.A22.E00 125		per profondita' di cm 5, con materiale a disposizione della ditta		m²	€ 6,24	33,811%
1	9867	01.A22.E00 130		per profondita' di cm 6, con materiale a disposizione della ditta		m²	€ 6,77	38,941%
1	9868	01.A22.E00 135		per profondita' di cm 7, con materiale a disposizione della ditta		m²	€ 7,20	36,655%
1	9869	01.A22.E00 140		per profondita' di cm 8, con materiale a disposizione della ditta		m²	€ 7,46	39,003%
1	9870	01.A22.E00 145		per profondita' di cm 9, con materiale a disposizione della ditta		m²	€ 7,61	41,653%
1	9871	01.A22.E00 150		per profondita' di cm 10, con materiale a disposizione della ditta		m²	€ 7,71	41,098%
1	9872	01.A22.F00		Misto granulare bitumato (tout-venant trattato) composto da inerti di torrente, di fiume, di cava o provenienti dalla frantumazione di roccia serpentinosa, conforme alle norme tecniche citta' di Torino, dato a pie' d'opera
1	9873	01.A22.F00 005		trattato con bitume semisolido		t	€ 39,00
1	9874	01.A22.F10		Calcestruzzo bituminoso per strato di collegamento (binder), costituito da pietrisco, pietrischetto, graniglia, sabbia, additivo minerale (filler) e bitume, mescolati a caldo con macchine adatte, conforme alle norme tecniche della citta' di Torino, dato a pie' d'opera
1	9875	01.A22.F10 005		confezionato con bitume semisolido		t	€ 44,50
1	9876	01.A22.F15		Calcestruzzo bituminoso per strato di collegamento "binder", conforme alle norme tecniche citta' di Torino. La miscela deve presentare le seguenti caratteristiche: stabilita' marshall minimo kg 1000 scorrimento marshall compreso tra mm 2 e mm 4 vuoti residui minimo 4%-massimo 7%
1	9877	01.A22.F15 005		confezionato con bitume modificato tipo a		t	€ 56,70
1	9878	01.A22.F20		Calcestruzzo bituminoso per strato di usura costituito da pietrisco, pietrischetto, graniglia, sabbia, additivo minerale (filler) e bitume, mescolati a caldo con macchine adatte, conforme alle norme tecniche citta' di Torino, dato a pie' d'opera
1	9879	01.A22.F20 005		confezionato con bitume semisolido		t	€ 45,60
1	9880	01.A22.F25		Calcestruzzo bituminoso per strato di usura conforme alle norme tecniche citta' di Torino. La miscela deve presentare le seguenti caratteristiche: stabilita' marshall minimo kg 1100 scorrimento marshall compreso tra mm 2 e mm 4 vuoti residui minimo 2.5%-massimo 5%
1	9881	01.A22.F25 005		confezionato con bitume modificato tipo a		t	€ 63,80
1	9882	01.A22.F30		Malta bituminosa confezionata con bitume di penetrazione 60/80 o 80/100 (se espressamente richiesto dalla D.L.), conforme alle norme tecniche citta' di Torino. La miscela di inerti deve presentare una curva granulometrica ad andamento continuo compresa entro i seguenti limiti (validi per uno spessore finito del manto non superiore a cm 3) setacci a.s.t.m. - apert. vagli - tot. pass.% in peso 3/8" 9.52 100 1/4" 6.35 90-100 n.4 4.76 74-90 n.10 2.00 50-65 n.40 0.42 22-35 n.80 0.177 15-21 n.200 0.074 9-14 il tenore del bitume deve essere compreso tra 8% e il 10% riferito al peso totale degli aggregati, e deve essere presente in quantita' minima necessaria per ottimizzare le caratteristiche dell'impasto che deve inoltre soddisfare i seguenti limiti: stabilita' marshall minimo kg 1000 scorrimento marshall compreso tra mm 2-mm 4 rigidezza marshall superiore a 300 vuoti residui 2.5% - 4%
1	9883	01.A22.F30 005		confezionata con bitume semisolido		t	€ 61,20
1	9884	01.A22.F35		Malta bituminosa confezionata con bitume di penetrazione 60/80 o 80/100 (se espressamente autorizzato dalla D.L.), conforme alle norme tecniche della citta'. La miscela di inerti deve presentare una curva granulometrica ad andamento continuo compresa entro i seguenti limiti (validi per uno spessore finito del manto non superiore a cm 3) setacci a.s.t.m. - apert. vagli - tot. pass.% in peso 3/8" 9,52 100 1/4" 6.35 90-100 n.4 4.76 74-90 n.10 2.00 50-66 n.40 0.42 22-35 n.80 0.177 15-21 n.200 0.074 9-14 il tenore del bitume deve essere compreso tra 8% e 10% riferito al peso totale degli aggregati e deve essere presente in quantita' minima necessaria per ottimizzare le caratteristiche dell'impianto che inoltre deve presentare le seguenti caratteristiche: stabilita' marshall minimo kg 1200 scorrimento marshall compreso tra mm 2 - mm 4 rigidezza marshall superiore a 300 vuoti residui 2.5% - 4%
1	9885	01.A22.F35 005		confezionata con bitume modificato tipo a		t	€ 80,90
1	9886	01.A22.F50		Conglomerato bituminoso a granulometria discontinua drenante fonoassorbente, costituito da una miscela di inerti totalmente provenienti dalla frantumazione di rocce di adeguate caratteristiche fisico-meccaniche (Los Angeles uguale o inferiore a 18, c.l.a. maggiore o uguale a 45) di forma poliedrica a spigoli vivi (con totale esclusione di elementi lamellari o di inerti di natura serpentinosa o calcarea) in modo tale da configurare una curva ad andamento discontinuo. Le percentuali dei componenti la miscela dovranno essere conformi alle norme tecniche della citta' di Torino e saranno indicate dalla D.L.; la miscela di inerti cosi' costituita dovra' essere impastata a caldo in impianto di produzione di tipo discontinuo. La miscela inoltre dovra' possedere le seguenti caratteristiche: stabilita' marshall minimo kg 650 scorrimento marshall compreso tra mm 2 - mm 4 vuoti residui minimo 18% res.a trazione (bras.) minimo kg 6.50
1	9887	01.A22.F50 005		confezionato con bitume modificato tipo b (hard)		t	€ 88,00
1	9888	01.A22.F55		Conglomerato bituminoso a curva discontinua (60% ghiaietto 5/15, 34% sabbia 0/4, 6% filler calcareo) confezionato con bitume in ragione minima del 5.42% sul peso degli inerti. La miscela deve presentare le seguenti caratteristiche: stabilita' marshall minimo kg 1200 scorrimento marshall mm 2 - mm 4 vuoti residui minimo 3% - massimo 5% vuoti riemp. con bit. minimo 75% - massimo 82%
1	9889	01.A22.F55 005		confezionato con bitume modificato tipo a		t	€ 60,30
1	9890	01.A22.F60		Calcestruzzo bituminoso per tappeto di usura a spessore ridotto (cm 2), confezionato con una miscela di aggregati lapidei composta dal 44% di graniglia 3/8, dal 50% di sabbia granita 0/4 e dal 6% di calce idrata ventilata e con bitume di penetrazione 80/100. La miscela dovra' possedere le seguenti caratteristiche: stabilita' marshall minimo kg 1000 scorrimento marshall compreso tra mm 2 - mm 4 vuoti residui 2%-4%
1	9891	01.A22.F60 005		confezionato con bitume semisolido		t	€ 52,50
1	9892	01.A22.F65		Calcestruzzo bituminoso per tappeto di usura a spessore ridotto (cm 2), confezionato con una miscela di aggregati lapidei composta dal 44% di graniglia 3/8, dal 50% di sabbia granita 0/4, e dal 6% di calce idrata ventilata. La miscela dovra' possedere le seguenti caratteristiche: stabilita' marshall minimo kg 1300 scorrimento marshall compreso tra mm 2 - mm 4 vuoti residui 2% - 4% vuoti riempiti con bit. 75%-82%
1	9893	01.A22.F65 005		confezionato con bitume modificato tipo a		t	€ 67,40
1	9894	01.A22.G00		Provvista e stesa di calcestruzzo bituminoso per strato di collegamento (binder), conforme alle norme tecniche citta' di Torino, steso in opera con vibrofinitrice a perfetta regola d'arte secondo la vigente normativa e le eventuali indicazioni della D.L., compreso l'onere della compattazione con rullo statico o vibrante con effetto costipante non inferiore alle 12 tonnellate, esclusa la provvista e stesa dell'emulsione bituminosa di ancoraggio
1	9895	01.A22.G00 005		steso in opera con vibrofinitrice per uno spessore finito compresso di cm 4, confezionato con bitume modificato tipo a (soft)		m²	€ 5,63
1	9896	01.A22.G00 010		steso in opera con vibrofinitrice per uno spessore finito compresso di cm 5, confezionato con bitume modificato tipo a (soft)		m²	€ 7,04
1	9897	01.A22.G00 015		steso in opera con vibrofinitrice per uno spessore finito compresso di cm 6, confezionato con bitume modificato tipo a (soft)		m²	€ 8,44
1	9898	01.A22.G05		Provvista e stesa a tappeto di calcestruzzo bituminoso per strato di usura, conforme alle norme tecniche citta' di Torino, steso in opera con vibrofinitrice a perfetta regola d'arte secondo la vigente normativa e le eventuali indicazioni della D.L., compreso l'onere della compattazione con rullo statico o vibrante con effetto costipante non inferiore alle 12 tonnellate, esclusa la preparazione della massicciata sottostante e la provvista e stesa dell'emulsione bituminosa di ancoraggio
1	9899	01.A22.G05 005		steso con vibrofinitrice per uno spessore finito compresso pari a cm 3, confezionato con bitume modificato tipo a (soft)		m²	€ 4,93
1	9900	01.A22.G05 010		steso con vibrofinitrice per uno spessore finito compresso pari a cm 4, confezionato con bitume modificato di tipo a (soft)		m²	€ 6,45
1	9901	01.A22.G10		Provvista e stesa a tappeto di calcestruzzo bituminoso per strato di usura a spessore ridotto confezionato con granulometria e percentuale di legante conforme alle vigenti prescrizioni tecniche della citta' ed alle eventuali disposizioni della D.L., steso in opera con vibrofinitrice a perfetta regola d'arte secondo la vigente normativa e le eventuali indicazioni della D.L., compreso l'onere della compattazione con rullo statico o vibrante con effetto costipante non inferiore alle 12 tonnellate, esclusa la preparazione della massicciata sottostante e la provvista e stesa dell'emulsione bituminosa di ancoraggio
1	9902	01.A22.G10 005		steso con vibrofinitrice per uno spessore finito compresso pari a cm 2		m²	€ 2,73
1	9903	01.A22.G10 010		steso con vibrofinitrice per uno spessore finito compresso pari a cm 2, confezionato con bitume modificato tipo a (soft)		m²	€ 3,57
1	9904	01.A22.G20		Provvista e stesa di conglomerato bituminoso a curva discontinua per tappeto d'usura (semigrenu') steso in opera con vibrofinitrice a perfetta regola d'arte secondo la vigente normativa e le eventuali indicazioni della D.L., compreso l'onere della compattazione con rullo statico o vibrante con effetto costipante non inferiore alle 12 tonnellate, esclusa la preparazione della massicciata sottostante e la provvista e stesa dell'emulsione bituminosa di ancoraggio
1	9905	01.A22.G20 005		stesa in opera con vibrofinitrice per uno spessore finito compresso pari a cm 3, confezionato con bitume modificato tipo a (soft)		m²	€ 4,77
1	9906	01.A22.G25		Provvista e stesa di conglomerato bituminoso, a granulometria discontinua, per tappetto di usura di tipo drenante-fonoassorbente, costituito da una miscela di inerti di adeguate caratteristiche fisico-meccaniche (Los Angeles uguale o inferiore a 18, c.l.a. maggiore o uguale a 45) e di forma poliedrica a spigoli vivi (con totale esclusione di elementi lamellari o di natura serpentinosa o calcarea), in modo da configurare una curva ad andamento discontinuo; le percentuali dei componenti la miscela dovranno essere conformi alle norme tecniche della citta' di Torino e saranno indicate dalla D.L. la miscela di inerti dovra' essere impastata a caldo in impianto di produzione di tipo discontinuo con bitume modificato di tipo b, la stesa con vibrofinitrice, a perfetta regola d'arte, dovra' avvenire ad una temperatura non inferiorea 120°C e dopo la compattazione la percentuale dei vuoti non dovra' essere inferiore al 18%; compreso l'onere della compattazione con rullo statico e vibrante, con effetto costipante, non inferiore a 12 tonnellate, esclusa la preparazione della massicciata e la provvista e la stesa della mano di ancoraggio
1	9907	01.A22.G25 005		steso in opera con vibrofinitrice per uno spessore medio finito di cm 4.5 compresso		m²	€ 8,63
1	9908	01.A22.G30		Provvista e stesa a tappeto di malta bituminosa confezionata con bitume modificato tipo a (soft)conforme alle norme tecniche della citta', stesa in opera a perfetta regola d'arte secondo la vigente normativa e le eventuali indicazioni della D.L., compreso l'onere della compattazione con rullo statico o vibrante, con effetto costipante, non inferiore a 12 t, esclusa la preparazione della massicciata sottostante e la provvista e stesa dell'emulsione bituminosa di ancoraggio
1	9909	01.A22.G30 005		steso con vibrofinitrice per uno spessore finito pari a cm 2		m²	€ 4,27
1	9910	01.A22.G30 010		stesa con vibrofinitrice per uno spessore finito pari a cm 3		m²	€ 6,41
1	9911	01.A22.G30 015		stesa a mano per uno spessore finito pari a cm 2		m²	€ 5,26
1	9912	01.A22.G30 020		stesa a mano per uno spessore finito pari a cm 3		m²	€ 7,89
1	9913	01.A23		MARCIAPIEDI, BANCHINE, PAVIMENTAZIONI DI CORTILI	Note esplicative: nell'eventualita' che durante l'estrazione e la posa dei materiali lapidei di proprieta' della citta' si verificassero rotture del materiale stesso, verra' addebitato il costo del materiale rotto al prezzo del presente elenco.
1	9914	01.A23.A10		Formazione di fondazione per marciapiede rialzato o per ripristino di tratti dello stesso, comprendente il sottofondo in calcestruzzo cementizio, con resistenza caratteristica pari a 100 kg/cm², su strato di ghiaia vagliata dello spessore di cm 10 compressi, esclusa la pavimentazione sovrastante sia bituminosa che lapidea e lo scavo del cassonetto
1	9915	01.A23.A10 005		dello spessore di cm 10		m²	€ 16,00	20,913%
1	9916	01.A23.A10 010		dello spessore di cm 15		m²	€ 20,10	20,076%
1	9917	01.A23.A20		Ugualizzazione del sottofondo, per la posa del manto in asfalto colato o malta bituminosa con conglomerato cementizio avente resistenza caratteristica di 100 kg/cm², previa pulizia del piano di appoggio
1	9918	01.A23.A20 005		spessore finito da cm 2 a cm 4		m²	€ 11,00	69,611%
1	9919	01.A23.A30		Formazione di pavimento per marciapiedi del tipo "asfalto colato", composto da: -sabbia (85% passante al setaccio di mm 2, il 15% passante al setaccio di mm 4 e trattenuto al setaccio di mm 2) -bitume ossidato (in ragione del 9% del peso della miscela) -bitume 80/100 (in ragione del 5% del peso della miscela) -filler attivo (in ragione del 14% del peso della miscela) steso in strisce interne per tutta la larghezza del marciapiede, con giunti alla distanza non minore di m 1,00 nel senso trasversale, senza giunti visibili, compreso l'eventuale insabbiamento superficiale e la spalmatura con bitume a caldo dei giunti in pietra, metallo o altro
1	9920	01.A23.A30 005		per uno spessore pari a cm 2		m²	€ 19,90	36,928%
1	9921	01.A23.A30 010		per uno spessore pari a cm 3		m²	€ 27,50	33,696%
1	9922	01.A23.A35		Formazione di pavimento per marciapiedi rialzati, del tipo "asfalto colato", composto da: -sabbia (85% passante al setaccio di mm 2, il 15% passante al setaccio di mm 4 e trattenuto al setaccio di mm 2) -bitume ossidato (in ragione del 9% del peso della miscela) -bitume 80/100 (in ragione del 5% del peso della miscela) -filler attivo (in ragione del 14% del peso della miscela) steso in strisce interne per tutta la larghezza del marciapiede, con giunti alla distanza non minore di m 1,00 nel senso trasversale, senza giunti visibili, compreso l'eventuale insabbiamento superficiale e la spalmatura con bitume a caldo dei giunti in pietra, metallo o altro, per uno spessore pari a cm 2, su sottofondo in cls (cemento mg 15, sabbia m³ 0,400, ghiaietto m³ 0,800) su strato di ghiaia vagliata dello spessore di cm 10
1	9923	01.A23.A35 005		spessore del tappeto cm 2 su sottofondo dello spessore di cm 10		m²	€ 35,80
1	9924	01.A23.A35 010		spessore del tappeto cm 3 su sottofondo dello spessore di cm 15		m²	€ 47,50
1	9925	01.A23.A40		Stesa di conglomerati bituminosi per formazione piano di calpestio di marciapiedi e banchine
1	9926	01.A23.A40 005		effettuata a mano		t	€ 140,00	54,857%
1	9927	01.A23.A40 010		effettuata con vibrofinitrice		t	€ 19,20	33,711%
1	9928	01.A23.A45		Provvista e stesa a tappeto di malta bituminosa per la formazione piano di calpestio di marciapiedi e banchine, confezionata con bitume modificato tipo a (soft) conforme alle norme tecniche della citta', stesa a perfetta regola d'arte secondo la vigente normativa e eventuali indicazioni della D.L., compreso l'onere della compattazione con rullo statico o vibrante con effetto costipante non inferiore alle 12 tonnellate, esclusa la preparazione della massicciata sottostante e la provvista e stesa dell'emusione bituminosa di ancoraggio
1	9929	01.A23.A45 005		stesa con vibrofinitrice per uno spessore finito pari a cm 2		m²	€ 4,60
1	9930	01.A23.A45 010		stesa con vibrofinitrice per uno spessore finito di cm 3		m²	€ 6,90
1	9931	01.A23.A45 015		stesa a mano per uno spessore finito pari a cm 2		m²	€ 10,20
1	9932	01.A23.A45 020		stesa a mano per uno spessore finito di cm 3		m²	€ 15,20
1	9933	01.A23.A50		Formazione di piano di calpestio di banchine costituito da tappeto superficiale in conglomerato bituminoso dello spessore compresso minimo finito in ogni suo punto di cm 4, compresa la cilindratura su strato di fondazione in misto granulare anidro di cava o di fiume, dello spessore di cm 20, compresa la provvista del conglomerato bituminoso (binder) e del misto granulare anidro la stesa, la risagomatura e la cilindratura
1	9934	01.A23.A50 005		conglomerato bituminoso, steso a macchina		m²	€ 10,50
1	9935	01.A23.A50 010		conglomerato bituminoso, steso a mano		m²	€ 14,80
1	9936	01.A23.A60		Formazione di piano di calpestio di banchine mediante strato di polvere di roccia in ragione di m³ 1 ogni 100 m², compresa la cilindratura su strato di fondazione in misto granulare anidro di cava o di fiume, dello spessore di cm 20, compresa la provvista, la stesa, la risagomatura e la cilindratura
1	9937	01.A23.A60 005		costituito da tappeto in calcestruzzo		m²	€ 9,73
1	9938	01.A23.A70		Sistemazione superficiale di banchine comprendente il livellamento secondo i piani stabiliti, l'accurata rastrellatura ed il trasporto alle discariche dei ciottoli e dei materiali di rifiuto, la provvista e la stesa a mano di polvere di roccia serpentinosa in ragione di cm 2 di spessore soffice cilindrata con rullo leggero
1	9939	01.A23.A70 005		banchine in terra battuta		m²	€ 3,22	31,621%
1	9940	01.A23.A80		Pavimento in battuto di cemento, formato da uno strato di cm 2 di cemento e sabbia (dosatura: 600 kg di cemento tipo 325 per m³ 1 di sabbia) compresso, rigato e bocciardato, escluso il sottofondo
1	9941	01.A23.A80 005		per superficie di almeno m² 0,20		m²	€ 9,23	82,197%
1	9942	01.A23.A80 010		per superfici inferiori a m² 0,20		m²	€ 16,90	90,229%
1	9943	01.A23.A90		Posa in opera di cordoni retti e curvi di gneissgraniti, sieniti, dioriti e simili, delle dimensioni in uso (larghezza cm 30 altezza cm 25) con smusso di cm 2, in pezzi di lunghezza di almeno m 0,90, comprendente: -lo scavo per far posto al cordone e al sottofondo in calcestruzzo, secondo le quote stabilite dalla direzione dei lavori; -il trasporto dei materiali di recupero ai magazzini municipali e dei materiali di rifiuto alle discariche; -lo strato di conglomerato cementizio (cemento mg 15, sabbia m³ 0,400, ghiaietta m³ 0,800) per la formazione del letto di posa dei cordoli, dello spessore di cm 15 e della larghezza di cm 40; -la rifilatura dei giunti e il ripassamento durante e dopo la posa ; -la sigillatura con pastina di cemento colata -interventi necessari per eventuali riparazioni e manutenzioni secondo le prescrizioni del capitolato. -ogni opera di scalpellino
1	9944	01.A23.A90 005		con scavo eseguito a mano		m	€ 29,10	82,080%
1	9945	01.A23.A90 010		con scavo eseguito a macchina		m	€ 20,20	69,152%
1	9946	01.A23.B00		Posa di guide rette o curve di pietra di luserna dello spessore di cm 6, compreso: -l'eventuale dissodamento di massicciata o disfacimento del ciottolato; -lo scavo; -il carico ed il trasporto del materiale eccedente; -il pigiamento del riempimento a sostegno delle guide stesse, che dovranno essere collocate a perfetto piano e linea
1	9947	01.A23.B00 005		con scavo eseguito a mano		m	€ 24,40	94,804%
1	9948	01.A23.B00 010		con scavo eseguito a macchina		m	€ 13,30	82,749%
1	9949	01.A23.B10		Posa in opera di fasce in pietra di borgone o simili, lavorata a punta fina e corrispondente alle prescrizioni del capitolato, per formazione di risvolti negli accessi carrai o di fasce, comprendente: - lo scavo per l'altezza della fascia e del sottofondo in calcestruzzo; - il trasporto dei materiali di ricupero ai magazzini municipali e del materiale di rifiuto alle discariche; - lo strato di conglomerato cementizio (cemento m² 15, sabbia m³ 0,400, ghiaietta m³ 0,800) per la formazione del letto di posa, dello spessore di cm 15; - la rifilatura delle teste e dei fianchi; - la sigillatura; - gli interventi successivi necessari per eventuali riparazioni e per la manutenzione durante tutto il periodo previsto dal capitolato
1	9950	01.A23.B10 005		fasce delle dimensioni di cm 30x10 e con scavo eseguito a mano		m	€ 20,40	80,557%
1	9951	01.A23.B10 010		fasce delle dimensioni di cm 30x10 e con scavo eseguito a macchina		m	€ 13,90	65,648%
1	9952	01.A23.B10 015		fasce delle dimensioni di cm 50x10 e con scavo eseguito a mano		m	€ 28,50	77,264%
1	9953	01.A23.B10 020		fasce delle dimensioni di cm 50x10 e con scavo eseguito a macchina		m	€ 19,80	62,174%
1	9954	01.A23.B20		Posa di guide rette o curve dello spessore di cm 9-12 di gneiss, graniti, sieniti, dioriti e simili, altezza da cm 25 a cm 30, in pezzi di lunghezza di almeno m 0,90 su strato di calcestruzzo dello spessore di cm 15 e della larghezza di cm 22 (cemento mg 15, sabbia m³ 0,400, ghiaietta m³ 0,800) compreso: -l'eventuale scavo o la demolizione del letto di posa preesistente; -il carico ed il trasporto del materiale eccedente alle localita' indicate od alla discarica; -la perfetta sigillatura dei giunti con colata di pastina di cemento -ogni opera di scalpellino
1	9955	01.A23.B20 005		con scavo eseguito a mano		m	€ 23,40	83,664%
1	9956	01.A23.B20 010		con scavo eseguito a macchina		m	€ 14,00	65,106%
1	9957	01.A23.B30		Posa in opera di lastre in materiale litico per marciapiedi e accessi carrai, della lunghezza di m 1,40-2, larghezza minima m 0,70, spessore cm 8 a 10, su sottofondo preesistente, compreso : -lo strato di sabbia lavata per il livellamento del piano di appoggio; -lo spianamento a regola d'arte; -la rifilatura -l'adattamento e la perfetta sigillatura dei giunti. -escluso l'adattamento per i chiusini e simili
1	9958	01.A23.B30 005		lastre in pietra di Luserna o Bagnolo		m²	€ 32,70	93,410%
1	9959	01.A23.B40		Posa di cordonatura della larghezza di cm 50-65, per la formazione di marciapiedi rialzati o di banchine, su strato di calcestruzzo dello spessore di cm 15 e della larghezza di cm 60-75 (cemento mg 15, sabbia m³ 0,400, ghiaietta m³ 0,800) compreso: -l'eventuale scavo il carico ed il trasporto del materiale eccedente; -la rifilatura dei giunti; -i ripassamenti durante e dopo la posa; -la sigillatura dei giunti
1	9960	01.A23.B40 005		con scavo eseguito a mano		m	€ 41,80	71,626%
1	9961	01.A23.B40 010		con scavo eseguito a macchina		m	€ 28,50	54,116%
1	9962	01.A23.B50		Posa di cordoli in cemento pressato o vibrato in cassero metallico, retti o curvi, comprendente: - lo scavo per far posto al cordolo ed al sottofondo in calcestruzzo secondo le quote stabilite dalla direzione dei lavori; - il trasporto dei materiali di ricupero ai magazzini municipali e dei materiali di rifiuto alle discariche; - il sottofondo per il letto di posa in calcestruzzo cementizio dello spessore di cm 15 e della larghezza di cm 35 (cemento kg 150/m² - sabbia m³ 0.400 - ghiaietta m³ 0.800); - il rinfianco in calcestruzzo come sopra; - lo scarico; - l'accatastamento e le garanzie contro le rotture; - la mano d'opera per l'incastro a maschio e femmina; - la sigillatura delle superfici di combacio a mezzo di malta di cemento posata a kg 600/m³; - la rifilatura dei giunti; - il ripassamento durante e dopo la posa
1	9963	01.A23.B50 005		cordoli aventi sezione rettangolare di cm 10x25; con scavo per far posto al cordolo eseguito a macchina; con il rinfianco di sezione triangolare avente cm 15 di base e cm 15 di altezza		m	€ 11,20	48,106%
1	9964	01.A23.B50 010		cordoli aventi sezione rettangolare di cm 10x25; con scavo per far posto al cordolo eseguito a mano; con il rinfianco di sezione triangolare avente cm 15 di base e cm 15 di altezza		m	€ 17,20	70,787%
1	9965	01.A23.B50 015		cordoli aventi sezione trapezia (base minore cm 12, base maggiore cm 15 o 20, altezza cm 25) oppure aventi sezione rettangolare di cm 12x30, con scavo per far posto al cordolo eseguito a macchina; con il rinfianco di sezione triangolare avente cm 20 di base e cm 20 di altezza		m	€ 12,60	48,466%
1	9966	01.A23.B50 020		cordoli aventi sezione trapezia (base minore cm 12, base maggiore cm 15 o 20, altezza cm 25) oppure aventi sezione rettangolare di cm 12x30, con scavo per far posto al cordolo eseguito a mano; con il rinfianco di sezione triangolare avente cm 20 di base e cm 20 di altezza		m	€ 19,10	70,068%
1	9967	01.A23.B60		Estrazione manuale di guide o cordoni, con trasporto fino alla distanza di m 50
1	9968	01.A23.B60 005		guide a delimitazione di banchine dello spessore di cm 6		m	€ 9,69	100,000%
1	9969	01.A23.B60 010		guide a delimitazione di banchine dello spessore di cm 9-12		m	€ 15,40	100,000%
1	9970	01.A23.B60 025		cordoni da cm 30, con demolizione retrostante delle sedi bitumate per la parte strettamente indispensabile		m	€ 18,90	79,386%
1	9971	01.A23.B60 030		cordoni da cm 50 a 65, a delimitazione di sedi bitumate, con demolizione retrostante delle sedi bitumate per la parte strettamente indispensabile		m	€ 23,50	79,846%
1	9972	01.A23.B70		Rimozione manuale di lastre di materiale litico per modifiche di marciapiedi, compreso il carico il trasporto manuale e l'accatastamento fino ad una distanza di m.50
1	9973	01.A23.B70 005		lastre in pietra di Luserna o simili		m²	€ 15,40	100,000%
1	9974	01.A23.B75		Rimozione manuale di fasce in pietra per modifiche o riparazione di marciapiedi compreso il carico, il trasporto manuale e l'accatastamento fino ad una stanza di m 50
1	9975	01.A23.B75 005		fasce delle dimensioni 30x10		m	€ 16,20	78,372%
1	9976	01.A23.B75 010		fasce delle dimensioni 50x10		m	€ 20,10	78,654%
1	9977	01.A23.B80		Rifilatura di marciapiedi per ripristini, con taglio netto e regolare dell'esistente strato al limite della rottura in figure geometriche regolari
1	9978	01.A23.B80 005		marciapiedi in asfalto		m	€ 3,35	88,846%
1	9979	01.A23.B90		Rifilatura di marciapiedi per ripristini, con taglio netto e regolare dell'esistente strato al limite della rottura in figure geometriche regolari
1	9980	01.A23.B90 005		di materiali bituminosi in genere		m	€ 3,35	88,846%
1	9981	01.A23.B95		Rifilatura di scavi in sovrastrutture stradali, prima o dopo l'esecuzione degli stessi, per ripristini, con taglio della pavimentazione rettilineo netto e regolare, al limite della rottura in figure geometriche regolari eseguito con macchine operatrici a lama circolare rotante raffreddata ad acqua e funzionante con motore a scoppio o diesel, fino alla profondita' di cm 10
1	9982	01.A23.B95 005		in conglomerato bituminoso		m	€ 4,19	65,337%
1	9983	01.A23.C00		Demolizione, ove occorra, con taglio e rifilatura di preesistente manto ammalorato, di cm 2 o cm 3 di spessore, compreso il carico e trasporto del materiale di risulta alle discariche
1	9984	01.A23.C00 005		manto in asfalto colato o malta bituminosa		m²	€ 9,26	78,086%
1	9985	01.A23.C10		Diserbamento di superfici, comprendente: - la zappettatura a mano e l'estrazione delle erbe e della relativa radice; - la successiva accurata rastrellatura ed accumulo; - il carico e trasporto alle discariche del materiale vegetale estratto
1	9986	01.A23.C10 005		superfici sistemate in terra battuta		m²	€ 3,60	96,057%
1	9987	01.A23.C20		Acciottolato per strade, cortili, cunettoni, etc, formato da ciottoli di forma ovale di circa cm 12x8, fissato su fondo di sabbia di cm 8 di altezza e coperto con uno strato di cm 1 di sabbia, innaffiato e battuto con mazzaranghe di almeno kg 15 di peso, per superfici di almeno m² 0.20, compreso ogni opera, trasporto, escluso eventuale sottofondo
1	9988	01.A23.C20 005		con ciottoli forniti dalla ditta		m²	€ 66,90	94,312%
1	9989	01.A23.C20 010		con ciottoli forniti dalla citta'		m²	€ 65,50	96,450%
1	9990	01.A23.C40		Posa di lastricato in pietra di Luserna di colorazione uniforme, lavorata a punta fina a tutta squadratura, nei fianchi, dello spessore di cm 8/12 in lastre rettangole o quadrate di qualunque misura purche' non inferiori a m² 1, per pavimento e marciapiedi compresa la sigillatura e rifilatura dei giunti, dato in opera, posato con malta di cemento
1	9991	01.A23.C40 005		escluso il sottofondo e la fornitura delle lastre		m²	€ 85,00	96,224%
1	9992	01.A23.C60		Rimozione di pavimento scomponibile, compreso il carico ed il trasporto dei materiali nei luoghi indicati dalla Direzione Lavori
1	9993	01.A23.C60 005		a mano		m²	€ 9,08	52,958%
1	9994	01.A23.C70		Riparazione di marciapiede comprendente la rimozione manuale degli elementi lapidei dissestati o spezzati, il carico ed il trasporto fino alla distanza di m 100 ed il successivo accatastamento degli elementi, l'eventuale taglio e rifilatura delle parti di lastra recuperabile, lo spianamento a regola d'arte, l'adattamento e la posa dell'elemento reimpiegabile o di quello di nuova fornitura con perfetta sigillatura dei giunti, compreso lo strato di sabbia lavata per il livellamento del piano d'appoggio, il tutto su preesistente sottofondo; esclusa l'eventuale provvista delle parti di lastra o delle lastre complete da sostituire
1	9995	01.A23.C70 005		in lastre di Luserna e simili		m²	€ 65,70	96,559%
1	9996	01.A23.C80		Posa di pavimentazione in marmette autobloccantidi calcestruzzo pressato e vibrato, comprendente la provvista e lo stendimento della sabbia per il sottofondo dello spessore da cm 4 a cm 6, la compattazione con piastra vibrante dei blochetti e la chiusura degli interstizi tra un elemento e l'altro mediante lavatura e scopatura
1	9997	01.A23.C80 005		dello spessore di cm 4 e 6		m²	€ 9,51	61,022%
1	9998	01.A23.C80 010		dello spessore di cm 7 e 8		m²	€ 10,20	61,917%
1	9999	01.A23.C90		Posa di marmette autobloccanti forate,per pavimentazioni esterne e tappeti erbosi, in calcestruzzo pressato e vibrato, comprendente la provvista e lo stendimento della sabbia per il sottofondo dello spessore da cm 5 a cm 10, la compattazione con piastra vibrante o con pestello a mano, escluso il riempimento dei fori
1	10000	01.A23.C90 005		dello spessore di cm 10		m²	€ 9,88	52,964%
1	10001	01.A23.C95		Posa di mattonelle cementizie salvalastrico per isolamento binari comprendente la malta cementizia e la pulizia sommaria ai lati dei regoli tramviari
1	10002	01.A23.C95 005		compresa la provvista e la posa in aderenza di cartonfeltro bitumato dell'altezza minima di cm 20		m	€ 7,02	86,740%
1	10003	01.A23.C95 010		esclusa la provvista e la posa del cartonfeltro bitumato		m	€ 6,60	88,086%
1	10004	01.A23.E00		Posa in opera di elementi grigliati prefabbricati delle dimensioni di cm 1,40x0,70 con incavo arrotondato del raggio interno di cm 30, compreso lo scavo d'incassamento, il carico e trasporto dei materiali scavati alla discarica, l'eventuale pigiatura, il sottofondo in ghiaia naturale dello spessore di cm 20 e la sigillatura dei giunti
1	10005	01.A23.E00 005		in conglomerato cementizio o metallici		cad	€ 25,60	79,236%
1	10006	01.A23.E10		Posa in opera di tegoloni per scarico acqua scarpate, delle dimensioni di cm 50x50x19 e del peso non inferiore a kg 30, compreso lo scavo per far posto ai tegoloni ed al sottofondo in calcestruzzo, il carico e trasporto dei materiali scavati alla discarica, l'eventuale pigiatura, il sottofondo in calcestruzzo cementizio (kg 15) dello spessore di cm 10 e la sigillatura dei giunti
1	10007	01.A23.E10 005		in calcestruzzo vibrato		cad	€ 7,16	45,633%
1	10008	01.A24		OPERE STRADALI SPECIALI
1	10009	01.A24.A10		Posa in opera di barriere stradali di protezione (guardrails), compreso ogni onere per darle complete in opera a perfetta regola d'arte, secondo gli schemi delle ditte costruttrici, il carico, il trasporto e lo scarico a pie' d'opera dei materiali occorrenti, il trasporto a discarica dei materiali di risulta, il fissaggio degli elementi tra loro e del piedritto a terra, il riempimento dello scavo a mano e la relativa pigiatura
1	10010	01.A24.A10 005		costituite da elementi orizzontali rettilinei e da piedritti di sostegno		m	€ 24,50	74,185%
1	10011	01.A24.A20		Posa di marginatori tubolari del diametro di mm 90 aventi spessore non inferiore a 10/10 di mm, verniciati a fuoco in bianco e nero, muniti di catarifrangente regolamentare, posati entro blocco interrato in calcestruzzo cementizio (dosatura kg 200/m³) delle dimensioni di cm 30x30x30
1	10012	01.A24.A20 005		in lamiera zincata a caldo		cad	€ 18,90	77,428%
1	10013	01.A24.A30		Posa in opera di barriere stradali in cls cementizio armato, tipo "New Jersey", compresi i pezzi speciali terminali, secondo gli schemi di progetto forniti dalla D.L., comprendente la preparazione del piano d'appoggio con cls cementizio, il fissaggio e l'assemblaggio a perfetta regola d'arte secondo quanto indicato dalla ditta costruttrice; fornite sul luogo d'impiego
1	10014	01.A24.A30 005		delle dimensioni di cm 100x60		m	€ 13,90	39,372%
1	10015	01.A24.A50		Posa di dissuasori di traffico "Citta' di Torino" di forma cilindrica o cubica, in cls armato o in pietra, previa realizzazione di foro sulla pavimentazione esistente con l'utilizzo di perforatore di idoneo diametro, il fissaggio con cemento fuso alluminoso della staffa di ancoraggio in profilo tubolare trafilato del diametro di mm 42.4, lunghezza cm 30, spessore mm 3.6,compreso ogni onere per il posizionamento a perfetta regola d'arte, il carico, il trasporto e lo scarico a pie' d'opera dei materiali occorrenti, il trasporto a discarica del materiale dirisulta
1	10016	01.A24.A50 005		su pavimentazione in materiale bituminoso, escluso il ripristino della pavimentazione		cad	€ 31,60	55,425%
1	10017	01.A24.A50 010		su pavimentazione in lastre di pietra, escluso il ripristino della pavimentazione		cad	€ 35,30	55,342%
1	10018	01.A24.A50 015		su pavimentazione in cubetti di porfido, compreso il ripristino della pavimentazione		cad	€ 35,80	60,575%
1	10019	01.A24.A55		Posa di dissuasori di traffico "Citta' di Torino" di forma cilindrica o cubica in cls armato o in pietra, previo incastro, tra i giunti della pavimentazione, della staffa di ancoraggio in profilo tubolare trafilato del diametro di mm 42.4, lunghezza cm 30, spessore mm 3.6, opportunamente forgiata a forma di cuneo, compreso ogni onere per il posizionamento a perfetta regola d'arte, il carico, il trasporto e lo scarico a pie' d'opera dei materiali occorrenti
1	10020	01.A24.A55 005		su pavimentazione in masselli di pietra		cad	€ 31,90	65,270%
1	10021	01.A24.A60		Posa in opera di paletto dissuasore tipo "Citta'di Torino" del diametro di mm 76, previa realizzazione di foro sulla pavimentazione esistente con l'utilizzo di perforatore di idoneo diametro, il fissaggio con cemento fuso alluminoso, compreso ogni onere per il posizionamento a perfetta regola d'arte, il carico, il trasporto e lo scarico a pie' d'opera dei mareriali occorrenti, il recupero del materiale di reimpiego, il trasporto a discarica del materiale di risulta
1	10022	01.A24.A60 005		su pavimentazione bituminosa o in cubetti di porfido, escluso il ripristino della pavimentazione esistente		cad	€ 20,90	75,447%
1	10023	01.A24.A60 010		su pavimentazione in lastre di pietra, escluso il ripristino della pavimentazione esistente		cad	€ 24,60	72,280%
1	10024	01.A24.A60 015		su pavimentazione in masselli di pietra, escluso il ripristino della pavimentazione esistente		cad	€ 27,90	70,217%
1	10025	01.A24.A60 020		su pavimentazione bituminosa, compreso il ripristino della pavimentazione esistente		cad	€ 29,40
1	10026	01.A24.A60 025		su pavimentazione in cubetti di porfido, compreso il ripristino della pavimentazione esistente		cad	€ 31,40	33,443%
1	10027	01.A24.B00		Posa di transenne in tubo di acciaio saldato diam. mm 60, spessore mm 3, con piantoni annegati in base di calcestruzzo cementizio (R'bk >= 150 kg/cm²) delle dimensioni di cm 30x30x30, compreso lo scavo, il carico, il trasporto alla discarica del materiale di risulta e il conglomerato cementizio
1	10028	01.A24.B00 005		a tre sostegni su terreno ghiaio-terroso		cad	€ 26,90	28,305%
1	10029	01.A24.B00 010		a tre sostegni su terreno in pavimentazione bituminosa esistente		cad	€ 36,10	35,707%
1	10030	01.A24.B00 015		a due sostegni su terreno ghiaio-terroso		cad	€ 19,70	33,399%
1	10031	01.A24.B00 020		a due sostegni su terreno in pavimentazione bituminosa esistente		cad	€ 22,70	42,078%
1	10032	01.A24.B05		Posa in opera di transenna storica previa realizzazione di foro sulla pavimentazione esistente con l'utilizzo di perforatore di idoneo diametro, il fissaggio con cemento fuso alluminoso, compreso ogni onere per il posizionamento a perfetta regola d'arte, il carico trasporto e scarico a pie' d'opera dei materiali occorrenti, il recupero dei materiali di reimpiego, il trasporto a discarica del materiale di risulta
1	10033	01.A24.B05 005		a due sostegni, su pavimentazione bituminosa o in cubetti di porfido, escluso il ripristino della pavimentazione esistente		cad	€ 28,80	69,056%
1	10034	01.A24.B05 010		a due sostegni, su pavimentazione in lastre di pietra, escluso il ripristino della pavimentazione esistente		cad	€ 36,30	66,160%
1	10035	01.A24.B05 015		a due sostegni, su pavimentazione in masselli dipietra, escluso il ripristino della pavimentazione esistente		cad	€ 42,90	64,412%
1	10036	01.A24.B05 020		a due sostegni, su pavimentazione bituminosa, compreso il ripristino della pavimentazione esistente		cad	€ 44,00
1	10037	01.A24.B05 025		a due sostegni, su pavimentazione in cubetti di porfido, compreso il ripristino della pavimentazione esistente		cad	€ 47,30	38,862%
1	10038	01.A24.B05 030		a tre sostegni, su pavimentazione bituminosa o in cubetti di porfido, escluso il ripristino della pavimentazione esistente		cad	€ 36,60	65,872%
1	10039	01.A24.B05 035		a tre sostegni, su pavimentazione in lastre di pietra, escluso il ripristino della pavimentazione esistente		cad	€ 47,80	63,312%
1	10040	01.A24.B05 040		a tre sostegni, su pavimentazione in masselli di pietra, escluso il ripristino della pavimentazione esistente		cad	€ 57,60	61,863%
1	10041	01.A24.B05 045		a tre sostegni, su pavimentazione bituminosa, compreso il ripristino della pavimentazione esistente		cad	€ 59,50
1	10042	01.A24.B05 050		a tre sostegni, su pavimentazione in cubetti di porfido, compreso il ripristino della pavimentazione esistente		cad	€ 61,60	40,418%
1	10043	01.A24.B10		Posa di piantone in tubo d'acciaio saldato diam. mm 60 spessore mm 3,con base di calcestruzzo cementizio (R'bk >= 150 kg/cm²) delle dimensioni di cm 30x30x30 compreso lo scavo, il carico, il trasporto alla discarica del materiale di risulta e il conglomerato cementizio
1	10044	01.A24.B10 005		…		cad	€ 9,15	27,910%
1	10045	01.A24.C00		Formazione blocchi di fondazione per pali in calcestruzzo cementizio con R'bk = 150 delle dimensioni di metri 0,80x0,80x1,00 escluso lo scavo da compensarsi a parte
1	10046	01.A24.C00 005		con foro predisposto di diam. mm 300		m	€ 85,80	15,182%
1	10047	01.A24.C50		Formazione in trincea di manufatti in conglomerato cementizio avente resistenza caratteristica di 150 kg/cm²; comprendente la posa di tubi in PVC di diam. da mm 80 a mm 100
1	10048	01.A24.C50 005		delle dimensioni di cm 30x30 e posa di un tubo		m	€ 6,23	12,449%
1	10049	01.A24.C50 010		delle dimensioni di cm 30x50 e posa di due tubi		m	€ 10,10	12,846%
1	10050	01.A24.C50 015		delle dimensioni di cm 30x70 e posa di tre tubi		m	€ 14,00	13,036%
1	10051	01.A24.C50 020		delle dimensioni di cm 30x90 e posa di 4 tubi		m	€ 17,80	13,071%
1	10052	01.A24.C80		Pozzetto d'ispezione in calcestruzzo cementizio (con resistenza caratteristica 150 kg/cm²) delle dimensioni interne di cm 50x50x80 (h) ed esterne cm 90x90x100, compreso lo scavo ed il trasporto dei materiali di scavo parte in cantiere e parte alla discarica, con spessore della platea e delle pareti pari a cm 20,compresa la posa del chiusino carreggiabile e a chiusura ermetica e del telaio in ghisa e compreso l'onere per la formazione nel getto dei fori per il passaggio delle tubazioni in PVC, l'innesto dei tubi stessi nei fori e la loro sigillatura
1	10053	01.A24.C80 005		…		cad	€ 173,00	6,869%
1	10054	01.A24.F00		Centinatura in struttura tubolare per sostegno getti impalcati di ponti e cavalcavia, compreso il banchinaggio in legname per formazione del piano d'appoggio della casseratura misurata a m² di proiezione orizzontale degli impalcati, la formazione delle basi di appoggio, gli oneri di trasporto, il montaggio e lo smontaggio
1	10055	01.A24.F00 005		per un'altezza sino a m 5		m²	€ 95,60	64,932%
1	10056	01.A24.F00 010		sovrapprezzo per ogni m di altezza oltre m 5		m²	€ 10,60	72,195%
1	10057	01.A24.F10		Fornitura e posa in opera di appoggi a piu' strati con interposti lamierini metallici chimicamente trattati e costituenti un blocco unico, compreso ogni onere
1	10058	01.A24.F10 005		in neoprene		dm³	€ 18,00	31,250%
1	10059	01.A24.F20		Fornitura e posa in opera di apparecchi di appoggio per impalcati di ponti, in acciaio e teflon per ogni tonnellata di reazione all'appoggio, compreso ogni onere
1	10060	01.A24.F20 005		di tipo fisso		t	€ 3,91	33,663%
1	10061	01.A24.F20 010		di tipo mobile unidirezionale e multidirezionale		t	€ 5,46	24,000%
1	10062	01.A24.F30		Giunto di dilatazione ad impermeabilita' per impalcati di ponti e viadotti in c.a. o c.a.p. o metallici, posto in opera sia sotto che al piano pavimentazione costituito da un manufatto in neoprene o similare a sezione piena o alveolare a nastro o a piastra. ancorato alla soletta mediante zanche-bulloni-profilati, etc. secondo le quote e le pendenze progettuali compresi gli eventuali masselli di malta espansiva non metallica vulcanizzazioni ed impiego di particolari resine a perfetta regola d'arte - per carreggiate stradali con traffico pesante
1	10063	01.A24.F30 005		per luci fino a m 20		m	€ 340,00	16,270%
1	10064	01.A24.F30 012		per luci da m 20.01 a m 25.00		m	€ 425,00	13,017%
1	10065	01.A24.F30 016		per luci da m 25.01 a m 35.00		m	€ 498,00	11,110%
1	10066	01.A24.F30 020		per luci da m 35.01 a m 55.00		m	€ 635,00	8,703%
1	10067	01.A24.F30 025		per luci da m 55.01 a m 120		m	1`149,00	5,856%
1	10068	01.A24.F35		Varo di travi prefabbricate per l'esecuzione di impalcati, mediante l'impiego di gru, compreso ogni onere di spostamento e posizionamento delle stesse
1	10069	01.A24.F35 005		di lunghezza fino a m 10		cad	€ 198,00	69,552%
1	10070	01.A24.F35 010		di lunghezza da m 10 a m 25		cad	€ 309,00	53,313%
1	10071	01.A24.F35 015		di lunghezza oltre m 25		cad	€ 455,00	45,048%
1	10072	01.A24.G00		Provvista e posa in opera di waterstop in gomma della larghezza minima di cm 20 con bulbo centrale, in muri, spalle, solette, etc., compreso ogni onere
1	10073	01.A24.G00 005		per impermeabilizzazione di giunti sia verticali che orizzontali		m	€ 28,00	47,242%
1	10074	01.A24.G50		Provvista e posa in opera di parapetto in profilati, scatolati o tubolari, in acciaio inox AISI 304 (18/10) con disegno semplice a linee diritte
1	10075	01.A24.G50 005		per ponti, passerelle, etc.		kg	€ 16,90	64,829%
1	10076	01.A24.H10		Provvista e posa in opera di spalle da ponte prefabbricate in serie in stabilimento, costituite da pannelli verticali in cemento armato vibrato, classe Rrbk minima 35 MPa, opportunamente irrigiditi, posati su un cordolo di fondazione da valutarsi a parte, strutturalmente completati da eventuali getti in opera di elementi di appoggio e ancoraggio in calcestruzzo armato con acciaio Fe B 44 K, il tutto dimensionato secondo le vigenti leggi per le opere in c.a. e atto a sopportare la spinta di un terrapieno con angolo di attrito di 30 gradi, peso specifico 2 t/m³, sovraccarico sul rilevato di 4 t/m², nonche' il carico dell'impalcato pari a 50 t/m di spalla. Sono comprese nel prezzo le seguenti voci: fornitura, collocamento e posizionamento del prefabbricato; fornitura e posa in opera di armature metalliche, casserature e getti delle eventuali strutture da eseguirsi in opera; sigillatura con cementi speciali di parti del prefabbricato; trattamento dei giunti tra i vari pannelli; creazione di ancoraggi per il getto del sovrastante banchettone e quant'altro necessario per una perfetta e completa posa in opera. L'esecuzione del banchettone, in c.a., d'appoggio dell'impalcato e relativo paraghiaia, da effettuarsi in opera, e' da compensarsi a parte. Le altezze degli elementi prefabbricati saranno valutate in base all'altezza di calcolo della spinta del terreno e cioe' dal piano di appoggio del pannello al piano viabile sull'impalcato
1	10077	01.A24.H10 005		per un'altezza di calcolo di m 6.00		m	1`933,00	13,716%
1	10078	01.A24.H10 010		per un'altezza di calcolo di m 7.00		m	2`369,00	15,674%
1	10079	01.A24.H10 015		per un'altezza di calcolo di m 8.00		m	2`801,00	15,146%
1	10080	01.A24.H10 020		per un'altezza di calcolo di m 9.00		m	3`360,00	16,688%
1	10081	01.A24.H10 025		per un'altezza di calcolo di m 10.00		m	3`928,00	14,851%
1	10082	01.A24.H20		Provvista e posa in opera di muri di sostegno e di contro riva prefabbricati in serie in stabilimento, costituiti da pannelli verticali in cemento armato, classe Rbk minimo 35 MPa, opportunamente irrigiditi, posati su un cordolo di fondazione da valutarsi a parte, e strutturalmente completati da eventuali getti in opera di elementi di appoggio ed ancoraggio in calcestruzzo armato con acciaio Fe B 44 K, il tutto dimensionato secondo le vigenti leggi per le opere in cemento armato in modo da resistere alla spinta di un terrapieno con angolo di attrito di 30 gradi, peso specifico del terreno 2 t/m³, sovraccarico sul rilevato 4 t/m² e scarpa massima 3/2 sono comprese nel prezzo le seguenti voci: fornitura del prefabbricato, suo collocamento e posizionamento: fornitura e posa in opera delle armature metalliche, casserature e getto delle strutture da eseguirsi in opera; sigillatura con cementi speciali di parti del prefabbricato; trattamento dei giunti tra i vari elementi e quant'altro necessario per una perfetta e completa posa in opera
1	10083	01.A24.H20 005		dell'altezza di m 2.00		m	€ 322,00	13,896%
1	10084	01.A24.H20 010		dell'altezza di m 2.50		m	€ 414,00	16,984%
1	10085	01.A24.H20 015		dell'altezza di m 3.00		m	€ 504,00	16,490%
1	10086	01.A24.H20 020		dell'altezza di m 3.50		m	€ 591,00	15,130%
1	10087	01.A24.H20 025		dell'altezza di m 4.00		m	€ 679,00	14,106%
1	10088	01.A24.H20 030		dell'altezza di m 4.50		m	€ 826,00	14,691%
1	10089	01.A24.H20 035		dell'altezza di m 5.00		m	€ 969,00	15,651%
1	10090	01.A24.H20 040		dell'altezza di m 6.00		m	1`258,00	15,655%
1	10091	01.A24.H20 045		dell'altezza di m 7.00		m	1`670,00	15,881%
1	10092	01.A24.H20 050		dell'altezza di m 8.00		m	2`079,00	15,669%
1	10093	01.A24.H20 055		dell'altezza di m 9.00		m	2`607,00	15,985%
1	10094	01.A24.H20 060		dell'altezza di m 10.00		m³	3`137,00	16,428%
1	10095	01.A24.H50		Posa di struttura flessibile a gravita' per il contenimento delle terre, costituita da conci autoassemblanti prefabbricati in calcestruzzo vibrocompresso avente R'bk 250 kg/cm² previa realizzazione di una fondazione lapidea, di tipo ferroviario, protetta da geotessile non tessuto a filo continuo con resistenza a trazione di almeno 800 kg/m
1	10096	01.A24.H50 005		di dimensioni varie secondo i disegni della Direzione Lavori		m³	€ 16,80	62,309%
1	10097	01.A24.L05		Trattamento protettivo di superfici in cls, ottenuto mediante applicazione di una ripresa di fondo a tre componenti a base di resine epossidiche e composti inorganici reattivi in ragione di 0.500 kg/m², due riprese di rivestimento a base di resine epossidiche modificate a solvente bicomponente in ragione di 0,300 kg/m² per ripresa; il tutto per uno spessore complessivo finito non inferiore a 400 micron. Compreso ogni onere per l'impiego di qualsiasi tipo di attrezzatura per la miscelatura, lavaggio, illuminazione e aerazione
1	10098	01.A24.L05 005		eseguito su superfici verticali, cordoli e cornicioni		m²	€ 20,70	33,050%
1	10099	01.A24.L05 010		eseguito su soffitti, solette, ecc.		m²	€ 22,60	38,783%
1	10100	01.A24.L30		Rivestimento con caratteristiche catarifrangenti su pareti verticali formato da primer tricomponente a base di resine epossidiche in dispersione acquosa, applicato a rullo o a spruzzo; applicazione di prodotto a base di resine epossidiche polimerizzate con incorporazione di esteri alifatici carbosillati e ammine terziarie, in emulsione acquosa; nuova applicazione del precedente prodotto con aggiunta di appositi catadiottria base vetrosa parzialmente annegati nella resina, da un minimo del 35% ad un massimo del 55%; esclusa la preparazione del supporto e compresa ogni altra prestazione, fornitura ed onere per realizzare il lavoro a perfetta regola d'arte
1	10101	01.A24.L30 005		per pareti verticali di ogni genere		m²	€ 31,90	59,992%
1	10102	01.A24.M10		Realizzazione di pavimentazione dall'aspetto naturaliforme inghiaiato su strada bianca preesistente, di larghezza minima pari a m 2,80. Il lavoro prevede la riprofilatura e la sagomatura del sottofondo mediante apporto di pietrisco misto granulare stabilizzato, di spessore minimo cm 7, al fine di ottenere un modulo di deformazione minimo di 80 N/mm². Segue la posa di uno strato di base di spessore minimo cm 5, in conglomerato bituminoso, ottenuto con materiale litoide di pezzatura non superiore a mm 40, proveniente da cave naturali, con aggiunta, nel quantitativo non inferiore al 25%, di materiale di frantumazione di roccia, di pezzatura variabile da 10 a 25 mm, il tutto miscelato a caldo, in idonei impianti con bitume solido avente penetrazione a 25°C pari a 80-100 dmm, secondo la normativa EN1426, nella percentuale del 4-5% del peso degli inerti, fornitura e stesura mediante vibrofinitrice, il tutto eseguito in modo da garantire una percentuale di vuoti compresa tra 5 e 10%. Lo strato finale è costitutito da un trattamento bistrato a doppia granigliatura, eseguito esclusivamente mediante un macchinario semovente e polivalente per la stesa simultanea di emulsione e graniglia. Dovrà essere impiegato bitume modificato con polimeri SBS in emulsione cationica a rapida rottura ad elevato contenuto di bitume, classificato C 69 BP 3 secondo la nomenclatura europea, in ragione di kg/m² 1,5 per il primo passaggio e di kg/m² 2 per il secondo passaggio. Gli aggregati dovranno essere di origine calcarea, a colorazione chiara ocracea, ottenuti dalla miscelazione in uguale proporzione di granuli frantumati a spigoli vivi con granuli arrotondati di origine naturale; per il primo passaggio dovrà essere impiegato pietrischetto, in classe di granulometria d/D mm 5-15, con dosaggio 9 l/m², mentre per il secondo passaggio dovrà essere impiegata graniglia, in classe di granulometria d/D mm 3-8, con dosaggio 11l/m². Ogni fase di lavorazione dovrà essere intercalata con adeguata cilindratura, con rullo possibilmente gommato in grado di esercitare una pressione non inferiore a 0,6 N/mm²
1	10103	01.A24.M10 005		in assenza di sottofondo stradale con presenza di materiale proveniente da cava amiantifera		m²	€ 16,50	0,000%
1	10104	01.A24.M10 010		sovrapprezzo per trattamento preventivo per la bonifica di strada con presenza di materiale proveniente da cava amiantifera, mediante lo spandimento di emulsione bituminosa al 55% in peso di bitume		m²	€ 0,44	0,000%
1	10105	01.A24.M10 015		sovrapprezzo per realizzazione di banchine laterali inerbite, mediante fornitura e spandimento meccanizzato per la preparazione del letto di semina di terra agraria prelevata da strati superficiali attivi, in tempera, di medio impasto, a struttura glomerulare, con scheletro in quantità non superiore al 5% e con pH 6-6,5, contenente sostanza organica non inferiore al 2%, con successiva semina a spaglio di miscuglio di sementi di specie erbacee selezionate ed idonee al sito		m²	€ 5,12	0,000%
1	10106	01.A24.M10 020		sovrapprezzo per realizzazione di banchine laterali inerbite, mediante fornitura e spandimento manuale per la preparazione del letto di semina di terra agraria prelevata da strati superficiali attivi, in tempera, di medio impasto, a struttura glomerulare, con scheletro in quantità non superiore al 5% e con pH 6-6,5, contenente sostanza organica non inferiore al 2%, con successiva semina a spaglio di miscuglio di sementi di specie erbacee selezionate ed idonee al sito		m²	€ 6,65	0,000%
1	10107	01.A24.M10 025		sovrapprezzo per realizzazione di banchine laterali inerbite, mediante prelevamento di materiale terroso dai fossi laterali preesistenti mediante mezzi meccanici, compresi la sistemazione del terreno sul bordo stradale e la semina a spaglio di miscuglio di sementi di specie erbacee selezionate ed idonee al sito		m²	€ 2,03	0,000%
1	10108	01.A25		OPERE DA POZZATIERE
1	10109	01.A25.A10		Svuotamento di pozzi neri o bianchi, canali, sifoni, etc, di edifici municipali, comprese tutte le operazioni inerenti a detto spurgo, il trasporto delle materie fino alle discariche con autobotte o con autofurgone a seconda della natura dello spurgo (liquida, melmosa, solida)
1	10110	01.A25.A10 005		di materiale di spurgo da estrarsi con autopompa		m³	€ 13,80	43,802%
1	10111	01.A25.A10 010		di materiale di spurgo da estrarsi a mano con discesa dell'operaio entro il pozzo		m³	€ 99,00	74,649%
1	10112	01.A25.A20		Spurgo di canali scoperti
1	10113	01.A25.A20 005		con estrazione, sollevamento fino all'altezza di m 2,00 e deposito delle materie lungo le sponde dei canali stessi		m³	€ 27,70	36,443%
1	10114	01.A25.A30		Spurgo con estrazione in edifici municipali e trasporto fino alla distanza di m 10 con spianamento e sistemazione del materiale estratto
1	10115	01.A25.A30 005		fino alla profondita' di m 2.00		m³	€ 40,10	23,864%
1	10116	01.A25.A30 010		per una profondita' superiore a m 2.00		m³	€ 47,10	23,884%
1	10117	01.A25.A40		Spurgo di canale coperto di altezza non inferiore a m 1,05 e larghezza non inferiore a m 0,65 con estrazione e carico diretto su automezzo dotato di apposito contenitore coperto a tenuta stagna per
1	10118	01.A25.A40 005		fognatura bianca o bealera avente sezione maggiore di m² 1		m³	€ 290,00	88,697%
1	10119	01.A25.A40 010		fognatura nera avente sezione maggiore di m² 1 m² 1,00		m³	€ 329,00	88,696%
1	10120	01.A25.A40 015		fognatura bianca o bealera avente sezione da m² 0,60 compreso e fino a m² 1.00 compreso		m³	€ 309,00	88,698%
1	10121	01.A25.A40 020		fognatura nera avente sezione da m² 0,60 compreso fino a m² 1 compreso		m³	€ 387,00	88,696%
1	10122	01.A25.A50		Pulizia e disostruzione di caditoie stradali, compresa la rimozione e successivo ricollocamento del suggello, l'estrazione del materiale sedimentato, il carico e trasporto del medesimo alla discarica, la pulizia e la disostruzione della tubazione mediante l'uso di lama metallica e getto di acqua ad alta pressione, l'uso dell'autobotte, l'approvvigionamento dell'acqua ed il ricollocamento del suggello
1	10123	01.A25.A50 005		…		cad	€ 17,10	46,442%
1	10124	01.A25.A60		Disostruzione di scarichi per gabinetti, esclusa ogni eventuale rottura di murature, tubazioni, ecc.
1	10125	01.A25.A60 005		limitatamente al sifone e al collettore orizzontale. Il prezzo va considerato per ogni batteria o parte di essa ostruita		cad	€ 68,80	100,000%
1	10126	01.A25.A70		Disostruzione di scarichi igienici, esclusa ogni eventuale rottura di pavimenti, tubazioni, ecc.
1	10127	01.A25.A70 005		griglie di scarico, sifoni a pavimento o scarichi per lavabi		cad	€ 28,00	100,000%
1	10128	01.A25.C00		Disostruzione di chioschi-orinatoi e latrine pubbliche comprendente il lavaggio, la verifica dei sifoni, l'uso dell'autobotte e di tutti gli altri automezzi occorrenti (ivi compreso l'eventuale uso di canal-jet) e la manodopera occorrente
1	10129	01.A25.C00 005		allacciate alla fognatura nera municipale, compresa la disostruzione dei condotti di scarico sino all'incontro con la fognatura stessa; prezzo per ogni intervento (anche se il chiosco e' a due posti)		cad	€ 85,80	22,285%
1	10130	01.A25.C00 010		dotate di pozzetto nero, compreso anche lo svuotamento del pozzetto nero		cad	€ 98,70	22,294%
1	10131	01.A25.C00 015		dotate di pozzo chiarificatore, compresa la vuotatura e pulizia del pozzo stesso		cad	€ 110,00	22,295%
1	10132	01.A28		OPERE VARIE: CIMITERI, TARGHE VIARIE ECC.
1	10133	01.A28.A05		Approntamento di lapidi mortuarie complete di epigrafi (di qualunque lunghezza esse siano), su lastre fornite dal comune, in marmo bianco Carrara con incisione di lettere e cifre e successiva verniciatura in nero o rosso antico compreso l'onere per il ritiro, il trasporto, la riconsegna delle lapidi stesse, la rimozione e la posa del vasetto in acciaio
1	10134	01.A28.A05 005		per cellette ossario semplici poste sia di fronte che di fascia		cad	€ 12,80	13,869%
1	10135	01.A28.A05 010		per cellette ossario doppie poste sia di fronte che di fascia		cad	€ 21,70	8,205%
1	10136	01.A28.A05 015		per loculi posti di fronte		cad	€ 25,10	8,867%
1	10137	01.A28.A05 020		per loculi posti di fianco		cad	€ 36,10	11,000%
1	10138	01.A28.A10		Lapidi di marmo bianco Carrara dello spessore di cm 2
1	10139	01.A28.A10 005		delle dimensioni massime di m 0,30x0,60 per cellette ossario, in tutto analoghe a quelle gia' in uso al cimitero generale, compresa la provvista del marmo e la iscrizione regolamentare		cad	€ 27,10
1	10140	01.A28.A10 010		delle dimensioni massime di m 0,80x0,40 per cellette ossario chiuse di fianco in tutto analoghe a quelle gia' in uso al cimitero generale, compresa la iscrizione regolamentare		cad	€ 39,50
1	10141	01.A28.A10 015		delle dimensioni massime di m 0,80x0,60 per loculi chiusi di fronte compresa l'iscrizione e la verniciatura in nero o rosso antico dell'epigrafe commemorativa di non oltre 100 lettere, aventi altezza da cm 3 a cm 4 analoghe a quelle dei posti cinquantennali delle varie ampliazioni nel cimitero generale		cad	€ 63,20
1	10142	01.A28.A10 018		delle dimensioni massime di m 0,80x0,80 per loculi chiusi di fronte compresa l'iscrizione e la verniciatura in nero o rosso antico dei dati anagrafici aventi altezza da cm 3 a cm 4 in carattere romano		cad	€ 65,40
1	10143	01.A28.A10 020		delle dimensioni massime di m 2,20x0,60 per loculi chiusi di fianco, con tutti gli oneri di cui all'articolo A28A10 015B		cad	€ 152,00
1	10144	01.A28.A20		Lapidi di marmo repen per loculi cinquantennali della settima ampliazione del cimitero generale, compresa l'epigrafe regolamentare
1	10145	01.A28.A20 005		dimensioni m 0,75x0,55 - spessore cm 2		cad	€ 65,90
1	10146	01.A28.A20 010		dimensioni m 0,75x0,55 - spessore cm 3		cad	€ 80,40
1	10147	01.A28.A23		Approntamento di lapidi mortuarie per cellette ossario (cognome e nome - anno di nascita e di morte) su lastre di pietra fornite dal comune con lettere in bronzo, compreso l'onere per il ritiro, trasporto e riconsegna delle lapidi stesse
1	10148	01.A28.A23 005		lettere altezza cm 3 e numeri altezza cm 2		cad	€ 39,80	64,556%
1	10149	01.A28.A25		Approntamento di lapidi mortuarie, per loculi posti di fronte, complete di epigrafi (cognome, nome, data di nascita e di morte), su lastre di marmo o granito fornite dal comune, con lettere in bronzo o acciaio, compreso l'onere per il ritiro, trasporo e riconsegna delle lapidi stesse
1	10150	01.A28.A25 005		lettere (h = cm 4) e numeri (h = cm 3) in bronzo, su lastre in marmo bianco		cad	€ 45,10	57,118%
1	10151	01.A28.A25 010		lettere (h = cm 4) e numeri (h = cm 3) in bronzo, su lastre in granito		cad	€ 59,30	67,448%
1	10152	01.A28.A25 015		lettere (h= cm.4.5) e numeri (h= cm.3.5) in acciaio, su lastre in marmo bianco		cad	€ 52,60	49,216%
1	10153	01.A28.A25 020		lettere (h = cm 4.5) e numeri (h = cm 3.5) in acciaio, su lastre in granito		cad	€ 66,80	60,121%
1	10154	01.A28.A30		Posa in opera di lapide di marmo o granito per la chiusura definitiva di loculo
1	10155	01.A28.A30 005		disposto di fianco		cad	€ 32,10	100,000%
1	10156	01.A28.A30 008		disposto di fianco con imbottitura di malta di cemento		cad	€ 49,40	86,132%
1	10157	01.A28.A30 010		disposto di fronte		cad	€ 16,10	100,000%
1	10158	01.A28.A30 015		disposto di fronte con imbottitura di malta di cemento		cad	€ 25,50	83,409%
1	10159	01.A28.A35		Formazione di epigrafi su cippi in granito forniti dalla citta', con lettere e numeri in bronzo o acciaio, compreso l'onere per il ritiro, trasporto, riconsegna degli stessi e successiva posa in opera per la chiusura di cripte nei cimiteri della citta'
1	10160	01.A28.A35 005		lettere (h = cm 4) e numeri (h = cm 3), in bronzo		cad	€ 91,10	70,414%
1	10161	01.A28.A35 010		lettere (h = cm 4.5) e numeri (h = 3.5) in acciaio		cad	€ 98,60	65,257%
1	10162	01.A28.A37		Fornitura e posa di targa in bronzo rappresentativa, completa dell'epigrafe regolamentare, su cippi in pietra per salme abbandonate o indecomposte e per ricongiunzione resti o ceneri in loculo
1	10163	01.A28.A37 005		delle dimensioni da cm 9.5x15 a cm 11x20		cad	€ 48,20	15,198%
1	10164	01.A28.A40		Chiusura di cellette-ossario, con tavellone di cemento, compreso il trasporto sul sito e la murazione, anche in tempo diverso
1	10165	01.A28.A40 005		cellette tipo semplice di fianco; tavellone delle dimensioni m 0,80x0,40 e spessore cm 6; compresa la fornitura del tavellone; lavoro eseguito nei giorni feriali		cad	€ 20,70	32,027%
1	10166	01.A28.A40 015		cellette tipo doppio di fianco; tavellone delle dimensioni m 0,80x0,40 e spessore cm 6; compresa la fornitura del tavellone e del diaframma; lavoro eseguito nei giorni feriali		cad	€ 36,00	22,151%
1	10167	01.A28.A40 025		cellette tipo semplice di fianco; escluso il tavellone di cemento che sara' provvisto dalla citta'; lavoro eseguito nei giorni feriali		cad	€ 9,81	67,408%
1	10168	01.A28.A40 035		cellette tipo doppio di fianco; escluso il tavellone di cemento che sara' provvisto dalla citta'; lavoro eseguito nei giorni feriali		cad	€ 11,70	68,287%
1	10169	01.A28.A40 045		cellette tipo semplice di fronte; tavellone delle dimensioni m 0,50x0,30 e spessore cm 6; compresa la fornitura del tavellone; lavoro eseguito nei giorni feriali		cad	€ 11,90	33,405%
1	10170	01.A28.A40 055		cellette tipo doppio di fronte; tavellone delle dimensioni m 0,50x0,30 e spessore cm 6; compresa la fornitura del tavellone e del diaframma; lavoro eseguito nei giorni feriali		cad	€ 27,10	19,591%
1	10171	01.A28.A40 065		cellette tipo semplice di fronte; escluso il tavellone di cemento che sara' provvisto dalla citta'; lavoro eseguito nei giorni feriali		cad	€ 6,18	63,975%
1	10172	01.A28.A40 075		cellette tipo doppio di fronte; escluso il tavellone di cemento che sara' provvisto dalla citta'; lavoro eseguito nei giorni feriali		cad	€ 8,00	66,132%
1	10173	01.A28.A45		Posa in opera di lapidi in marmo per la chiusura definitiva di cellette ossario
1	10174	01.A28.A45 005		per cellette tipo semplice disposte di fianco		cad	€ 11,60	45,727%
1	10175	01.A28.A45 010		per cellette tipo doppio disposte di fianco		cad	€ 17,40	45,508%
1	10176	01.A28.A45 015		per cellette tipo semplice disposte di fronte		cad	€ 10,40	46,144%
1	10177	01.A28.A45 020		per cellette tipo doppio disposte di fronte		cad	€ 16,10	46,049%
1	10178	01.A28.A50		Apertura di loculo chiuso (qualunque sia il materiale di chiusura), compreso il trasporto dei materiali nei magazzini municipali
1	10179	01.A28.A50 005		chiuso di fianco		cad	€ 22,60	86,919%
1	10180	01.A28.A50 010		chiuso di fronte		cad	€ 17,20	93,008%
1	10181	01.A28.A60		Apertura di cellette-ossario chiuse (qualunque sia il materiale di chiusura), compreso il trasporto dei materiali nei magazzini municipali
1	10182	01.A28.A60 005		chiuse di fianco		cad	€ 11,30	94,713%
1	10183	01.A28.A60 010		chiuse di fronte		cad	€ 8,99	94,964%
1	10184	01.A28.A70		Chiusura di loculo di fianco, compreso l'intonaco esterno di cemento dello spessore di cm 1, il trasporto sul sito e la murazione della lapidina provvisoria
1	10185	01.A28.A70 005		con muriccio di cm 12		cad	€ 105,00	22,219%
1	10186	01.A28.A70 010		con muriccio di cm 6		cad	€ 78,60	25,719%
1	10187	01.A28.A80		Chiusura di loculo di fianco, compreso il trasporto sul sito e la murazione delle lapidine provvisorie
1	10188	01.A28.A80 005		con tavelloni di cemento di spessore cm 6, larghezza massima m 2,40 ed altezza massima m 0,75		cad	€ 92,60	73,689%
1	10189	01.A28.A80 010		con tavellone di cemento provvisto dal comune		cad	€ 74,70	91,504%
1	10190	01.A28.A90		Chiusura di loculo di fronte, compreso l'intonaco esterno di cemento dello spessore di cm 1, il trasporto sul sito e la murazione della lapidina provvisoria
1	10191	01.A28.A90 005		con muriccio di cm 12		cad	€ 53,40	43,237%
1	10192	01.A28.A90 010		con muriccio di cm 6		cad	€ 42,50	47,325%
1	10193	01.A28.A90 012		con tavelloni di cemento di spessore cm 4, larghezza massima m 0,90 ed altezza massima m 0,75		cad	€ 41,00	80,479%
1	10194	01.A28.A90 015		con tavelloni di cemento di spessore cm 6, larghezza massima m 0,90 ed altezza massima m 0,75		cad	€ 43,60	78,303%
1	10195	01.A28.A90 020		con tavellone di cemento provvisto dal comune		cad	€ 37,20	91,947%
1	10196	01.A28.A92		Apertura di cripta compresa la posa di coperchio provvisorio in legno o lamiera a protezione della bocca della botola
1	10197	01.A28.A92 005		con intervento manuale		cad	€ 27,60	100,000%
1	10198	01.A28.A92 010		con ausilio di gru - per la prima operazione		cad	€ 48,80	8,598%
1	10199	01.A28.A92 015		con ausilio di gru - oltre la prima operazione		cad	€ 11,50	36,830%
1	10200	01.A28.A94		Chiusura di cripta compresa la rimozione del coperchio provvisorio in legno o lamiera a protezione della bocca della botola
1	10201	01.A28.A94 005		con intervento manuale		cad	€ 33,10	100,000%
1	10202	01.A28.A94 010		con ausilio di gru - per la prima operazione		cad	€ 50,20	11,145%
1	10203	01.A28.A94 015		con ausilio di gru - oltre la prima operazione		cad	€ 15,30	36,851%
1	10204	01.A28.A95		Aumento sui prezzi per la murazione o smurazione di loculi o cellette ossario e per la posa di cippi e lapidi (copriloculo e copricellette) nei cimiteri suburbani (Cavoretto, Mirafiori, Abbadia di Stura e Sassi)
1	10205	01.A28.A95 005		per la sola prima operazione di murazione, smurazione, posa di cippo o lapide di ogni intervento		cad	€ 36,30	73,215%
1	10206	01.A28.B00		Provvista e posa di vasi portafiori con portafotografie in acciaio inox 18/8 spessore mm 6/10 con astuccio interno, il tutto come da campione e dei tipi gia' installati nel cimitero generale nord
1	10207	01.A28.B00 005		per loculi		cad	€ 46,80	91,431%
1	10208	01.A28.B00 010		per cellette-ossario		cad	€ 24,60	91,803%
1	10209	01.A28.B05		Posa in opera di vasi portafiori e portafotografia per lastre di marmo copriloculo e copricellette, compreso il ritiro e la riconsegna del materiale presso i cimiteri della citta'
1	10210	01.A28.B05 005		in acciaio inox		cad	€ 4,00	100,000%
1	10211	01.A28.B10		Incisione e verniciatura di lettere e cifre. Prezzo per ogni lettera e per ogni centimetro di altezza
1	10212	01.A28.B10 005		in nero o rosso antico eseguito a macchina		cad	€ 0,11	87,500%
1	10213	01.A28.B20		Incisione e doratura di lettere e cifre
1	10214	01.A28.B20 005		con oro vero in fogli, prezzo per ogni lettera e per ogni centimetro di altezza		cad	€ 0,60	80,435%
1	10215	01.A28.B30		Rinnovamento di incisioni esistenti su lapidi di qualunque misura, prezzo per ogni lettera e per ogni centimetro di altezza
1	10216	01.A28.B30 005		con vernice nera o rosso antico		cad	€ 0,22	88,235%
1	10217	01.A28.B30 010		con oro vero in fogli		cad	€ 0,52	77,500%
1	10218	01.A28.B40		Formazione di fori da valutarsi per ogni cm di diametro ed ogni cm di profondita'
1	10219	01.A28.B40 005		su marmi e pietre tenere		cad	€ 0,14	100,000%
1	10220	01.A28.B40 010		su pietre dure		cad	€ 0,28	100,000%
1	10221	01.A28.B50		Lavatura con soluzione neutra di lapidi commemorative in marmo
1	10222	01.A28.B50 005		di superficie fino a m² 1		cad	€ 48,80	45,996%
1	10223	01.A28.B50 010		di superficie oltre m² 1 e fino a m² 2		cad	€ 54,60	45,973%
1	10224	01.A28.B50 015		di superficie oltre m² 2		cad	€ 60,30	45,945%
1	10225	01.A28.C00		Scritte semplici per targhe varie, comprendenti il filetto di contorno, l'indicazione toponomastica e l'eventuale didascalia sul fondo gia' preparato, ma da colorire con due riprese di biacca
1	10226	01.A28.C00 005		in nero		cad	€ 77,30	47,317%
1	10227	01.A28.C10		Formazione di fondo con intonaco di cemento e sabbia in proporzioni regolamentari, preparazione con acido, coloritura con due riprese di biacca ed iscrizione in nero comprensiva di filetto di contorno, indicazione toponomastica ed eventuale didascalia su fondo gia' preparato
1	10228	01.A28.C10 005		per realizzazione di targhe viarie		cad	€ 111,00	45,766%
1	10229	01.A28.C20		Rappezzi, sia per quanto riguarda il fondo che la coloritura e la iscrizione a biacca
1	10230	01.A28.C20 005		a scritte viarie deteriorate		cad	€ 64,70	47,853%
1	10231	01.A28.C30		Ripulitura di targhe viarie in modo da eliminare gli strati sovrapposti in biacca per rimettere in ripristino le vecchie targhe scritte
1	10232	01.A28.C30 005		targhe in ceramica		cad	€ 57,70	45,780%
1	10233	01.A28.C35		Ripulitura di targa viaria in modo da eliminare l'annerimento dovuto allo smog, mediante trattamento di levigatura a mano con dischi e pasta abrasiva, lavatura e trattamento con prodotti idrorepellenti a base di organopolisilossani trasparenti non ingiallenti, non filmogeni, applicati a pennello. Compreso il nolo di gruppo elettrogeno, di mole angolari e di autocarro con autista per il trasporto in loco delle attrezzature e dei materiali
1	10234	01.A28.C35 005		in marmo con scritte in piombo		cad	€ 54,00	41,536%
1	10235	01.A28.C40		Lavatura con soluzione neutra
1	10236	01.A28.C40 005		di targhe viarie in marmo, in ceramica e in pietra artificiale		cad	€ 27,70	45,766%
1	10237	01.A28.C60		Cancellazione di targhe viarie soppresse
1	10238	01.A28.C60 005		con tinta intonata alla facciata esistente		cad	€ 29,10	45,479%
1	10239	01.A28.C70		Provvista e posa di numero civico regolamentare
1	10240	01.A28.C70 005		in marmo bianco di cm 14x11x2 con due perni per ancoraggio al muro o su cancellata, ed incisione e verniciatura in nero di lettere e numeri dell'altezza di cm 10		cad	€ 37,70	42,046%
1	10241	01.A28.C70 010		in ceramica di cm 16x22 a fondo bianco e numero azzurro		cad	€ 39,30	40,280%
1	10242	01.A28.C80		Provvista di targhe viarie in marmo di m 0,55x 0,28x0,02 con incisione e riempimento di piombo fuso del nome della via. L'altezza delle lettere indicanti il nome della via, dovra' essere di cm 6, e quella dell'eventuale didascalia di cm 5
1	10243	01.A28.C80 005		in marmo bianco levigato		cad	€ 82,00	83,136%
1	10244	01.A28.C90		Rimozione di numero civico e conseguente ripristino della parete sottostante
1	10245	01.A28.C90 005		di marmo o di ceramica		cad	€ 28,70	46,109%
1	10246	01.A28.E00		Collocamento in opera di targa viaria in marmo, compreso il nolo dell'autocarro per il trasporto in loco delle attrezzature e dei materiali
1	10247	01.A28.E00 005		su parete, compresi i perni di ancoraggio e i fori a parete		cad	€ 32,70	44,471%
1	10248	01.A28.E00 008		su cancellate, compreso il dispositivo di staffatura in acciaio inox		cad	€ 43,60	42,617%
1	10249	01.A28.E10		Rimozione di targa viaria in marmo e conseguente ripristino della parete sottostante, compreso il nolo di autocarro con autista per il trasporto in loco delle attrezzature e dei materiali
1	10250	01.A28.E10 005		................................................		cad	€ 34,60	45,832%
1	10251	01.A28.F00		Disostruzione di canne, escluso le eventuali rotture delle canne
1	10252	01.A28.F00 005		canne di spazzatura; il prezzo e' riferito ad ogni canna disostruita		cad	€ 91,70	100,000%