Inserisci il livello
Dovrestii inserire un valore compreso fra 1 e 3
## Temp
Livelli >	3	Descrizione	unità di misura	prezzo unitario in Euro	Cod. origine prezzo
		ELEMENTI IN CONGLOMERATO / TUBI AUTOPORTANTI IN CLS(ANCHE ARMATI) VIBROCOMPRESSO AD ALTA RESISTENZA, CON PIANO D'APPOGGIO,MUNITI DI GIUNTO CON ANELLO DI TENUTA IN GOMMA,INCASTRO A BICCHIERE, AVENTI UNA RESISTENZA MINIMA DI 1,30 KN PER OGNI CM. DI DIAMETRO INTERNO E PER OGNI ML. DI LUNGHEZZA VALUTATA CON PROVA ESEGUITA IN LABORATORIO, A SECCO, CON CARICO DISTRIBUITO LUNGO LA GENERATRICE SUPERIORE DEL VOLTO A NORME UNI 9534 DIN 4032 - DIN 4035 / DIAMETRO INTERNO CM. 60	m	€ 38.90	(RP-2004) P01.B 07 020

					RP-2004
	controlla che la descrizione sia completa... e, nel caso, copia/incolla (qui sopra) ciò che manca. / Se ci sono invece delle ridondanze (o errori) puoi correggere anche adesso...				08 Fognature
					Estremi del Prezzario

		Questo è il file di contabilità di Contabilità Corrente (quello che stai compilando...)

		ed è li che invio la voce di Prezzario....

						Se vuoi rimanere su questo documento
						dopo l'invio della voce devi scrivere “A” nella cella sotto
						a

	La scelta fra queste due modalità dipende dalle vostre preferenze o dalle specifiche di “qualità” del vostro committente.
	I codici Originali sono lunghi e di difficile memorizzazione, noi preferiamo utilizzare dei codici interni... a voi la scelta

										posa * piastrel

## Listino
08	RP-2004		Fognature		Non modificare da qui	3	livello impoostato / in Temp
Codice di posizione	Codice		Descrizione		Unità di misura	Prezzo Euro	Note
08 1	P01		FORNITURE MATERIALI
08 1.1P01.A			LEGANTI
08 1.1.1	P01.A 01		CEMENTO OSMOTICO BIERMETICO PER CONTENIMENTO ACQUE:
08 1.1.1.1	P01.A 01 005		NORMALE		kg	€ 1.70
08 1.1.1.2	P01.A 01 010		ANTIACIDO PER ACQUE FOGNARIE		kg	€ 2.38
08 1.2P01.B			ELEMENTI IN CONGLOMERATO
08 1.2.1	P01.B 01		POZZETTI IN CEMENTO ARMATO PREFABBRICATO COMPLETO DI FORI
08 1.2.1.1	P01.B 01 005		SPESSORE CM. 3; DIMENSIONI INTERNE CM. 25X25X25 diam. 15		cad	€ 7.91
08 1.2.1.2	P01.B 01 010		SPESSORE CM. 3; DIMENSIONI INTERNE CM. 30X30X30 diam. 20		cad	€ 8.08
08 1.2.1.3	P01.B 01 015		SPESSORE CM. 4; DIMENSIONI INTERNE CM. 40X40X40 diam. 30		cad	€ 12.31
08 1.2.1.4	P01.B 01 020		SPESSORE CM. 4; DIMENSIONI INTERNE CM. 50X50X50 diam. 40		cad	€ 17.91
08 1.2.1.5	P01.B 01 025		SPESSORE CM. 5; DIMENSIONI INTERNE CM. 60X60X60 diam. 45		cad	€ 28.53
08 1.2.1.6	P01.B 01 030		SPESSORE CM. 10; DIMENSIONI INTERNE CM. 80X80X80 diam. 60		cad	€ 62.99
08 1.2.1.7	P01.B 01 035		SPESSORE CM. 10; DIMENSIONI INTERNE CM. 100X100X100 diam. 80		cad	€ 109.77
08 1.2.1.8	P01.B 01 040		SPESSORE CM. 10; DIMENSIONI INTERNE CM.120X120X100 diam. 100		cad	€ 220.34
08 1.2.2	P01.B 02		PROLUNGHE PER POZZETTI
08 1.2.2.1	P01.B 02 005		DIMENSIONI INTERNE CM. 25X25X25		cad	€ 7.68
08 1.2.2.2	P01.B 02 010		DIMENSIONI INTERNE CM. 30X30X30		cad	€ 7.77
08 1.2.2.3	P01.B 02 015		DIMENSIONI INTERNE CM. 40X40X40		cad	€ 11.44
08 1.2.2.4	P01.B 02 020		DIMENSIONI INTERNE CM. 50X50X50		cad	€ 16.84
08 1.2.2.5	P01.B 02 025		DIMENSIONI INTERNE CM. 60X60X60		cad	€ 25.34
08 1.2.2.6	P01.B 02 030		DIMENSIONI INTERNE CM. 80X80X80		cad	€ 54.52
08 1.2.2.7	P01.B 02 035		DIMENSIONI INTERNE CM. 80X80X25		cad	€ 28.92
08 1.2.2.8	P01.B 02 040		DIMENSIONI INTERNE CM. 80X80X50		cad	€ 47.96
08 1.2.2.9	P01.B 02 045		DIMENSIONI INTERNE CM. 100X100X100		cad	€ 92.65
08 1.2.2.10	P01.B 02 050		DIMENSIONI INTERNE CM. 100X100X25		cad	€ 46.16
08 1.2.2.11	P01.B 02 055		DIMENSIONI INTERNE CM. 100X100X50		cad	€ 65.20
08 1.2.2.12	P01.B 02 060		DIMENSIONI INTERNE CM. 120X120X100		cad	€ 200.35
08 1.2.2.13	P01.B 02 065		DIMENSIONI INTERNE CM. 120X120X50		cad	€ 127.12
08 1.2.2.14	P01.B 02 070		DIMENSIONI INTERNE CM. 120X120X25		cad	€ 109.16
08 1.2.3	P01.B 03		POZZETTI SIFONATI IN CLS
08 1.2.3.1	P01.B 03 005		DIMENSIONI 30X30X45		cad	€ 12.60
08 1.2.3.2	P01.B 03 010		DIMENSIONI 40X40X50		cad	€ 15.42
08 1.2.4	P01.B 04		PROLUNGHE PER POZZETTI SIFONATI
08 1.2.4.1	P01.B 04 005		DIMENSIONI 30X30X40		cad	€ 12.08
08 1.2.4.2	P01.B 04 010		DIMENSIONI 40X40X50		cad	€ 14.91
08 1.2.5	P01.B 05		TUBI IN CONGLOMERATO CEMENTIZIO VIBROCOMPRESSI
08 1.2.5.1	P01.B 05 005		DIAMETRO INTERNO CM. 10		m	€ 3.16
08 1.2.5.2	P01.B 05 010		DIAMETRO INTERNO CM. 15		m	€ 5.05
08 1.2.5.3	P01.B 05 015		DIAMETRO INTERNO CM. 20		m	€ 5.78
08 1.2.5.4	P01.B 05 020		DIAMETRO INTERNO CM. 25		m	€ 7.28
08 1.2.5.5	P01.B 05 025		DIAMETRO INTERNO CM. 30		m	€ 8.23
08 1.2.5.6	P01.B 05 030		DIAMETRO INTERNO CM. 40		m	€ 13.06
08 1.2.5.7	P01.B 05 035		DIAMETRO INTERNO CM. 50		m	€ 16.12
08 1.2.5.8	P01.B 05 040		DIAMETRO INTERNO CM. 60		m	€ 20.56
08 1.2.5.9	P01.B 05 045		DIAMETRO INTERNO CM. 80		m	€ 34.46
08 1.2.5.10	P01.B 05 050		DIAMETRO INTERNO CM. 100		m	€ 47.25
08 1.2.5.11	P01.B 05 055		DIAMETRO INTERNO CM. 120		m	€ 63.91
08 1.2.5.12	P01.B 05 060		DIAMETRO INTERNO CM. 150		m	€ 98.92
08 1.2.6	P01.B 06		TUBI AUTOPORTANTI IN CLS(ANCHE ARMATI) VIBROCOMPRESSO AD ALTA RESISTENZA, CON PIANO D'APPOGGIO,MUNITI DI GIUNTO CON ANELLO DI TENUTA IN GOMMA,INCASTRO A BICCHIERE, AVENTI UNA RESISTENZA MINIMA DI 1,00 KN PER OGNI CM. DI DIAMETRO INTERNO E PER OGNI ML. DI LUNGHEZZA VALUTATA CON PROVA ESEGUITA IN LABORATORIO, A SECCO, CON CARICO DISTRIBUITO LUNGO LA GENERATRICE SUPERIORE DEL VOLTO A NORME UNI 9534 DIN 4032 - DIN 4035
08 1.2.6.1	P01.B 06 005		DIAMETRO INTERNO CM. 30		m	€ 18.89
08 1.2.6.2	P01.B 06 010		DIAMETRO INTERNO CM. 40		m	€ 24.72
08 1.2.6.3	P01.B 06 015		DIAMETRO INTERNO CM. 50		m	€ 34.77
08 1.2.6.4	P01.B 06 020		DIAMETRO INTERNO CM. 60		m	€ 43.27
08 1.2.6.5	P01.B 06 025		DIAMETRO INTERNO CM. 80		m	€ 52.80
08 1.2.6.6	P01.B 06 030		DIAMETRO INTERNO CM. 100		m	€ 75.03
08 1.2.6.7	P01.B 06 035		DIAMETRO INTERNO CM. 120		m	€ 111.15
08 1.2.6.8	P01.B 06 040		DIAMETRO INTERNO CM. 150		m	€ 172.28
08 1.2.7	P01.B 07		TUBI AUTOPORTANTI IN CLS(ANCHE ARMATI) VIBROCOMPRESSO AD ALTA RESISTENZA, CON PIANO D'APPOGGIO,MUNITI DI GIUNTO CON ANELLO DI TENUTA IN GOMMA,INCASTRO A BICCHIERE, AVENTI UNA RESISTENZA MINIMA DI 1,30 KN PER OGNI CM. DI DIAMETRO INTERNO E PER OGNI ML. DI LUNGHEZZA VALUTATA CON PROVA ESEGUITA IN LABORATORIO, A SECCO, CON CARICO DISTRIBUITO LUNGO LA GENERATRICE SUPERIORE DEL VOLTO A NORME UNI 9534 DIN 4032 - DIN 4035
08 1.2.7.1	P01.B 07 005		DIAMETRO INTERNO CM.30		m	€ 20.00
08 1.2.7.2	P01.B 07 010		DIAMETRO INTERNO CM.40		m	€ 24.45
08 1.2.7.3	P01.B 07 015		DIAMETRO INTERNO CM. 50		m	€ 34.46
08 1.2.7.4	P01.B 07 020		DIAMETRO INTERNO CM. 60		m	€ 38.90
08 1.2.7.5	P01.B 07 025		DIAMETRO INTERNO CM. 80		m	€ 55.58
08 1.2.7.6	P01.B 07 030		DIAMETRO INTERNO CM. 100		m	€ 80.03
08 1.2.7.7	P01.B 07 035		DIAMETRO INTERNO CM. 120		m	€ 119.48
08 1.2.8	P01.B 08		CONDOTTO PREFABBRICATO A SEZ. OVOIDALE IN CLS VIBROCOMPRESSO MUNITO DI IDONEO GIUNTO A BICCHIERE, AVENTE UNA RESISTENZA MINIMA DI KN 1 PER OGNI CM. DI LARGHEZZA E PER OGNI ML DI LUNGHEZZA, VALUTATA CON PROVE ESEGUITE IN LABORATORIO, A SECCO, CON CARICO DISTRIBUITO LUNGO LA GENERATRICE SUPERIORE DEL VOLTO
08 1.2.8.1	P01.B 08 005		SEZIONE INTERNA CM. 30X45		m	€ 17.62
08 1.2.8.2	P01.B 08 010		SEZIONE INTERNA CM. 40X60		m	€ 24.40
08 1.2.8.3	P01.B 08 015		SEZIONE INTERNA CM. 50X75		m	€ 35.34
08 1.2.8.4	P01.B 08 020		SEZIONE INTERNA CM. 60X90		m	€ 39.58
08 1.2.8.5	P01.B 08 025		SEZIONE INTERNA CM. 70X105		m	€ 51.12
08 1.2.8.6	P01.B 08 030		SEZIONE INTERNA CM. 70X120		m	€ 55.91
08 1.2.8.7	P01.B 08 035		SEZIONE INTERNA CM. 80X120		m	€ 59.02
08 1.2.8.8	P01.B 08 040		SEZIONE INTERNA CM. 100X150		m	€ 85.81
08 1.2.9	P01.B 09		PROVVISTA DI TUBI IN CLS TURBOCENTRIFUGATO( DETTI ANCHE TURBOCOMPRESSI O "A COMPRESSIONE RADIALE") AVENTI UNA RESISTENZA MINIMA DI 0,60 KN A MQ PER OGNI CM. DI DIAMETRO INTERNO E PER OGNI ML DI LUNGHEZZA, VALUTATA CON PROVE ESEGUITE IN LABORATORIO A SECCO, CON CARICO DISTRIBUITO LUNGO LA GENERATRICE SUPERIORE DEL VOLTO, CON INCASTRO A BICCHIERE E RIVESTITI CON RESINE POLIURETANICHE O EPOSSIDICHE, COMPLETI DI ANELLO DI TENUTA ELASTOMERICA O IN NEOPRENE
08 1.2.9.1	P01.B 09 005		DIAMETRO INTERNO CM.40		m	€ 14.17
08 1.2.9.2	P01.B 09 010		DIAMETRO INTERNO CM.50		m	€ 17.50
08 1.2.9.3	P01.B 09 015		DIAMETRO INTERNO CM.60		m	€ 23.06
08 1.2.9.4	P01.B 09 020		DIAMETRO INTERNO CM.70		m	€ 31.40
08 1.2.9.5	P01.B 09 025		DIAMETRO INTERNO CM.80		m	€ 37.52
08 1.2.9.6	P01.B 09 030		DIAMETRO INTERNO CM.100		m	€ 50.57
08 1.2.9.7	P01.B 09 035		DIAMETRO INTERNO CM.110		m	€ 61.14
08 1.2.9.8	P01.B 09 040		DIAMETRO INTERNO CM.120		m	€ 73.36
08 1.2.10	P01.B 10		PROVVISTA DI TUBI IN C.A. TURBOCENTRIFUGATO( DETTI ANCHE TURBOCOMPRESSI O "A COMPRESSIONE RADIALE") AVENTI UNA RESISTENZA MINIMA DI 1,00 KN A MQ PER OGNI CM. DI DIAMETRO INTERNO E PER OGNI ML DI LUNGHEZZA, VALUTATA CON PROVE ESEGUITE IN LABORATORIO A SECCO, CON CARICO DISTRIBUITO LUNGO LA GENERATRICE SUPERIORE DEL VOLTO, CON INCASTRO A BICCHIERE E RIVESTITI CON RESINE POLIURETANICHE O EPOSSIDICHE, COMPLETI DI ANELLO DI TENUTA ELASTOMERICA O IN NEOPRENE
08 1.2.10.1	P01.B 10 005		DIAMETRO INTERNO CM.40		m	€ 18.73
08 1.2.10.2	P01.B 10 010		DIAMETRO INTERNO CM.50		m	€ 21.19
08 1.2.10.3	P01.B 10 015		DIAMETRO INTERNO CM.60		m	€ 32.16
08 1.2.10.4	P01.B 10 020		DIAMETRO INTERNO CM.70		m	€ 37.86
08 1.2.10.5	P01.B 10 025		DIAMETRO INTERNO CM.80		m	€ 52.00
08 1.2.10.6	P01.B 10 030		DIAMETRO INTERNO CM.100		m	€ 68.58
08 1.2.10.7	P01.B 10 035		DIAMETRO INTERNO CM.110		m	€ 79.54
08 1.2.10.8	P01.B 10 040		DIAMETRO INTERNO CM.120		m	€ 90.97
08 1.2.10.9	P01.B 10 045		DIAMETRO INTERNO CM.140		m	€ 107.33
08 1.2.10.10	P01.B 10 050		DIAMETRO INTERNO CM.150		m	€ 118.79
08 1.2.10.11	P01.B 10 055		DIAMETRO INTERNO CM.160		m	€ 132.40
08 1.2.10.12	P01.B 10 060		DIAMETRO INTERNO CM.180		m	€ 155.86
08 1.2.10.13	P01.B 10 065		DIAMETRO INTERNO CM.200		m	€ 201.59
08 1.2.10.14	P01.B 10 070		DIAMETRO INTERNO CM.220		m	€ 261.67
08 1.2.11	P01.B 11		PROVVISTA DI TUBI IN C.A. TURBOCENTRIFUGATO( DETTI ANCHE TURBOCOMPRESSI O "A COMPRESSIONE RADIALE") AVENTI UNA RESISTENZA MINIMA DI 1,30 KN A MQ PER OGNI CM. DI DIAMETRO INTERNO E PER OGNI ML DI LUNGHEZZA, VALUTATA CON PROVE ESEGUITE IN LABORATORIO A SECCO, CON CARICO DISTRIBUITO LUNGO LA GENERATRICE SUPERIORE DEL VOLTO, CON INCASTRO A BICCHIERE E RIVESTITI CON RESINE POLIURETANICHE O EPOSSIDICHE, COMPLETI DI ANELLO DI TENUTA ELASTOMERICA O IN NEOPRENE
08 1.2.11.1	P01.B 11 005		DIAMETRO INTERNO CM.30		m	€ 30.59
08 1.2.11.2	P01.B 11 010		DIAMETRO INTERNO CM.40		m	€ 36.18
08 1.2.11.3	P01.B 11 015		DIAMETRO INTERNO CM.50		m	€ 51.43
08 1.2.11.4	P01.B 11 020		DIAMETRO INTERNO CM.60		m	€ 58.73
08 1.2.11.5	P01.B 11 025		DIAMETRO INTERNO CM.80		m	€ 93.53
08 1.2.11.6	P01.B 11 030		DIAMETRO INTERNO CM.100		m	€ 121.46
08 1.2.11.7	P01.B 11 035		DIAMETRO INTERNO CM.150		m	€ 206.96
08 1.2.12	P01.B 12		PROVVISTA DI TUBI IN MATERIALE POLIURETANICO CON RINFORZO IN CALCESTRUZZO ARMATO COMPLETE DI GUARNIZIONI IN GOMMA DEL TIPO INCORPORATO CON PROTEZIONE – CLASSE DI RESISTENZA A NORME U73.04.096.0
08 1.2.12.1	P01.B 12 005		DN 400		m	€ 47.52
08 1.2.12.2	P01.B 12 010		DN 500		m	€ 64.81
08 1.2.12.3	P01.B 12 015		DN 600		m	€ 82.09
08 1.2.12.4	P01.B 12 020		DN 700		m	€ 149.40
08 1.2.12.5	P01.B 12 025		DN 800		m	€ 194.42
08 1.2.12.6	P01.B 12 030		DN 1000		m	€ 237.62
08 1.2.12.7	P01.B 12 035		DN 1200		m	€ 311.07
08 1.2.12.8	P01.B 12 040		DN 1400		m	€ 410.44
08 1.2.12.9	P01.B 12 045		DN 1600		m	€ 483.89
08 1.2.12.10	P01.B 12 050		DN 1800		m	€ 600.54
08 1.2.12.11	P01.B 12 055		DN 2000		m	€ 771.20
08 1.2.12.12	P01.B 12 060		DN 2200		m	€ 799.28
08 1.2.13	P01.B 13		PROVVISTA DI TUBI IN C.A. TURBOCENTRIFUGATO( DETTI ANCHE TURBOCOMPRESSI O "A COMPRESSIONE RADIALE") AVENTI UNA RESISTENZA MINIMA DI 1,00 KN A MQ PER OGNI CM. DI DIAMETRO INTERNO E PER OGNI ML DI LUNGHEZZA, VALUTATA CON PROVE ESEGUITE IN LABORATORIO A SECCO, CON CARICO DISTRIBUITO LUNGO LA GENERATRICE SUPERIORE DEL VOLTO, MUNITI DI GIUNTO IN ACCIAIO A MEZZO SPESSORE CON ANELLO DI TENUTA IN GOMMA NEOPRENE - A NORME UNI 9534 - DIN 4032 - DIN - 4035
08 1.2.13.1	P01.B 13 005		DIAMETRO INTERNO CM.40		m	€ 101.24
08 1.2.13.2	P01.B 13 010		DIAMETRO INTERNO CM.50		m	€ 117.20
08 1.2.13.3	P01.B 13 015		DIAMETRO INTERNO CM.60		m	€ 141.13
08 1.2.13.4	P01.B 13 020		DIAMETRO INTERNO CM.70		m	€ 173.05
08 1.2.13.5	P01.B 13 025		DIAMETRO INTERNO CM.80		m	€ 195.98
08 1.2.13.6	P01.B 13 030		DIAMETRO INTERNO CM.100		m	€ 237.38
08 1.2.13.7	P01.B 13 035		DIAMETRO INTERNO CM.110		m	€ 269.30
08 1.2.13.8	P01.B 13 040		DIAMETRO INTERNO CM.120		m	€ 297.72
08 1.2.13.9	P01.B 13 045		DIAMETRO INTERNO CM.140		m	€ 366.55
08 1.2.13.10	P01.B 13 050		DIAMETRO INTERNO CM.150		m	€ 397.96
08 1.2.13.11	P01.B 13 055		DIAMETRO INTERNO CM.160		m	€ 414.92
08 1.2.13.12	P01.B 13 060		DIAMETRO INTERNO CM.180		m	€ 496.21
08 1.2.13.13	P01.B 13 065		DIAMETRO INTERNO CM.200		m	€ 573.50
08 1.2.13.14	P01.B 13 070		DIAMETRO INTERNO CM.220		m	€ 663.27
08 1.2.14	P01.B 14		PROVVISTA DI TUBI IN C.A. TURBOCENTRIFUGATO( DETTI ANCHE TURBOCOMPRESSI O "A COMPRESSIONE RADIALE") AVENTI UNA RESISTENZA MINIMA DI 1,50 KN A MQ PER OGNI CM. DI DIAMETRO INTERNO E PER OGNI ML DI LUNGHEZZA, VALUTATA CON PROVE ESEGUITE IN LABORATORIO A SECCO, CON CARICO DISTRIBUITO LUNGO LA GENERATRICE SUPERIORE DEL VOLTO, MUNITI DI GIUNTO IN ACCIAIO A MEZZO SPESSORE CON ANELLO DI TENUTA IN GOMMA NEOPRENE - A NORME UNI 9534 - DIN 4032 - DIN - 4035
08 1.2.14.1	P01.B 14 005		DIAMETRO INTERNO CM.40		m	€ 107.89
08 1.2.14.2	P01.B 14 010		DIAMETRO INTERNO CM.50		m	€ 124.39
08 1.2.14.3	P01.B 14 015		DIAMETRO INTERNO CM.60		m	€ 149.44
08 1.2.14.4	P01.B 14 020		DIAMETRO INTERNO CM.70		m	€ 184.68
08 1.2.14.5	P01.B 14 025		DIAMETRO INTERNO CM.80		m	€ 210.40
08 1.2.14.6	P01.B 14 030		DIAMETRO INTERNO CM.100		m	€ 255.66
08 1.2.14.7	P01.B 14 035		DIAMETRO INTERNO CM.110		m	€ 289.24
08 1.2.14.8	P01.B 14 040		DIAMETRO INTERNO CM.120		m	€ 320.44
08 1.2.14.9	P01.B 14 045		DIAMETRO INTERNO CM.140		m	€ 392.59
08 1.2.14.10	P01.B 14 050		DIAMETRO INTERNO CM.150		m	€ 428.43
08 1.2.14.11	P01.B 14 055		DIAMETRO INTERNO CM.160		m	€ 449.27
08 1.2.14.12	P01.B 14 060		DIAMETRO INTERNO CM.180		m	€ 536.65
08 1.2.14.13	P01.B 14 065		DIAMETRO INTERNO CM.200		m	€ 616.72
08 1.2.14.14	P01.B 14 070		DIAMETRO INTERNO CM.220		m	€ 713.13
08 1.2.15	P01.B 15		POZZETTI IN CLS VIBROCOMPRESSO CIRCOLARI (DIMENSIONI DIAM. 1000) A NORME DIN 4034 SPESSORE MAX CM. 15
08 1.2.15.1	P01.B 15 005		RIDUZIONE TRONCO-CONICA 1000/600 ;H 60		cad	€ 94.86
08 1.2.15.2	P01.B 15 010		RIDUZIONE TRONCO-CONICA 1000/600 ;H 85		cad	€ 126.48
08 1.2.15.3	P01.B 15 015		RIDUZIONE TRONCO-CONICA 1000/600 ;H 110		cad	€ 151.98
08 1.2.15.4	P01.B 15 020		RIDUZIONE TRONCO-CONICA 1000/600 ;H 135		cad	€ 180.54
08 1.2.15.5	P01.B 15 025		RIDUZIONE TRONCO-CONICA 1000/600 ;H 160		cad	€ 206.04
08 1.2.15.6	P01.B 15 030		RIDUZIONE TRONCO-CONICA 1000/600 ;H 185		cad	€ 232.56
08 1.2.15.7	P01.B 15 035		PROLUNGA DIAM. 1000 MM ; H. 33		cad	€ 71.40
08 1.2.15.8	P01.B 15 040		PROLUNGA DIAM. 1000 MM ; H. 66		cad	€ 86.70
08 1.2.15.9	P01.B 15 045		PROLUNGA DIAM. 1000 MM ; H. 99		cad	€ 127.50
08 1.2.15.10	P01.B 15 050		PROLUNGA DIAM. 1000 MM ; H. 150		cad	€ 193.80
08 1.2.15.11	P01.B 15 055		BASE DIAM. 1000 MM; RIV. POLYCRETE (DIAM. 200)		cad	€ 357.00
08 1.2.15.12	P01.B 15 060		BASE DIAM. 1000 MM; RIV. POLYCRETE (DIAM. 250)		cad	€ 362.10
08 1.2.15.13	P01.B 15 065		BASE DIAM. 1000 MM; RIV. POLYCRETE (DIAM. 300/350)		cad	€ 369.24
08 1.2.15.14	P01.B 15 070		BASE DIAM. 1000 MM; RIV. RESINA (DIAM. 200)		cad	€ 289.68
08 1.2.15.15	P01.B 15 075		BASE DIAM. 1000 MM; RIV. RESINA (DIAM. 250)		cad	€ 295.80
08 1.2.15.16	P01.B 15 080		BASE DIAM. 1000 MM; RIV. RESINA (DIAM. 300/350)		cad	€ 301.92
08 1.2.16	P01.B 16		POZZETTI IN CLS VIBROCOMPRESSO CIRCOLARI (DIMENSIONI DIAM. 1000) A NORME DIN 4034 SPESSORE MAX CM. 23
08 1.2.16.1	P01.B 16 005		BASE DIAM. 1000 MM; RIV. POLYCRETE (DIAM. 400)		cad	€ 471.24
08 1.2.16.2	P01.B 16 010		BASE DIAM. 1000 MM; RIV. POLYCRETE (DIAM. 500)		cad	€ 484.50
08 1.2.16.3	P01.B 16 015		BASE DIAM. 1000 MM; RIV. POLYCRETE (DIAM. 600)		cad	€ 488.58
08 1.2.16.4	P01.B 16 020		BASE DIAM. 1000 MM; RIV. RESINA (DIAM. 400)		cad	€ 403.92
08 1.2.16.5	P01.B 16 025		BASE DIAM. 1000 MM; RIV. RESINA (DIAM. 500)		cad	€ 416.16
08 1.2.16.6	P01.B 16 030		BASE DIAM. 1000 MM; RIV. RESINA (DIAM. 600)		cad	€ 421.26
08 1.2.17	P01.B 17		POZZETTI IN CLS VIBROCOMPRESSO CIRCOLARI (DIMENSIONI DIAM. 1200) A NORME DIN 4034 SPESSORE MAX CM. 15
08 1.2.17.1	P01.B 17 005		RIDUZIONE TRONCO-CONICA 1200/600 ;H 60		cad	€ 107.10
08 1.2.17.2	P01.B 17 010		RIDUZIONE TRONCO-CONICA 1200/600 ;H 85		cad	€ 134.64
08 1.2.17.3	P01.B 17 015		RIDUZIONE TRONCO-CONICA 1200/600 ;H 110		cad	€ 162.18
08 1.2.17.4	P01.B 17 020		RIDUZIONE TRONCO-CONICA 1200/600 ;H 135		cad	€ 193.80
08 1.2.17.5	P01.B 17 025		RIDUZIONE TRONCO-CONICA 1200/600 ;H 160		cad	€ 220.32
08 1.2.17.6	P01.B 17 030		RIDUZIONE TRONCO-CONICA 1200/600 ;H 185		cad	€ 249.90
08 1.2.17.7	P01.B 17 035		PROLUNGA DIAM. 1200 MM ; H. 33		cad	€ 76.50
08 1.2.17.8	P01.B 17 040		PROLUNGA DIAM. 1200 MM ; H. 66		cad	€ 96.90
08 1.2.17.9	P01.B 17 045		PROLUNGA DIAM. 1200 MM ; H. 99		cad	€ 142.80
08 1.2.17.10	P01.B 17 050		PROLUNGA DIAM. 1200 MM ; H. 150		cad	€ 214.20
08 1.2.17.11	P01.B 17 055		BASE DIAM. 1200 MM; RIV. POLYCRETE (DIAM. 200)		cad	€ 446.76
08 1.2.17.12	P01.B 17 060		BASE DIAM. 1200 MM; RIV. POLYCRETE (DIAM. 250)		cad	€ 450.84
08 1.2.17.13	P01.B 17 065		BASE DIAM. 1200 MM; RIV. POLYCRETE (DIAM. 300/350)		cad	€ 457.98
08 1.2.17.14	P01.B 17 070		BASE DIAM. 1200 MM; RIV. RESINA (DIAM. 200)		cad	€ 344.76
08 1.2.17.15	P01.B 17 075		BASE DIAM. 1200 MM; RIV. RESINA (DIAM. 250)		cad	€ 349.86
08 1.2.17.16	P01.B 17 080		BASE DIAM. 1200 MM; RIV. RESINA (DIAM. 300/350)		cad	€ 355.98
08 1.2.18	P01.B 18		POZZETTI IN CLS VIBROCOMPRESSO CIRCOLARI (DIMENSIONI DIAM. 1200) A NORME DIN 4034 SPESSORE MAX CM. 23
08 1.2.18.1	P01.B 18 005		BASE DIAM. 1200 MM; RIV. POLYCRETE (DIAM. 400)		cad	€ 564.06
08 1.2.18.2	P01.B 18 010		BASE DIAM. 1200 MM; RIV. POLYCRETE (DIAM. 500)		cad	€ 577.32
08 1.2.18.3	P01.B 18 015		BASE DIAM. 1200 MM; RIV. POLYCRETE (DIAM. 600)		cad	€ 581.40
08 1.2.18.4	P01.B 18 020		BASE DIAM. 1200 MM; RIV. RESINA (DIAM. 400)		cad	€ 462.06
08 1.2.18.5	P01.B 18 025		BASE DIAM. 1200 MM; RIV. RESINA (DIAM. 500)		cad	€ 475.32
08 1.2.18.6	P01.B 18 030		BASE DIAM. 1200 MM; RIV. RESINA (DIAM. 600)		cad	€ 479.40
08 1.2.19	P01.B 19		POZZETTI IN CLS VIBROCOMPRESSO CIRCOLARI (DIMENSIONI DIAM. 1200) A NORME DIN 4034 SPESSORE MAX CM. 31
08 1.2.19.1	P01.B 19 005		BASE DIAM. 1200 MM; RIV. POLYCRETE (DIAM. 700)		cad	€ 655.86
08 1.2.19.2	P01.B 19 010		BASE DIAM. 1200 MM; RIV. POLYCRETE (DIAM. 800)		cad	€ 680.34
08 1.2.19.3	P01.B 19 015		BASE DIAM. 1200 MM; RIV. RESINA (DIAM. 700)		cad	€ 553.86
08 1.2.19.4	P01.B 19 020		BASE DIAM. 1200 MM; RIV. RESINA (DIAM. 800)		cad	€ 578.34
08 1.2.20	P01.B 20		CHIUSINI IN CLS
08 1.2.20.1	P01.B 20 005		DIMENSIONI 35X35		cad	€ 10.73
08 1.2.20.2	P01.B 20 010		DIMENSIONI 40X40		cad	€ 11.13
08 1.2.20.3	P01.B 20 015		DIMENSIONI 50X50		cad	€ 13.73
08 1.2.20.4	P01.B 20 020		DIMENSIONI 60X60		cad	€ 16.44
08 1.2.20.5	P01.B 20 025		DIMENSIONI 80X80		cad	€ 27.12
08 1.2.20.6	P01.B 20 030		DIMENSIONI diam. 100		cad	€ 31.06
08 1.2.20.7	P01.B 20 035		DIMENSIONI diam. 120		cad	€ 37.97
08 1.2.20.8	P01.B 20 040		DIMENSIONI diam. 140		cad	€ 56.22
08 1.2.21	P01.B 21		SOLETTE IN C.A PREFABBRICATE COMPLETE DI FORO LATERALE
08 1.2.21.1	P01.B 21 005		100X100X15 diam. 50		cad	€ 113.00
08 1.2.21.2	P01.B 21 010		120X120X15 diam. 60 (PASSO D'UOMO)		cad	€ 129.94
08 1.2.21.3	P01.B 21 015		140X140X15 diam. 60 (PASSO D'UOMO)		cad	€ 158.19
08 1.2.22	P01.B 22		CAMERETTE DI ISPEZIONE PER TUBAZIONI DA DN 1000 A DN 2200 – DIMENSIONI 100X160 (LUCE NETTA 80X135)
08 1.2.22.1	P01.B 22 005		DIMENSIONI 100X160 (LUCE NETTA 80X135)		cad	€ 203.22
08 1.2.22.2	P01.B 22 010		ELEMENTI DI ALZATA H 75 CM SOVRAPPONIBILI		cad	€ 120.58
08 1.2.22.3	P01.B 22 015		SOLETTA IN C.A. DIMENSIONI 105X160 SPESSORE 20 CM		cad	€ 120.58
08 1.2.23	P01.B 23		POZZETTI A SEZIONE RETTANGOLARE IN CLS
08 1.2.23.1	P01.B 23 005		POZZETTO DI ISPEZIONE A SEZIONE RETTANGOLARE DA 800X1000 MM, H 1000 MM, SPESSORE PARETE 110 MM CON FONDO A SEZIONE IDRAULICA PER TUBAZIONI DIAMETRO MAX 600 MM, COMPLETO DI SOLETTA IN C.A. CON FORO PER PASSO D’UOMO		cad	€ 304.05
08 1.2.23.2	P01.B 23 010		ELEMENTI DI PROLUNGA 800X1000 (H 500 MM)		cad	€ 62.91
08 1.2.24	P01.B 24		POZZETTO DI ISPEZIONE A SEZIONE RETTANGOLARE DA 1200X1400 MM, H 1400 MM, SPESSORE PARETE 130 MM CON FONDO A SEZIONE IDRAULICA PER TUBAZIONI DIAMETRO MAX 1200 MM, COMPLETO DI SOLETTA IN C.A. CON FORO PER PASSO D’UOMO
08 1.2.24.1	P01.B 24 005		...		cad	€ 524.20
08 1.2.24.2	P01.B 24 010		ELEMENTI DI PROLUNGA 1200X1400 (H 500 MM)		cad	€ 78.62
08 1.3P01.C			CALCESTRUZZI PRECONFEZIONATI (pozzolanici)
08 1.3.1	P01.C 01		CALCESTRUZZO PRECONFEZIONATO A DOSAGGIO SECONDO LE NORME UNI 9858/91
08 1.3.1.1	P01.C 01 005		RCK 5		mc	€ 60.33
08 1.3.1.2	P01.C 01 010		RCK 10		mc	€ 64.23
08 1.3.1.3	P01.C 01 015		RCK 15		mc	€ 68.15
08 1.3.1.4	P01.C 01 020		RCK 20		mc	€ 72.05
08 1.3.1.5	P01.C 01 025		RCK 25 SECCO CL.1 A/C= 0,65		mc	€ 75.96
08 1.3.1.6	P01.C 01 030		RCK 25 UMIDO SENZA GELO 2a A/C= 0,60		mc	€ 78.49
08 1.3.1.7	P01.C 01 035		RCK 30 SECCO CL.1 A/C= 0,65		mc	€ 79.86
08 1.3.1.8	P01.C 01 040		RCK 30 UMIDO SENZA GELO 2a A/C= 0,60		mc	€ 82.45
08 1.3.1.9	P01.C 01 045		RCK 30 DEBOLMENTE AGGRESIVO 5a A/C= 0,55		mc	€ 84.29
08 1.3.1.10	P01.C 01 050		RCK 30 UMIDO CON GELO 2b A/C= 0,55		mc	€ 90.27
08 1.3.1.11	P01.C 01 055		RCK 35 SECCO CL.1 A/C= 0,65		mc	€ 83.83
08 1.3.1.12	P01.C 01 060		RCK 35 UMIDO SENZA GELO 2a A/C= 0,60		mc	€ 86.36
08 1.3.1.13	P01.C 01 065		RCK 35 DEBOLMENTE AGGRESSIVO 5a A/C= 0,55		mc	€ 88.25
08 1.3.1.14	P01.C 01 070		RCK 35 MARINO SENZA GELO MODERATAMENTE AGGRESSIVO 4a-5b A/C= 0,50		mc	€ 88.64
08 1.3.1.15	P01.C 01 075		RCK 35 UMIDO CON GELO 2b A/C= 0,55		mc	€ 92.60
08 1.3.1.16	P01.C 01 080		RCK 35 MARINO CON GELO-UMIDO CON GELO E SALI DISGELANTI 4b-3 A/C= 0,50		mc	€ 95.09
08 1.3.1.17	P01.C 01 085		RCK 37 SECCO CL.1 A/C= 0,65		mc	€ 84.35
08 1.3.1.18	P01.C 01 090		RCK 37 UMIDO SENZA GELO 2a A/C= 0,60		mc	€ 86.84
08 1.3.1.19	P01.C 01 095		RCK 37 DEBOLMENTE AGGRESSIVO 5a A/C= 0,55		mc	€ 88.70
08 1.3.1.20	P01.C 01 100		RCK 37 MARINO SENZA GELO MODERATAMENTE AGGRESSIVO 4a-5b A/C= 0,50		mc	€ 90.56
08 1.3.1.21	P01.C 01 105		RCK 37 UMIDO CON GELO 2b A/C= 0,55		mc	€ 94.52
08 1.3.1.22	P01.C 01 110		RCK 37 MARINO CON GELO-UMIDO CON GELO E SALI DISGELANTI 4b-3 A/C= 0,50		mc	€ 97.01
08 1.3.1.23	P01.C 01 115		RCK 40 SECCO CL.1 A/C= 0,65		mc	€ 86.27
08 1.3.1.24	P01.C 01 120		RCK 40 UMIDO SENZA GELO 2a A/C= 0,60		mc	€ 88.76
08 1.3.1.25	P01.C 01 125		RCK 40 DEBOLMENTE AGGRESSIVO 5a A/C= 0,55		mc	€ 90.63
08 1.3.1.26	P01.C 01 130		RCK 40 MARINO SENZA GELO MODERATAMENTE .AGGRESSIVO 4a-5b A/C= 0,50		mc	€ 92.48
08 1.3.1.27	P01.C 01 135		RCK 40 UMIDO CON GELO 2b A/C= 0,55		mc	€ 96.44
08 1.3.1.28	P01.C 01 140		RCK 40 MARINO CON GELO-UMIDO CON GELO E SALI DISGELANTI 4b-3 A/C= 0,50		mc	€ 98.92
08 1.3.1.29	P01.C 01 145		RCK 45 SECCO CL.1 A/C= 0,65		mc	€ 90.11
08 1.3.1.30	P01.C 01 150		RCK 45 UMIDO SENZA GELO 2a A/C= 0,60		mc	€ 92.60
08 1.3.1.31	P01.C 01 155		RCK 45 DEBOLMENTE AGGRESSIVO 5a A/C= 0,55		mc	€ 94.46
08 1.3.1.32	P01.C 01 160		RCK 45 MARINO SENZA GELO MODERATAMENTE AGGRESSIVO 4a-5b A/C= 0,50		mc	€ 96.34
08 1.3.1.33	P01.C 01 165		RCK 45 FORTEMENTE AGGRESSIVO 5c A/C= 0,45		mc	€ 98.20
08 1.3.1.34	P01.C 01 170		RCK 45 UMIDO CON GELO 2b A/C= 0,55		mc	€ 100.28
08 1.3.1.35	P01.C 01 175		RCK 45 FORTEMENTE AGGRESSIVO CON GELO 5c+2b A/C= 0,45		mc	€ 100.28
08 1.3.1.36	P01.C 01 180		RCK 45 MARINO CON GELO-UMIDO CON GELO E SALI DISGELANTI 4b-3 A/C= 0,50		mc	€ 102.84
08 1.3.1.37	P01.C 01 185		DOSAGGIO 150 CEMENTO 32,5		mc	€ 59.32
08 1.3.1.38	P01.C 01 190		DOSAGGIO 150 CEMENTO 42,5		mc	€ 60.29
08 1.3.1.39	P01.C 01 195		DOSAGGIO 200 CEMENTO 32,5		mc	€ 63.09
08 1.3.1.40	P01.C 01 200		DOSAGGIO 200 CEMENTO 42,5		mc	€ 64.63
08 1.3.1.41	P01.C 01 205		SUPPLEMENTO PER CONSISTENZA S4		mc	€ 3.39
08 1.3.1.42	P01.C 01 210		SUPPLEMENTO PER CONSISTENZA S5		mc	€ 6.78
08 1.4P01.D			MATERIALI IN GRES
08 1.4.1	P01.D 01		FONDI FOGNA IN GRES CERAMICO
08 1.4.1.1	P01.D 01 005		DIAMETRO INTERNO CM.20,APER.90°		m	€ 7.04
08 1.4.1.2	P01.D 01 010		DIAMETRO INTERNO CM.25,APER.90°		m	€ 8.02
08 1.4.1.3	P01.D 01 015		DIAMETRO INTERNO CM.30,APER.90°		m	€ 8.64
08 1.4.1.4	P01.D 01 020		DIAMETRO INTERNO CM.35,APER.90°		m	€ 11.35
08 1.4.1.5	P01.D 01 025		DIAMETRO INTERNO CM.40,APER.90°		m	€ 12.20
08 1.4.1.6	P01.D 01 030		DIAMETRO INTERNO CM.45,APER.90°		m	€ 14.00
08 1.4.1.7	P01.D 01 035		DIAMETRO INTERNO CM.50,APER.90°		m	€ 18.95
08 1.4.1.8	P01.D 01 040		DIAMETRO INTERNO CM.60,APER.90°		m	€ 27.15
08 1.4.1.9	P01.D 01 045		DIAMETRO INTERNO CM.70,APER.90°		m	€ 35.95
08 1.4.1.10	P01.D 01 050		DIAMETRO INTERNO CM.15,APER.120°		m	€ 7.07
08 1.4.1.11	P01.D 01 055		DIAMETRO INTERNO CM.20,APER.120°		m	€ 7.79
08 1.4.1.12	P01.D 01 060		DIAMETRO INTERNO CM.25,APER.120°		m	€ 9.09
08 1.4.1.13	P01.D 01 065		DIAMETRO INTERNO CM.30,APER.120°		m	€ 11.52
08 1.4.1.14	P01.D 01 070		DIAMETRO INTERNO CM.35,APER.120°		m	€ 14.56
08 1.4.1.15	P01.D 01 075		DIAMETRO INTERNO CM.40,APER.120°		m	€ 16.64
08 1.4.1.16	P01.D 01 080		DIAMETRO INTERNO CM.45,APER.120°		m	€ 19.02
08 1.4.1.17	P01.D 01 085		DIAMETRO INTERNO CM.50,APER.120°		m	€ 24.31
08 1.4.1.18	P01.D 01 090		DIAMETRO INTERNO CM.60,APER.120°		m	€ 33.97
08 1.4.1.19	P01.D 01 095		DIAMETRO INTERNO CM.70,APER.120°		m	€ 43.91
08 1.4.1.20	P01.D 01 100		DIAMETRO INTERNO CM.15,APER.180°		m	€ 8.64
08 1.4.1.21	P01.D 01 105		DIAMETRO INTERNO CM.20,APER.180°		m	€ 10.08
08 1.4.1.22	P01.D 01 110		DIAMETRO INTERNO CM.25,APER.180°		m	€ 10.99
08 1.4.1.23	P01.D 01 115		DIAMETRO INTERNO CM.30,APER.180°		m	€ 14.56
08 1.4.1.24	P01.D 01 120		DIAMETRO INTERNO CM.35,APER.180°		m	€ 18.72
08 1.4.1.25	P01.D 01 125		DIAMETRO INTERNO CM.40,APER.180°		m	€ 21.63
08 1.4.1.26	P01.D 01 130		DIAMETRO INTERNO CM.45,APER.180°		m	€ 26.49
08 1.4.1.27	P01.D 01 135		DIAMETRO INTERNO CM.50,APER.180°		m	€ 35.83
08 1.4.1.28	P01.D 01 140		DIAMETRO INTERNO CM.60,APER.180°		m	€ 49.44
08 1.4.1.29	P01.D 01 145		DIAMETRO INTERNO CM.70,APER.180°		m	€ 59.42
08 1.4.2	P01.D 02		MATTONELLE IN GRES DIMENSIONI CM. 20X10X1,5 (ROSSO)
08 1.4.2.1	P01.D 02 005		DIMENSIONI CM. 20X10X1,5 (ROSSO)		mq	€ 10.99
08 1.4.3	P01.D 03		MATTONELLE IN GRES CERAMICO PER FOGNATURE
08 1.4.3.1	P01.D 03 005		DIMENSIONI CM.24X12X1,3 SPESS.MIN. CM. 1,3		mq	€ 11.17
08 1.4.3.2	P01.D 03 010		DIMENSIONI CM.24X12X1,5 SPESS.MIN. CM. 1,5		mq	€ 11.83
08 1.4.3.3	P01.D 03 015		DIMENSIONI CM.24X12X1,7 SPESS.MIN. CM. 1,7		mq	€ 12.69
08 1.4.4	P01.D 04		PIASTRELLE IN GRES,DI COLORE ROSSO DELLO SPESSORE DI MM. 9-10
08 1.4.4.1	P01.D 04 005		DIMENSIONI CM. 7,5X15 - A SUPERFICIE LISCIA		mq	€ 7.42
08 1.4.5	P01.D 05		TUBI IN GRES CERAMICO CONFORMI ALLE NORME UNI-EN 295/92. CON "CS" VIENE INDICATO IL CARICO DI SCHIACCIAMENTO ESPRESSO IN CHILO -NEWTON AL METRO
08 1.4.5.1	P01.D 05 005		DIAM. INTERNO CM. 10 "CS"34 KN/M, L. 1,00 M.		m	€ 15.09
08 1.4.5.2	P01.D 05 010		DIAM. INTERNO CM. 12,5 "CS"34 KN/M, L. 1,00 M.		m	€ 15.63
08 1.4.5.3	P01.D 05 015		DIAM. INTERNO CM. 15 "CS"34 KN/M, L. 1,00 M.		m	€ 16.28
08 1.4.5.4	P01.D 05 020		DIAM. INTERNO CM. 15 "CS"40 KN/M, L. 1,00 M.		m	€ 18.72
08 1.4.5.5	P01.D 05 025		DIAM. INTERNO CM. 20 "CS"32 KN/M, L. 1,00 M.		m	€ 21.09
08 1.4.5.6	P01.D 05 030		DIAM. INTERNO CM. 10 "CS"34 KN/M, L. 1,25 M.		m	€ 15.09
08 1.4.5.7	P01.D 05 035		DIAM. INTERNO CM. 12,5 "CS"34 KN/M, L. 1,25 M.		m	€ 15.63
08 1.4.5.8	P01.D 05 040		DIAM. INTERNO CM. 15 "CS"34 KN/M, L. 1,25 M.		m	€ 16.28
08 1.4.5.9	P01.D 05 045		DIAM. INTERNO CM. 15 "CS"34 KN/M, L. 1,50 M.		m	€ 16.28
08 1.4.5.10	P01.D 05 050		DIAM. INTERNO CM. 15 "CS"40 KN/M, L. 1,50 M.		m	€ 18.12
08 1.4.5.11	P01.D 05 055		DIAM. INTERNO CM. 20 "CS"32 KN/M, L. 1,50 M.		m	€ 20.50
08 1.4.5.12	P01.D 05 060		DIAM. INTERNO CM. 25 "CS"40 KN/M, L. 1,50 M.		m	€ 26.98
08 1.4.5.13	P01.D 05 065		DIAM. INTERNO CM. 25 "CS"60 KN/M, L. 1,50 M.		m	€ 29.29
08 1.4.5.14	P01.D 05 070		DIAM. INTERNO CM. 30 "CS"48 KN/M, L. 1,50 M.		m	€ 35.53
08 1.4.5.15	P01.D 05 075		DIAM. INTERNO CM. 60 "CS"57 KN/M, L. 1,50 M.		m	€ 111.12
08 1.4.5.16	P01.D 05 080		DIAM. INTERNO CM. 70 "CS"60 KN/M, L. 1,50 M.		m	€ 157.94
08 1.4.5.17	P01.D 05 085		DIAM. INTERNO CM. 80 "CS"60 KN/M, L. 1,50 M.		m	€ 220.50
08 1.4.5.18	P01.D 05 090		DIAM. INTERNO CM. 20 "CS"32 KN/M, L. 2,00 M.		m	€ 20.50
08 1.4.5.19	P01.D 05 095		DIAM. INTERNO CM. 20 "CS"48 KN/M, L. 2,00 M.		m	€ 23.00
08 1.4.5.20	P01.D 05 100		DIAM. INTERNO CM. 25 "CS"40 KN/M, L. 2,00 M.		m	€ 26.98
08 1.4.5.21	P01.D 05 105		DIAM. INTERNO CM. 25 "CS"60 KN/M, L. 2,00 M.		m	€ 29.29
08 1.4.5.22	P01.D 05 110		DIAM. INTERNO CM. 30 "CS"48 KN/M, L. 2,00 M.		m	€ 35.53
08 1.4.5.23	P01.D 05 115		DIAM. INTERNO CM. 30 "CS"72 KN/M, L. 2,00 M.		m	€ 38.80
08 1.4.5.24	P01.D 05 120		DIAM. INTERNO CM. 35 "CS"42 KN/M, L. 2,00 M.		m	€ 43.32
08 1.4.5.25	P01.D 05 125		DIAM. INTERNO CM. 35 "CS"56 KN/M, L. 2,00 M.		m	€ 47.29
08 1.4.5.26	P01.D 05 130		DIAM. INTERNO CM. 40 "CS"48 KN/M, L. 2,00 M.		m	€ 53.48
08 1.4.5.27	P01.D 05 135		DIAM. INTERNO CM. 40 "CS"64 KN/M, L. 2,00 M.		m	€ 57.99
08 1.4.5.28	P01.D 05 140		DIAM. INTERNO CM. 50 "CS"60 KN/M, L. 2,00 M.		m	€ 80.22
08 1.4.5.29	P01.D 05 145		DIAM. INTERNO CM. 60 "CS"57 KN/M, L. 2,00 M.		m	€ 111.12
08 1.4.5.30	P01.D 05 150		DIAM. INTERNO CM. 20 "CS"32 KN/M, L. 2,50 M.		m	€ 20.50
08 1.4.5.31	P01.D 05 155		DIAM. INTERNO CM. 20 "CS"48 KN/M, L. 2,50 M.		m	€ 23.00
08 1.4.5.32	P01.D 05 160		DIAM. INTERNO CM. 25 "CS"40 KN/M, L. 2,50 M.		m	€ 26.98
08 1.4.5.33	P01.D 05 165		DIAM. INTERNO CM. 25 "CS"60 KN/M, L. 2,50 M.		m	€ 29.29
08 1.4.5.34	P01.D 05 170		DIAM. INTERNO CM. 30 "CS"48 KN/M, L. 2,50 M.		m	€ 35.53
08 1.4.5.35	P01.D 05 175		DIAM. INTERNO CM. 30 "CS"72 KN/M, L. 2,50 M.		m	€ 38.80
08 1.4.5.36	P01.D 05 180		DIAM. INTERNO CM. 35 "CS"42 KN/M, L. 2,50 M.		m	€ 43.32
08 1.4.5.37	P01.D 05 185		DIAM. INTERNO CM. 35 "CS"56 KN/M, L. 2,50 M.		m	€ 47.29
08 1.4.5.38	P01.D 05 190		DIAM. INTERNO CM. 40 "CS"48 KN/M, L. 2,50 M.		m	€ 53.48
08 1.4.5.39	P01.D 05 195		DIAM. INTERNO CM. 40 "CS"64 KN/M, L. 2,50 M.		m	€ 57.99
08 1.4.5.40	P01.D 05 200		DIAM. INTERNO CM. 50 "CS"60 KN/M, L. 2,50 M.		m	€ 80.22
08 1.4.5.41	P01.D 05 205		DIAM. INTERNO CM. 60 "CS"57 KN/M, L. 2,50 M.		m	€ 111.12
08 1.4.6	P01.D 06		CURVE SEMPLICI IN GRES CERAMICO A 15°-30°-45° CONFORMI ALLE NORME UNIEN 295/92
08 1.4.6.1	P01.D 06 005		DIAMETRO INTERNO CM.10,FN 34		cad	€ 20.34
08 1.4.6.2	P01.D 06 010		DIAMETRO INTERNO CM.12,5, FN 34		cad	€ 22.77
08 1.4.6.3	P01.D 06 015		DIAMETRO INTERNO CM.15, FN 34		cad	€ 27.48
08 1.4.6.4	P01.D 06 020		DIAMETRO INTERNO CM.15, FN 40		cad	€ 27.84
08 1.4.6.5	P01.D 06 025		DIAMETRO INTERNO CM.20, FN 32		cad	€ 33.29
08 1.4.6.6	P01.D 06 030		DIAMETRO INTERNO CM.20, FN 48		cad	€ 36.58
08 1.4.6.7	P01.D 06 035		DIAMETRO INTERNO CM.25, FN 40		cad	€ 55.86
08 1.4.6.8	P01.D 06 040		DIAMETRO INTERNO CM.25, FN 60		cad	€ 61.44
08 1.4.6.9	P01.D 06 045		DIAMETRO INTERNO CM. 30, FN 48		cad	€ 78.43
08 1.4.6.10	P01.D 06 050		DIAMETRO INTERNO CM. 30, FN 72		cad	€ 86.24
08 1.4.6.11	P01.D 06 055		DIAMETRO INTERNO CM.35, FN 42		cad	€ 102.45
08 1.4.6.12	P01.D 06 060		DIAMETRO INTERNO CM.35, FN 56		cad	€ 112.70
08 1.4.6.13	P01.D 06 065		DIAMETRO INTERNO CM. 40, FN 48		cad	€ 148.64
08 1.4.6.14	P01.D 06 070		DIAMETRO INTERNO CM. 40, FN 64		cad	€ 163.53
08 1.4.6.15	P01.D 06 075		DIAMETRO INTERNO CM. 50, FN 60		cad	€ 290.38
08 1.4.7	P01.D 07		CURVE SEMPLICI IN GRES CERAMICO A 90° CONFORMI ALLE NORME UNIEN 295/92
08 1.4.7.1	P01.D 07 005		DIAMETRO INTERNO CM.10,FN 34		cad	€ 22.21
08 1.4.7.2	P01.D 07 010		DIAMETRO INTERNO CM.12,5, FN 34		cad	€ 25.91
08 1.4.7.3	P01.D 07 015		DIAMETRO INTERNO CM.15, FN 34		cad	€ 28.31
08 1.4.7.4	P01.D 07 020		DIAMETRO INTERNO CM.15, FN 40		cad	€ 28.74
08 1.4.7.5	P01.D 07 025		DIAMETRO INTERNO CM.20, FN 32		cad	€ 36.67
08 1.4.7.6	P01.D 07 030		DIAMETRO INTERNO CM.20, FN 48		cad	€ 40.30
08 1.4.7.7	P01.D 07 035		DIAMETRO INTERNO CM.25, FN 40		cad	€ 61.13
08 1.4.7.8	P01.D 07 040		DIAMETRO INTERNO CM.25, FN 60		cad	€ 67.18
08 1.4.7.9	P01.D 07 045		DIAMETRO INTERNO CM. 30, FN 48		cad	€ 89.99
08 1.4.7.10	P01.D 07 050		DIAMETRO INTERNO CM. 30, FN 72		cad	€ 98.96
08 1.4.7.11	P01.D 07 055		DIAMETRO INTERNO CM.35, FN 42		cad	€ 119.23
08 1.4.7.12	P01.D 07 060		DIAMETRO INTERNO CM.35, FN 56		cad	€ 131.14
08 1.4.7.13	P01.D 07 065		DIAMETRO INTERNO CM. 40, FN 48		cad	€ 172.18
08 1.4.7.14	P01.D 07 070		DIAMETRO INTERNO CM. 40, FN 64		cad	€ 189.42
08 1.4.8	P01.D 08		GIUNTI A SQUADRA IN GRES CERAMICO A BRACCIO UGUALE E MINORE CONFORMI ALLE NORME UNI-EN 295/92
08 1.4.8.1	P01.D 08 005		DIAMETRO > CM.30 < CM. 25-20-15-12		cad	€ 94.41
08 1.4.8.2	P01.D 08 010		DIAMETRO > CM. 40 < CM. 30-25-20-15		cad	€ 123.45
08 1.4.8.3	P01.D 08 015		DIAMETRO > CM.50 < CM. 30-25-20-15		cad	€ 191.24
08 1.4.9	P01.D 09		GIUNTI SEMPLICI A 45° IN GRES CERAMICO A BRACCIO UGUALE E MINORE CONFORMI ALLE NORME UNI-EN 295/92
08 1.4.9.1	P01.D 09 005		DIAMETRO > CM.10		cad	€ 29.83
08 1.4.9.2	P01.D 09 010		DIAMETRO> CM.12,5< CM.10		cad	€ 32.80
08 1.4.9.3	P01.D 09 015		DIAMETRO> CM.15< CM.12,5-10		cad	€ 37.41
08 1.4.9.4	P01.D 09 020		DIAMETRO> CM.20< CM.15-12,5-10		cad	€ 52.59
08 1.4.9.5	P01.D 09 025		DIAMETRO> CM.25< CM.20-15-12,5		cad	€ 78.56
08 1.4.9.6	P01.D 09 030		DIAMETRO > CM.30< CM.25-20-15-12,5		cad	€ 102.88
08 1.4.9.7	P01.D 09 035		DIAMETRO > CM.40< CM.30-25-20-15		cad	€ 133.75
08 1.4.9.8	P01.D 09 040		DIAMETRO > CM.50< CM.30-25-20-15		cad	€ 206.98
08 1.4.9.9	P01.D 09 045		DIAMETRO > CM. 60< CM. 30-25-20-15		cad	€ 266.30
08 1.4.10	P01.D 10		INNESTI PER POZZETTI IN GRES CERAMICO CONFORMI ALLE NORME UNI-EN 295/92
08 1.4.10.1	P01.D 10 005		DIAMETRO 150, FN 34		cad	€ 12.17
08 1.4.10.2	P01.D 10 010		DIAMETRO 150, FN 40		cad	€ 17.37
08 1.4.10.3	P01.D 10 015		DIAMETRO 200, FN 32		cad	€ 19.80
08 1.4.10.4	P01.D 10 020		DIAMETRO 200, FN 48		cad	€ 21.73
08 1.4.10.5	P01.D 10 025		DIAMETRO 250, FN 40		cad	€ 24.82
08 1.4.10.6	P01.D 10 030		DIAMETRO 250, FN 60		cad	€ 27.24
08 1.4.10.7	P01.D 10 035		DIAMETRO 300, FN 48		cad	€ 30.07
08 1.4.10.8	P01.D 10 040		DIAMETRO 300, FN 72		cad	€ 33.04
08 1.4.10.9	P01.D 10 045		DIAMETRO 350, FN 42		cad	€ 34.93
08 1.4.10.10	P01.D 10 050		DIAMETRO 350, FN 56		cad	€ 38.43
08 1.4.10.11	P01.D 10 055		DIAMETRO 400, FN 48		cad	€ 46.41
08 1.4.10.12	P01.D 10 060		DIAMETRO 400, FN 64		cad	€ 51.07
08 1.4.10.13	P01.D 10 065		DIAMETRO 500, FN 60		cad	€ 61.13
08 1.4.10.14	P01.D 10 070		DIAMETRO 600, FN 57		cad	€ 83.58
08 1.4.11	P01.D 11		ELEMENTI CONICI DIRITTI IN GRES CERAMICO CONFORMI ALLE NORME UNI-EN 295/92
08 1.4.11.1	P01.D 11 005		DIAMETRO 125, FN 34		cad	€ 18.46
08 1.4.11.2	P01.D 11 010		DIAMETRO 150, FN 34		cad	€ 20.58
08 1.4.11.3	P01.D 11 015		DIAMETRO 150, FN 40		cad	€ 29.41
08 1.4.11.4	P01.D 11 020		DIAMETRO 200, FN 32		cad	€ 40.01
08 1.4.11.5	P01.D 11 025		DIAMETRO 200, FN 48		cad	€ 43.93
08 1.4.11.6	P01.D 11 030		DIAMETRO 250, FN 40		cad	€ 63.43
08 1.4.11.7	P01.D 11 035		DIAMETRO 250, FN 60		cad	€ 69.78
08 1.4.11.8	P01.D 11 040		DIAMETRO 300, FN 48		cad	€ 85.82
08 1.4.11.9	P01.D 11 045		DIAMETRO 300, FN 72		cad	€ 94.36
08 1.4.11.10	P01.D 11 050		DIAMETRO 350, FN 42		cad	€ 105.60
08 1.4.11.11	P01.D 11 055		DIAMETRO 350, FN 56		cad	€ 116.14
08 1.4.11.12	P01.D 11 060		DIAMETRO 400, FN 48		cad	€ 134.05
08 1.4.11.13	P01.D 11 065		DIAMETRO 400, FN 64		cad	€ 147.43
08 1.4.11.14	P01.D 11 070		DIAMETRO 500, FN 60		cad	€ 187.25
08 1.4.12	P01.D 12		RIDUTTORI PER GIUNTI SEMPLICI O A SQUADRA IN GRES CERAMICO CONFORMI ALLE NORME UNI-EN 295/92
08 1.4.12.1	P01.D 12 005		DIAMETRO > CM.12 < CM. 10		cad	€ 23.19
08 1.4.12.2	P01.D 12 010		DIAMETRO > CM.15 < CM. 12,5-10		cad	€ 25.91
08 1.4.12.3	P01.D 12 015		DIAMETRO > CM.20 < CM. 15-12,5-10		cad	€ 35.28
08 1.4.12.4	P01.D 12 020		DIAMETRO > CM.25 < CM. 20-15-12,5		cad	€ 55.92
08 1.4.12.5	P01.D 12 025		DIAMETRO > CM.30 < CM. 25-20-15-12,5		cad	€ 75.66
08 1.4.12.6	P01.D 12 030		DIAMETRO > CM.35 < CM. 25-20-15		cad	€ 92.79
08 1.4.12.7	P01.D 12 035		DIAMETRO > CM.40< CM.30-25-20-15		cad	€ 118.01
08 1.4.12.8	P01.D 12 040		DIAMETRO > CM. 50< CM.30-25-20-15		cad	€ 165.22
08 1.4.13	P01.D 13		ISPEZIONI IN GRES CERAMICO MUNITE DI TAPPO DI CHIUSURA E SERRATAPPO, CONFORMI ALLE NORME UNI - EN 295/92
08 1.4.13.1	P01.D 13 005		DIAMETRO INTERNO CM. 10		cad	€ 32.37
08 1.4.13.2	P01.D 13 010		DIAMETRO INTERNO CM. 12,5		cad	€ 35.41
08 1.4.13.3	P01.D 13 015		DIAMETRO INTERNO CM. 15		cad	€ 40.67
08 1.4.13.4	P01.D 13 020		DIAMETRO INTERNO CM. 20		cad	€ 54.89
08 1.4.13.5	P01.D 13 025		DIAMETRO INTERNO CM. 25		cad	€ 73.23
08 1.4.13.6	P01.D 13 030		DIAMETRO INTERNO CM. 30		cad	€ 95.02
08 1.4.13.7	P01.D 13 035		DIAMETRO INTERNO CM. 35		cad	€ 118.62
08 1.4.13.8	P01.D 13 040		DIAMETRO INTERNO CM. 40		cad	€ 122.86
08 1.4.14	P01.D 14		SIFONI ORIZZONTALI ( TIPO FIRENZE) IN GRES CERAMICO CONFORMI ALLE NORME UNI - EN 295/92
08 1.4.14.1	P01.D 14 005		DIAMETRO INTERNO CM. 10		cad	€ 64.15
08 1.4.14.2	P01.D 14 010		DIAMETRO INTERNO CM 12,5		cad	€ 65.36
08 1.4.14.3	P01.D 14 015		DIAMETRO INTERNO CM. 15,KN 160		cad	€ 89.43
08 1.4.14.4	P01.D 14 020		DIAMETRO INTERNO CM. 15 KN 240		cad	€ 97.50
08 1.4.14.5	P01.D 14 025		DIAMETRO INTERNO CM. 20, KN 160		cad	€ 150.76
08 1.4.14.6	P01.D 14 030		DIAMETRO INTERNO CM. 20, KN 240		cad	€ 160.99
08 1.4.14.7	P01.D 14 035		DIAMETRO INTERNO CM. 25, KN 160		cad	€ 209.95
08 1.4.14.8	P01.D 14 040		DIAMETRO INTERNO CM. 25, KN 240		cad	€ 237.85
08 1.4.14.9	P01.D 14 045		DIAMETRO INTERNO CM. 30, KN 160		cad	€ 318.04
08 1.4.14.10	P01.D 14 050		DIAMETRO INTERNO CM. 30, KN 240		cad	€ 349.81
08 1.4.15	P01.D 15		SIFONI ROVESCI ( TIPO MORTARA) IN GRES CERAMICO CONFORMI ALLE NORME UNI - EN 295/92
08 1.4.15.1	P01.D 15 005		DIAMETRO INTERNO CM. 10 , APERTO		cad	€ 26.93
08 1.4.15.2	P01.D 15 010		DIAMETRO INTERNO CM. 12,5 , APERTO		cad	€ 29.59
08 1.4.15.3	P01.D 15 015		DIAMETRO INTERNO CM. 15 , APERTO		cad	€ 49.69
08 1.4.15.4	P01.D 15 020		DIAMETRO INTERNO CM. 20 , APERTO (KN/MQ 160)		cad	€ 83.09
08 1.4.15.5	P01.D 15 025		DIAMETRO INTERNO CM. 20 , APERTO (KN/MQ 240)		cad	€ 91.38
08 1.4.15.6	P01.D 15 030		DIAMETRO INTERNO CM. 10 , CHIUSO		cad	€ 28.93
08 1.4.15.7	P01.D 15 035		DIAMETRO INTERNO CM. 12,5 , CHIUSO		cad	€ 32.26
08 1.4.15.8	P01.D 15 040		DIAMETRO INTERNO CM. 15 , CHIUSO		cad	€ 52.54
08 1.4.15.9	P01.D 15 045		DIAMETRO INTERNO CM. 20 , CHIUSO (KN/MQ 160)		cad	€ 95.62
08 1.4.15.10	P01.D 15 050		DIAMETRO INTERNO CM. 20 , CHIUSO (KN/MQ 240)		cad	€ 105.19
08 1.4.16	P01.D 16		SIFONI VERTICALI ( TIPO TORINO) IN GRES CERAMICO CONFORMI ALLE NORME UNI - EN 295/92
08 1.4.16.1	P01.D 16 005		DIAMETRO INTERNO CM. 10		cad	€ 75.66
08 1.4.16.2	P01.D 16 010		DIAMETRO INTERNO CM. 12,5		cad	€ 81.71
08 1.4.16.3	P01.D 16 015		DIAMETRO INTERNO CM. 15		cad	€ 87.75
08 1.4.16.4	P01.D 16 020		DIAMETRO INTERNO CM. 20		cad	€ 122.25
08 1.4.17	P01.D 17		RACCORDI PER POZZETTI MASCHIO/FEMMINA IN GRES CERAMICO CONFORMI ALLE NORME UNI - EN 295/92; LUNGHEZZA 0,75 M.
08 1.4.17.1	P01.D 17 005		DIAMETRO 20, FN 32		cad	€ 37.95
08 1.4.17.2	P01.D 17 010		DIAMETRO 20, FN 48		cad	€ 41.64
08 1.4.17.3	P01.D 17 015		DIAMETRO 25, FN 40		cad	€ 44.48
08 1.4.17.4	P01.D 17 020		DIAMETRO 25, FN 60		cad	€ 48.84
08 1.4.17.5	P01.D 17 025		DIAMETRO 30, FN 48		cad	€ 59.49
08 1.4.17.6	P01.D 17 030		DIAMETRO 30, FN 72		cad	€ 65.48
08 1.4.17.7	P01.D 17 035		DIAMETRO 35, FN 42		cad	€ 76.32
08 1.4.17.8	P01.D 17 040		DIAMETRO 35, FN 56		cad	€ 84.12
08 1.4.17.9	P01.D 17 045		DIAMETRO 40, FN 48		cad	€ 88.84
08 1.4.17.10	P01.D 17 050		DIAMETRO 40, FN 64		cad	€ 97.61
08 1.4.17.11	P01.D 17 055		DIAMETRO 50, FN 60		cad	€ 128.06
08 1.4.17.12	P01.D 17 060		DIAMETRO 60, FN 57		cad	€ 160.99
08 1.4.17.13	P01.D 17 065		DIAMETRO 70, FN 60		cad	€ 234.76
08 1.4.17.14	P01.D 17 070		DIAMETRO 80, FN 60		cad	€ 314.16
08 1.4.18	P01.D 18		TUBAZIONI IN GRES CERAMICO CON FINESTRA CONFORMI ALLE NORME UNI-EN 295/92, LUNGHEZZA 1,50 M.
08 1.4.18.1	P01.D 18 005		DIAMETRO 20, FN 32		cad	€ 50.51
08 1.4.18.2	P01.D 18 010		DIAMETRO 20, FN 48		cad	€ 55.67
08 1.4.18.3	P01.D 18 015		DIAMETRO 25, FN 40		cad	€ 59.42
08 1.4.18.4	P01.D 18 020		DIAMETRO 25, FN 60		cad	€ 65.30
08 1.4.18.5	P01.D 18 025		DIAMETRO 30, FN 48		cad	€ 72.79
08 1.4.18.6	P01.D 18 030		DIAMETRO 30, FN 72		cad	€ 79.92
08 1.4.18.7	P01.D 18 035		DIAMETRO 35, FN 42		cad	€ 83.72
08 1.4.18.8	P01.D 18 040		DIAMETRO 35, FN 56		cad	€ 92.04
08 1.4.18.9	P01.D 18 045		DIAMETRO 40, FN 48		cad	€ 105.83
08 1.4.18.10	P01.D 18 050		DIAMETRO 40, FN 64		cad	€ 116.47
08 1.4.18.11	P01.D 18 055		DIAMETRO 50, FN 60		cad	€ 145.16
08 1.4.18.12	P01.D 18 060		DIAMETRO 60, FN 57		cad	€ 183.61
08 1.4.18.13	P01.D 18 065		DIAMETRO 70, FN 60		cad	€ 234.65
08 1.4.18.14	P01.D 18 070		DIAMETRO 80, FN 60		cad	€ 309.75
08 1.4.19	P01.D 19		TUBAZIONI IN GRES CERAMICO CON FINESTRA CONFORMI ALLE NORME UNI-EN 295/92, LUNGHEZZA 2,00 M.
08 1.4.19.1	P01.D 19 005		DIAMETRO 20, FN 32		cad	€ 43.78
08 1.4.19.2	P01.D 19 010		DIAMETRO 20, FN 48		cad	€ 48.25
08 1.4.19.3	P01.D 19 015		DIAMETRO 25, FN 40		cad	€ 51.09
08 1.4.19.4	P01.D 19 020		DIAMETRO 25, FN 60		cad	€ 56.28
08 1.4.19.5	P01.D 19 025		DIAMETRO 30, FN 48		cad	€ 64.90
08 1.4.19.6	P01.D 19 030		DIAMETRO 30, FN 72		cad	€ 71.42
08 1.4.19.7	P01.D 19 035		DIAMETRO 35, FN 42		cad	€ 74.10
08 1.4.19.8	P01.D 19 040		DIAMETRO 35, FN 56		cad	€ 81.46
08 1.4.19.9	P01.D 19 045		DIAMETRO 40, FN 48		cad	€ 94.29
08 1.4.19.10	P01.D 19 050		DIAMETRO 40, FN 64		cad	€ 103.76
08 1.4.19.11	P01.D 19 055		DIAMETRO 50, FN 60		cad	€ 130.01
08 1.4.19.12	P01.D 19 060		DIAMETRO 60, FN 57		cad	€ 162.93
08 1.5P01.E			MATERIALI POLIMERICI
08 1.5.1	P01.E 01		COLLANTE PER P.V.C.
08 1.5.1.1	P01.E 01 005		...		kg	€ 26.55
08 1.5.2	P01.E 02		DETERGENTE PER P.V.C.
08 1.5.2.1	P01.E 02 005		...		l	€ 14.70
08 1.5.3	P01.E 03		TEFLON IN NASTRI PER GUARNIZIONI
08 1.5.3.1	P01.E 03 005		...		cad	€ 0.45
08 1.5.4	P01.E 04		TELAI E CHIUSINI IN PVC
08 1.5.4.1	P01.E 04 005		DIMENSIONI 20X20		cad	€ 6.87
08 1.5.4.2	P01.E 04 010		DIMENSIONI 30X30		cad	€ 10.37
08 1.5.4.3	P01.E 04 015		DIMENSIONI 40X40		cad	€ 11.17
08 1.5.4.4	P01.E 04 020		DIMENSIONI 55X55		cad	€ 30.21
08 1.5.5	P01.E 05		COPERCHI O GRIGLIE IN PVC
08 1.5.5.1	P01.E 05 005		DIMENSIONI 20X20		cad	€ 7.22
08 1.5.5.2	P01.E 05 010		DIMENSIONI 30X30		cad	€ 15.22
08 1.5.5.3	P01.E 05 015		DIMENSIONI 40X40		cad	€ 31.01
08 1.5.5.4	P01.E 05 020		DIMENSIONI 55X55		cad	€ 86.59
08 1.5.6	P01.E 06		CHIUSINI COMPLETI IN PVC
08 1.5.6.1	P01.E 06 005		DIMENSIONI 20X20		cad	€ 14.09
08 1.5.6.2	P01.E 06 010		DIMENSIONI 30X30		cad	€ 25.59
08 1.5.6.3	P01.E 06 015		DIMENSIONI 40X40		cad	€ 42.17
08 1.5.6.4	P01.E 06 020		DIMENSIONI 55X55		cad	€ 116.80
08 1.5.7	P01.E 07		POZZETTI – PROLUNGHE (CON O SENZA FONDO) IN PVC
08 1.5.7.1	P01.E 07 005		DIMENSIONI 20X20		cad	€ 12.40
08 1.5.7.2	P01.E 07 010		DIMENSIONI 30X30		cad	€ 28.46
08 1.5.7.3	P01.E 07 015		DIMENSIONI 40X40		cad	€ 49.89
08 1.5.7.4	P01.E 07 020		DIMENSIONI 55X55		cad	€ 105.41
08 1.5.8	P01.E 08		TUBI IN PVC RIGIDO TIPO 302, CONFORMI ALLE NORME UNI EN 1329, LUNGHEZZA ML. 1
08 1.5.8.1	P01.E 08 005		DIAMETRO ESTERNO CM.5		m	€ 2.19
08 1.5.8.2	P01.E 08 010		DIAMETRO ESTERNO CM.6,3		m	€ 2.66
08 1.5.8.3	P01.E 08 015		DIAMETRO ESTERNO CM.8		m	€ 3.39
08 1.5.8.4	P01.E 08 020		DIAMETRO ESTERNO CM.10		m	€ 4.49
08 1.5.8.5	P01.E 08 025		DIAMETRO ESTERNO CM.12,5		m	€ 5.19
08 1.5.8.6	P01.E 08 030		DIAMETRO ESTERNO CM.14		m	€ 6.05
08 1.5.8.7	P01.E 08 035		DIAMETRO ESTERNO CM.16		m	€ 7.34
08 1.5.8.8	P01.E 08 040		DIAMETRO ESTERNO CM.20		m	€ 11.53
08 1.5.9	P01.E 09		TUBI IN PVC RIGIDO TIPO 302, CONFORMI ALLE NORME UNI EN 1329, LUNGHEZZA ML. 2
08 1.5.9.1	P01.E 09 005		DIAMETRO ESTERNO CM.5		cad	€ 4.13
08 1.5.9.2	P01.E 09 010		DIAMETRO ESTERNO CM.6,3		cad	€ 5.03
08 1.5.9.3	P01.E 09 015		DIAMETRO ESTERNO CM.8		cad	€ 6.55
08 1.5.9.4	P01.E 09 020		DIAMETRO ESTERNO CM.10		cad	€ 7.52
08 1.5.9.5	P01.E 09 025		DIAMETRO ESTERNO CM.12,5		cad	€ 9.55
08 1.5.9.6	P01.E 09 030		DIAMETRO ESTERNO CM.14		cad	€ 11.46
08 1.5.9.7	P01.E 09 035		DIAMETRO ESTERNO CM.16		cad	€ 14.01
08 1.5.9.8	P01.E 09 040		DIAMETRO ESTERNO CM.20		cad	€ 22.15
08 1.5.10	P01.E 10		TUBI IN PVC RIGIDO TIPO 302, CONFORMI ALLE NORME UNI EN 1329, LUNGHEZZA ML. 3
08 1.5.10.1	P01.E 10 005		DIAMETRO ESTERNO CM. 5		cad	€ 5.82
08 1.5.10.2	P01.E 10 010		DIAMETRO ESTERNO CM. 6,3		cad	€ 7.06
08 1.5.10.3	P01.E 10 015		DIAMETRO ESTERNO CM. 8		cad	€ 9.09
08 1.5.10.4	P01.E 10 020		DIAMETRO ESTERNO CM. 10		cad	€ 10.51
08 1.5.10.5	P01.E 10 025		DIAMETRO ESTERNO CM. 12,5		cad	€ 13.00
08 1.5.10.6	P01.E 10 030		DIAMETRO ESTERNO CM. 14		cad	€ 16.10
08 1.5.10.7	P01.E 10 035		DIAMETRO ESTERNO CM. 16		cad	€ 19.71
08 1.5.10.8	P01.E 10 040		DIAMETRO ESTERNO CM. 20		cad	€ 30.96
08 1.5.11	P01.E 11		CURVE A 45 GRADI IN PVC RIGIDO TIPO 302, CONFORMI ALLE NORME UNI EN 1329
08 1.5.11.1	P01.E 11 005		DIAMETRO ESTERNO CM.5		cad	€ 1.05
08 1.5.11.2	P01.E 11 010		DIAMETRO ESTERNO CM.6,3		cad	€ 1.23
08 1.5.11.3	P01.E 11 015		DIAMETRO ESTERNO CM.8		cad	€ 1.47
08 1.5.11.4	P01.E 11 020		DIAMETRO ESTERNO CM.10		cad	€ 2.04
08 1.5.11.5	P01.E 11 025		DIAMETRO ESTERNO CM.12,5		cad	€ 3.14
08 1.5.11.6	P01.E 11 030		DIAMETRO ESTERNO CM.14		cad	€ 4.26
08 1.5.11.7	P01.E 11 035		DIAMETRO ESTERNO CM.16		cad	€ 6.06
08 1.5.11.8	P01.E 11 040		DIAMETRO ESTERNO CM.20		cad	€ 10.21
08 1.5.12	P01.E 12		CURVE A 15 GRADI IN PVC RIGIDO PER FOGNATURE,TIPO 303 CONFORMI ALLE NORME UNI EN 1401
08 1.5.12.1	P01.E 12 005		DIAMETRO ESTERNO CM. 11		cad	€ 2.27
08 1.5.12.2	P01.E 12 010		DIAMETRO ESTERNO CM. 12,5		cad	€ 3.04
08 1.5.12.3	P01.E 12 015		DIAMETRO ESTERNO CM. 16		cad	€ 5.71
08 1.5.12.4	P01.E 12 020		DIAMETRO ESTERNO CM. 20		cad	€ 10.21
08 1.5.12.5	P01.E 12 025		DIAMETRO ESTERNO CM. 25		cad	€ 32.31
08 1.5.12.6	P01.E 12 030		DIAMETRO ESTERNO CM. 31,5		cad	€ 63.59
08 1.5.12.7	P01.E 12 035		DIAMETRO ESTERNO CM. 40		cad	€ 146.17
08 1.5.12.8	P01.E 12 040		DIAMETRO ESTERNO CM. 50		cad	€ 183.75
08 1.5.13	P01.E 13		CURVE A 30 GRADI IN PVC RIGIDO PER FOGNATURE,TIPO 303 CONFORMI ALLE NORME UNI EN 1401
08 1.5.13.1	P01.E 13 005		DIAMETRO ESTERNO CM.11		cad	€ 2.27
08 1.5.13.2	P01.E 13 010		DIAMETRO ESTERNO CM.12,5		cad	€ 3.04
08 1.5.13.3	P01.E 13 015		DIAMETRO ESTERNO CM.16		cad	€ 5.71
08 1.5.13.4	P01.E 13 020		DIAMETRO ESTERNO CM.20		cad	€ 10.21
08 1.5.13.5	P01.E 13 025		DIAMETRO ESTERNO CM.25		cad	€ 32.31
08 1.5.13.6	P01.E 13 030		DIAMETRO ESTERNO CM 31,5		cad	€ 63.59
08 1.5.13.7	P01.E 13 035		DIAMETRO ESTERNO CM.40		cad	€ 146.17
08 1.5.13.8	P01.E 13 040		DIAMETRO ESTERNO CM.50		cad	€ 183.75
08 1.5.14	P01.E 14		CURVE A 45 GRADI IN PVC RIGIDO PER FOGNATURE,TIPO 303 CONFORMI ALLE NORME UNI EN 1401
08 1.5.14.1	P01.E 14 005		DIAMETRO ESTERNO CM.11		cad	€ 2.27
08 1.5.14.2	P01.E 14 010		DIAMETRO ESTERNO CM.12,5		cad	€ 3.04
08 1.5.14.3	P01.E 14 015		DIAMETRO ESTERNO CM.16		cad	€ 5.71
08 1.5.14.4	P01.E 14 020		DIAMETRO ESTERNO CM.20		cad	€ 10.21
08 1.5.14.5	P01.E 14 025		DIAMETRO ESTERNO CM.25		cad	€ 39.07
08 1.5.14.6	P01.E 14 030		DIAMETRO ESTERNO CM.31,5		cad	€ 72.33
08 1.5.14.7	P01.E 14 035		DIAMETRO ESTERNO CM.40		cad	€ 148.74
08 1.5.14.8	P01.E 14 040		DIAMETRO ESTERNO CM.50		cad	€ 196.58
08 1.5.15	P01.E 15		CURVE A 90 GRADI IN PVC RIGIDO TIPO 302, CONFORMI ALLE NORME UNI EN 1329
08 1.5.15.1	P01.E 15 005		DIAMETRO ESTERNO CM.5		cad	€ 1.23
08 1.5.15.2	P01.E 15 010		DIAMETRO ESTERNO CM.6,3		cad	€ 1.47
08 1.5.15.3	P01.E 15 015		DIAMETRO ESTERNO CM.8		cad	€ 1.92
08 1.5.15.4	P01.E 15 020		DIAMETRO ESTERNO CM.10		cad	€ 2.39
08 1.5.15.5	P01.E 15 025		DIAMETRO ESTERNO CM.12,5		cad	€ 3.62
08 1.5.15.6	P01.E 15 030		DIAMETRO ESTERNO CM.14		cad	€ 5.14
08 1.5.15.7	P01.E 15 035		DIAMETRO ESTERNO CM.16		cad	€ 7.18
08 1.5.15.8	P01.E 15 040		DIAMETRO ESTERNO CM.20		cad	€ 12.48
08 1.5.16	P01.E 16		CURVE A 90 GRADI IN PVC RIGIDO PER FOGNATURE,TIPO 303 CONFORMI ALLE NORME UNI EN 1401
08 1.5.16.1	P01.E 16 005		DIAMETRO ESTERNO CM.11		cad	€ 3.14
08 1.5.16.2	P01.E 16 010		DIAMETRO ESTERNO CM.12,5		cad	€ 3.56
08 1.5.16.3	P01.E 16 015		DIAMETRO ESTERNO CM.16		cad	€ 6.88
08 1.5.16.4	P01.E 16 020		DIAMETRO ESTERNO CM.20		cad	€ 12.07
08 1.5.16.5	P01.E 16 025		DIAMETRO ESTERNO CM.25		cad	€ 41.41
08 1.5.16.6	P01.E 16 030		DIAMETRO ESTERNO CM 31.5		cad	€ 77.65
08 1.5.16.7	P01.E 16 035		DIAMETRO ESTERNO CM.40		cad	€ 209.87
08 1.5.16.8	P01.E 16 040		DIAMETRO ESTERNO CM.50		cad	€ 329.79
08 1.5.17	P01.E 17		BRAGHE SEMPLICI A 45 E 90 GRADI IN PVC RIGIDO TIPO 302, CONFORMI ALLE NORME UNI EN 1329
08 1.5.17.1	P01.E 17 005		DIAMETRO ESTERNO CM.5		cad	€ 1.81
08 1.5.17.2	P01.E 17 010		DIAMETRO ESTERNO CM.6,3		cad	€ 1.99
08 1.5.17.3	P01.E 17 015		DIAMETRO ESTERNO CM.8		cad	€ 3.21
08 1.5.17.4	P01.E 17 020		DIAMETRO ESTERNO CM.10		cad	€ 4.26
08 1.5.17.5	P01.E 17 025		DIAMETRO ESTERNO CM.12,5		cad	€ 6.06
08 1.5.17.6	P01.E 17 030		DIAMETRO ESTERNO CM.14		cad	€ 8.10
08 1.5.17.7	P01.E 17 035		DIAMETRO ESTERNO CM.16		cad	€ 11.19
08 1.5.17.8	P01.E 17 040		DIAMETRO ESTERNO CM.20		cad	€ 21.63
08 1.5.18	P01.E 18		BRAGHE SEMPLICI E RIDOTTE A 45 E 90 GRADI IN PVC RIGIDO PER FOGNATURE, TIPO 303 CONFORMI ALLE NORME UNI EN 1329
08 1.5.18.1	P01.E 18 005		DIAMETRO MAGGIORE ESTERNO CM.11		cad	€ 5.43
08 1.5.18.2	P01.E 18 010		DIAMETRO MAGGIORE ESTERNO CM.12,5		cad	€ 5.95
08 1.5.18.3	P01.E 18 015		DIAMETRO MAGGIORE ESTERNO CM.16		cad	€ 10.73
08 1.5.18.4	P01.E 18 020		DIAMETRO MAGGIORE ESTERNO CM.20		cad	€ 20.88
08 1.5.18.5	P01.E 18 025		DIAMETRO MAGGIORE ESTERNO CM.25		cad	€ 61.83
08 1.5.18.6	P01.E 18 030		DIAMETRO MAGGIORE ESTERNO CM.31,5		cad	€ 119.29
08 1.5.18.7	P01.E 18 035		DIAMETRO MAGGIORE ESTERNO CM.40		cad	€ 213.14
08 1.5.19	P01.E 19		ISPEZIONI IN PVC RIGIDO PER FOGNATURE, TIPO 303 CONFORMI ALLE NORME UNI EN 1401, MUNITE DI TAPPO DI CHIUSURA
08 1.5.19.1	P01.E 19 005		DIAMETRO ESTERNO CM.11		cad	€ 9.39
08 1.5.19.2	P01.E 19 010		DIAMETRO ESTERNO CM 12.5		cad	€ 11.37
08 1.5.19.3	P01.E 19 015		DIAMETRO ESTERNO CM.16		cad	€ 25.62
08 1.5.19.4	P01.E 19 020		DIAMETRO ESTERNO CM.20		cad	€ 37.73
08 1.5.19.5	P01.E 19 025		DIAMETRO ESTERNO CM.25		cad	€ 61.94
08 1.5.19.6	P01.E 19 030		DIAMETRO ESTERNO CM.31,5		cad	€ 85.75
08 1.5.20	P01.E 20		SIFONI TIPO FIRENZE IN PVC RIGIDO PER FOGNATURE, TIPO 303 CONFORMI ALLE NORME UNI EN 1401
08 1.5.20.1	P01.E 20 005		DIAMETRO ESTERNO CM. 11		cad	€ 26.07
08 1.5.20.2	P01.E 20 010		DIAMETRO ESTERNO CM. 12.5		cad	€ 29.52
08 1.5.20.3	P01.E 20 015		DIAMETRO ESTERNO CM. 16		cad	€ 45.15
08 1.5.20.4	P01.E 20 020		DIAMETRO ESTERNO CM. 20		cad	€ 64.74
08 1.5.21	P01.E 21		BRAGHE DOPPIE A 45 E 90 GRADI IN PVC RIGIDO TIPO 302, CONFORME ALLE NORME UNI EN 1329
08 1.5.21.1	P01.E 21 005		DIAMETRO ESTERNO CM.8		cad	€ 8.75
08 1.5.21.2	P01.E 21 010		DIAMETRO ESTERNO CM.10		cad	€ 11.14
08 1.5.21.3	P01.E 21 015		DIAMETRO ESTERNO CM.12,5		cad	€ 16.45
08 1.5.21.4	P01.E 21 020		DIAMETRO ESTERNO CM.14		cad	€ 20.35
08 1.5.21.5	P01.E 21 025		DIAMETRO ESTERNO CM.16		cad	€ 40.94
08 1.5.21.6	P01.E 21 030		DIAMETRO ESTERNO CM.20		cad	€ 57.34
08 1.5.22	P01.E 22		RACCORDI CON ISPEZIONE E TAPPO, IN PVC RIGIDO TIPO 302 CONFORMI ALLE NORME UNI EN 1329
08 1.5.22.1	P01.E 22 005		DIAMETRO ESTERNO CM.6,3		cad	€ 6.18
08 1.5.22.2	P01.E 22 010		DIAMETRO ESTERNO CM.8		cad	€ 6.66
08 1.5.22.3	P01.E 22 015		DIAMETRO ESTERNO CM.10		cad	€ 8.57
08 1.5.22.4	P01.E 22 020		DIAMETRO ESTERNO CM.12,5		cad	€ 12.25
08 1.5.22.5	P01.E 22 025		DIAMETRO ESTERNO CM.14		cad	€ 14.00
08 1.5.22.6	P01.E 22 030		DIAMETRO ESTERNO CM.16		cad	€ 24.50
08 1.5.22.7	P01.E 22 035		DIAMETRO ESTERNO CM.20		cad	€ 35.11
08 1.5.23	P01.E 23		AMPLIATORI E RIDUTTORI IN PVC RIGIDO TIPO 302 CONFORMI ALLE NORME UNI EN 1329
08 1.5.23.1	P01.E 23 005		DIAMETRO MAGGIORE CM.6,3		cad	€ 1.51
08 1.5.23.2	P01.E 23 010		DIAMETRO MAGGIORE CM.8		cad	€ 1.70
08 1.5.23.3	P01.E 23 015		DIAMETRO MAGGIORE CM.10		cad	€ 2.57
08 1.5.23.4	P01.E 23 020		DIAMETRO MAGGIORE CM.12,5		cad	€ 3.52
08 1.5.23.5	P01.E 23 025		DIAMETRO MAGGIORE CM.14		cad	€ 4.66
08 1.5.23.6	P01.E 23 030		DIAMETRO ESTERNO CM.16		cad	€ 5.83
08 1.5.23.7	P01.E 23 035		DIAMETRO ESTERNO CM.20		cad	€ 10.56
08 1.5.24	P01.E 24		INNESTI A SELLA IN PVC RIGIDO TIPO 303, CONFORMI ALLE NORME UNI EN 1401
08 1.5.24.1	P01.E 24 005		DIAMETRO ESTERNO CM.12,5		cad	€ 13.24
08 1.5.24.2	P01.E 24 010		DIAMETRO ESTERNO CM.16		cad	€ 17.26
08 1.5.24.3	P01.E 24 015		DIAMETRO ESTERNO CM.20		cad	€ 20.53
08 1.5.24.4	P01.E 24 020		DIAMETRO ESTERNO CM.25		cad	€ 33.13
08 1.5.24.5	P01.E 24 025		DIAMETRO ESTERNO CM.31,5		cad	€ 50.46
08 1.5.24.6	P01.E 24 030		DIAMETRO ESTERNO CM.40		cad	€ 63.12
08 1.5.25	P01.E 25		TUBI IN PVC RIGIDO PER FOGNATURE,TIPO SN 2 KN/MQ - SDR 51 CONFORMI ALLE NORME UNI EN 1401, GIUNTO A BICCHIERE CON ANELLO ELASTOMERICO TOROIDALE, LUNGHEZZA ML.6
08 1.5.25.1	P01.E 25 015		DE 160		m	€ 5.17
08 1.5.25.2	P01.E 25 020		DE 200		m	€ 7.78
08 1.5.25.3	P01.E 25 025		DE 250		m	€ 12.23
08 1.5.25.4	P01.E 25 030		DE 315		m	€ 19.54
08 1.5.25.5	P01.E 25 035		DE 355		m	€ 25.64
08 1.5.25.6	P01.E 25 040		DE 400		m	€ 31.45
08 1.5.25.7	P01.E 25 045		DE 450		m	€ 34.79
08 1.5.25.8	P01.E 25 050		DE 500		m	€ 43.04
08 1.5.25.9	P01.E 25 055		DE 630		m	€ 68.40
08 1.5.25.10	P01.E 25 060		DE 710		m	€ 106.39
08 1.5.25.11	P01.E 25 065		DE 800		m	€ 133.26
08 1.5.25.12	P01.E 25 070		DE 900		m	€ 219.36
08 1.5.25.13	P01.E 25 075		DE 1000		m	€ 270.98
08 1.5.25.14	P01.E 25 080		DE 1200		m	€ 391.01
08 1.5.26	P01.E 26		TUBI IN PVC RIGIDO PER FOGNATURE,TIPO SN 2 KN/MQ - SDR 51 CONFORMI ALLE NORME UNI EN 1401, GIUNTO A BICCHIERE CON ANELLO ELASTOMERICO TOROIDALE, LUNGHEZZA ML.3
08 1.5.26.1	P01.E 26 005		DE 250		m	€ 13.46
08 1.5.26.2	P01.E 26 010		DE 315		m	€ 21.51
08 1.5.26.3	P01.E 26 015		DE 355		m	€ 28.21
08 1.5.26.4	P01.E 26 020		DE 400		m	€ 34.61
08 1.5.26.5	P01.E 26 025		DE 450		m	€ 41.76
08 1.5.26.6	P01.E 26 030		DE 500		m	€ 51.65
08 1.5.26.7	P01.E 26 035		DE 630		m	€ 82.08
08 1.5.26.8	P01.E 26 040		DE 710		m	€ 127.68
08 1.5.26.9	P01.E 26 045		DE 800		m	€ 159.91
08 1.5.26.10	P01.E 26 050		DE 900		m	€ 263.23
08 1.5.26.11	P01.E 26 055		DE 1000		m	€ 325.18
08 1.5.26.12	P01.E 26 060		DE 1200		m	€ 469.21
08 1.5.27	P01.E 27		TUBI IN PVC RIGIDO PER FOGNATURE,TIPO SN 4 KN/MQ - SDR 41 CONFORMI ALLE NORME UNI EN 1401, GIUNTO A BICCHIERE CON ANELLO ELASTOMERICO TOROIDALE, LUNGHEZZA ML.6
08 1.5.27.1	P01.E 27 005		DE 110		m	€ 3.13
08 1.5.27.2	P01.E 27 010		DE 125		m	€ 3.59
08 1.5.27.3	P01.E 27 015		DE 160		m	€ 6.32
08 1.5.27.4	P01.E 27 020		DE 200		m	€ 9.67
08 1.5.27.5	P01.E 27 025		DE 250		m	€ 15.40
08 1.5.27.6	P01.E 27 030		DE 315		m	€ 23.98
08 1.5.27.7	P01.E 27 035		DE 355		m	€ 31.68
08 1.5.27.8	P01.E 27 040		DE 400		m	€ 38.74
08 1.5.27.9	P01.E 27 045		DE 450		m	€ 43.13
08 1.5.27.10	P01.E 27 050		DE 500		m	€ 53.72
08 1.5.27.11	P01.E 27 055		DE 630		m	€ 84.98
08 1.5.27.12	P01.E 27 060		DE 710		m	€ 132.47
08 1.5.27.13	P01.E 27 065		DE 800		m	€ 165.29
08 1.5.27.14	P01.E 27 070		DE 900		m	€ 270.75
08 1.5.27.15	P01.E 27 075		DE 1000		m	€ 336.62
08 1.5.28	P01.E 28		TUBI IN PVC RIGIDO PER FOGNATURE,TIPO SN 4 KN/MQ - SDR 41 CONFORMI ALLE NORME UNI EN 1401, GIUNTO A BICCHIERE CON ANELLO ELASTOMERICO TOROIDALE, LUNGHEZZA ML.3
08 1.5.28.1	P01.E 28 005		DE 160		m	€ 6.95
08 1.5.28.2	P01.E 28 010		DE 200		m	€ 10.65
08 1.5.28.3	P01.E 28 015		DE 250		m	€ 16.95
08 1.5.28.4	P01.E 28 020		DE 315		m	€ 26.37
08 1.5.28.5	P01.E 28 025		DE 355		m	€ 34.84
08 1.5.28.6	P01.E 28 030		DE 400		m	€ 42.62
08 1.5.28.7	P01.E 28 035		DE 450		m	€ 51.74
08 1.5.28.8	P01.E 28 040		DE 500		m	€ 64.46
08 1.5.28.9	P01.E 28 045		DE 630		m	€ 101.98
08 1.5.28.10	P01.E 28 050		DE 710		m	€ 158.96
08 1.5.28.11	P01.E 28 055		DE 800		m	€ 198.36
08 1.5.28.12	P01.E 28 060		DE 900		m	€ 324.91
08 1.5.28.13	P01.E 28 065		DE 1000		m	€ 403.94
08 1.5.29	P01.E 29		TUBI IN PVC RIGIDO PER FOGNATURE,TIPO SN 8 KN/MQ - SDR 34 CONFORMI ALLE NORME UNI EN 1401, GIUNTO A BICCHIERE CON ANELLO ELASTOMERICO TOROIDALE, LUNGHEZZA ML.6
08 1.5.29.1	P01.E 29 005		DE 110		m	€ 3.65
08 1.5.29.2	P01.E 29 010		DE 125		m	€ 5.05
08 1.5.29.3	P01.E 29 015		DE 160		m	€ 7.67
08 1.5.29.4	P01.E 29 020		DE 200		m	€ 11.99
08 1.5.29.5	P01.E 29 025		DE 250		m	€ 18.68
08 1.5.29.6	P01.E 29 030		DE 315		m	€ 29.60
08 1.5.29.7	P01.E 29 035		DE 355		m	€ 40.13
08 1.5.29.8	P01.E 29 040		DE 400		m	€ 47.71
08 1.5.29.9	P01.E 29 045		DE 450		m	€ 55.34
08 1.5.29.10	P01.E 29 050		DE 500		m	€ 67.47
08 1.5.29.11	P01.E 29 055		DE 630		m	€ 107.57
08 1.5.29.12	P01.E 29 060		DE 710		m	€ 148.65
08 1.5.29.13	P01.E 29 065		DE 800		m	€ 189.14
08 1.5.30	P01.E 30		GUARNIZIONI ELASTOMERICHE ( A LABBRO) NORME UNI EN 681-1 - e - TUBI IN PVC RIGIDO PER FOGNATURE,TIPO SN 8 KN/MQ - SDR 34 CONFORMI ALLE NORME UNI EN 1401, GIUNTO A BICCHIERE CON ANELLO ELASTOMERICO TOROIDALE, LUNGHEZZA ML.3
08 1.5.30.1	P01.E 30 005		DE 125		m	€ 5.56
08 1.5.30.2	P01.E 30 010		DE 160		m	€ 8.45
08 1.5.30.3	P01.E 30 015		DE 200		m	€ 13.18
08 1.5.30.4	P01.E 30 020		DE 250		m	€ 20.54
08 1.5.30.5	P01.E 30 025		DE 315		m	€ 32.56
08 1.5.30.6	P01.E 30 030		DE 355		m	€ 44.15
08 1.5.30.7	P01.E 30 035		DE 400		m	€ 52.48
08 1.5.30.8	P01.E 30 040		DE 450		m	€ 66.41
08 1.5.30.9	P01.E 30 045		DE 500		m	€ 80.97
08 1.5.30.10	P01.E 30 050		DE 630		m	€ 129.08
08 1.5.30.11	P01.E 30 055		DE 710		m	€ 178.38
08 1.5.30.12	P01.E 30 060		DE 800		m	€ 226.97
08 1.5.30.13	P01.E 30 100		DE 110		cad	€ 0.13
08 1.5.30.14	P01.E 30 105		DE 125		cad	€ 0.21
08 1.5.30.15	P01.E 30 110		DE 160		cad	€ 0.28
08 1.5.30.16	P01.E 30 115		DE 200		cad	€ 0.40
08 1.5.30.17	P01.E 30 120		DE 250		cad	€ 1.10
08 1.5.30.18	P01.E 30 125		DE 315		cad	€ 1.39
08 1.5.30.19	P01.E 30 130		DE 355		cad	€ 2.15
08 1.5.30.20	P01.E 30 135		DE 400		cad	€ 2.25
08 1.5.30.21	P01.E 30 140		DE 450		cad	€ 3.14
08 1.5.30.22	P01.E 30 145		DE 500		cad	€ 3.41
08 1.5.30.23	P01.E 30 150		DE 630		cad	€ 4.87
08 1.5.30.24	P01.E 30 155		DE 710		cad	€ 7.59
08 1.5.30.25	P01.E 30 160		DE 800		cad	€ 14.30
08 1.5.30.26	P01.E 30 165		DE 900		cad	€ 16.76
08 1.5.30.27	P01.E 30 170		DE 1000		cad	€ 18.33
08 1.5.30.28	P01.E 30 175		DE 1200		cad	€ 20.95
08 1.5.31	P01.E 31		FORNITURA TUBAZIONI IN PEAD STRUTTURATO DI TIPO CORRUGATO, RISPONDENTI ALLE PRESCRIZIONI DEL pr EN 13476-1 DEL SETTEMBRE 2002 E SUCCESSIVE MODIFICHE O AGGIORNAMENTI, RIGIDEZZA CIRCONFERENZIALE SN = 4 KN/MQ, SECONDO LA NORMA UNI EN ISO 9969, CON PARETE INTERNA LISCIA, PRIVA DI ONDULAZIONI:
08 1.5.31.1	P01.E 31 005		DIAMETRO ESTERNO 110		m	€ 2.83
08 1.5.31.2	P01.E 31 010		DIAMETRO ESTERNO 125		m	€ 3.52
08 1.5.31.3	P01.E 31 015		DIAMETRO ESTERNO 160		m	€ 3.95
08 1.5.31.4	P01.E 31 020		DIAMETRO ESTERNO 200		m	€ 4.67
08 1.5.31.5	P01.E 31 025		DIAMETRO ESTERNO 250		m	€ 9.11
08 1.5.31.6	P01.E 31 030		DIAMETRO ESTERNO 315		m	€ 13.68
08 1.5.31.7	P01.E 31 035		DIAMETRO ESTERNO 400		m	€ 19.30
08 1.5.31.8	P01.E 31 040		DIAMETRO ESTERNO 500		m	€ 32.21
08 1.5.31.9	P01.E 31 045		DIAMETRO ESTERNO 630		m	€ 52.53
08 1.5.31.10	P01.E 31 050		DIAMETRO ESTERNO 800		m	€ 102.12
08 1.5.31.11	P01.E 31 055		DIAMETRO ESTERNO 1000		m	€ 166.08
08 1.5.31.12	P01.E 31 060		DIAMETRO ESTERNO 1200		m	€ 227.26
08 1.5.31.13	P01.E 31 065		DIAMETRO INTERNO 300		m	€ 14.45
08 1.5.31.14	P01.E 31 070		DIAMETRO INTERNO 400		m	€ 23.82
08 1.5.31.15	P01.E 31 075		DIAMETRO INTERNO 500		m	€ 36.26
08 1.5.31.16	P01.E 31 080		DIAMETRO INTERNO 600		m	€ 67.66
08 1.5.31.17	P01.E 31 085		DIAMETRO INTERNO 800		m	€ 110.60
08 1.5.32	P01.E 32		FORNITURA TUBAZIONI IN PEAD STRUTTURATO DI TIPO CORRUGATO, RISPONDENTI ALLE PRESCRIZIONI DEL pr EN 13476-1 DEL SETTEMBRE2002 E SUCCESSIVE MODIFICHE O AGGIORNAMENTI, RIGIDEZZA CIRCONFERENZIALE SN = 8 KN/MQ, SECONDO LA NORMA UNI EN ISO 9969, CON PARETE INTERNA LISCIA, PRIVA DI ONDULAZIONI:
08 1.5.32.1	P01.E 32 005		DIAMETRO ESTERNO 110		m	€ 3.14
08 1.5.32.2	P01.E 32 010		DIAMETRO ESTERNO 125		m	€ 3.31
08 1.5.32.3	P01.E 32 015		DIAMETRO ESTERNO 160		m	€ 4.14
08 1.5.32.4	P01.E 32 020		DIAMETRO ESTERNO 200		m	€ 6.08
08 1.5.32.5	P01.E 32 025		DIAMETRO ESTERNO 250		m	€ 9.97
08 1.5.32.6	P01.E 32 030		DIAMETRO ESTERNO 315		m	€ 16.27
08 1.5.32.7	P01.E 32 035		DIAMETRO ESTERNO 400		m	€ 22.77
08 1.5.32.8	P01.E 32 040		DIAMETRO ESTERNO 500		m	€ 39.41
08 1.5.32.9	P01.E 32 045		DIAMETRO ESTERNO 630		m	€ 54.79
08 1.5.32.10	P01.E 32 050		DIAMETRO ESTERNO 800		m	€ 115.80
08 1.5.32.11	P01.E 32 055		DIAMETRO ESTERNO 1000		m	€ 165.89
08 1.5.32.12	P01.E 32 060		DIAMETRO ESTERNO 1200		m	€ 237.66
08 1.5.32.13	P01.E 32 065		DIAMETRO INTERNO 300		m	€ 16.30
08 1.5.32.14	P01.E 32 070		DIAMETRO INTERNO 400		m	€ 27.10
08 1.5.32.15	P01.E 32 075		DIAMETRO INTERNO 500		m	€ 41.74
08 1.5.32.16	P01.E 32 080		DIAMETRO INTERNO 600		m	€ 80.42
08 1.5.32.17	P01.E 32 085		DIAMETRO INTERNO 800		m	€ 123.35
08 1.5.33	P01.E 33		MANICOTTI PER CONDOTTE IN PEAD STRUTTURATO DI TIPO CORRUGATO
08 1.5.33.1	P01.E 33 005		DIAMETRO ESTERNO 110		cad	€ 0.99
08 1.5.33.2	P01.E 33 010		DIAMETRO ESTERNO 125		cad	€ 1.15
08 1.5.33.3	P01.E 33 015		DIAMETRO ESTERNO 160		cad	€ 1.44
08 1.5.33.4	P01.E 33 020		DIAMETRO ESTERNO 200		cad	€ 2.87
08 1.5.33.5	P01.E 33 025		DIAMETRO ESTERNO 250		cad	€ 5.73
08 1.5.33.6	P01.E 33 030		DIAMETRO ESTERNO 315		cad	€ 7.57
08 1.5.33.7	P01.E 33 035		DIAMETRO ESTERNO 400		cad	€ 12.94
08 1.5.33.8	P01.E 33 040		DIAMETRO ESTERNO 500		cad	€ 17.98
08 1.5.33.9	P01.E 33 045		DIAMETRO ESTERNO 630		cad	€ 30.43
08 1.5.33.10	P01.E 33 050		DIAMETRO ESTERNO 800		cad	€ 149.06
08 1.5.33.11	P01.E 33 055		DIAMETRO ESTERNO 1000		cad	€ 185.59
08 1.5.33.12	P01.E 33 060		DIAMETRO ESTERNO 1200		cad	€ 282.56
08 1.5.34	P01.E 34		GUARNIZIONI PER CONDOTTE IN PEAD STRUTTURATO DI TIPO CORRUGATO
08 1.5.34.1	P01.E 34 005		DIAMETRO ESTERNO 110		cad	€ 0.63
08 1.5.34.2	P01.E 34 010		DIAMETRO ESTERNO 125		cad	€ 0.60
08 1.5.34.3	P01.E 34 015		DIAMETRO ESTERNO 160		cad	€ 0.76
08 1.5.34.4	P01.E 34 020		DIAMETRO ESTERNO 200		cad	€ 0.98
08 1.5.34.5	P01.E 34 025		DIAMETRO ESTERNO 250		cad	€ 1.23
08 1.5.34.6	P01.E 34 030		DIAMETRO ESTERNO 315		cad	€ 2.11
08 1.5.34.7	P01.E 34 035		DIAMETRO ESTERNO 400		cad	€ 3.32
08 1.5.34.8	P01.E 34 040		DIAMETRO ESTERNO 500		cad	€ 6.99
08 1.5.34.9	P01.E 34 045		DIAMETRO ESTERNO 630		cad	€ 13.05
08 1.5.34.10	P01.E 34 050		DIAMETRO ESTERNO 800		cad	€ 18.14
08 1.5.34.11	P01.E 34 055		DIAMETRO ESTERNO 1000		cad	€ 53.16
08 1.5.34.12	P01.E 34 060		DIAMETRO ESTERNO 1200		cad	€ 77.81
08 1.5.35	P01.E 35		CURVE 60° PER CONDOTTE IN PEAD STRUTTURATO DI TIPO CORRUGATO
08 1.5.35.1	P01.E 35 005		DIAMETRO ESTERNO 110		cad	€ 14.65
08 1.5.35.2	P01.E 35 010		DIAMETRO ESTERNO 125		cad	€ 15.16
08 1.5.35.3	P01.E 35 015		DIAMETRO ESTERNO 160		cad	€ 18.17
08 1.5.35.4	P01.E 35 020		DIAMETRO ESTERNO 200		cad	€ 25.99
08 1.5.35.5	P01.E 35 025		DIAMETRO ESTERNO 250		cad	€ 32.42
08 1.5.35.6	P01.E 35 030		DIAMETRO ESTERNO 315		cad	€ 50.16
08 1.5.35.7	P01.E 35 035		DIAMETRO ESTERNO 400		cad	€ 84.43
08 1.5.35.8	P01.E 35 040		DIAMETRO ESTERNO 500		cad	€ 135.72
08 1.5.35.9	P01.E 35 045		DIAMETRO ESTERNO 630		cad	€ 239.87
08 1.5.35.10	P01.E 35 050		DIAMETRO ESTERNO 800		cad	€ 680.90
08 1.5.35.11	P01.E 35 055		DIAMETRO ESTERNO 1000		cad	€ 912.28
08 1.5.36	P01.E 36		CURVE 90° PER CONDOTTE IN PEAD STRUTTURATO DI TIPO CORRUGATO
08 1.5.36.1	P01.E 36 005		DIAMETRO ESTERNO 110		cad	€ 15.39
08 1.5.36.2	P01.E 36 010		DIAMETRO ESTERNO 125		cad	€ 15.92
08 1.5.36.3	P01.E 36 015		DIAMETRO ESTERNO 160		cad	€ 19.07
08 1.5.36.4	P01.E 36 020		DIAMETRO ESTERNO 200		cad	€ 27.29
08 1.5.36.5	P01.E 36 025		DIAMETRO ESTERNO 250		cad	€ 34.03
08 1.5.36.6	P01.E 36 030		DIAMETRO ESTERNO 315		cad	€ 52.67
08 1.5.36.7	P01.E 36 035		DIAMETRO ESTERNO 400		cad	€ 88.65
08 1.5.36.8	P01.E 36 040		DIAMETRO ESTERNO 500		cad	€ 142.51
08 1.5.36.9	P01.E 36 045		DIAMETRO ESTERNO 630		cad	€ 251.86
08 1.5.36.10	P01.E 36 050		DIAMETRO ESTERNO 800		cad	€ 714.94
08 1.5.36.11	P01.E 36 055		DIAMETRO ESTERNO 1000		cad	€ 957.89
08 1.5.37	P01.E 37		CURVE 30° PER CONDOTTE IN PEAD STRUTTURATO DI TIPO CORRUGATO
08 1.5.37.1	P01.E 37 005		DIAMETRO ESTERNO 110		cad	€ 8.87
08 1.5.37.2	P01.E 37 010		DIAMETRO ESTERNO 125		cad	€ 9.10
08 1.5.37.3	P01.E 37 015		DIAMETRO ESTERNO 160		cad	€ 9.91
08 1.5.37.4	P01.E 37 020		DIAMETRO ESTERNO 200		cad	€ 15.85
08 1.5.37.5	P01.E 37 025		DIAMETRO ESTERNO 250		cad	€ 18.87
08 1.5.37.6	P01.E 37 030		DIAMETRO ESTERNO 315		cad	€ 23.92
08 1.5.37.7	P01.E 37 035		DIAMETRO ESTERNO 400		cad	€ 46.32
08 1.5.37.8	P01.E 37 040		DIAMETRO ESTERNO 500		cad	€ 68.85
08 1.5.37.9	P01.E 37 045		DIAMETRO ESTERNO 630		cad	€ 114.86
08 1.5.37.10	P01.E 37 050		DIAMETRO ESTERNO 800		cad	€ 352.33
08 1.5.37.11	P01.E 37 055		DIAMETRO ESTERNO 1000		cad	€ 552.43
08 1.5.38	P01.E 38		CURVE 45° PER CONDOTTE IN PEAD STRUTTURATO DI TIPO CORRUGATO
08 1.5.38.1	P01.E 38 005		DIAMETRO ESTERNO 110		cad	€ 9.76
08 1.5.38.2	P01.E 38 010		DIAMETRO ESTERNO 125		cad	€ 10.00
08 1.5.38.3	P01.E 38 015		DIAMETRO ESTERNO 160		cad	€ 10.91
08 1.5.38.4	P01.E 38 020		DIAMETRO ESTERNO 200		cad	€ 17.43
08 1.5.38.5	P01.E 38 025		DIAMETRO ESTERNO 250		cad	€ 20.75
08 1.5.38.6	P01.E 38 030		DIAMETRO ESTERNO 315		cad	€ 26.31
08 1.5.38.7	P01.E 38 035		DIAMETRO ESTERNO 400		cad	€ 50.96
08 1.5.38.8	P01.E 38 040		DIAMETRO ESTERNO 500		cad	€ 86.06
08 1.5.38.9	P01.E 38 045		DIAMETRO ESTERNO 630		cad	€ 143.57
08 1.5.38.10	P01.E 38 050		DIAMETRO ESTERNO 800		cad	€ 440.41
08 1.5.38.11	P01.E 38 055		DIAMETRO ESTERNO 1000		cad	€ 690.54
08 1.5.39	P01.E 39		CURVE 45° CON ISPEZIONE PER CONDOTTE IN PEAD STRUTTURATO DI TIPO CORRUGATO
08 1.5.39.1	P01.E 39 005		DIAMETRO ESTERNO 110		cad	€ 40.93
08 1.5.39.2	P01.E 39 010		DIAMETRO ESTERNO 125		cad	€ 55.92
08 1.5.39.3	P01.E 39 015		DIAMETRO ESTERNO 160		cad	€ 57.16
08 1.5.39.4	P01.E 39 020		DIAMETRO ESTERNO 200		cad	€ 65.37
08 1.5.39.5	P01.E 39 025		DIAMETRO ESTERNO 250		cad	€ 69.24
08 1.5.39.6	P01.E 39 030		DIAMETRO ESTERNO 315		cad	€ 109.08
08 1.5.39.7	P01.E 39 035		DIAMETRO ESTERNO 400		cad	€ 150.68
08 1.5.39.8	P01.E 39 040		DIAMETRO ESTERNO 500		cad	€ 183.51
08 1.5.40	P01.E 40		CURVE 90° CON ISPEZIONE PER CONDOTTE IN PEAD STRUTTURATO DI TIPO CORRUGATO
08 1.5.40.1	P01.E 40 005		DIAMETRO ESTERNO 110		cad	€ 45.98
08 1.5.40.2	P01.E 40 010		DIAMETRO ESTERNO 125		cad	€ 59.61
08 1.5.40.3	P01.E 40 015		DIAMETRO ESTERNO 160		cad	€ 61.92
08 1.5.40.4	P01.E 40 020		DIAMETRO ESTERNO 200		cad	€ 70.01
08 1.5.40.5	P01.E 40 025		DIAMETRO ESTERNO 250		cad	€ 76.17
08 1.5.40.6	P01.E 40 030		DIAMETRO ESTERNO 315		cad	€ 115.23
08 1.5.40.7	P01.E 40 035		DIAMETRO ESTERNO 400		cad	€ 165.73
08 1.5.40.8	P01.E 40 040		DIAMETRO ESTERNO 500		cad	€ 220.84
08 1.5.40.9	P01.E 40 045		DIAMETRO ESTERNO 630		cad	€ 233.84
08 1.5.41	P01.E 41		BRAGHE RIDOTTE PER CONDOTTE IN PEAD STRUTTURATO DI TIPO CORRUGATO
08 1.5.41.1	P01.E 41 005		diam. 110		cad	€ 32.62
08 1.5.41.2	P01.E 41 010		diam. 125 - 110		cad	€ 28.96
08 1.5.41.3	P01.E 41 015		diam. 160 - 110		cad	€ 36.65
08 1.5.41.4	P01.E 41 020		diam. 200 - 110		cad	€ 40.06
08 1.5.41.5	P01.E 41 025		diam. 250 - 110		cad	€ 63.34
08 1.5.41.6	P01.E 41 030		diam. 315 - 110		cad	€ 135.29
08 1.5.41.7	P01.E 41 035		diam. 400 - 250		cad	€ 188.24
08 1.5.41.8	P01.E 41 040		diam. 500 - 315		cad	€ 260.29
08 1.5.42	P01.E 42		TEE RIDOTTI PER CONDOTTE IN PEAD STRUTTURATO DI TIPO CORRUGATO
08 1.5.42.1	P01.E 42 005		diam. 110		cad	€ 23.08
08 1.5.42.2	P01.E 42 010		diam. 125 - 110		cad	€ 23.52
08 1.5.42.3	P01.E 42 015		diam. 160 - 110/125		cad	€ 28.01
08 1.5.42.4	P01.E 42 020		diam. 200 - 110/160		cad	€ 30.19
08 1.5.42.5	P01.E 42 025		diam. 250 - 110/200		cad	€ 31.25
08 1.5.42.6	P01.E 42 030		diam. 315 - 110/250		cad	€ 116.86
08 1.5.42.7	P01.E 42 035		diam. 400 - 110/315		cad	€ 157.30
08 1.5.42.8	P01.E 42 040		diam. 500 - 110/400		cad	€ 233.81
08 1.5.43	P01.E 43		ISPEZIONI LINEARI PER CONDOTTE IN PEAD STRUTTURATO DI TIPO CORRUGATO
08 1.5.43.1	P01.E 43 005		DIAMETRO ESTERNO 110		cad	€ 48.73
08 1.5.43.2	P01.E 43 010		DIAMETRO ESTERNO 125		cad	€ 49.00
08 1.5.43.3	P01.E 43 015		DIAMETRO ESTERNO 160		cad	€ 49.71
08 1.5.43.4	P01.E 43 020		DIAMETRO ESTERNO 200		cad	€ 50.52
08 1.5.43.5	P01.E 43 025		DIAMETRO ESTERNO 250		cad	€ 52.84
08 1.5.43.6	P01.E 43 030		DIAMETRO ESTERNO 315		cad	€ 55.75
08 1.5.43.7	P01.E 43 035		DIAMETRO ESTERNO 400		cad	€ 91.57
08 1.5.43.8	P01.E 43 040		DIAMETRO ESTERNO 500		cad	€ 108.91
08 1.5.44	P01.E 44		AUMENTI ECCENTRICI PER CONDOTTE IN PEAD STRUTTURATO DI TIPO CORRUGATO
08 1.5.44.1	P01.E 44 005		diam. 110		cad	€ 22.33
08 1.5.44.2	P01.E 44 010		diam. 125 - 110		cad	€ 23.36
08 1.5.44.3	P01.E 44 015		diam. 160 - 110/125		cad	€ 37.47
08 1.5.44.4	P01.E 44 020		diam. 200 - 110/160		cad	€ 57.18
08 1.5.44.5	P01.E 44 025		diam. 250 - 110/200		cad	€ 65.01
08 1.5.44.6	P01.E 44 030		diam. 315 - 110/250		cad	€ 144.60
08 1.5.44.7	P01.E 44 035		diam. 400 - 110/315		cad	€ 152.81
08 1.5.44.8	P01.E 44 040		diam. 500 - 110/400		cad	€ 193.15
08 1.5.45	P01.E 45		MANICOTTI SCORREVOLI PER CONDOTTE IN PEAD STRUTTURATO DI TIPO CORRUGATO
08 1.5.45.1	P01.E 45 005		DIAMETRO ESTERNO 110		cad	€ 1.84
08 1.5.45.2	P01.E 45 010		DIAMETRO ESTERNO 125		cad	€ 1.94
08 1.5.45.3	P01.E 45 015		DIAMETRO ESTERNO 160		cad	€ 2.51
08 1.5.45.4	P01.E 45 020		DIAMETRO ESTERNO 200		cad	€ 3.83
08 1.5.45.5	P01.E 45 025		DIAMETRO ESTERNO 250		cad	€ 9.51
08 1.5.45.6	P01.E 45 030		DIAMETRO ESTERNO 315		cad	€ 14.54
08 1.5.45.7	P01.E 45 035		DIAMETRO ESTERNO 400		cad	€ 21.00
08 1.5.45.8	P01.E 45 040		DIAMETRO ESTERNO 500		cad	€ 43.85
08 1.5.45.9	P01.E 45 045		DIAMETRO ESTERNO 630		cad	€ 60.49
08 1.5.46	P01.E 46		TAPPI PER CONDOTTE IN PEAD STRUTTURATO DI TIPO CORRUGATO
08 1.5.46.1	P01.E 46 005		DIAMETRO ESTERNO 110		cad	€ 14.41
08 1.5.46.2	P01.E 46 010		DIAMETRO ESTERNO 125		cad	€ 15.20
08 1.5.46.3	P01.E 46 015		DIAMETRO ESTERNO 160		cad	€ 16.13
08 1.5.46.4	P01.E 46 020		DIAMETRO ESTERNO 200		cad	€ 17.07
08 1.5.46.5	P01.E 46 025		DIAMETRO ESTERNO 250		cad	€ 33.26
08 1.5.46.6	P01.E 46 030		DIAMETRO ESTERNO 315		cad	€ 42.39
08 1.5.46.7	P01.E 46 035		DIAMETRO ESTERNO 400		cad	€ 65.07
08 1.5.46.8	P01.E 46 040		DIAMETRO ESTERNO 500		cad	€ 67.77
08 1.5.46.9	P01.E 46 045		DIAMETRO ESTERNO 630		cad	€ 107.24
08 1.5.47	P01.E 47		SIFONI TIPO "FIRENZE" PER CONDOTTE IN PEAD STRUTTURATO DI TIPO CORRUGATO
08 1.5.47.1	P01.E 47 005		DIAMETRO ESTERNO 110		cad	€ 109.77
08 1.5.47.2	P01.E 47 010		DIAMETRO ESTERNO 125		cad	€ 112.00
08 1.5.47.3	P01.E 47 015		DIAMETRO ESTERNO 160		cad	€ 115.12
08 1.5.47.4	P01.E 47 020		DIAMETRO ESTERNO 200		cad	€ 162.87
08 1.5.47.5	P01.E 47 025		DIAMETRO ESTERNO 250		cad	€ 219.09
08 1.5.47.6	P01.E 47 030		DIAMETRO ESTERNO 315		cad	€ 300.04
08 1.5.48	P01.E 48		RACCORDI A QUATTRO VIE PER CONDOTTE IN PEAD STRUTTURATO DI TIPO CORRUGATO
08 1.5.48.1	P01.E 48 005		DIAMETRO ESTERNO 160		cad	€ 48.52
08 1.5.48.2	P01.E 48 010		DIAMETRO ESTERNO 200		cad	€ 58.22
08 1.5.48.3	P01.E 48 015		DIAMETRO ESTERNO 250		cad	€ 69.31
08 1.5.48.4	P01.E 48 020		DIAMETRO ESTERNO 315		cad	€ 106.74
08 1.5.48.5	P01.E 48 025		DIAMETRO ESTERNO 400		cad	€ 194.03
08 1.5.48.6	P01.E 48 030		DIAMETRO ESTERNO 500		cad	€ 249.48
08 1.5.49	P01.E 49		POZZETTI D'ISPEZIONE PER CONDOTTE IN PEAD STRUTTURATO DI TIPO CORRUGATO
08 1.5.49.1	P01.E 49 005		DI LINEA, ALTEZZA 1000 MM; DIAMETRO 1200, diam. 315		cad	€ 784.01
08 1.5.49.2	P01.E 49 010		DI LINEA, ALTEZZA 1000 MM; DIAMETRO 1200, diam. 400		cad	€ 951.82
08 1.5.49.3	P01.E 49 015		DI LINEA, ALTEZZA 1000 MM; DIAMETRO 1200, diam. 500		cad	€ 1'081.11
08 1.5.49.4	P01.E 49 020		DI LINEA, ALTEZZA 1000 MM; DIAMETRO 1200, diam. 630		cad	€ 1'155.39
08 1.5.49.5	P01.E 49 025		DI LINEA, ALTEZZA 1000 MM; DIAMETRO 1200, diam. 800		cad	€ 1'446.99
08 1.5.49.6	P01.E 49 030		DI LINEA A DUE INGRESSI, ALTEZZA 1000 MM (PEAD STRUT.-CORRUGATO); DIAMETRO 630, diam. 160		cad	€ 349.37
08 1.5.49.7	P01.E 49 035		DI LINEA A DUE INGRESSI, ALTEZZA 1000 MM (PEAD STRUT.-CORRUGATO); DIAMETRO 630, diam. 200		cad	€ 352.12
08 1.5.49.8	P01.E 49 040		DI LINEA A DUE INGRESSI, ALTEZZA 1000 MM (PEAD STRUT.-CORRUGATO); DIAMETRO 630, diam. 250		cad	€ 354.87
08 1.5.49.9	P01.E 49 045		DI LINEA A DUE INGRESSI, ALTEZZA 1000 MM (PEAD STRUT.-CORRUGATO); DIAMETRO 630, diam. 315		cad	€ 368.63
08 1.5.49.10	P01.E 49 050		DI LINEA A DUE INGRESSI, ALTEZZA 1000 MM (PEAD STRUT.-CORRUGATO); DIAMETRO 800, diam. 200		cad	€ 497.92
08 1.5.49.11	P01.E 49 055		DI LINEA A DUE INGRESSI, ALTEZZA 1000 MM (PEAD STRUT.-CORRUGATO); DIAMETRO 800, diam. 250		cad	€ 500.67
08 1.5.49.12	P01.E 49 060		DI LINEA A DUE INGRESSI, ALTEZZA 1000 MM (PEAD STRUT.-CORRUGATO); DIAMETRO 800, diam. 315		cad	€ 519.92
08 1.5.49.13	P01.E 49 065		DI LINEA A DUE INGRESSI, ALTEZZA 1000 MM (PEAD STRUT.-CORRUGATO); DIAMETRO 800, diam. 400		cad	€ 539.18
08 1.5.49.14	P01.E 49 070		DI LINEA A DUE INGRESSI, ALTEZZA 1000 MM (PEAD STRUT.-CORRUGATO); DIAMETRO 1000, diam. 250		cad	€ 646.46
08 1.5.49.15	P01.E 49 075		DI LINEA A DUE INGRESSI, ALTEZZA 1000 MM (PEAD STRUT.-CORRUGATO); DIAMETRO 1000, diam. 315		cad	€ 671.23
08 1.5.49.16	P01.E 49 080		DI LINEA A DUE INGRESSI, ALTEZZA 1000 MM (PEAD STRUT.-CORRUGATO); DIAMETRO 1000, diam. 400		cad	€ 701.48
08 1.5.49.17	P01.E 49 085		DI LINEA, ALTEZZA 1000 MM; DIAMETRO 630, diam. 160		cad	€ 288.84
08 1.5.49.18	P01.E 49 090		DI LINEA, ALTEZZA 1000 MM; DIAMETRO 630, diam. 200		cad	€ 291.60
08 1.5.49.19	P01.E 49 095		DI LINEA, ALTEZZA 1000 MM; DIAMETRO 630, diam. 250		cad	€ 294.35
08 1.5.49.20	P01.E 49 100		DI LINEA, ALTEZZA 1000 MM; DIAMETRO 630, diam. 315		cad	€ 305.36
08 1.5.49.21	P01.E 49 105		DI LINEA, ALTEZZA 1000 MM; DIAMETRO 630, diam. 400		cad	€ 368.63
08 1.5.49.22	P01.E 49 110		DI LINEA, ALTEZZA 1000 MM; DIAMETRO 800, diam. 200		cad	€ 415.39
08 1.5.49.23	P01.E 49 115		DI LINEA, ALTEZZA 1000 MM; DIAMETRO 800, diam. 250		cad	€ 418.14
08 1.5.49.24	P01.E 49 120		DI LINEA, ALTEZZA 1000 MM; DIAMETRO 800, diam. 315		cad	€ 434.65
08 1.5.49.25	P01.E 49 125		DI LINEA, ALTEZZA 1000 MM; DIAMETRO 800, diam. 400		cad	€ 459.41
08 1.5.49.26	P01.E 49 130		DI LINEA, ALTEZZA 1000 MM; DIAMETRO 800, diam. 500		cad	€ 555.68
08 1.5.49.27	P01.E 49 135		DI LINEA, ALTEZZA 1000 MM; DIAMETRO 1000, diam. 250		cad	€ 591.44
08 1.5.49.28	P01.E 49 140		DI LINEA, ALTEZZA 1000 MM; DIAMETRO 1000, diam. 315		cad	€ 605.20
08 1.5.49.29	P01.E 49 145		DI LINEA, ALTEZZA 1000 MM; DIAMETRO 1000, diam. 400		cad	€ 682.23
08 1.5.49.30	P01.E 49 150		DI LINEA, ALTEZZA 1000 MM; DIAMETRO 1000, diam. 500		cad	€ 770.26
08 1.5.49.31	P01.E 49 155		DI LINEA, ALTEZZA 1000 MM; DIAMETRO 1000, diam. 630		cad	€ 825.28
08 1.5.49.32	P01.E 49 160		DI LINEA, ALTEZZA 1000 MM; DIAMETRO 1200, diam. 250		cad	€ 764.76
08 1.5.49.33	P01.E 49 165		DI LINEA A DUE INGRESSI, ALTEZZA 1000 MM (PEAD STRUT.-CORRUGATO); DIAMETRO 1000, diam. 500		cad	€ 825.28
08 1.5.49.34	P01.E 49 170		DI LINEA A DUE INGRESSI, ALTEZZA 1000 MM (PEAD STRUT.-CORRUGATO); DIAMETRO 1000, diam. 630		cad	€ 949.07
08 1.5.49.35	P01.E 49 175		DI LINEA A DUE INGRESSI, ALTEZZA 1000 MM (PEAD STRUT.-CORRUGATO); DIAMETRO 1200, diam. 250		cad	€ 866.54
08 1.5.49.36	P01.E 49 180		DI LINEA A DUE INGRESSI, ALTEZZA 1000 MM (PEAD STRUT.-CORRUGATO); DIAMETRO 1200, diam. 315		cad	€ 891.30
08 1.5.49.37	P01.E 49 185		DI LINEA A DUE INGRESSI, ALTEZZA 1000 MM (PEAD STRUT.-CORRUGATO); DIAMETRO 1200, diam. 400		cad	€ 982.08
08 1.5.49.38	P01.E 49 190		DI LINEA A DUE INGRESSI, ALTEZZA 1000 MM (PEAD STRUT.-CORRUGATO); DIAMETRO 1200, diam. 500		cad	€ 1'155.39
08 1.5.49.39	P01.E 49 195		DI LINEA A DUE INGRESSI, ALTEZZA 1000 MM (PEAD STRUT.-CORRUGATO); DIAMETRO 1200, diam. 630		cad	€ 1'325.94
08 1.5.49.40	P01.E 49 200		DI LINEA A DUE INGRESSI, ALTEZZA 1000 MM (PEAD STRUT.-CORRUGATO); DIAMETRO 1200, diam. 800		cad	€ 1'658.81
08 1.5.49.41	P01.E 49 205		DI LINEA A TRE INGRESSI, ALTEZZA 1000 MM (PEAD STRUT.-CORRUGATO); DIAMETRO 630, diam. 160		cad	€ 404.39
08 1.5.49.42	P01.E 49 210		DI LINEA A TRE INGRESSI, ALTEZZA 1000 MM (PEAD STRUT.-CORRUGATO); DIAMETRO 630, diam. 200		cad	€ 407.14
08 1.5.49.43	P01.E 49 215		DI LINEA A TRE INGRESSI, ALTEZZA 1000 MM (PEAD STRUT.-CORRUGATO); DIAMETRO 630, diam. 250		cad	€ 409.89
08 1.5.49.44	P01.E 49 220		DI LINEA A TRE INGRESSI, ALTEZZA 1000 MM (PEAD STRUT.-CORRUGATO); DIAMETRO 630, diam. 315		cad	€ 434.65
08 1.5.49.45	P01.E 49 225		DI LINEA A TRE INGRESSI, ALTEZZA 1000 MM (PEAD STRUT.-CORRUGATO); DIAMETRO 800, diam. 200		cad	€ 536.44
08 1.5.49.46	P01.E 49 230		DI LINEA A TRE INGRESSI, ALTEZZA 1000 MM (PEAD STRUT.-CORRUGATO); DIAMETRO 800, diam. 250		cad	€ 539.18
08 1.5.49.47	P01.E 49 235		DI LINEA A TRE INGRESSI, ALTEZZA 1000 MM (PEAD STRUT.-CORRUGATO); DIAMETRO 800, diam. 315		cad	€ 555.68
08 1.5.49.48	P01.E 49 240		DI LINEA A TRE INGRESSI, ALTEZZA 1000 MM (PEAD STRUT.-CORRUGATO); DIAMETRO 800, diam. 400		cad	€ 618.95
08 1.5.49.49	P01.E 49 245		DI LINEA A TRE INGRESSI, ALTEZZA 1000 MM (PEAD STRUT.-CORRUGATO); DIAMETRO 1000, diam. 250		cad	€ 682.81
08 1.5.49.50	P01.E 49 250		DI LINEA A TRE INGRESSI, ALTEZZA 1000 MM (PEAD STRUT.-CORRUGATO); DIAMETRO 1000, diam. 315		cad	€ 720.74
08 1.5.49.51	P01.E 49 255		DI LINEA A TRE INGRESSI, ALTEZZA 1000 MM (PEAD STRUT.-CORRUGATO); DIAMETRO 1000, diam. 400		cad	€ 786.76
08 1.5.49.52	P01.E 49 260		DI LINEA A TRE INGRESSI, ALTEZZA 1000 MM (PEAD STRUT.-CORRUGATO); DIAMETRO 1000, diam. 500		cad	€ 929.82
08 1.5.49.53	P01.E 49 265		DI LINEA A TRE INGRESSI, ALTEZZA 1000 MM (PEAD STRUT.-CORRUGATO); DIAMETRO 1000, diam. 630		cad	€ 1'078.36
08 1.5.49.54	P01.E 49 270		DI LINEA A TRE INGRESSI, ALTEZZA 1000 MM (PEAD STRUT.-CORRUGATO); DIAMETRO 1200, diam. 250		cad	€ 935.32
08 1.5.49.55	P01.E 49 275		DI LINEA A TRE INGRESSI, ALTEZZA 1000 MM (PEAD STRUT.-CORRUGATO); DIAMETRO 1200, diam. 315		cad	€ 976.58
08 1.5.49.56	P01.E 49 280		DI LINEA A TRE INGRESSI, ALTEZZA 1000 MM (PEAD STRUT.-CORRUGATO); DIAMETRO 1200, diam. 400		cad	€ 1'105.87
08 1.5.49.57	P01.E 49 285		DI LINEA A TRE INGRESSI, ALTEZZA 1000 MM (PEAD STRUT.-CORRUGATO); DIAMETRO 1200, diam. 500		cad	€ 1'298.44
08 1.5.49.58	P01.E 49 290		DI LINEA A TRE INGRESSI, ALTEZZA 1000 MM (PEAD STRUT.-CORRUGATO); DIAMETRO 1200, diam. 630		cad	€ 1'510.26
08 1.5.49.59	P01.E 49 295		DI LINEA A TRE INGRESSI, ALTEZZA 1000 MM (PEAD STRUT.-CORRUGATO); DIAMETRO 1200, diam. 800		cad	€ 1'898.14
08 1.5.50	P01.E 50		RIDUTTORI CONICI PER POZZETTI IN PEAD STRUTTURATO DI TIPO CORRUGATO
08 1.5.50.1	P01.E 50 005		DIAMETRO 630 - DIAMETRO 1000		cad	€ 203.01
08 1.5.50.2	P01.E 50 010		DIAMETRO 630 - DIAMETRO 1200		cad	€ 207.98
08 1.5.51	P01.E 51		CADITOIE STRADALI (USCITE 110,125,160) PER PEAD STRUTTURATO
08 1.5.51.1	P01.E 51 005		DIAMETRO 315		cad	€ 109.31
08 1.5.51.2	P01.E 51 010		DIAMETRO 400		cad	€ 122.03
08 1.5.51.3	P01.E 51 015		DIAMETRO 500		cad	€ 137.29
08 1.5.52	P01.E 52		FORNITURA TUBAZIONI IN PEAD STRUTTURATO DI TIPO SPIRALATO, RIGIDEZZA CIRCONFERENZIALE SN 2 KN/MQ, AVENTI PARETE INTERNA LISCIA E CON CAVITA' CIRCOLARI ATTE AL MIGLIORAMENTO DEL MOMENTO D'INERZIA, PRODOTTI SECONDO IL PROGETTO DI NORMA EUROPEA 13476 (O SUCCESSIVE EDIZIONI AGGIORNATE), COMPLETE DI BICCHIERE CON GIUNTO ELASTOMERICO:
08 1.5.52.1	P01.E 52 005		DN 500		m	€ 66.88
08 1.5.52.2	P01.E 52 010		DN 600		m	€ 109.10
08 1.5.52.3	P01.E 52 015		DN 700		m	€ 125.29
08 1.5.52.4	P01.E 52 020		DN 800		m	€ 163.63
08 1.5.52.5	P01.E 52 025		DN 900		m	€ 227.96
08 1.5.52.6	P01.E 52 030		DN 1000		m	€ 314.46
08 1.5.52.7	P01.E 52 035		DN 1200		m	€ 465.40
08 1.5.52.8	P01.E 52 040		DN 1400		m	€ 551.38
08 1.5.52.9	P01.E 52 045		DN 1500		m	€ 654.06
08 1.5.52.10	P01.E 52 050		DN 1600		m	€ 736.02
08 1.5.52.11	P01.E 52 055		DN 1800		m	€ 1'000.16
08 1.5.52.12	P01.E 52 060		DN 2000		m	€ 1'264.31
08 1.5.53	P01.E 53		FORNITURA TUBAZIONI IN PEAD STRUTTURATO DI TIPO SPIRALATO, RIGIDEZZA CIRCONFERENZIALE SN 4 KN/MQ, AVENTI PARETE INTERNA LISCIA CON CAVITA' CIRCOLARI ATTE AL MIGLIORAMENTO DEL MOMENTO D'INERZIA, PRODOTTI SECONDO IL PROGETTO DI NORMA EUROPEA 13476 (O SUCCESSIVE EDIZIONI AGGIORNATE), COMPLETE DI BICCHIERE CON GIUNTO ELASTOMERICO:
08 1.5.53.1	P01.E 53 005		DN 500		m	€ 87.27
08 1.5.53.2	P01.E 53 010		DN 600		m	€ 130.66
08 1.5.53.3	P01.E 53 015		DN 700		m	€ 169.83
08 1.5.53.4	P01.E 53 020		DN 800		m	€ 218.16
08 1.5.53.5	P01.E 53 025		DN 900		m	€ 296.44
08 1.5.53.6	P01.E 53 030		DN 1000		m	€ 421.57
08 1.5.53.7	P01.E 53 035		DN 1200		m	€ 559.93
08 1.5.53.8	P01.E 53 040		DN 1400		m	€ 747.05
08 1.5.53.9	P01.E 53 045		DN 1500		m	€ 930.79
08 1.5.53.10	P01.E 53 050		DN 1600		m	€ 1'050.48
08 1.5.53.11	P01.E 53 055		DN 1800		m	€ 1'390.09
08 1.5.53.12	P01.E 53 060		DN 2000		m	€ 1'572.28
08 1.5.54	P01.E 54		FORNITURA TUBAZIONI IN PEAD STRUTTURATO DI TIPO SPIRALATO, RIGIDEZZA CIRCONFERENZIALE SN 8 KN/MQ, AVENTI PARETE INTERNA LISCIA CON CAVITA' CIRCOLARI ATTE AL MIGLIORAMENTO DEL MOMENTO D'INERZIA, PRODOTTI SECONDO LE NORME ISO 9969 - DIN 16961 ED AL PROGETTO DI NORMA EUROPEA CEN TC 155 WI 051 - 052 - 053 (O SUCCESSIVE EDIZIONI AGGIORNATE), COMPLETE DI BICCHIERE CON GIUNTO ELASTOMERICO:
08 1.5.54.1	P01.E 54 005		DN 500		m	€ 112.71
08 1.5.54.2	P01.E 54 010		DN 600		m	€ 169.05
08 1.5.54.3	P01.E 54 015		DN 700		m	€ 222.31
08 1.5.54.4	P01.E 54 020		DN 800		m	€ 302.54
08 1.5.54.5	P01.E 54 025		DN 900		m	€ 439.91
08 1.5.54.6	P01.E 54 030		DN 1000		m	€ 548.79
08 1.5.54.7	P01.E 54 035		DN 1200		m	€ 785.39
08 1.5.54.8	P01.E 54 040		DN 1400		m	€ 1'013.85
08 1.5.54.9	P01.E 54 045		DN 1500		m	€ 1'126.50
08 1.5.54.10	P01.E 54 050		DN 1600		m	€ 1'292.50
08 1.5.55	P01.E 55		POZZETTI D'ISPEZIONE IN PEAD STRUTTURATO DI TIPO SPIRALATO CLASSE 3 - ALTEZZA 1000 MM
08 1.5.55.1	P01.E 55 005		DN 500		cad	€ 197.19
08 1.5.55.2	P01.E 55 010		DN 600		cad	€ 252.61
08 1.5.55.3	P01.E 55 015		DN 800		cad	€ 368.86
08 1.5.55.4	P01.E 55 020		DN 1000		cad	€ 486.74
08 1.5.55.5	P01.E 55 025		DN 1200		cad	€ 708.93
08 1.5.55.6	P01.E 55 030		DN 1500		cad	€ 923.51
08 1.5.56	P01.E 56		PROLUNGHE PER POZZETTI D'ISPEZIONE COME ALL'ARTICOLO PRECEDENTE
08 1.5.56.1	P01.E 56 005		DN 500		m	€ 72.03
08 1.5.56.2	P01.E 56 010		DN 600		m	€ 91.43
08 1.5.56.3	P01.E 56 015		DN 800		m	€ 155.15
08 1.5.56.4	P01.E 56 020		DN 1000		m	€ 251.20
08 1.5.56.5	P01.E 56 025		DN 1200		m	€ 339.85
08 1.5.56.6	P01.E 56 030		DN 1500		m	€ 509.78
08 1.5.57	P01.E 57		POZZETTI D'ISPEZIONE IN PEAD STRUTTURATO DI TIPO SPIRALATO CLASSE 4 - ALTEZZA 1000 MM
08 1.5.57.1	P01.E 57 005		DN 500		cad	€ 221.64
08 1.5.57.2	P01.E 57 010		DN 600		cad	€ 285.75
08 1.5.57.3	P01.E 57 015		DN 800		cad	€ 438.40
08 1.5.57.4	P01.E 57 020		DN 1000		cad	€ 570.41
08 1.5.57.5	P01.E 57 025		DN 1200		cad	€ 869.19
08 1.5.57.6	P01.E 57 030		DN 1500		cad	€ 1'234.78
08 1.5.58	P01.E 58		PROLUNGHE PER POZZETTI D'ISPEZIONE COME ALL'ARTICOLO PRECEDENTE - e - FORNITURA DI TUBAZIONI IN POLIETILENE AD ALTA DENSITA’ ( PEAD) A PARETE PIENA, CON CORRUGAMENTI INTERNI COSTITUITI DA RISALTI CIRCONFERENZIALI A PASSO COSTANTE, PER IL CONVOGLIAMENTO DI ACQUE DI FOGNATURA A FORTE PENDENZA IN CONFORMITA’ ALLE NORME UNI EN 29000/ISO 9000 e UNI CEN EN 45012
08 1.5.58.1	P01.E 58 005		DN 500		m	€ 87.24
08 1.5.58.2	P01.E 58 010		DN 600		m	€ 107.13
08 1.5.58.3	P01.E 58 015		DN 800		m	€ 192.09
08 1.5.58.4	P01.E 58 020		DN 1000		m	€ 301.06
08 1.5.58.5	P01.E 58 025		DN 1200		m	€ 427.10
08 1.5.58.6	P01.E 58 030		DN 1500		m	€ 683.40
08 1.5.58.7	P01.E 58 100		DE 250		m	€ 51.62
08 1.5.58.8	P01.E 58 105		DE 315		m	€ 78.53
08 1.5.58.9	P01.E 58 110		DE 400		m	€ 123.42
08 1.5.58.10	P01.E 58 115		DE 450		m	€ 179.50
08 1.5.58.11	P01.E 58 120		DE 500		m	€ 199.70
08 1.5.58.12	P01.E 58 125		DE 630		m	€ 237.63
08 1.5.58.13	P01.E 58 130		DE 710		m	€ 313.03
08 1.5.58.14	P01.E 58 135		DE 800		m	€ 403.89
08 1.5.59	P01.E 59		TUBAZIONI IN POLIETILENE AD ALTA DENSITA' PE 100 - prEN 12201 - 2 UNI 10910-2
08 1.5.59.1	P01.E 59 235		DE 90, PN 6,3		m	€ 3.44
08 1.5.59.2	P01.E 59 240		DE 110, PN 6,3		m	€ 5.13
08 1.5.59.3	P01.E 59 245		DE 125, PN 6,3		m	€ 6.57
08 1.5.59.4	P01.E 59 250		DE 140, PN 6,3		m	€ 8.24
08 1.5.59.5	P01.E 59 255		DE 160, PN 6,3		m	€ 8.94
08 1.5.59.6	P01.E 59 260		DE 180, PN 6,3		m	€ 11.12
08 1.5.59.7	P01.E 59 265		DE 200, PN 6,3		m	€ 13.55
08 1.5.59.8	P01.E 59 270		DE 225, PN 6,3		m	€ 20.79
08 1.5.59.9	P01.E 59 275		DE 250, PN 6,3		m	€ 25.97
08 1.5.59.10	P01.E 59 280		DE 280, PN 6,3		m	€ 33.03
08 1.5.59.11	P01.E 59 285		DE 315, PN 6,3		m	€ 43.36
08 1.5.59.12	P01.E 59 290		DE 355, PN 6,3		m	€ 54.94
08 1.5.59.13	P01.E 59 295		DE 400, PN 6,3		m	€ 69.50
08 1.5.59.14	P01.E 59 300		DE 450, PN 6,3		m	€ 85.75
08 1.5.59.15	P01.E 59 305		DE 500, PN 6,3		m	€ 107.60
08 1.5.59.16	P01.E 59 310		DE 560, PN 6,3		m	€ 136.33
08 1.5.59.17	P01.E 59 315		DE 630, PN 6,3		m	€ 173.39
08 1.5.59.18	P01.E 59 320		DE 710, PN 6,3		m	€ 219.79
08 1.5.59.19	P01.E 59 325		DE 800, PN 6,3		m	€ 277.97
08 1.5.59.20	P01.E 59 330		DE 900, PN 6,3		m	€ 342.96
08 1.5.59.21	P01.E 59 335		DE 1000, PN 6,3		m	€ 352.09
08 1.5.59.22	P01.E 59 340		DE 1100, PN 6,3		m	€ 412.90
08 1.5.59.23	P01.E 59 345		DE 1200, PN 6,3		m	€ 492.22
08 1.5.59.24	P01.E 59 445		DE 90, PN 10		m	€ 4.13
08 1.5.59.25	P01.E 59 450		DE 110, PN 10		m	€ 6.17
08 1.5.59.26	P01.E 59 455		DE 125, PN 10		m	€ 7.56
08 1.5.59.27	P01.E 59 460		DE 140, PN 10		m	€ 9.52
08 1.5.59.28	P01.E 59 465		DE 160, PN 10		m	€ 12.41
08 1.5.59.29	P01.E 59 470		DE 180, PN 10		m	€ 15.73
08 1.5.59.30	P01.E 59 475		DE 200, PN 10		m	€ 19.43
08 1.5.59.31	P01.E 59 480		DE 225, PN 10		m	€ 24.61
08 1.5.59.32	P01.E 59 485		DE 250, PN 10		m	€ 30.23
08 1.5.59.33	P01.E 59 490		DE 280, PN 10		m	€ 37.95
08 1.5.59.34	P01.E 59 495		DE 315, PN 10		m	€ 48.10
08 1.5.59.35	P01.E 59 500		DE 355, PN 10		m	€ 65.79
08 1.5.59.36	P01.E 59 505		DE 400, PN 10		m	€ 83.27
08 1.5.59.37	P01.E 59 510		DE 450, PN 10		m	€ 105.53
08 1.5.59.38	P01.E 59 515		DE 500, PN 10		m	€ 130.41
08 1.5.59.39	P01.E 59 520		DE 560, PN 10		m	€ 163.27
08 1.5.59.40	P01.E 59 525		DE 630, PN 10		m	€ 206.90
08 1.5.59.41	P01.E 59 530		DE 710, PN 10		m	€ 262.49
08 1.5.59.42	P01.E 59 535		DE 800, PN 10		m	€ 333.00
08 1.5.59.43	P01.E 59 625		DE 90, PN 16		m	€ 6.06
08 1.5.59.44	P01.E 59 630		DE 110, PN 16		m	€ 9.02
08 1.5.59.45	P01.E 59 635		DE 125, PN 16		m	€ 11.26
08 1.5.59.46	P01.E 59 640		DE 140, PN 16		m	€ 14.04
08 1.5.59.47	P01.E 59 645		DE 160, PN 16		m	€ 18.44
08 1.5.59.48	P01.E 59 650		DE 180, PN 16		m	€ 23.31
08 1.5.59.49	P01.E 59 655		DE 200, PN 16		m	€ 28.72
08 1.5.59.50	P01.E 59 660		DE 225, PN 16		m	€ 36.39
08 1.5.59.51	P01.E 59 665		DE 250, PN 16		m	€ 44.79
08 1.5.59.52	P01.E 59 670		DE 280, PN 16		m	€ 56.13
08 1.5.59.53	P01.E 59 675		DE 315, PN 16		m	€ 71.09
08 1.5.59.54	P01.E 59 680		DE 355, PN 16		m	€ 93.64
08 1.5.59.55	P01.E 59 685		DE 400, PN 16		m	€ 118.92
08 1.5.59.56	P01.E 59 690		DE 450, PN 16		m	€ 150.72
08 1.5.59.57	P01.E 59 695		DE 500, PN 16		m	€ 185.91
08 1.5.59.58	P01.E 59 700		DE 560, PN 16		m	€ 233.00
08 1.5.59.59	P01.E 59 705		DE 630, PN 16		m	€ 295.12
08 1.5.59.60	P01.E 59 775		DE 90, PN 25		m	€ 8.62
08 1.5.59.61	P01.E 59 780		DE 110, PN 25		m	€ 12.91
08 1.5.59.62	P01.E 59 785		DE 125, PN 25		m	€ 16.65
08 1.5.59.63	P01.E 59 790		DE 140, PN 25		m	€ 20.90
08 1.5.59.64	P01.E 59 795		DE 160, PN 25		m	€ 27.25
08 1.5.59.65	P01.E 59 800		DE 180, PN 25		m	€ 34.45
08 1.5.59.66	P01.E 59 805		DE 200, PN 25		m	€ 42.62
08 1.5.59.67	P01.E 59 810		DE 225, PN 25		m	€ 53.90
08 1.5.59.68	P01.E 59 815		DE 250, PN 25		m	€ 66.50
08 1.5.59.69	P01.E 59 820		DE 280, PN 25		m	€ 83.40
08 1.5.59.70	P01.E 59 825		DE 315, PN 25		m	€ 105.58
08 1.5.59.71	P01.E 59 830		DE 355, PN 25		m	€ 133.91
08 1.5.60	P01.E 60		CURVE A 30° PER TUBAZIONI IN POLIETILENE AD ALTA DENSITA'
08 1.5.60.1	P01.E 60 175		DE 160, PN 6,3		cad	€ 38.18
08 1.5.60.2	P01.E 60 180		DE 180, PN 6,3		cad	€ 42.79
08 1.5.60.3	P01.E 60 185		DE 200, PN 6,3		cad	€ 47.41
08 1.5.60.4	P01.E 60 190		DE 225, PN 6,3		cad	€ 55.02
08 1.5.60.5	P01.E 60 195		DE 250, PN 6,3		cad	€ 71.80
08 1.5.60.6	P01.E 60 200		DE 280, PN 6,3		cad	€ 93.20
08 1.5.60.7	P01.E 60 205		DE 315, PN 6,3		cad	€ 124.31
08 1.5.60.8	P01.E 60 210		DE 355, PN 6,3		cad	€ 128.86
08 1.5.60.9	P01.E 60 215		DE 400, PN 6,3		cad	€ 174.71
08 1.5.60.10	P01.E 60 220		DE 450, PN 6,3		cad	€ 258.24
08 1.5.60.11	P01.E 60 225		DE 500, PN 6,3		cad	€ 275.08
08 1.5.60.12	P01.E 60 230		DE 560, PN 6,3		cad	€ 366.78
08 1.5.60.13	P01.E 60 235		DE 630, PN 6,3		cad	€ 506.92
08 1.5.60.14	P01.E 60 240		DE 710, PN 6,3		cad	€ 799.81
08 1.5.60.15	P01.E 60 245		DE 800, PN 6,3		cad	€ 1'054.52
08 1.5.60.16	P01.E 60 250		DE 900, PN 6,3		cad	€ 1'385.65
08 1.5.60.17	P01.E 60 255		DE 1000, PN 6,3		cad	€ 1'721.87
08 1.5.60.18	P01.E 60 335		DE 160, PN 10		cad	€ 50.40
08 1.5.60.19	P01.E 60 340		DE 180, PN 10		cad	€ 55.55
08 1.5.60.20	P01.E 60 345		DE 200, PN 10		cad	€ 62.63
08 1.5.60.21	P01.E 60 350		DE 225, PN 10		cad	€ 73.36
08 1.5.60.22	P01.E 60 355		DE 250, PN 10		cad	€ 103.92
08 1.5.60.23	P01.E 60 360		DE 280, PN 10		cad	€ 129.87
08 1.5.60.24	P01.E 60 365		DE 315, PN 10		cad	€ 157.93
08 1.5.60.25	P01.E 60 370		DE 355, PN 10		cad	€ 193.59
08 1.5.60.26	P01.E 60 375		DE 400, PN 10		cad	€ 259.80
08 1.5.60.27	P01.E 60 380		DE 450, PN 10		cad	€ 361.70
08 1.5.60.28	P01.E 60 385		DE 500, PN 10		cad	€ 443.21
08 1.5.60.29	P01.E 60 390		DE 560, PN 10		cad	€ 456.45
08 1.5.60.30	P01.E 60 395		DE 630, PN 10		cad	€ 550.19
08 1.5.60.31	P01.E 60 400		DE 710, PN 10		cad	€ 1'268.47
08 1.5.60.32	P01.E 60 405		DE 800, PN 10		cad	€ 1'670.93
08 1.5.60.33	P01.E 60 475		DE 160, PN 16		cad	€ 60.12
08 1.5.60.34	P01.E 60 480		DE 180, PN 16		cad	€ 64.73
08 1.5.60.35	P01.E 60 485		DE 200, PN 16		cad	€ 72.88
08 1.5.60.36	P01.E 60 490		DE 225, PN 16		cad	€ 87.63
08 1.5.60.37	P01.E 60 495		DE 250, PN 16		cad	€ 121.25
08 1.5.60.38	P01.E 60 500		DE 280, PN 16		cad	€ 163.03
08 1.5.60.39	P01.E 60 505		DE 315, PN 16		cad	€ 189.51
08 1.5.60.40	P01.E 60 510		DE 355, PN 16		cad	€ 244.52
08 1.5.60.41	P01.E 60 515		DE 400, PN 16		cad	€ 338.74
08 1.5.60.42	P01.E 60 520		DE 450, PN 16		cad	€ 402.45
08 1.5.60.43	P01.E 60 525		DE 500, PN 16		cad	€ 494.15
08 1.5.60.44	P01.E 60 530		DE 560, PN 16		cad	€ 682.64
08 1.5.60.45	P01.E 60 535		DE 630, PN 16		cad	€ 820.18
08 1.5.60.46	P01.E 60 595		DE 160, PN 25		cad	€ 86.07
08 1.5.60.47	P01.E 60 600		DE 180, PN 25		cad	€ 92.47
08 1.5.60.48	P01.E 60 605		DE 200, PN 25		cad	€ 104.17
08 1.5.60.49	P01.E 60 610		DE 225, PN 25		cad	€ 125.32
08 1.5.60.50	P01.E 60 615		DE 250, PN 25		cad	€ 173.21
08 1.5.60.51	P01.E 60 620		DE 280, PN 25		cad	€ 233.33
08 1.5.60.52	P01.E 60 625		DE 315, PN 25		cad	€ 271.01
08 1.5.60.53	P01.E 60 630		DE 355, PN 25		cad	€ 349.47
08 1.5.60.54	P01.E 60 635		DE 400, PN 25		cad	€ 483.96
08 1.5.60.55	P01.E 60 640		DE 450, PN 25		cad	€ 575.11
08 1.5.60.56	P01.E 60 645		DE 500, PN 25		cad	€ 706.07
08 1.5.61	P01.E 61		CURVE A 45° PER TUBAZIONI IN POLIETILENE AD ALTA DENSITA'
08 1.5.61.1	P01.E 61 175		DE 160, PN 6,3		cad	€ 70.06
08 1.5.61.2	P01.E 61 180		DE 180, PN 6,3		cad	€ 73.60
08 1.5.61.3	P01.E 61 185		DE 200, PN 6,3		cad	€ 78.99
08 1.5.61.4	P01.E 61 190		DE 225, PN 6,3		cad	€ 91.22
08 1.5.61.5	P01.E 61 195		DE 250, PN 6,3		cad	€ 106.98
08 1.5.61.6	P01.E 61 200		DE 280, PN 6,3		cad	€ 124.79
08 1.5.61.7	P01.E 61 205		DE 315, PN 6,3		cad	€ 147.73
08 1.5.61.8	P01.E 61 210		DE 355, PN 6,3		cad	€ 173.21
08 1.5.61.9	P01.E 61 215		DE 400, PN 6,3		cad	€ 234.33
08 1.5.61.10	P01.E 61 220		DE 450, PN 6,3		cad	€ 354.09
08 1.5.61.11	P01.E 61 225		DE 500, PN 6,3		cad	€ 448.30
08 1.5.61.12	P01.E 61 230		DE 560, PN 6,3		cad	€ 476.35
08 1.5.61.13	P01.E 61 235		DE 630, PN 6,3		cad	€ 559.89
08 1.5.61.14	P01.E 61 240		DE 710, PN 6,3		cad	€ 1'197.16
08 1.5.61.15	P01.E 61 245		DE 800, PN 6,3		cad	€ 1'579.23
08 1.5.61.16	P01.E 61 250		DE 900, PN 6,3		cad	€ 2'103.94
08 1.5.61.17	P01.E 61 255		DE 1000, PN 6,3		cad	€ 2'638.84
08 1.5.61.18	P01.E 61 335		DE 160, PN 10		cad	€ 89.19
08 1.5.61.19	P01.E 61 340		DE 180, PN 10		cad	€ 93.74
08 1.5.61.20	P01.E 61 345		DE 200, PN 10		cad	€ 103.44
08 1.5.61.21	P01.E 61 350		DE 225, PN 10		cad	€ 124.84
08 1.5.61.22	P01.E 61 355		DE 250, PN 10		cad	€ 139.11
08 1.5.61.23	P01.E 61 360		DE 280, PN 10		cad	€ 157.93
08 1.5.61.24	P01.E 61 365		DE 315, PN 10		cad	€ 193.59
08 1.5.61.25	P01.E 61 370		DE 355, PN 10		cad	€ 234.33
08 1.5.61.26	P01.E 61 375		DE 400, PN 10		cad	€ 308.24
08 1.5.61.27	P01.E 61 380		DE 450, PN 10		cad	€ 478.86
08 1.5.61.28	P01.E 61 385		DE 500, PN 10		cad	€ 598.61
08 1.5.61.29	P01.E 61 390		DE 560, PN 10		cad	€ 677.54
08 1.5.61.30	P01.E 61 395		DE 630, PN 10		cad	€ 753.96
08 1.5.61.31	P01.E 61 400		DE 710, PN 10		cad	€ 1'900.18
08 1.5.61.32	P01.E 61 405		DE 800, PN 10		cad	€ 2'506.40
08 1.5.61.33	P01.E 61 475		DE 160, PN 16		cad	€ 108.77
08 1.5.61.34	P01.E 61 480		DE 180, PN 16		cad	€ 114.35
08 1.5.61.35	P01.E 61 485		DE 200, PN 16		cad	€ 124.84
08 1.5.61.36	P01.E 61 490		DE 225, PN 16		cad	€ 151.81
08 1.5.61.37	P01.E 61 495		DE 250, PN 16		cad	€ 160.50
08 1.5.61.38	P01.E 61 500		DE 280, PN 16		cad	€ 197.66
08 1.5.61.39	P01.E 61 505		DE 315, PN 16		cad	€ 234.33
08 1.5.61.40	P01.E 61 510		DE 355, PN 16		cad	€ 295.47
08 1.5.61.41	P01.E 61 515		DE 400, PN 16		cad	€ 382.07
08 1.5.61.42	P01.E 61 520		DE 450, PN 16		cad	€ 603.65
08 1.5.61.43	P01.E 61 525		DE 500, PN 16		cad	€ 759.04
08 1.5.61.44	P01.E 61 530		DE 560, PN 16		cad	€ 1'005.86
08 1.5.61.45	P01.E 61 535		DE 630, PN 16		cad	€ 1'125.85
08 1.5.61.46	P01.E 61 595		DE 160, PN 25		cad	€ 155.35
08 1.5.61.47	P01.E 61 600		DE 180, PN 25		cad	€ 163.56
08 1.5.61.48	P01.E 61 605		DE 200, PN 25		cad	€ 178.31
08 1.5.61.49	P01.E 61 610		DE 225, PN 25		cad	€ 217.02
08 1.5.61.50	P01.E 61 615		DE 250, PN 25		cad	€ 229.25
08 1.5.61.51	P01.E 61 620		DE 280, PN 25		cad	€ 282.76
08 1.5.61.52	P01.E 61 625		DE 315, PN 25		cad	€ 335.20
08 1.5.61.53	P01.E 61 630		DE 355, PN 25		cad	€ 422.35
08 1.5.61.54	P01.E 61 635		DE 400, PN 25		cad	€ 546.11
08 1.5.61.55	P01.E 61 640		DE 450, PN 25		cad	€ 862.44
08 1.5.61.56	P01.E 61 645		DE 500, PN 25		cad	€ 1'084.55
08 1.5.62	P01.E 62		CURVE A 60° PER TUBAZIONI IN POLIETILENE AD ALTA DENSITA'
08 1.5.62.1	P01.E 62 175		DE 160, PN 6,3		cad	€ 74.02
08 1.5.62.2	P01.E 62 180		DE 180, PN 6,3		cad	€ 77.32
08 1.5.62.3	P01.E 62 185		DE 200, PN 6,3		cad	€ 81.51
08 1.5.62.4	P01.E 62 190		DE 225, PN 6,3		cad	€ 93.26
08 1.5.62.5	P01.E 62 195		DE 250, PN 6,3		cad	€ 109.56
08 1.5.62.6	P01.E 62 200		DE 280, PN 6,3		cad	€ 129.39
08 1.5.62.7	P01.E 62 205		DE 315, PN 6,3		cad	€ 157.93
08 1.5.62.8	P01.E 62 210		DE 355, PN 6,3		cad	€ 189.03
08 1.5.62.9	P01.E 62 215		DE 400, PN 6,3		cad	€ 249.62
08 1.5.62.10	P01.E 62 220		DE 450, PN 6,3		cad	€ 402.45
08 1.5.62.11	P01.E 62 225		DE 500, PN 6,3		cad	€ 508.89
08 1.5.62.12	P01.E 62 230		DE 560, PN 6,3		cad	€ 545.09
08 1.5.62.13	P01.E 62 235		DE 630, PN 6,3		cad	€ 667.36
08 1.5.62.14	P01.E 62 240		DE 710, PN 6,3		cad	€ 1'324.52
08 1.5.62.15	P01.E 62 245		DE 800, PN 6,3		cad	€ 1'711.68
08 1.5.62.16	P01.E 62 250		DE 900, PN 6,3		cad	€ 2'323.00
08 1.5.62.17	P01.E 62 255		DE 1000, PN 6,3		cad	€ 2'903.75
08 1.5.62.18	P01.E 62 335		DE 160, PN 10		cad	€ 95.53
08 1.5.62.19	P01.E 62 340		DE 180, PN 10		cad	€ 99.85
08 1.5.62.20	P01.E 62 345		DE 200, PN 10		cad	€ 110.94
08 1.5.62.21	P01.E 62 350		DE 225, PN 10		cad	€ 129.15
08 1.5.62.22	P01.E 62 355		DE 250, PN 10		cad	€ 145.88
08 1.5.62.23	P01.E 62 360		DE 280, PN 10		cad	€ 158.94
08 1.5.62.24	P01.E 62 365		DE 315, PN 10		cad	€ 211.68
08 1.5.62.25	P01.E 62 370		DE 355, PN 10		cad	€ 238.41
08 1.5.62.26	P01.E 62 375		DE 400, PN 10		cad	€ 313.32
08 1.5.62.27	P01.E 62 380		DE 450, PN 10		cad	€ 534.91
08 1.5.62.28	P01.E 62 385		DE 500, PN 10		cad	€ 692.81
08 1.5.62.29	P01.E 62 390		DE 560, PN 10		cad	€ 746.18
08 1.5.62.30	P01.E 62 395		DE 630, PN 10		cad	€ 866.03
08 1.5.62.31	P01.E 62 400		DE 710, PN 10		cad	€ 2'103.94
08 1.5.62.32	P01.E 62 405		DE 800, PN 10		cad	€ 2'717.84
08 1.5.62.33	P01.E 62 475		DE 160, PN 16		cad	€ 120.65
08 1.5.62.34	P01.E 62 480		DE 180, PN 16		cad	€ 125.98
08 1.5.62.35	P01.E 62 485		DE 200, PN 16		cad	€ 139.34
08 1.5.62.36	P01.E 62 490		DE 225, PN 16		cad	€ 162.48
08 1.5.62.37	P01.E 62 495		DE 250, PN 16		cad	€ 169.37
08 1.5.62.38	P01.E 62 500		DE 280, PN 16		cad	€ 205.82
08 1.5.62.39	P01.E 62 505		DE 315, PN 16		cad	€ 254.24
08 1.5.62.40	P01.E 62 510		DE 355, PN 16		cad	€ 347.68
08 1.5.62.41	P01.E 62 515		DE 400, PN 16		cad	€ 444.45
08 1.5.62.42	P01.E 62 520		DE 450, PN 16		cad	€ 799.81
08 1.5.62.43	P01.E 62 525		DE 500, PN 16		cad	€ 1'034.15
08 1.5.62.44	P01.E 62 530		DE 560, PN 16		cad	€ 1'150.95
08 1.5.62.45	P01.E 62 535		DE 630, PN 16		cad	€ 1'293.95
08 1.5.62.46	P01.E 62 585		DE 160, PN 25		cad	€ 172.36
08 1.5.62.47	P01.E 62 590		DE 180, PN 25		cad	€ 180.10
08 1.5.62.48	P01.E 62 595		DE 200, PN 25		cad	€ 199.10
08 1.5.62.49	P01.E 62 600		DE 225, PN 25		cad	€ 232.29
08 1.5.62.50	P01.E 62 605		DE 250, PN 25		cad	€ 242.02
08 1.5.62.51	P01.E 62 610		DE 280, PN 25		cad	€ 293.97
08 1.5.62.52	P01.E 62 615		DE 315, PN 25		cad	€ 363.50
08 1.5.62.53	P01.E 62 620		DE 355, PN 25		cad	€ 496.72
08 1.5.62.54	P01.E 62 625		DE 400, PN 25		cad	€ 635.29
08 1.5.63	P01.E 63		CURVE A 90° PER TUBAZIONI IN POLIETILENE AD ALTA DENSITA'
08 1.5.63.1	P01.E 63 110		DE 160, PN 6,3		cad	€ 77.91
08 1.5.63.2	P01.E 63 115		DE 180, PN 6,3		cad	€ 81.03
08 1.5.63.3	P01.E 63 185		DE 200, PN 6,3		cad	€ 90.68
08 1.5.63.4	P01.E 63 190		DE 225, PN 6,3		cad	€ 108.00
08 1.5.63.5	P01.E 63 195		DE 250, PN 6,3		cad	€ 112.08
08 1.5.63.6	P01.E 63 200		DE 280, PN 6,3		cad	€ 139.04
08 1.5.63.7	P01.E 63 205		DE 315, PN 6,3		cad	€ 173.21
08 1.5.63.8	P01.E 63 210		DE 355, PN 6,3		cad	€ 218.04
08 1.5.63.9	P01.E 63 215		DE 400, PN 6,3		cad	€ 280.18
08 1.5.63.10	P01.E 63 220		DE 450, PN 6,3		cad	€ 445.78
08 1.5.63.11	P01.E 63 225		DE 500, PN 6,3		cad	€ 575.66
08 1.5.63.12	P01.E 63 230		DE 560, PN 6,3		cad	€ 616.41
08 1.5.63.13	P01.E 63 235		DE 630, PN 6,3		cad	€ 779.43
08 1.5.63.14	P01.E 63 240		DE 710, PN 6,3		cad	€ 1'604.70
08 1.5.63.15	P01.E 63 245		DE 800, PN 6,3		cad	€ 2'088.66
08 1.5.63.16	P01.E 63 250		DE 900, PN 6,3		cad	€ 2'809.54
08 1.5.63.17	P01.E 63 255		DE 1000, PN 6,3		cad	€ 3'520.16
08 1.5.63.18	P01.E 63 335		DE 160, PN 10		cad	€ 101.88
08 1.5.63.19	P01.E 63 340		DE 180, PN 10		cad	€ 105.97
08 1.5.63.20	P01.E 63 345		DE 200, PN 10		cad	€ 118.42
08 1.5.63.21	P01.E 63 350		DE 225, PN 10		cad	€ 133.48
08 1.5.63.22	P01.E 63 355		DE 250, PN 10		cad	€ 152.30
08 1.5.63.23	P01.E 63 360		DE 280, PN 10		cad	€ 178.78
08 1.5.63.24	P01.E 63 365		DE 315, PN 10		cad	€ 229.72
08 1.5.63.25	P01.E 63 370		DE 355, PN 10		cad	€ 285.28
08 1.5.63.26	P01.E 63 375		DE 400, PN 10		cad	€ 366.78
08 1.5.63.27	P01.E 63 380		DE 450, PN 10		cad	€ 585.84
08 1.5.63.28	P01.E 63 385		DE 500, PN 10		cad	€ 871.12
08 1.5.63.29	P01.E 63 390		DE 560, PN 10		cad	€ 1'008.67
08 1.5.63.30	P01.E 63 395		DE 630, PN 10		cad	€ 1'349.99
08 1.5.63.31	P01.E 63 400		DE 710, PN 10		cad	€ 2'547.14
08 1.5.63.32	P01.E 63 405		DE 800, PN 10		cad	€ 3'316.39
08 1.5.63.33	P01.E 63 475		DE 160, PN 16		cad	€ 132.45
08 1.5.63.34	P01.E 63 480		DE 180, PN 16		cad	€ 137.55
08 1.5.63.35	P01.E 63 485		DE 200, PN 16		cad	€ 153.86
08 1.5.63.36	P01.E 63 490		DE 225, PN 16		cad	€ 173.21
08 1.5.63.37	P01.E 63 495		DE 250, PN 16		cad	€ 178.31
08 1.5.63.38	P01.E 63 500		DE 280, PN 16		cad	€ 213.96
08 1.5.63.39	P01.E 63 505		DE 315, PN 16		cad	€ 274.07
08 1.5.63.40	P01.E 63 510		DE 355, PN 16		cad	€ 399.87
08 1.5.63.41	P01.E 63 515		DE 400, PN 16		cad	€ 506.92
08 1.5.63.42	P01.E 63 520		DE 450, PN 16		cad	€ 815.09
08 1.5.63.43	P01.E 63 525		DE 500, PN 16		cad	€ 1'222.62
08 1.5.63.44	P01.E 63 530		DE 560, PN 16		cad	€ 1'505.39
08 1.5.63.45	P01.E 63 535		DE 630, PN 16		cad	€ 2'017.34
08 1.5.63.46	P01.E 63 595		DE 160, PN 25		cad	€ 189.27
08 1.5.63.47	P01.E 63 600		DE 180, PN 25		cad	€ 196.65
08 1.5.63.48	P01.E 63 605		DE 200, PN 25		cad	€ 219.84
08 1.5.63.49	P01.E 63 610		DE 225, PN 25		cad	€ 247.58
08 1.5.63.50	P01.E 63 615		DE 250, PN 25		cad	€ 254.71
08 1.5.63.51	P01.E 63 620		DE 280, PN 25		cad	€ 305.65
08 1.5.63.52	P01.E 63 625		DE 315, PN 25		cad	€ 391.72
08 1.5.63.53	P01.E 63 630		DE 355, PN 25		cad	€ 571.59
08 1.5.63.54	P01.E 63 635		DE 400, PN 25		cad	€ 724.41
08 1.5.63.55	P01.E 63 640		DE 450, PN 25		cad	€ 1'164.55
08 1.5.63.56	P01.E 63 645		DE 500, PN 25		cad	€ 1'746.80
08 1.5.64	P01.E 64		TEE A 90° PER TUBAZIONI IN POLIETILENE AD ALTA DENSITA'
08 1.5.64.1	P01.E 64 175		DE 160, PN 6,3		cad	€ 69.29
08 1.5.64.2	P01.E 64 180		DE 180, PN 6,3		cad	€ 76.42
08 1.5.64.3	P01.E 64 185		DE 200, PN 6,3		cad	€ 80.49
08 1.5.64.4	P01.E 64 190		DE 225, PN 6,3		cad	€ 114.59
08 1.5.64.5	P01.E 64 195		DE 250, PN 6,3		cad	€ 117.18
08 1.5.64.6	P01.E 64 200		DE 280, PN 6,3		cad	€ 138.56
08 1.5.64.7	P01.E 64 205		DE 315, PN 6,3		cad	€ 167.58
08 1.5.64.8	P01.E 64 210		DE 355, PN 6,3		cad	€ 224.16
08 1.5.64.9	P01.E 64 215		DE 400, PN 6,3		cad	€ 310.75
08 1.5.64.10	P01.E 64 220		DE 450, PN 6,3		cad	€ 433.01
08 1.5.64.11	P01.E 64 225		DE 500, PN 6,3		cad	€ 514.53
08 1.5.64.12	P01.E 64 230		DE 560, PN 6,3		cad	€ 662.26
08 1.5.64.13	P01.E 64 235		DE 630, PN 6,3		cad	€ 901.69
08 1.5.64.14	P01.E 64 240		DE 710, PN 6,3		cad	€ 1'375.46
08 1.5.64.15	P01.E 64 245		DE 800, PN 6,3		cad	€ 1'732.06
08 1.5.64.16	P01.E 64 250		DE 900, PN 6,3		cad	€ 3'071.85
08 1.5.64.17	P01.E 64 255		DE 1000, PN 6,3		cad	€ 4'269.03
08 1.5.64.18	P01.E 64 335		DE 160, PN 10		cad	€ 88.11
08 1.5.64.19	P01.E 64 340		DE 180, PN 10		cad	€ 97.28
08 1.5.64.20	P01.E 64 345		DE 200, PN 10		cad	€ 101.88
08 1.5.64.21	P01.E 64 350		DE 225, PN 10		cad	€ 146.24
08 1.5.64.22	P01.E 64 355		DE 250, PN 10		cad	€ 163.03
08 1.5.64.23	P01.E 64 360		DE 280, PN 10		cad	€ 206.28
08 1.5.64.24	P01.E 64 365		DE 315, PN 10		cad	€ 270.00
08 1.5.64.25	P01.E 64 370		DE 355, PN 10		cad	€ 336.22
08 1.5.64.26	P01.E 64 375		DE 400, PN 10		cad	€ 430.44
08 1.5.64.27	P01.E 64 380		DE 450, PN 10		cad	€ 506.85
08 1.5.64.28	P01.E 64 385		DE 500, PN 10		cad	€ 667.36
08 1.5.64.29	P01.E 64 390		DE 560, PN 10		cad	€ 1'069.80
08 1.5.64.30	P01.E 64 395		DE 630, PN 10		cad	€ 1'523.20
08 1.5.64.31	P01.E 64 400		DE 710, PN 10		cad	€ 2'182.87
08 1.5.64.32	P01.E 64 405		DE 800, PN 10		cad	€ 2'750.92
08 1.5.64.33	P01.E 64 475		DE 160, PN 16		cad	€ 121.00
08 1.5.64.34	P01.E 64 480		DE 180, PN 16		cad	€ 133.71
08 1.5.64.35	P01.E 64 485		DE 200, PN 16		cad	€ 140.12
08 1.5.64.36	P01.E 64 490		DE 225, PN 16		cad	€ 200.72
08 1.5.64.37	P01.E 64 495		DE 250, PN 16		cad	€ 210.36
08 1.5.64.38	P01.E 64 500		DE 280, PN 16		cad	€ 253.69
08 1.5.64.39	P01.E 64 505		DE 315, PN 16		cad	€ 310.75
08 1.5.64.40	P01.E 64 510		DE 355, PN 16		cad	€ 417.73
08 1.5.64.41	P01.E 64 515		DE 400, PN 16		cad	€ 560.37
08 1.5.64.42	P01.E 64 520		DE 450, PN 16		cad	€ 738.66
08 1.5.64.43	P01.E 64 525		DE 500, PN 16		cad	€ 1'008.67
08 1.5.64.44	P01.E 64 530		DE 560, PN 16		cad	€ 1'597.03
08 1.5.64.45	P01.E 64 535		DE 630, PN 16		cad	€ 2'272.06
08 1.5.64.46	P01.E 64 595		DE 160, PN 25		cad	€ 172.96
08 1.5.64.47	P01.E 64 600		DE 180, PN 25		cad	€ 131.13
08 1.5.64.48	P01.E 64 605		DE 200, PN 25		cad	€ 200.18
08 1.5.64.49	P01.E 64 610		DE 225, PN 25		cad	€ 286.83
08 1.5.64.50	P01.E 64 615		DE 250, PN 25		cad	€ 300.56
08 1.5.64.51	P01.E 64 620		DE 280, PN 25		cad	€ 362.71
08 1.5.64.52	P01.E 64 625		DE 315, PN 25		cad	€ 444.22
08 1.5.64.53	P01.E 64 630		DE 355, PN 25		cad	€ 597.05
08 1.5.64.54	P01.E 64 635		DE 400, PN 25		cad	€ 800.82
08 1.5.64.55	P01.E 64 640		DE 450, PN 25		cad	€ 1'055.55
08 1.5.64.56	P01.E 64 645		DE 500, PN 25		cad	€ 1'441.20
08 1.5.65	P01.E 65		RACCORDI A 4 VIE PER TUBAZIONI IN POLIETILENE AD ALTA DENSITA'
08 1.5.65.1	P01.E 65 135		DE 90, PN 6,3		cad	€ 21.51
08 1.5.65.2	P01.E 65 140		DE 110, PN 6,3		cad	€ 40.64
08 1.5.65.3	P01.E 65 145		DE 125, PN 6,3		cad	€ 61.55
08 1.5.65.4	P01.E 65 150		DE 140, PN 6,3		cad	€ 61.91
08 1.5.65.5	P01.E 65 155		DE 160, PN 6,3		cad	€ 81.87
08 1.5.65.6	P01.E 65 160		DE 180, PN 6,3		cad	€ 106.20
08 1.5.65.7	P01.E 65 165		DE 200, PN 6,3		cad	€ 147.61
08 1.5.65.8	P01.E 65 170		DE 225, PN 6,3		cad	€ 197.89
08 1.5.65.9	P01.E 65 175		DE 250, PN 6,3		cad	€ 183.40
08 1.5.65.10	P01.E 65 180		DE 280, PN 6,3		cad	€ 196.65
08 1.5.65.11	P01.E 65 185		DE 315, PN 6,3		cad	€ 234.33
08 1.5.65.12	P01.E 65 190		DE 355, PN 6,3		cad	€ 360.67
08 1.5.65.13	P01.E 65 195		DE 400, PN 6,3		cad	€ 497.20
08 1.5.65.14	P01.E 65 200		DE 450, PN 6,3		cad	€ 624.08
08 1.5.65.15	P01.E 65 205		DE 500, PN 6,3		cad	€ 840.56
08 1.5.65.16	P01.E 65 210		DE 560, PN 6,3		cad	€ 1'069.80
08 1.5.65.17	P01.E 65 215		DE 630, PN 6,3		cad	€ 1'441.68
08 1.5.65.18	P01.E 65 305		DE 90, PN 10		cad	€ 22.36
08 1.5.65.19	P01.E 65 310		DE 110, PN 10		cad	€ 44.72
08 1.5.65.20	P01.E 65 315		DE 125, PN 10		cad	€ 63.23
08 1.5.65.21	P01.E 65 320		DE 140, PN 10		cad	€ 82.95
08 1.5.65.22	P01.E 65 325		DE 160, PN 10		cad	€ 89.95
08 1.5.65.23	P01.E 65 330		DE 180, PN 10		cad	€ 110.88
08 1.5.65.24	P01.E 65 335		DE 200, PN 10		cad	€ 177.58
08 1.5.65.25	P01.E 65 340		DE 225, PN 10		cad	€ 242.25
08 1.5.65.26	P01.E 65 345		DE 250, PN 10		cad	€ 219.06
08 1.5.65.27	P01.E 65 350		DE 280, PN 10		cad	€ 267.41
08 1.5.65.28	P01.E 65 355		DE 315, PN 10		cad	€ 346.41
08 1.5.65.29	P01.E 65 360		DE 355, PN 10		cad	€ 506.37
08 1.5.65.30	P01.E 65 365		DE 400, PN 10		cad	€ 645.96
08 1.5.65.31	P01.E 65 370		DE 450, PN 10		cad	€ 764.14
08 1.5.65.32	P01.E 65 375		DE 500, PN 10		cad	€ 1'003.57
08 1.5.65.33	P01.E 65 380		DE 560, PN 10		cad	€ 1'451.88
08 1.5.65.34	P01.E 65 385		DE 630, PN 10		cad	€ 1'986.78
08 1.5.65.35	P01.E 65 465		DE 90, PN 16		cad	€ 25.71
08 1.5.65.36	P01.E 65 470		DE 110, PN 16		cad	€ 50.88
08 1.5.65.37	P01.E 65 475		DE 125, PN 16		cad	€ 72.82
08 1.5.65.38	P01.E 65 480		DE 140, PN 16		cad	€ 95.77
08 1.5.65.39	P01.E 65 485		DE 160, PN 16		cad	€ 103.39
08 1.5.65.40	P01.E 65 490		DE 180, PN 16		cad	€ 127.36
08 1.5.65.41	P01.E 65 495		DE 200, PN 16		cad	€ 203.22
08 1.5.65.42	P01.E 65 500		DE 225, PN 16		cad	€ 277.61
08 1.5.65.43	P01.E 65 505		DE 250, PN 16		cad	€ 280.18
08 1.5.65.44	P01.E 65 510		DE 280, PN 16		cad	€ 331.13
08 1.5.65.45	P01.E 65 515		DE 315, PN 16		cad	€ 392.26
08 1.5.65.46	P01.E 65 520		DE 355, PN 16		cad	€ 708.10
08 1.5.65.47	P01.E 65 525		DE 400, PN 16		cad	€ 916.97
08 1.5.65.48	P01.E 65 530		DE 450, PN 16		cad	€ 1'095.28
08 1.5.65.49	P01.E 65 535		DE 500, PN 16		cad	€ 1'451.88
08 1.5.65.50	P01.E 65 615		DE 90, PN 25		cad	€ 36.79
08 1.5.65.51	P01.E 65 620		DE 110, PN 25		cad	€ 72.76
08 1.5.65.52	P01.E 65 625		DE 125, PN 25		cad	€ 104.17
08 1.5.65.53	P01.E 65 630		DE 140, PN 25		cad	€ 137.07
08 1.5.65.54	P01.E 65 635		DE 160, PN 25		cad	€ 147.73
08 1.5.65.55	P01.E 65 640		DE 180, PN 25		cad	€ 182.38
08 1.5.65.56	P01.E 65 645		DE 200, PN 25		cad	€ 290.37
08 1.5.65.57	P01.E 65 650		DE 225, PN 25		cad	€ 396.82
08 1.5.65.58	P01.E 65 655		DE 250, PN 25		cad	€ 400.42
08 1.5.65.59	P01.E 65 660		DE 280, PN 25		cad	€ 473.29
08 1.5.65.60	P01.E 65 665		DE 315, PN 25		cad	€ 560.37
08 1.5.65.61	P01.E 65 670		DE 355, PN 25		cad	€ 1'011.73
08 1.5.65.62	P01.E 65 675		DE 400, PN 25		cad	€ 1'310.25
08 1.5.65.63	P01.E 65 680		DE 450, PN 25		cad	€ 1'564.97
08 1.5.65.64	P01.E 65 685		DE 500, PN 25		cad	€ 2'074.39
08 1.5.66	P01.E 66		TEE A 90° A CODOLO LUNGO PER TUBAZIONI IN POLIETILENE AD ALTA DENSITA'
08 1.5.66.1	P01.E 66 005		DE 90, PN 10		cad	€ 16.07
08 1.5.66.2	P01.E 66 010		DE 110, PN 10		cad	€ 23.67
08 1.5.66.3	P01.E 66 015		DE 125, PN 10		cad	€ 35.97
08 1.5.66.4	P01.E 66 020		DE 140, PN 10		cad	€ 52.51
08 1.5.66.5	P01.E 66 025		DE 160, PN 10		cad	€ 66.46
08 1.5.66.6	P01.E 66 030		DE 180, PN 10		cad	€ 89.42
08 1.5.66.7	P01.E 66 035		DE 200, PN 10		cad	€ 127.41
08 1.5.66.8	P01.E 66 040		DE 225, PN 10		cad	€ 158.94
08 1.5.66.9	P01.E 66 045		DE 250, PN 10		cad	€ 280.18
08 1.5.66.10	P01.E 66 050		DE 280, PN 10		cad	€ 422.83
08 1.5.66.11	P01.E 66 055		DE 315, PN 10		cad	€ 483.96
08 1.5.66.12	P01.E 66 060		DE 90, PN 16		cad	€ 18.64
08 1.5.66.13	P01.E 66 065		DE 110, PN 16		cad	€ 27.27
08 1.5.66.14	P01.E 66 070		DE 125, PN 16		cad	€ 40.99
08 1.5.66.15	P01.E 66 075		DE 140, PN 16		cad	€ 60.60
08 1.5.66.16	P01.E 66 080		DE 160, PN 16		cad	€ 76.90
08 1.5.66.17	P01.E 66 085		DE 180, PN 16		cad	€ 101.64
08 1.5.66.18	P01.E 66 090		DE 200, PN 16		cad	€ 146.72
08 1.5.66.19	P01.E 66 095		DE 225, PN 16		cad	€ 177.04
08 1.5.66.20	P01.E 66 100		DE 250, PN 16		cad	€ 323.52
08 1.5.66.21	P01.E 66 105		DE 280, PN 16		cad	€ 486.47
08 1.5.66.22	P01.E 66 110		DE 315, PN 16		cad	€ 557.85
08 1.5.66.23	P01.E 66 160		DE 90, PN 25		cad	€ 24.09
08 1.5.66.24	P01.E 66 165		DE 110, PN 25		cad	€ 39.67
08 1.5.66.25	P01.E 66 170		DE 125, PN 25		cad	€ 67.18
08 1.5.66.26	P01.E 66 175		DE 140, PN 25		cad	€ 95.24
08 1.5.66.27	P01.E 66 180		DE 160, PN 25		cad	€ 127.11
08 1.5.66.28	P01.E 66 185		DE 180, PN 25		cad	€ 219.84
08 1.5.66.29	P01.E 66 190		DE 200, PN 25		cad	€ 301.03
08 1.5.66.30	P01.E 66 195		DE 225, PN 25		cad	€ 355.58
08 1.5.66.31	P01.E 66 200		DE 250, PN 25		cad	€ 611.32
08 1.5.67	P01.E 67		CALOTTE PER TUBAZIONI IN POLIETILENE AD ALTA DENSITA'
08 1.5.67.1	P01.E 67 125		DE 90, PN 6,3		cad	€ 7.79
08 1.5.67.2	P01.E 67 130		DE 110, PN 6,3		cad	€ 11.57
08 1.5.67.3	P01.E 67 135		DE 125, PN 6,3		cad	€ 13.13
08 1.5.67.4	P01.E 67 140		DE 140, PN 6,3		cad	€ 21.17
08 1.5.67.5	P01.E 67 145		DE 160, PN 6,3		cad	€ 21.57
08 1.5.67.6	P01.E 67 150		DE 180, PN 6,3		cad	€ 25.59
08 1.5.67.7	P01.E 67 155		DE 200, PN 6,3		cad	€ 44.53
08 1.5.67.8	P01.E 67 160		DE 225, PN 6,3		cad	€ 51.18
08 1.5.67.9	P01.E 67 165		DE 250, PN 6,3		cad	€ 56.03
08 1.5.67.10	P01.E 67 170		DE 280, PN 6,3		cad	€ 64.96
08 1.5.67.11	P01.E 67 175		DE 315, PN 6,3		cad	€ 81.99
08 1.5.67.12	P01.E 67 180		DE 355, PN 6,3		cad	€ 119.75
08 1.5.67.13	P01.E 67 245		DE 90, PN 10		cad	€ 8.21
08 1.5.67.14	P01.E 67 250		DE 110, PN 10		cad	€ 12.11
08 1.5.67.15	P01.E 67 255		DE 125, PN 10		cad	€ 13.72
08 1.5.67.16	P01.E 67 260		DE 140, PN 10		cad	€ 22.17
08 1.5.67.17	P01.E 67 265		DE 160, PN 10		cad	€ 22.54
08 1.5.67.18	P01.E 67 270		DE 180, PN 10		cad	€ 26.72
08 1.5.67.19	P01.E 67 275		DE 200, PN 10		cad	€ 44.77
08 1.5.67.20	P01.E 67 280		DE 225, PN 10		cad	€ 55.20
08 1.5.67.21	P01.E 67 285		DE 250, PN 10		cad	€ 60.12
08 1.5.67.22	P01.E 67 290		DE 280, PN 10		cad	€ 77.19
08 1.5.67.23	P01.E 67 295		DE 315, PN 10		cad	€ 136.53
08 1.5.67.24	P01.E 67 300		DE 355, PN 10		cad	€ 140.12
08 1.5.67.25	P01.E 67 365		DE 90, PN 16		cad	€ 9.40
08 1.5.67.26	P01.E 67 370		DE 110, PN 16		cad	€ 13.96
08 1.5.67.27	P01.E 67 375		DE 125, PN 16		cad	€ 15.76
08 1.5.67.28	P01.E 67 380		DE 140, PN 16		cad	€ 25.59
08 1.5.67.29	P01.E 67 385		DE 160, PN 16		cad	€ 25.95
08 1.5.67.30	P01.E 67 390		DE 180, PN 16		cad	€ 30.74
08 1.5.67.31	P01.E 67 395		DE 200, PN 16		cad	€ 51.54
08 1.5.67.32	P01.E 67 400		DE 225, PN 16		cad	€ 63.40
08 1.5.67.33	P01.E 67 405		DE 250, PN 16		cad	€ 69.11
08 1.5.67.34	P01.E 67 410		DE 280, PN 16		cad	€ 88.64
08 1.5.67.35	P01.E 67 415		DE 315, PN 16		cad	€ 156.90
08 1.5.67.36	P01.E 67 420		DE 355, PN 16		cad	€ 160.98
08 1.5.67.37	P01.E 67 485		DE 90, PN 25		cad	€ 26.24
08 1.5.67.38	P01.E 67 490		DE 110, PN 25		cad	€ 35.12
08 1.5.67.39	P01.E 67 495		DE 125, PN 25		cad	€ 37.82
08 1.5.67.40	P01.E 67 500		DE 140, PN 25		cad	€ 56.28
08 1.5.67.41	P01.E 67 505		DE 160, PN 25		cad	€ 59.57
08 1.5.67.42	P01.E 67 510		DE 180, PN 25		cad	€ 78.88
08 1.5.67.43	P01.E 67 515		DE 200, PN 25		cad	€ 88.64
08 1.5.67.44	P01.E 67 520		DE 225, PN 25		cad	€ 106.98
08 1.5.67.45	P01.E 67 525		DE 250, PN 25		cad	€ 117.18
08 1.5.67.46	P01.E 67 530		DE 280, PN 25		cad	€ 178.31
08 1.5.67.47	P01.E 67 535		DE 315, PN 25		cad	€ 247.10
08 1.5.67.48	P01.E 67 540		DE 355, PN 25		cad	€ 253.69
08 1.5.68	P01.E 68		GOMITI A 45° PER TUBAZIONI IN POLIETILENE AD ALTA DENSITA'
08 1.5.68.1	P01.E 68 005		DE 90, PN 10		cad	€ 10.67
08 1.5.68.2	P01.E 68 010		DE 110, PN 10		cad	€ 20.68
08 1.5.68.3	P01.E 68 015		DE 125, PN 10		cad	€ 30.03
08 1.5.68.4	P01.E 68 020		DE 140, PN 10		cad	€ 36.08
08 1.5.68.5	P01.E 68 025		DE 160, PN 10		cad	€ 42.13
08 1.5.68.6	P01.E 68 030		DE 180, PN 10		cad	€ 51.60
08 1.5.68.7	P01.E 68 035		DE 200, PN 10		cad	€ 71.32
08 1.5.68.8	P01.E 68 040		DE 225, PN 10		cad	€ 91.70
08 1.5.68.9	P01.E 68 045		DE 250, PN 10		cad	€ 178.31
08 1.5.68.10	P01.E 68 050		DE 90, PN 16		cad	€ 12.23
08 1.5.68.11	P01.E 68 055		DE 110, PN 16		cad	€ 23.79
08 1.5.68.12	P01.E 68 060		DE 125, PN 16		cad	€ 34.52
08 1.5.68.13	P01.E 68 065		DE 140, PN 16		cad	€ 41.53
08 1.5.68.14	P01.E 68 070		DE 160, PN 16		cad	€ 48.42
08 1.5.68.15	P01.E 68 075		DE 180, PN 16		cad	€ 59.33
08 1.5.68.16	P01.E 68 080		DE 200, PN 16		cad	€ 82.05
08 1.5.68.17	P01.E 68 085		DE 225, PN 16		cad	€ 105.48
08 1.5.68.18	P01.E 68 090		DE 250, PN 16		cad	€ 205.34
08 1.5.68.19	P01.E 68 095		DE 90, PN 20		cad	€ 24.21
08 1.5.68.20	P01.E 68 100		DE 110, PN 20		cad	€ 40.22
08 1.5.68.21	P01.E 68 105		DE 125, PN 20		cad	€ 85.59
08 1.5.68.22	P01.E 68 110		DE 140, PN 20		cad	€ 109.02
08 1.5.68.23	P01.E 68 115		DE 160, PN 20		cad	€ 126.35
08 1.5.68.24	P01.E 68 120		DE 180, PN 20		cad	€ 182.86
08 1.5.68.25	P01.E 68 125		DE 200, PN 20		cad	€ 191.01
08 1.5.68.26	P01.E 68 130		DE 225, PN 20		cad	€ 264.90
08 1.5.68.27	P01.E 68 135		DE 250, PN 20		cad	€ 351.50
08 1.5.68.28	P01.E 68 140		DE 90, PN 25		cad	€ 24.21
08 1.5.68.29	P01.E 68 145		DE 110, PN 25		cad	€ 40.22
08 1.5.68.30	P01.E 68 150		DE 125, PN 25		cad	€ 85.59
08 1.5.68.31	P01.E 68 155		DE 140, PN 25		cad	€ 109.02
08 1.5.68.32	P01.E 68 160		DE 160, PN 25		cad	€ 126.35
08 1.5.68.33	P01.E 68 165		DE 180, PN 25		cad	€ 182.86
08 1.5.68.34	P01.E 68 170		DE 200, PN 25		cad	€ 191.01
08 1.5.68.35	P01.E 68 175		DE 225, PN 25		cad	€ 264.90
08 1.5.68.36	P01.E 68 180		DE 250, PN 25		cad	€ 351.50
08 1.5.69	P01.E 69		FLANGE LIBERE PER TUBAZIONI IN POLIETILENE AD ALTA DENSITA'
08 1.5.69.1	P01.E 69 005		DN 80; ACCIAIO ZINCATO - PN 10		cad	€ 7.37
08 1.5.69.2	P01.E 69 010		DN 100; ACCIAIO ZINCATO - PN 10		cad	€ 8.57
08 1.5.69.3	P01.E 69 015		DN 125; ACCIAIO ZINCATO - PN 10		cad	€ 11.86
08 1.5.69.4	P01.E 69 020		DN 150; ACCIAIO ZINCATO - PN 10		cad	€ 14.09
08 1.5.69.5	P01.E 69 025		DN 200; ACCIAIO ZINCATO - PN 10		cad	€ 20.74
08 1.5.69.6	P01.E 69 030		DN 250; ACCIAIO ZINCATO - PN 10		cad	€ 28.41
08 1.5.69.7	P01.E 69 035		DN 300; ACCIAIO ZINCATO - PN 10		cad	€ 35.55
08 1.5.69.8	P01.E 69 040		DN 350; ACCIAIO ZINCATO - PN 10		cad	€ 54.54
08 1.5.69.9	P01.E 69 045		DN 400; ACCIAIO ZINCATO - PN 10		cad	€ 68.81
08 1.5.69.10	P01.E 69 050		DN 500; ACCIAIO ZINCATO - PN 10		cad	€ 94.75
08 1.5.69.11	P01.E 69 055		DN 500; ACCIAIO ZINCATO - PN 10		cad	€ 105.09
08 1.5.69.12	P01.E 69 060		DN 600; ACCIAIO ZINCATO - PN 10		cad	€ 136.53
08 1.5.69.13	P01.E 69 065		DN 700; ACCIAIO ZINCATO - PN 10		cad	€ 178.31
08 1.5.69.14	P01.E 69 070		DN 800; ACCIAIO ZINCATO - PN 10		cad	€ 244.53
08 1.5.69.15	P01.E 69 075		DN 900; ACCIAIO ZINCATO - PN 10		cad	€ 348.92
08 1.5.69.16	P01.E 69 080		DN 1000; ACCIAIO ZINCATO - PN 10		cad	€ 448.30
08 1.5.69.17	P01.E 69 085		DN 80; ACCIAIO ZINCATO - PN 16		cad	€ 7.37
08 1.5.69.18	P01.E 69 090		DN 100; ACCIAIO ZINCATO - PN 16		cad	€ 8.57
08 1.5.69.19	P01.E 69 095		DN 125; ACCIAIO ZINCATO - PN 16		cad	€ 11.86
08 1.5.69.20	P01.E 69 100		DN 150; ACCIAIO ZINCATO - PN 16		cad	€ 14.09
08 1.5.69.21	P01.E 69 105		DN 200; ACCIAIO ZINCATO - PN 16		cad	€ 20.74
08 1.5.69.22	P01.E 69 110		DN 250; ACCIAIO ZINCATO - PN 16		cad	€ 34.94
08 1.5.69.23	P01.E 69 115		DN 300; ACCIAIO ZINCATO - PN 16		cad	€ 39.74
08 1.5.69.24	P01.E 69 120		DN 350; ACCIAIO ZINCATO - PN 16		cad	€ 73.47
08 1.5.69.25	P01.E 69 125		DN 400; ACCIAIO ZINCATO - PN 16		cad	€ 88.88
08 1.5.69.26	P01.E 69 130		DN 80; ACCIAIO ZINCATO -PN 25		cad	€ 12.29
08 1.5.69.27	P01.E 69 135		DN 100; ACCIAIO ZINCATO -PN 25		cad	€ 15.88
08 1.5.69.28	P01.E 69 140		DN 125; ACCIAIO ZINCATO -PN 25		cad	€ 21.51
08 1.5.69.29	P01.E 69 145		DN 150; ACCIAIO ZINCATO -PN 25		cad	€ 26.98
08 1.5.69.30	P01.E 69 150		DN 200; ACCIAIO ZINCATO -PN 25		cad	€ 39.25
08 1.5.69.31	P01.E 69 155		DN 250; ACCIAIO ZINCATO -PN 25		cad	€ 54.54
08 1.5.69.32	P01.E 69 160		DN 300; ACCIAIO ZINCATO -PN 25		cad	€ 73.90
08 1.5.69.33	P01.E 69 165		DN 350; ACCIAIO ZINCATO -PN 25		cad	€ 114.59
08 1.5.69.34	P01.E 69 170		DN 400; ACCIAIO ZINCATO -PN 25		cad	€ 151.81
08 1.5.69.35	P01.E 69 175		DN 80; ACCIAIO ZINCATO - PN 40		cad	€ 12.29
08 1.5.69.36	P01.E 69 180		DN 100; ACCIAIO ZINCATO - PN 40		cad	€ 15.88
08 1.5.69.37	P01.E 69 185		DN 125; ACCIAIO ZINCATO - PN 40		cad	€ 21.51
08 1.5.69.38	P01.E 69 190		DN 150; ACCIAIO ZINCATO - PN 40		cad	€ 26.98
08 1.5.69.39	P01.E 69 195		DN 200; ACCIAIO ZINCATO - PN 40		cad	€ 46.86
08 1.5.69.40	P01.E 69 200		DN 250; ACCIAIO ZINCATO - PN 40		cad	€ 80.49
08 1.5.69.41	P01.E 69 205		DN 300; ACCIAIO ZINCATO - PN 40		cad	€ 109.56
08 1.5.69.42	P01.E 69 210		DN 350; ACCIAIO ZINCATO - PN 40		cad	€ 170.69
08 1.5.69.43	P01.E 69 215		DN 400; ACCIAIO ZINCATO - PN 40		cad	€ 248.13
08 1.5.70	P01.E 70		FLANGE CIECHE PER TUBAZIONI IN POLIETILENE AD ALTA DENSITA'
08 1.5.70.1	P01.E 70 005		DN 80; ACCIAIO ZINCATO - PN 10		cad	€ 12.71
08 1.5.70.2	P01.E 70 010		DN 100; ACCIAIO ZINCATO - PN 10		cad	€ 15.17
08 1.5.70.3	P01.E 70 015		DN 125; ACCIAIO ZINCATO - PN 10		cad	€ 21.03
08 1.5.70.4	P01.E 70 020		DN 150; ACCIAIO ZINCATO - PN 10		cad	€ 27.39
08 1.5.70.5	P01.E 70 025		DN 200; ACCIAIO ZINCATO - PN 10		cad	€ 44.58
08 1.5.70.6	P01.E 70 030		DN 250; ACCIAIO ZINCATO - PN 10		cad	€ 65.86
08 1.5.70.7	P01.E 70 035		DN 300; ACCIAIO ZINCATO - PN 10		cad	€ 85.47
08 1.5.70.8	P01.E 70 040		DN 350; ACCIAIO ZINCATO - PN 10		cad	€ 117.18
08 1.5.70.9	P01.E 70 045		DN 400; ACCIAIO ZINCATO - PN 10		cad	€ 154.09
08 1.5.70.10	P01.E 70 050		DN 80; ACCIAIO ZINCATO - PN 16		cad	€ 12.71
08 1.5.70.11	P01.E 70 055		DN 100; ACCIAIO ZINCATO - PN 16		cad	€ 15.17
08 1.5.70.12	P01.E 70 060		DN 125; ACCIAIO ZINCATO - PN 16		cad	€ 21.03
08 1.5.70.13	P01.E 70 065		DN 150; ACCIAIO ZINCATO - PN 16		cad	€ 27.39
08 1.5.70.14	P01.E 70 070		DN 200; ACCIAIO ZINCATO - PN 16		cad	€ 44.58
08 1.5.70.15	P01.E 70 075		DN 250; ACCIAIO ZINCATO - PN 16		cad	€ 69.46
08 1.5.70.16	P01.E 70 080		DN 300; ACCIAIO ZINCATO - PN 16		cad	€ 92.95
08 1.5.70.17	P01.E 70 085		DN 350; ACCIAIO ZINCATO - PN 16		cad	€ 141.38
08 1.5.70.18	P01.E 70 090		DN 400; ACCIAIO ZINCATO - PN 16		cad	€ 182.13
08 1.5.70.19	P01.E 70 095		DN 80; ACCIAIO ZINCATO - PN 25		cad	€ 28.11
08 1.5.70.20	P01.E 70 100		DN 100; ACCIAIO ZINCATO - PN 25		cad	€ 35.49
08 1.5.70.21	P01.E 70 105		DN 125; ACCIAIO ZINCATO - PN 25		cad	€ 45.73
08 1.5.70.22	P01.E 70 110		DN 150; ACCIAIO ZINCATO - PN 25		cad	€ 58.67
08 1.5.70.23	P01.E 70 115		DN 200; ACCIAIO ZINCATO - PN 25		cad	€ 92.12
08 1.5.70.24	P01.E 70 120		DN 250; ACCIAIO ZINCATO - PN 25		cad	€ 132.03
08 1.5.70.25	P01.E 70 125		DN 300; ACCIAIO ZINCATO - PN 25		cad	€ 168.71
08 1.5.70.26	P01.E 70 130		DN 80; ACCIAIO ZINCATO - PN 40		cad	€ 28.11
08 1.5.70.27	P01.E 70 135		DN 100; ACCIAIO ZINCATO - PN 40		cad	€ 35.49
08 1.5.70.28	P01.E 70 140		DN 125; ACCIAIO ZINCATO - PN 40		cad	€ 45.73
08 1.5.70.29	P01.E 70 145		DN 150; ACCIAIO ZINCATO - PN 40		cad	€ 58.67
08 1.5.70.30	P01.E 70 150		DN 200; ACCIAIO ZINCATO - PN 40		cad	€ 114.11
08 1.5.70.31	P01.E 70 155		DN 250; ACCIAIO ZINCATO - PN 40		cad	€ 195.62
08 1.5.70.32	P01.E 70 160		DN 300; ACCIAIO ZINCATO - PN 40		cad	€ 261.66
08 1.5.71	P01.E 71		GOMITI A 90° CON CODOLO LUNGO PER TUBAZIONI IN POLIETILENE AD ALTA DENSITA'
08 1.5.71.1	P01.E 71 005		DE 90, PN 10		cad	€ 10.67
08 1.5.71.2	P01.E 71 010		DE 110, PN 10		cad	€ 21.28
08 1.5.71.3	P01.E 71 015		DE 125, PN 10		cad	€ 30.08
08 1.5.71.4	P01.E 71 020		DE 140, PN 10		cad	€ 39.50
08 1.5.71.5	P01.E 71 025		DE 160, PN 10		cad	€ 42.86
08 1.5.71.6	P01.E 71 030		DE 180, PN 10		cad	€ 52.81
08 1.5.71.7	P01.E 71 035		DE 200, PN 10		cad	€ 84.57
08 1.5.71.8	P01.E 71 040		DE 225, PN 10		cad	€ 114.59
08 1.5.71.9	P01.E 71 045		DE 250, PN 10		cad	€ 201.25
08 1.5.71.10	P01.E 71 050		DE 280, PN 10		cad	€ 346.41
08 1.5.71.11	P01.E 71 055		DE 315, PN 10		cad	€ 356.06
08 1.5.71.12	P01.E 71 060		DE 90, PN 16		cad	€ 12.29
08 1.5.71.13	P01.E 71 065		DE 110, PN 16		cad	€ 24.52
08 1.5.71.14	P01.E 71 070		DE 125, PN 16		cad	€ 34.59
08 1.5.71.15	P01.E 71 075		DE 140, PN 16		cad	€ 45.43
08 1.5.71.16	P01.E 71 080		DE 160, PN 16		cad	€ 49.27
08 1.5.71.17	P01.E 71 085		DE 180, PN 16		cad	€ 60.60
08 1.5.71.18	P01.E 71 090		DE 200, PN 16		cad	€ 97.33
08 1.5.71.19	P01.E 71 095		DE 225, PN 16		cad	€ 131.92
08 1.5.71.20	P01.E 71 100		DE 250, PN 16		cad	€ 231.29
08 1.5.71.21	P01.E 71 105		DE 280, PN 16		cad	€ 405.02
08 1.5.71.22	P01.E 71 110		DE 315, PN 16		cad	€ 410.06
08 1.5.71.23	P01.E 71 115		DE 90, PN 20		cad	€ 24.87
08 1.5.71.24	P01.E 71 120		DE 110, PN 20		cad	€ 41.65
08 1.5.71.25	P01.E 71 125		DE 125, PN 20		cad	€ 87.86
08 1.5.71.26	P01.E 71 130		DE 140, PN 20		cad	€ 111.29
08 1.5.71.27	P01.E 71 135		DE 160, PN 20		cad	€ 133.71
08 1.5.71.28	P01.E 71 140		DE 180, PN 20		cad	€ 183.16
08 1.5.71.29	P01.E 71 145		DE 200, PN 20		cad	€ 216.48
08 1.5.71.30	P01.E 71 150		DE 225, PN 20		cad	€ 282.22
08 1.5.71.31	P01.E 71 155		DE 250, PN 20		cad	€ 433.01
08 1.5.71.32	P01.E 71 160		DE 90, PN 25		cad	€ 24.87
08 1.5.71.33	P01.E 71 165		DE 110, PN 25		cad	€ 41.65
08 1.5.71.34	P01.E 71 170		DE 125, PN 25		cad	€ 87.86
08 1.5.71.35	P01.E 71 175		DE 140, PN 25		cad	€ 111.29
08 1.5.71.36	P01.E 71 180		DE 160, PN 25		cad	€ 133.71
08 1.5.71.37	P01.E 71 185		DE 180, PN 25		cad	€ 183.16
08 1.5.71.38	P01.E 71 190		DE 200, PN 25		cad	€ 216.48
08 1.5.71.39	P01.E 71 195		DE 225, PN 25		cad	€ 282.22
08 1.5.71.40	P01.E 71 200		DE 250, PN 25		cad	€ 433.01
08 1.5.72	P01.E 72		MANICOTTI ELETTRICI PER TUBAZIONI IN POLIETILENE AD ALTA DENSITA'
08 1.5.72.1	P01.E 72 065		DE 90, PN 6/16		cad	€ 16.36
08 1.5.72.2	P01.E 72 070		DE 110, PN 6/16		cad	€ 20.32
08 1.5.72.3	P01.E 72 075		DE 125, PN 6/16		cad	€ 28.95
08 1.5.72.4	P01.E 72 080		DE 140, PN 6/16		cad	€ 39.80
08 1.5.72.5	P01.E 72 085		DE 160, PN 6/16		cad	€ 38.42
08 1.5.72.6	P01.E 72 090		DE 180, PN 6/16		cad	€ 53.83
08 1.5.72.7	P01.E 72 095		DE 200, PN 6/16		cad	€ 60.12
08 1.5.72.8	P01.E 72 100		DE 225, PN 6/16		cad	€ 72.04
08 1.5.72.9	P01.E 72 105		DE 250, PN 6/16		cad	€ 127.96
08 1.5.72.10	P01.E 72 110		DE 280, PN 6/16		cad	€ 155.76
08 1.5.72.11	P01.E 72 115		DE 315, PN 6/16		cad	€ 186.33
08 1.5.72.12	P01.E 72 120		DE 355, PN 6/16		cad	€ 378.84
08 1.5.72.13	P01.E 72 125		DE 400, PN 6/16		cad	€ 471.56
08 1.5.72.14	P01.E 72 130		DE 450, PN 6/16		cad	€ 786.02
08 1.5.72.15	P01.E 72 135		DE 500, PN 6/16		cad	€ 893.54
08 1.5.72.16	P01.E 72 140		DE 90, PN 20/25		cad	€ 26.49
08 1.5.72.17	P01.E 72 145		DE 110, PN 20/25		cad	€ 32.30
08 1.5.72.18	P01.E 72 150		DE 125, PN 20/25		cad	€ 44.05
08 1.5.72.19	P01.E 72 155		DE 140, PN 20/25		cad	€ 52.93
08 1.5.72.20	P01.E 72 160		DE 160, PN 20/25		cad	€ 58.62
08 1.5.72.21	P01.E 72 165		DE 180, PN 20/25		cad	€ 85.40
08 1.5.72.22	P01.E 72 170		DE 200, PN 20/25		cad	€ 99.26
08 1.5.72.23	P01.E 72 175		DE 225, PN 20/25		cad	€ 121.78
08 1.5.72.24	P01.E 72 180		DE 250, PN 20/25		cad	€ 170.93
08 1.5.72.25	P01.E 72 185		DE 280, PN 20/25		cad	€ 233.14
08 1.5.72.26	P01.E 72 190		DE 315, PN 20/25		cad	€ 265.27
08 1.5.72.27	P01.E 72 195		DE 355, PN 20/25		cad	€ 450.82
08 1.5.72.28	P01.E 72 200		DE 400, PN 20/25		cad	€ 573.62
08 1.5.73	P01.E 73		GOMITI A 90° ELETTRICI PER TUBAZIONI IN POLIETILENE AD ALTA DENSITA'
08 1.5.73.1	P01.E 73 005		DE 90		cad	€ 48.73
08 1.5.73.2	P01.E 73 010		DE 110		cad	€ 69.94
08 1.5.73.3	P01.E 73 015		DE 125		cad	€ 91.94
08 1.5.73.4	P01.E 73 020		DE 160		cad	€ 130.36
08 1.5.73.5	P01.E 73 025		DE 180		cad	€ 171.71
08 1.5.74	P01.E 74		GOMITI A 45° ELETTRICI PER TUBAZIONI IN POLIETILENE AD ALTA DENSITA'
08 1.5.74.1	P01.E 74 005		DE 90		cad	€ 51.43
08 1.5.74.2	P01.E 74 010		DE 110		cad	€ 66.59
08 1.5.74.3	P01.E 74 015		DE 125		cad	€ 93.74
08 1.5.74.4	P01.E 74 020		DE 160		cad	€ 130.90
08 1.5.74.5	P01.E 74 025		DE 180		cad	€ 171.71
08 1.5.75	P01.E 75		TEE A 90° ELETTROSALDABILI PER TUBAZIONI IN POLIETILENE AD ALTA DENSITA'
08 1.5.75.1	P01.E 75 005		DE 90		cad	€ 52.98
08 1.5.75.2	P01.E 75 010		DE 110		cad	€ 72.04
08 1.5.75.3	P01.E 75 015		DE 125		cad	€ 95.90
08 1.5.75.4	P01.E 75 020		DE 160		cad	€ 157.93
08 1.5.75.5	P01.E 75 025		DE 180		cad	€ 207.19
08 1.5.76	P01.E 76		RIDUZIONI ELETTRICHE PER TUBAZIONI IN POLIETILENE AD ALTA DENSITA'
08 1.5.76.1	P01.E 76 005		DE 90 X 63		cad	€ 39.74
08 1.5.76.2	P01.E 76 010		DE 110 X 90		cad	€ 48.07
08 1.5.76.3	P01.E 76 015		DE 125 X 90		cad	€ 68.09
08 1.5.76.4	P01.E 76 020		DE 125 X 110		cad	€ 74.85
08 1.5.76.5	P01.E 76 025		DE 160 X 110		cad	€ 87.14
08 1.5.76.6	P01.E 76 030		DE 180 X 125		cad	€ 120.83
08 1.5.76.7	P01.E 76 035		DE 250 X 225		cad	€ 293.08
08 1.5.77	P01.E 77		RIDUZIONI CONCENTRICHE PER TUBAZIONI IN POLIETILENE AD ALTA DENSITA'
08 1.5.77.1	P01.E 77 125		250 X 180-200-225, PN 6,3		cad	€ 62.10
08 1.5.77.2	P01.E 77 130		280 X 200-225-250, PN 6,3		cad	€ 69.04
08 1.5.77.3	P01.E 77 135		315 X 225-250-280, PN 6,3		cad	€ 79.28
08 1.5.77.4	P01.E 77 140		355 X 250-280-315, PN 6,3		cad	€ 126.10
08 1.5.77.5	P01.E 77 145		400 X 280, PN 6,3		cad	€ 231.29
08 1.5.77.6	P01.E 77 150		400 X 315, PN 6,3		cad	€ 177.28
08 1.5.77.7	P01.E 77 155		400 X355, PN 6,3		cad	€ 157.93
08 1.5.77.8	P01.E 77 160		450 X 315, PN 6,3		cad	€ 337.72
08 1.5.77.9	P01.E 77 165		450 X 355, PN 6,3		cad	€ 242.96
08 1.5.77.10	P01.E 77 170		450 X 400, PN 6,3		cad	€ 183.40
08 1.5.77.11	P01.E 77 175		500 X 355, PN 6,3		cad	€ 427.93
08 1.5.77.12	P01.E 77 180		500 X 400, PN 6,3		cad	€ 275.08
08 1.5.77.13	P01.E 77 185		500 X 450, PN 6,3		cad	€ 172.20
08 1.5.77.14	P01.E 77 190		560 X 400, PN 6,3		cad	€ 529.81
08 1.5.77.15	P01.E 77 195		560 X 450, PN 6,3		cad	€ 376.98
08 1.5.77.16	P01.E 77 200		560 X 500, PN 6,3		cad	€ 233.33
08 1.5.77.17	P01.E 77 205		630 X 450, PN 6,3		cad	€ 725.90
08 1.5.77.18	P01.E 77 210		630 X 500, PN 6,3		cad	€ 483.96
08 1.5.77.19	P01.E 77 215		630 X 560, PN 6,3		cad	€ 387.16
08 1.5.77.20	P01.E 77 220		710 X 560, PN 6,3		cad	€ 753.96
08 1.5.77.21	P01.E 77 225		710 X 630, PN 6,3		cad	€ 644.40
08 1.5.77.22	P01.E 77 230		800 X 710, PN 6,3		cad	€ 1'008.67
08 1.5.77.23	P01.E 77 235		250 X 180-200-225, PN 10		cad	€ 64.43
08 1.5.77.24	P01.E 77 240		280 X 200-225-250, PN 10		cad	€ 71.44
08 1.5.77.25	P01.E 77 245		315 X 225-250-280, PN 10		cad	€ 81.63
08 1.5.77.26	P01.E 77 250		355 X 250-280-315, PN 10		cad	€ 128.38
08 1.5.77.27	P01.E 77 255		400 X 280, PN 10		cad	€ 239.43
08 1.5.77.28	P01.E 77 260		400 X 315, PN 10		cad	€ 188.49
08 1.5.77.29	P01.E 77 265		400 X355, PN 10		cad	€ 166.55
08 1.5.77.30	P01.E 77 270		450 X 315, PN 10		cad	€ 364.21
08 1.5.77.31	P01.E 77 275		450 X 355, PN 10		cad	€ 257.23
08 1.5.77.32	P01.E 77 280		450 X 400, PN 10		cad	€ 193.59
08 1.5.77.33	P01.E 77 285		500 X 355, PN 10		cad	€ 486.47
08 1.5.77.34	P01.E 77 290		500 X 400, PN 10		cad	€ 387.16
08 1.5.77.35	P01.E 77 295		500 X 450, PN 10		cad	€ 270.00
08 1.5.77.36	P01.E 77 300		560 X 400, PN 10		cad	€ 550.19
08 1.5.77.37	P01.E 77 305		560 X 450, PN 10		cad	€ 452.38
08 1.5.77.38	P01.E 77 310		560 X 500, PN 10		cad	€ 318.36
08 1.5.77.39	P01.E 77 315		630 X 450, PN 10		cad	€ 866.03
08 1.5.77.40	P01.E 77 320		630 X 500, PN 10		cad	€ 585.84
08 1.5.77.41	P01.E 77 325		630 X 560, PN 10		cad	€ 481.38
08 1.5.77.42	P01.E 77 330		250 X 180-200-225, PN 16		cad	€ 74.13
08 1.5.77.43	P01.E 77 335		280 X 200-225-250, PN 16		cad	€ 128.07
08 1.5.77.44	P01.E 77 340		315 X 225-250-280, PN 16		cad	€ 157.03
08 1.5.77.45	P01.E 77 345		355 X 250-280-315, PN 16		cad	€ 250.63
08 1.5.77.46	P01.E 77 350		400 X 280, PN 16		cad	€ 275.63
08 1.5.77.47	P01.E 77 355		400 X 315, PN 16		cad	€ 216.48
08 1.5.77.48	P01.E 77 360		400 X355, PN 16		cad	€ 191.55
08 1.5.77.49	P01.E 77 365		450 X 315, PN 16		cad	€ 420.79
08 1.5.77.50	P01.E 77 370		450 X 355, PN 16		cad	€ 295.47
08 1.5.77.51	P01.E 77 375		450 X 400, PN 16		cad	€ 222.59
08 1.5.77.52	P01.E 77 380		500 X 355, PN 16		cad	€ 559.36
08 1.5.77.53	P01.E 77 385		500 X 400, PN 16		cad	€ 445.24
08 1.5.77.54	P01.E 77 390		500 X 450, PN 16		cad	€ 310.75
08 1.5.77.55	P01.E 77 395		560 X 400, PN 16		cad	€ 632.72
08 1.5.77.56	P01.E 77 400		560 X 450, PN 16		cad	€ 519.62
08 1.5.77.57	P01.E 77 405		560 X 500, PN 16		cad	€ 366.78
08 1.5.77.58	P01.E 77 410		630 X 450, PN 16		cad	€ 993.39
08 1.5.77.59	P01.E 77 415		630 X 500, PN 16		cad	€ 672.45
08 1.5.77.60	P01.E 77 420		630 X 560, PN 16		cad	€ 553.25
08 1.5.77.61	P01.E 77 445		X 180-200-225, PN 25		cad	€ 129.94
08 1.5.77.62	P01.E 77 450		280 X 200-225-250, PN 25		cad	€ 139.11
08 1.5.77.63	P01.E 77 455		315 X 225-250-280, PN 25		cad	€ 170.93
08 1.5.77.64	P01.E 77 460		355 X 250-280-315, PN 25		cad	€ 272.88
08 1.5.78	P01.E 78		POZZETTI D'ISPEZIONE PER CONDOTTE IN PEAD - ALTEZZA 1000 MM
08 1.5.78.1	P01.E 78 005		DIAMETRO ESTERNO 500		cad	€ 219.16
08 1.5.78.2	P01.E 78 010		DIAMETRO ESTERNO 560		cad	€ 311.42
08 1.5.78.3	P01.E 78 015		DIAMETRO ESTERNO 630		cad	€ 401.90
08 1.5.78.4	P01.E 78 020		DIAMETRO ESTERNO 710		cad	€ 489.45
08 1.5.78.5	P01.E 78 025		DIAMETRO ESTERNO 800		cad	€ 638.70
08 1.5.78.6	P01.E 78 030		DIAMETRO ESTERNO 900		cad	€ 755.04
08 1.5.78.7	P01.E 78 035		DIAMETRO ESTERNO 1000		cad	€ 877.25
08 1.5.78.8	P01.E 78 040		DIAMETRO ESTERNO 1200		cad	€ 1'830.30
08 1.5.79	P01.E 79		PROLUNGE PER POZZETTI D'ISPEZIONE COME ALL'ART. PRECEDENTE
08 1.5.79.1	P01.E 79 005		DIAMETRO ESTERNO 500		m	€ 91.07
08 1.5.79.2	P01.E 79 010		DIAMETRO ESTERNO 560		m	€ 114.57
08 1.5.79.3	P01.E 79 015		DIAMETRO ESTERNO 630		m	€ 144.54
08 1.5.79.4	P01.E 79 020		DIAMETRO ESTERNO 710		m	€ 183.33
08 1.5.79.5	P01.E 79 025		DIAMETRO ESTERNO 800		m	€ 232.09
08 1.5.79.6	P01.E 79 030		DIAMETRO ESTERNO 900		m	€ 296.73
08 1.5.79.7	P01.E 79 035		DIAMETRO ESTERNO 1000		m	€ 365.47
08 1.5.79.8	P01.E 79 040		DIAMETRO ESTERNO 1200		m	€ 584.64
08 1.5.80	P01.E 80		TUBI IN PVC-U A PARETE STRUTTURATA CON CAVITA' LONGITUDINALI A PARETE INT. ED EST. LISCIA TIPO A1 PER CONDOTTE FOGNARIE CIVILI ED INDUSTRIALI COSTRUITI SECONDO pr EN 13476-1/2002 - SERIE SN 2 KN/MQ BARRE LUNGHEZZA MT. 3,00
08 1.5.80.1	P01.E 80 020		DIAMETRO ESTERNO 500 DE		m	€ 49.48
08 1.5.80.2	P01.E 80 025		DIAMETRO ESTERNO 630 DE		m	€ 76.09
08 1.5.80.3	P01.E 80 030		DIAMETRO ESTERNO 800 DE		m	€ 148.23
08 1.5.80.4	P01.E 80 035		DIAMETRO ESTERNO 1000 DE		m	€ 301.45
08 1.5.80.5	P01.E 80 040		DIAMETRO ESTERNO 1200 DE		m	€ 434.96
08 1.5.81	P01.E 81		TUBI IN PVC-U A PARETE STRUTTURATA CON CAVITA' LONGITUDINALI A PARETE INT. ED EST. LISCIA TIPO A1 PER CONDOTTE FOGNARIE CIVILI ED INDUSTRIALI COSTRUITI SECONDO pr EN 13476-1/2002 - SERIE SN 2 KN/MQ BARRE LUNGHEZZA MT. 6,00
08 1.5.81.1	P01.E 81 030		DIAMETRO ESTERNO 500 DE		m	€ 41.23
08 1.5.81.2	P01.E 81 035		DIAMETRO ESTERNO 630 DE		m	€ 63.41
08 1.5.81.3	P01.E 81 040		DIAMETRO ESTERNO 800 DE		m	€ 123.52
08 1.5.81.4	P01.E 81 045		DIAMETRO ESTERNO 1000 DE		m	€ 251.21
08 1.5.81.5	P01.E 81 050		DIAMETRO ESTERNO 1200 DE		m	€ 362.47
08 1.5.82	P01.E 82		TUBI IN PVC-U A PARETE STRUTTURATA CON CAVITA' LONGITUDINALI A PARETE INT. ED EST. LISCIA TIPO A1 PER CONDOTTE FOGNARIE CIVILI ED INDUSTRIALI COSTRUITI SECONDO pr EN 13476-1/2002 - SERIE SN 4 KN/MQ BARRE LUNGHEZZA MT. 3,00
08 1.5.82.1	P01.E 82 005		DIAMETRO ESTERNO 160 DE		m	€ 5.78
08 1.5.82.2	P01.E 82 010		DIAMETRO ESTERNO 200 DE		m	€ 8.76
08 1.5.82.3	P01.E 82 015		DIAMETRO ESTERNO 250 DE		m	€ 13.80
08 1.5.82.4	P01.E 82 020		DIAMETRO ESTERNO 315 DE		m	€ 21.48
08 1.5.82.5	P01.E 82 025		DIAMETRO ESTERNO 400 DE		m	€ 34.71
08 1.5.82.6	P01.E 82 030		DIAMETRO ESTERNO 500 DE		m	€ 61.75
08 1.5.82.7	P01.E 82 035		DIAMETRO ESTERNO 630 DE		m	€ 94.54
08 1.5.82.8	P01.E 82 040		DIAMETRO ESTERNO 800 DE		m	€ 183.88
08 1.5.82.9	P01.E 82 045		DIAMETRO ESTERNO 1000 DE		m	€ 332.87
08 1.5.82.10	P01.E 82 050		DIAMETRO ESTERNO 1200 DE		m	€ 505.36
08 1.5.83	P01.E 83		TUBI IN PVC-U A PARETE STRUTTURATA CON CAVITA' LONGITUDINALI A PARETE INT. ED EST. LISCIA TIPO A1 PER CONDOTTE FOGNARIE CIVILI ED INDUSTRIALI COSTRUITI SECONDO pr EN 13476-1/2002 - SERIE SN 4 KN/MQ BARRE LUNGHEZZA MT. 6,00
08 1.5.83.1	P01.E 83 005		DIAMETRO ESTERNO 160 DE		m	€ 5.25
08 1.5.83.2	P01.E 83 010		DIAMETRO ESTERNO 200 DE		m	€ 7.98
08 1.5.83.3	P01.E 83 015		DIAMETRO ESTERNO 250 DE		m	€ 12.55
08 1.5.83.4	P01.E 83 020		DIAMETRO ESTERNO 315 DE		m	€ 19.52
08 1.5.83.5	P01.E 83 025		DIAMETRO ESTERNO 400 DE		m	€ 31.55
08 1.5.83.6	P01.E 83 030		DIAMETRO ESTERNO 500 DE		m	€ 51.45
08 1.5.83.7	P01.E 83 035		DIAMETRO ESTERNO 630 DE		m	€ 78.78
08 1.5.83.8	P01.E 83 040		DIAMETRO ESTERNO 800 DE		m	€ 153.23
08 1.5.83.9	P01.E 83 045		DIAMETRO ESTERNO 1000 DE		m	€ 277.39
08 1.5.83.10	P01.E 83 050		DIAMETRO ESTERNO 1200 DE		m	€ 397.78
08 1.5.84	P01.E 84		TUBI IN PVC-U A PARETE STRUTTURATA PER CONDOTTE FOGNARIE CIVILI ED INDUSTRIALI COSTRUITI SECONDO pr EN 13476-1/2002 - SERIE SN 8 KN/MQ BARRE LUNGHEZZA MT. 3,00
08 1.5.84.1	P01.E 84 005		DIAMETRO ESTERNO 160 DE		m	€ 7.01
08 1.5.84.2	P01.E 84 010		DIAMETRO ESTERNO 200 DE		m	€ 10.96
08 1.5.84.3	P01.E 84 015		DIAMETRO ESTERNO 250 DE		m	€ 16.18
08 1.5.84.4	P01.E 84 020		DIAMETRO ESTERNO 315 DE		m	€ 25.65
08 1.5.84.5	P01.E 84 025		DIAMETRO ESTERNO 400 DE		m	€ 40.46
08 1.5.84.6	P01.E 84 030		DIAMETRO ESTERNO 500 DE		m	€ 75.06
08 1.5.84.7	P01.E 84 035		DIAMETRO ESTERNO 630 DE		m	€ 113.02
08 1.5.84.8	P01.E 84 040		DIAMETRO ESTERNO 800 DE		m	€ 198.70
08 1.5.84.9	P01.E 84 045		DIAMETRO ESTERNO 1000 DE		m	€ 423.65
08 1.5.84.10	P01.E 84 050		DIAMETRO ESTERNO 1200 DE		m	€ 539.18
08 1.5.85	P01.E 85		TUBI IN PVC-U A PARETE STRUTTURATA PER CONDOTTE FOGNARIE CIVILI ED INDUSTRIALI COSTRUITI SECONDO pr EN 13476-1/2002 - SERIE SN 8 KN/MQ BARRE LUNGHEZZA MT. 6,00
08 1.5.85.1	P01.E 85 005		DIAMETRO ESTERNO 160 DE		m	€ 6.38
08 1.5.85.2	P01.E 85 010		DIAMETRO ESTERNO 200 DE		m	€ 9.58
08 1.5.85.3	P01.E 85 015		DIAMETRO ESTERNO 250 DE		m	€ 14.72
08 1.5.85.4	P01.E 85 020		DIAMETRO ESTERNO 315 DE		m	€ 23.32
08 1.5.85.5	P01.E 85 025		DIAMETRO ESTERNO 400 DE		m	€ 37.60
08 1.5.85.6	P01.E 85 030		DIAMETRO ESTERNO 500 DE		m	€ 62.53
08 1.5.85.7	P01.E 85 035		DIAMETRO ESTERNO 630 DE		m	€ 94.17
08 1.5.85.8	P01.E 85 040		DIAMETRO ESTERNO 800 DE		m	€ 165.61
08 1.5.85.9	P01.E 85 045		DIAMETRO ESTERNO 1000 DE		m	€ 353.03
08 1.5.85.10	P01.E 85 050		DIAMETRO ESTERNO 1200 DE		m	€ 449.32
08 1.5.86	P01.E 86		GUARNIZIONI ELASTOMERICHE A NORMA UNI EN 681-1
08 1.5.86.1	P01.E 86 005		DN 160		m	€ 0.48
08 1.5.86.2	P01.E 86 010		DN 200		m	€ 0.71
08 1.5.86.3	P01.E 86 015		DN 250		m	€ 1.93
08 1.5.86.4	P01.E 86 020		DN 315		m	€ 2.54
08 1.5.86.5	P01.E 86 025		DN 400		m	€ 3.91
08 1.5.86.6	P01.E 86 030		DN 500		m	€ 6.05
08 1.5.86.7	P01.E 86 035		DN 630		m	€ 8.23
08 1.5.86.8	P01.E 86 040		DN 800		m	€ 24.89
08 1.5.86.9	P01.E 86 045		DN 1000		m	€ 31.49
08 1.5.86.10	P01.E 86 050		DN 1200		m	€ 37.59
08 1.5.87	P01.E 87		POZZETTO O CAMERETTA DI ISPEZIONE DN 1000 IN POLIETILENE O POLIPROPILENE DI TIPO AUTOPORTANTE, REALIZZATO CON ELEMENTI STAMPATI AD INIEZIONE, COMPONIBILI IN ALTEZZA. GLI ELEMENTI SARANNO PROVVISTI DI UNA SERIE DI NERVATURE DI RINFORZO CINCONFERENZIALI. LA BASE DOVRA' AVERE FONDO PIANO E I BOCCHELLI CON INNESTO FEMMINA SARANNO PROVVISTI DI GUARNIZIONE INCORPORATA ATTA A GARANTIRE LA TENUTA ALLA PRESSIONE DI 0,5 BAR. LE GIUNZIONI FRA GLI ELEMENTI DI PROLUNGA SONO PREVISTE CON GUARNIZIONE DI TENUTA A 0,5 BAR. LO SPESSORE DELLA PARETE DEL POZZETTO SARA' ALMENO DI 12 MM. IL CONO SUPERIORE DI CHIUSURA, ECCENTRICO E RINFORZATO. IL POZZETTO E' PREVISTO DI SCALA DI ACCESSO INCORPORATA REALIZZATA IN CONFORMITA' ALLA NORMA DIN 19555.
08 1.5.87.1	P01.E 87 005		DIAMETRO INTERNO 1000/160 ALTEZZA 1160 MM		cad	€ 518.78
08 1.5.87.2	P01.E 87 010		DIAMETRO INTERNO 1000/200 ALTEZZA 1220 MM		cad	€ 540.47
08 1.5.87.3	P01.E 87 015		DIAMETRO INTERNO 1000/250 ALTEZZA 1275 MM		cad	€ 565.78
08 1.5.87.4	P01.E 87 020		DIAMETRO INTERNO 1000/315 ALTEZZA 1330 MM		cad	€ 594.70
08 1.5.87.5	P01.E 87 025		DIAMETRO INTERNO 1000/400 ALTEZZA 1400 MM		cad	€ 772.93
08 1.5.87.6	P01.E 87 030		ELEMENTO DI PROLUNGA E GUARNIZIONE Di 1000 - H 1000 MM		cad	€ 435.63
08 1.5.87.7	P01.E 87 035		ELEMENTO DI PROLUNGA E GUARNIZIONE Di 1000 - H 500 MM		cad	€ 247.64
08 1.5.88	P01.E 88		POZZETTO DI ISPEZIONE DN 600 IN POLIETILENE O POLIPROPILENE, AUTOPORTANTE, COMPOSTO DA BASE PIU' ELEMENTO DI PROLUNGA. LA BASE E' CON FONDO PIANO E PROVVISTA DI UNA SERIE DI NERVATURE DI RINFORZO CIRCONFERENZIALI. I BOCCHELLI CON INNESTO FEMMINA SONO DI TIPO ORIENTABILE, ( OSCILLAZIONE MAX 15° ) E PROVVISTI DI GUARNIZIONE INCORPORATA ATTA A GARANTIRE LA PRESSIONE DI 0,5 BAR. LA GIUNZIONE FRA BASE ED ELEMENTO DI PROLUNGA E' PREVISTA MEDIANTE GUARNIZIONE DI TENUTA A 0,5 BAR.
08 1.5.88.1	P01.E 88 005		DN 600 / 160 H 645 MM GUARNIZIONE COMPRESA		cad	€ 191.61
08 1.5.88.2	P01.E 88 010		DN 600 / 200 H 645 MM GUARNIZIONE COMPRESA		cad	€ 198.84
08 1.5.88.3	P01.E 88 015		DN 600 / 315 H 705 MM GUARNIZIONE COMPRESA		cad	€ 213.30
08 1.5.88.4	P01.E 88 020		DN 600 / 400 H 705 MM GUARNIZIONE COMPRESA		cad	€ 231.37
08 1.5.88.5	P01.E 88 025		DN 600 / 400 H 715 MM GUARNIZIONE COMPRESA		cad	€ 253.06
08 1.5.88.6	P01.E 88 030		ELEMENTO DI PROLUNGA DN 600 SN 4		cad	€ 72.30
08 1.5.89	P01.E 89		TUBAZIONI IN POLIETILENE AD ALTA DENSITA' PE 100 RIVESTITE DA DOPPIO NASTRO IN ALLUMINIO E PROTETTE DA STRATO ESTERNO IN POLIETILENE AD ALTA DENSITA' (PE 100) PER CONDOTTE IN PRESSIONE - UNI 10910
08 1.5.89.1	P01.E 89 005		DE 63, PN 16		m	€ 10.63
08 1.5.89.2	P01.E 89 010		DE 75, PN 16		m	€ 16.49
08 1.5.89.3	P01.E 89 015		DE 90, PN 16		m	€ 20.76
08 1.5.89.4	P01.E 89 020		DE 110, PN 16		m	€ 27.67
08 1.5.89.5	P01.E 89 025		DE 125, PN 16		m	€ 34.52
08 1.5.89.6	P01.E 89 030		DE 140, PN 16		m	€ 41.75
08 1.5.89.7	P01.E 89 035		DE 160, PN 16		m	€ 52.91
08 1.5.89.8	P01.E 89 040		DE 180, PN 16		m	€ 68.26
08 1.5.89.9	P01.E 89 045		DE 200, PN 16		m	€ 81.68
08 1.5.89.10	P01.E 89 050		DE 225, PN 16		m	€ 101.62
08 1.5.89.11	P01.E 89 055		DE 250, PN 16		m	€ 122.71
08 1.5.89.12	P01.E 89 060		DE 63, PN 25		m	€ 13.91
08 1.5.89.13	P01.E 89 065		DE 75, PN 25		m	€ 21.81
08 1.5.89.14	P01.E 89 070		DE 90, PN 25		m	€ 27.42
08 1.5.89.15	P01.E 89 075		DE 110, PN 25		m	€ 37.27
08 1.5.89.16	P01.E 89 080		DE 125, PN 25		m	€ 46.58
08 1.5.89.17	P01.E 89 085		DE 140, PN 25		m	€ 56.52
08 1.5.89.18	P01.E 89 090		DE 160, PN 25		m	€ 71.55
08 1.5.89.19	P01.E 89 095		DE 180, PN 25		m	€ 92.81
08 1.5.89.20	P01.E 89 100		DE 200, PN 25		m	€ 111.73
08 1.5.89.21	P01.E 89 105		DE 225, PN 25		m	€ 138.82
08 1.5.89.22	P01.E 89 110		DE 250, PN 25		m	€ 168.65
08 1.5.90	P01.E 90		TUBAZIONI IN POLIETILENE AD ALTA DENSITA' PE 100 RIVESTITE DA STRATO ESTERNO IN POLIETILENE AD ALTA DENSITA' (PE 100) PER CONDOTTE IN PRESSIONE - UNI 10910
08 1.5.90.1	P01.E 90 005		DE 63, PN 16		m	€ 6.29
08 1.5.90.2	P01.E 90 010		DE 75, PN 16		m	€ 10.91
08 1.5.90.3	P01.E 90 015		DE 90, PN 16		m	€ 13.84
08 1.5.90.4	P01.E 90 020		DE 110, PN 16		m	€ 17.76
08 1.5.90.5	P01.E 90 025		DE 125, PN 16		m	€ 23.73
08 1.5.90.6	P01.E 90 030		DE 140, PN 16		m	€ 30.32
08 1.5.90.7	P01.E 90 035		DE 160, PN 16		m	€ 39.54
08 1.5.90.8	P01.E 90 040		DE 180, PN 16		m	€ 50.62
08 1.5.90.9	P01.E 90 045		DE 200, PN 16		m	€ 61.64
08 1.5.90.10	P01.E 90 050		DE 225, PN 16		m	€ 78.59
08 1.5.90.11	P01.E 90 055		DE 250, PN 16		m	€ 95.66
08 1.5.90.12	P01.E 90 060		DE 63, PN 25		m	€ 8.44
08 1.5.90.13	P01.E 90 065		DE 75, PN 25		m	€ 14.81
08 1.5.90.14	P01.E 90 070		DE 90, PN 25		m	€ 18.65
08 1.5.90.15	P01.E 90 075		DE 110, PN 25		m	€ 24.38
08 1.5.90.16	P01.E 90 080		DE 125, PN 25		m	€ 32.54
08 1.5.90.17	P01.E 90 085		DE 140, PN 25		m	€ 41.62
08 1.5.90.18	P01.E 90 090		DE 160, PN 25		m	€ 54.16
08 1.5.90.19	P01.E 90 095		DE 180, PN 25		m	€ 69.65
08 1.5.90.20	P01.E 90 100		DE 200, PN 25		m	€ 85.26
08 1.5.90.21	P01.E 90 105		DE 225, PN 25		m	€ 108.37
08 1.5.90.22	P01.E 90 110		DE 250, PN 25		m	€ 132.64
08 1.6P01.F			MATERIALI IN VETRORESINA
08 1.6.1	P01.F 01		TUBAZIONI MONOPARETE A SPESSORE COSTANTE IN PRFV (VETRO-RESINA), CONFORMI ALLE NORME UNI 9032 E 9033 CLASSE A o C, PER FOGNATURA, AVENTI RIGIDEZZA VERIFICATA ALL'INTERRAMENTO SECONDO NORME AWWAC.950 e/o ATV PARI A 2500 N/MQ CON GIUNTO A BICCHIERE O A MANICOTTO CON GUARNIZIONE ELASTOMERICA A DOPPIO, TRIPLO O QUADRUPLO LABBRO DI TENUTA, INSERITA NEL MANICOTTO STESSO, TALE DA COSTRUIRE UN FASCIA IN ELASTOMERO PARI ALLA LARGHEZZA DEL MANICOTTO.
08 1.6.1.1	P01.F 01 005		DN 250		m	€ 42.91
08 1.6.1.2	P01.F 01 010		DN 300		m	€ 48.89
08 1.6.1.3	P01.F 01 015		DN 350		m	€ 55.68
08 1.6.1.4	P01.F 01 020		DN 400		m	€ 57.58
08 1.6.1.5	P01.F 01 025		DN 450		m	€ 65.45
08 1.6.1.6	P01.F 01 030		DN 500		m	€ 74.42
08 1.6.1.7	P01.F 01 035		DN 600		m	€ 98.05
08 1.6.1.8	P01.F 01 040		DN 700		m	€ 121.69
08 1.6.1.9	P01.F 01 045		DN 800		m	€ 159.71
08 1.6.1.10	P01.F 01 050		DN 900		m	€ 193.18
08 1.6.1.11	P01.F 01 055		DN 1000		m	€ 220.83
08 1.6.1.12	P01.F 01 060		DN 1200		m	€ 302.04
08 1.6.1.13	P01.F 01 065		DN 1300		m	€ 356.91
08 1.6.1.14	P01.F 01 070		DN 1400		m	€ 437.04
08 1.6.1.15	P01.F 01 075		DN 1500		m	€ 481.31
08 1.6.1.16	P01.F 01 080		DN 1600		m	€ 622.33
08 1.6.2	P01.F 02		TUBAZIONI MONOPARETE A SPESSORE COSTANTE IN PRFV (VETRO-RESINA), CONFORMI ALLE NORME UNI 9032 E 9033 CLASSE A o C, PER FOGNATURA, AVENTI RIGIDEZZA VERIFICATA ALL'INTERRAMENTO SECONDO NORME AWWAC.950 e/o ATV PARI A 5000 N/MQ CON GIUNTO A BICCHIERE O A MANICOTTO CON GUARNIZIONE ELASTOMERICA A DOPPIO, TRIPLO O QUADRUPLO LABBRO DI TENUTA, INSERITA NEL MANICOTTO STESSO, TALE DA COSTRUIRE UN FASCIA IN ELASTOMERO PARI ALLA LARGHEZZA DEL MANICOTTO.
08 1.6.2.1	P01.F 02 005		DN 250		m	€ 45.09
08 1.6.2.2	P01.F 02 010		DN 300		m	€ 51.60
08 1.6.2.3	P01.F 02 015		DN 350		m	€ 58.67
08 1.6.2.4	P01.F 02 020		DN 400		m	€ 62.74
08 1.6.2.5	P01.F 02 025		DN 450		m	€ 70.90
08 1.6.2.6	P01.F 02 030		DN 500		m	€ 81.26
08 1.6.2.7	P01.F 02 035		DN 600		m	€ 107.95
08 1.6.2.8	P01.F 02 040		DN 700		m	€ 135.27
08 1.6.2.9	P01.F 02 045		DN 800		m	€ 182.04
08 1.6.2.10	P01.F 02 050		DN 900		m	€ 215.51
08 1.6.2.11	P01.F 02 055		DN 1000		m	€ 248.31
08 1.6.2.12	P01.F 02 060		DN 1200		m	€ 345.50
08 1.6.2.13	P01.F 02 065		DN 1300		m	€ 409.06
08 1.6.2.14	P01.F 02 070		DN 1400		m	€ 496.79
08 1.6.2.15	P01.F 02 075		DN 1500		m	€ 551.38
08 1.6.2.16	P01.F 02 080		DN 1600		m	€ 703.49
08 1.6.3	P01.F 03		TUBAZIONI MONOPARETE A SPESSORE COSTANTE IN PRFV (VETRO-RESINA), CONFORMI ALLE NORME UNI 9032 E 9033 CLASSE A o C, PER FOGNATURA, AVENTI RIGIDEZZA VERIFICATA ALL'INTERRAMENTO SECONDO NORME AWWAC.950 e/o ATV PARI A 10.000 N/MQ CON GIUNTO A BICCHIERE O A MANICOTTO CON GUARNIZIONE ELASTOMERICA A DOPPIO, TRIPLO O QUADRUPLO LABBRO DI TENUTA, INSERITA NEL MANICOTTO STESSO, TALE DA COSTRUIRE UN FASCIA IN ELASTOMERO PARI ALLA LARGHEZZA DEL MANICOTTO.
08 1.6.3.1	P01.F 03 005		DN 250		m	€ 46.60
08 1.6.3.2	P01.F 03 010		DN 300		m	€ 54.00
08 1.6.3.3	P01.F 03 015		DN 350		m	€ 62.09
08 1.6.3.4	P01.F 03 020		DN 400		m	€ 67.36
08 1.6.3.5	P01.F 03 025		DN 450		m	€ 77.80
08 1.6.3.6	P01.F 03 030		DN 500		m	€ 83.12
08 1.6.3.7	P01.F 03 035		DN 600		m	€ 120.33
08 1.6.3.8	P01.F 03 040		DN 700		m	€ 151.89
08 1.6.3.9	P01.F 03 045		DN 800		m	€ 199.42
08 1.6.3.10	P01.F 03 050		DN 900		m	€ 243.32
08 1.6.3.11	P01.F 03 055		DN 1000		m	€ 282.70
08 1.6.3.12	P01.F 03 060		DN 1200		m	€ 401.18
08 1.6.3.13	P01.F 03 065		DN 1300		m	€ 474.25
08 1.6.3.14	P01.F 03 070		DN 1400		m	€ 572.46
08 1.6.3.15	P01.F 03 075		DN 1500		m	€ 638.52
08 1.6.3.16	P01.F 03 080		DN 1600		m	€ 801.50
08 1.6.4	P01.F 04		PEZZI SPECIALI IN POLIESTERE RINFORZATO CON FIBRE DI VETRO PER FOGNATURE DAL DIAMETRO 150 MM AL DIAMETRO 1000 MM
08 1.6.4.1	P01.F 04 005		...		kg	€ 11.64
08 1.6.5	P01.F 05		POZZETTI MONOLITICI IN PRFV PER TUBAZIONI IN PVC
08 1.6.5.1	P01.F 05 005		DIAMETRO 500, diam. 160		cad	€ 155.43
08 1.6.5.2	P01.F 05 010		DIAMETRO 500, diam. 200		cad	€ 156.25
08 1.6.5.3	P01.F 05 015		DIAMETRO 500, diam. 250		cad	€ 170.67
08 1.6.5.4	P01.F 05 020		DIAMETRO 500, diam. 315		cad	€ 184.52
08 1.6.5.5	P01.F 05 025		DIAMETRO 800, diam. 160		cad	€ 179.53
08 1.6.5.6	P01.F 05 030		DIAMETRO 800, diam. 200		cad	€ 187.84
08 1.6.5.7	P01.F 05 035		DIAMETRO 800, diam. 250		cad	€ 203.36
08 1.6.5.8	P01.F 05 040		DIAMETRO 800, diam. 315		cad	€ 219.97
08 1.6.5.9	P01.F 05 045		DIAMETRO 800, diam. 355		cad	€ 242.15
08 1.6.5.10	P01.F 05 050		DIAMETRO 800, diam. 400		cad	€ 259.88
08 1.6.5.11	P01.F 05 055		DIAMETRO 800, diam. 500		cad	€ 316.39
08 1.6.5.12	P01.F 05 060		DIAMETRO 800, diam. 630		cad	€ 417.24
08 1.6.5.13	P01.F 05 065		DIAMETRO 1000, diam. 160		cad	€ 244.36
08 1.6.5.14	P01.F 05 070		DIAMETRO 1000, diam. 200		cad	€ 253.23
08 1.6.5.15	P01.F 05 075		DIAMETRO 1000, diam. 250		cad	€ 268.18
08 1.6.5.16	P01.F 05 080		DIAMETRO 1000, diam. 315		cad	€ 282.04
08 1.6.5.17	P01.F 05 085		DIAMETRO 1000, diam. 355		cad	€ 316.39
08 1.6.5.18	P01.F 05 090		DIAMETRO 1000, diam. 400		cad	€ 335.24
08 1.6.5.19	P01.F 05 095		DIAMETRO 1000, diam. 500		cad	€ 394.53
08 1.6.5.20	P01.F 05 100		DIAMETRO 1000, diam. 630		cad	€ 485.12
08 1.6.5.21	P01.F 05 105		DIAMETRO 1200, diam. 160		cad	€ 337.73
08 1.6.5.22	P01.F 05 110		DIAMETRO 1200, diam. 200		cad	€ 346.31
08 1.6.5.23	P01.F 05 115		DIAMETRO 1200, diam. 250		cad	€ 362.66
08 1.6.5.24	P01.F 05 120		DIAMETRO 1200, diam. 315		cad	€ 378.74
08 1.6.5.25	P01.F 05 125		DIAMETRO 1200, diam. 355		cad	€ 411.70
08 1.6.5.26	P01.F 05 130		DIAMETRO 1200, diam. 400		cad	€ 431.09
08 1.6.5.27	P01.F 05 135		DIAMETRO 1200, diam. 500		cad	€ 490.39
08 1.6.5.28	P01.F 05 140		DIAMETRO 1200, diam. 630		cad	€ 593.45
08 1.6.6	P01.F 06		POZZETTI MONOLITICI IN PRFV PER TUBAZIONI IN GRES-CERAMICO
08 1.6.6.1	P01.F 06 005		DIAMETRO 500, diam. 150		cad	€ 195.04
08 1.6.6.2	P01.F 06 010		DIAMETRO 500, diam. 200		cad	€ 216.11
08 1.6.6.3	P01.F 06 015		DIAMETRO 500, diam. 250		cad	€ 224.13
08 1.6.6.4	P01.F 06 020		DIAMETRO 500, diam. 300		cad	€ 259.60
08 1.6.6.5	P01.F 06 025		DIAMETRO 800, diam. 160		cad	€ 233.56
08 1.6.6.6	P01.F 06 030		DIAMETRO 800, diam. 200		cad	€ 252.95
08 1.6.6.7	P01.F 06 035		DIAMETRO 800, diam. 250		cad	€ 263.75
08 1.6.6.8	P01.F 06 040		DIAMETRO 800, diam. 300		cad	€ 293.13
08 1.6.6.9	P01.F 06 045		DIAMETRO 800, diam. 350		cad	€ 330.80
08 1.6.6.10	P01.F 06 050		DIAMETRO 800, diam. 400		cad	€ 352.42
08 1.6.6.11	P01.F 06 055		DIAMETRO 800, diam. 500		cad	€ 406.99
08 1.6.6.12	P01.F 06 060		DIAMETRO 800, diam. 600		cad	€ 501.19
08 1.6.6.13	P01.F 06 065		DIAMETRO 1000, diam. 150		cad	€ 296.44
08 1.6.6.14	P01.F 06 070		DIAMETRO 1000, diam. 200		cad	€ 320.83
08 1.6.6.15	P01.F 06 075		DIAMETRO 1000, diam. 250		cad	€ 329.13
08 1.6.6.16	P01.F 06 080		DIAMETRO 1000, diam. 300		cad	€ 357.12
08 1.6.6.17	P01.F 06 085		DIAMETRO 1000, diam. 350		cad	€ 408.93
08 1.6.6.18	P01.F 06 090		DIAMETRO 1000, diam. 400		cad	€ 431.37
08 1.6.6.19	P01.F 06 095		DIAMETRO 1000, diam. 500		cad	€ 472.10
08 1.6.6.20	P01.F 06 100		DIAMETRO 1000, diam. 600		cad	€ 558.54
08 1.6.6.21	P01.F 06 105		DIAMETRO 1200, diam. 150		cad	€ 390.09
08 1.6.6.22	P01.F 06 110		DIAMETRO 1200, diam. 200		cad	€ 413.09
08 1.6.6.23	P01.F 06 115		DIAMETRO 1200, diam. 250		cad	€ 421.13
08 1.6.6.24	P01.F 06 120		DIAMETRO 1200, diam. 300		cad	€ 447.99
08 1.6.6.25	P01.F 06 125		DIAMETRO 1200, diam. 350		cad	€ 508.67
08 1.6.6.26	P01.F 06 130		DIAMETRO 1200, diam. 400		cad	€ 529.73
08 1.6.6.27	P01.F 06 135		DIAMETRO 1200, diam. 500		cad	€ 582.36
08 1.6.6.28	P01.F 06 140		DIAMETRO 1200, diam. 600		cad	€ 635.84
08 1.6.7	P01.F 07		TUBI PROLUNGA IN PRFV PER POZZETTI
08 1.6.7.1	P01.F 07 005		DIAMETRO 500		m	€ 108.65
08 1.6.7.2	P01.F 07 010		DIAMETRO 800		m	€ 190.14
08 1.6.7.3	P01.F 07 015		DIAMETRO 1000		m	€ 287.92
08 1.6.8	P01.F 08		INNESTI SUPPLEMENTARI PVC E PEAD A PARETI LISCIA O STRUTTURATA
08 1.6.8.1	P01.F 08 005		DIAMETRO 160		cad	€ 27.16
08 1.6.8.2	P01.F 08 010		DIAMETRO 200		cad	€ 32.60
08 1.6.8.3	P01.F 08 015		DIAMETRO 250		cad	€ 48.89
08 1.6.8.4	P01.F 08 020		DIAMETRO 315		cad	€ 70.62
08 1.6.8.5	P01.F 08 025		DIAMETRO 355		cad	€ 76.05
08 1.6.8.6	P01.F 08 030		DIAMETRO 400		cad	€ 81.49
08 1.6.8.7	P01.F 08 035		DIAMETRO 500		cad	€ 130.38
08 1.6.8.8	P01.F 08 040		DIAMETRO 630		cad	€ 217.29
08 1.6.9	P01.F 09		INNESTI SUPPLEMENTARI GRES-FIBROCEMENTO E GHISA
08 1.6.9.1	P01.F 09 005		DIAMETRO 150		cad	€ 65.19
08 1.6.9.2	P01.F 09 010		DIAMETRO 200		cad	€ 73.34
08 1.6.9.3	P01.F 09 015		DIAMETRO 250		cad	€ 81.49
08 1.6.9.4	P01.F 09 020		DIAMETRO 300		cad	€ 114.09
08 1.6.9.5	P01.F 09 025		DIAMETRO 350		cad	€ 130.38
08 1.6.9.6	P01.F 09 030		DIAMETRO 400		cad	€ 160.25
08 1.6.9.7	P01.F 09 035		DIAMETRO 500		cad	€ 211.86
08 1.6.9.8	P01.F 09 040		DIAMETRO 600		cad	€ 277.05
08 1.7P01.G			MATERIALI PER RIVESTIMENTI - ISOLANTI
08 1.7.1	P01.G 01		ELEMENTI TRAFILATI IN KLINKER PER RIVESTIMENTI COSTITUITI DA LISTELLI NORMALI DELLE DIMENSIONI DI CM.6X23 CIRCA, ESCLUSI I PEZZI SPECIALI (ANGOLARI, ARCHITRAVI, MEZZI LISTELLI, ECC.)
08 1.7.1.1	P01.G 01 005		COLORE ROSSO CHIARO		mq	€ 14.88
08 1.7.1.2	P01.G 01 010		COLORI CHIARI CORRENTI (AVORIO-SABBIA-ROSATO)		mq	€ 14.88
08 1.7.1.3	P01.G 01 015		COLORI CHIARI SPECIALI (AVANA-GRIGIO SABBIA-EC.)		mq	€ 14.88
08 1.7.2	P01.G 02		ELEMENTI TRAFILATI IN KLINKER CERAMICO SMALTATO LUCIDO OD OPACO, PER RIVESTIMENTO DI PISCINE
08 1.7.2.1	P01.G 02 005		COLORI CORRENTI		mq	€ 21.46
08 1.7.2.2	P01.G 02 010		COLORI SPECIALI		mq	€ 25.46
08 1.7.3	P01.G 03		RESINA EPOSSIDICA BICOMPONENTE AUTOLIVELLANTE AD ALTISSIMA RESISTENZA ALL'USURA PER FORMAZIONE DI PAVIMENTAZIONE INTERNA
08 1.7.3.1	P01.G 03 005		USO INDUSTRIALE		kg	€ 6.77
08 1.7.4	P01.G 04		PRODOTTI IMPERMEABILIZZANTI E PROTETTIVI A BASE DI ELASTOMERI POLIURETANO CATRAME PER RIVESTIMENTI ANTICORROSIVI DI OPERE IN CLS QUALI: CANALI, TUBAZIONI, VASCHE, IMPIANTI DI DEPURAZIONE, ESTRADOSSO DI CONDOTTE INTERRATE, ECC.; IMPERMEABILIZZAZIONE DI MURATURE CONTROTERRA, RIVESTIMENTO INTERNO DI DIGESTORI PER LA PRODUZIONE DEI BIOGAS.
08 1.7.4.1	P01.G 04 005		...		kg	€ 11.37
08 1.7.5	P01.G 05		PRODOTTI PROTETTIVI A BASE DI ELASTOMERI EPOSSIDICI e/o POLIURETANICI PER LA PROTEZIONE DI STRUTTURE IN C.A. QUALI : BARRIERE, CORDOLI, VIADOTTI; IMPERMEABILIZZAZIONE DI CANALI, TUBAZIONI, PARAMENTI A MONTE DI DIGHE; RIVESTIMENTI ELASTICI PER IMPIANTI DI DEPURAZIONE E COLLETTORI FOGNARI.
08 1.7.5.1	P01.G 05 005		...		kg	€ 19.24
08 1.7.6	P01.G 06		PRODOTTI EPOSSIDICI SENZA SOLVENTE, ANTICORROSIVI ANTIACIDO PER LA PROTEZIONE DEL CALCESTRUZZO NEGLI IMPIANTI DI DEPURAZIONE DALLE ACQUE E NEI COLLETTORI FOGNARI .
08 1.7.6.1	P01.G 06 005		...		kg	€ 12.83
08 1.7.7	P01.G 07		POLISTIROLO ESPANSO
08 1.7.7.1	P01.G 07 005		DENSITA' 15 KG/MC.		mc	€ 62.94
08 1.7.7.2	P01.G 07 010		DENSITA' 20 KG/MC.		mc	€ 82.96
08 1.7.7.3	P01.G 07 015		DENSITA' 30 KG/MC.		mc	€ 123.02
08 1.7.8	P01.G 08		PROVVISTA DI PANNELLI RIGIDI IN LANA DI ROCCIA IDROREPELLENTE LEGATA CON RESINE TERMOINDURENTI, PER ISOLAMENTI TERMOACUSTICI, RIVESTITI SU UNA FACCIA CON STRATO BITUMINOSO ARMATO CON VELO DI VETRO E FILM IN POLIPROPILENE, AVENTI DENSITA' NON INFERIORE A 150 KG/MC., ELEVATA RESISTENZA A COMPRESSIONE E STABILITA' DIMENSIONALE, CERTIFICATI PER LA CLASSE 0 DI REAZIONE AL FUOCO:
08 1.7.8.1	P01.G 08 005		SPESSORE MM. 30		mq	€ 5.00
08 1.7.8.2	P01.G 08 010		SPESSORE MM. 40		mq	€ 6.69
08 1.7.8.3	P01.G 08 015		SPESSORE MM. 50		mq	€ 8.33
08 1.7.8.4	P01.G 08 020		SPESSORE MM. 60		mq	€ 10.03
08 1.7.9	P01.G 09		CORDOLO BENTONITICO IDROESPANSIVO (WATERSTOP)
08 1.7.9.1	P01.G 09 005		SEZ. 25X25 MM		m	€ 13.46
08 1.7.9.2	P01.G 09 010		SEZ. 20X2 MM		m	€ 6.49
08 1.7.9.3	P01.G 09 015		SEZ. 20x3 MM		m	€ 8.20
08 1.7.9.4	P01.G 09 020		SEZ. 20x5 MM		m	€ 10.36
08 1.7.10	P01.G 10		PROVVISTA DI MEMBRANE DI POLIETILENE SEMIRIGIDO AD ALTA DENSITA’ (HDPE)
08 1.7.10.1	P01.G 10 005		M 20, ALTEZZA VARIABILE		mq	€ 3.75
08 1.8P01.H			MATERIALI METALLICI
08 1.8.1	P01.H 01		IN ACCIAIO INOSSIDABILE TIPO 18/8
08 1.8.1.1	P01.H 01 005		...		kg	€ 4.57
08 1.8.2	P01.H 02		IN LEGA CROMO ALLUMINIO
08 1.8.2.1	P01.H 02 005		...		kg	€ 3.21
08 1.8.3	P01.H 03		IN LEGA LEGGERA DI ALLUMINIO
08 1.8.3.1	P01.H 03 005		...		kg	€ 3.02
08 1.8.4	P01.H 04		TUBI IN GHISA SFEROIDALE PER FOGNATURA, CON GIUNTI TIPO RAPIDO E GUARNIZIONI IN ELASTOMERO; RIVESTITI INTERNAMENTE CON CEMENTO ALLUMINOSO; CONFORMI ALLA NORMA UNI EN 598.
08 1.8.4.1	P01.H 04 005		PER TUBI DN 100 mm.		m	€ 24.80
08 1.8.4.2	P01.H 04 010		PER TUBI DN 125 mm.		m	€ 34.40
08 1.8.4.3	P01.H 04 015		PER TUBI DN 150 mm.		m	€ 37.00
08 1.8.4.4	P01.H 04 020		PER TUBI DN 200 mm.		m	€ 49.80
08 1.8.4.5	P01.H 04 025		PER TUBI DN 250 mm.		m	€ 65.00
08 1.8.4.6	P01.H 04 030		PER TUBI DN 300 mm.		m	€ 82.90
08 1.8.4.7	P01.H 04 035		PER TUBI DN 350 mm.		m	€ 106.70
08 1.8.4.8	P01.H 04 040		PER TUBI DN 400 mm.		m	€ 127.20
08 1.8.4.9	P01.H 04 045		PER TUBI DN 450 mm.		m	€ 146.80
08 1.8.4.10	P01.H 04 050		PER TUBI DN 500 mm.		m	€ 161.30
08 1.8.4.11	P01.H 04 055		PER TUBI DN 600 mm.		m	€ 210.15
08 1.8.4.12	P01.H 04 060		PER TUBI DN 700 mm.		m	€ 287.80
08 1.8.4.13	P01.H 04 065		PER TUBI DN 800 mm.		m	€ 352.00
08 1.8.4.14	P01.H 04 070		PER TUBI DN 900 mm.		m	€ 418.70
08 1.8.4.15	P01.H 04 075		PER TUBI DN 1000 mm.		m	€ 478.00
08 1.8.4.16	P01.H 04 080		PER TUBI DN 1200 mm.		m	€ 780.00
08 1.8.5	P01.H 05		PEZZI SPECIALI PER TUBI IN GHISA SFEROIDALE PER FOGNATURE CONFORMI ALLA NORMA UNI EN 598 (TI, CURVE, RIDUZIONI, IMBOCCHI, TAZZE)
08 1.8.5.1	P01.H 05 001		TI A 3 BICCHIERI A GIUNTO AUTOMATICO RAPIDO
08 1.8.5.2	P01.H 05 005		TI 3 BICCHIERI DN 100/ 100 /100		cad	€ 105.28
08 1.8.5.3	P01.H 05 010		TI 3 BICCHIERI DN 125/ 100 /125		cad	€ 121.97
08 1.8.5.4	P01.H 05 015		TI 3 BICCHIERI DN 125/ 125 /125		cad	€ 123.11
08 1.8.5.5	P01.H 05 020		TI 3 BICCHIERI DN 150/ 100 /150		cad	€ 140.37
08 1.8.5.6	P01.H 05 025		TI 3 BICCHIERI DN 150/ 125 /150		cad	€ 141.53
08 1.8.5.7	P01.H 05 030		TI 3 BICCHIERI DN 150/ 150 /150		cad	€ 142.67
08 1.8.5.8	P01.H 05 035		TI 3 BICCHIERI DN 200/ 100 /200		cad	€ 193.88
08 1.8.5.9	P01.H 05 040		TI 3 BICCHIERI DN 200/ 125 /200		cad	€ 195.03
08 1.8.5.10	P01.H 05 045		TI 3 BICCHIERI DN 200/ 150 /200		cad	€ 196.18
08 1.8.5.11	P01.H 05 050		TI 3 BICCHIERI DN 200/ 200 /200		cad	€ 200.78
08 1.8.5.12	P01.H 05 055		TI 3 BICCHIERI DN 250/ 150 /250		cad	€ 396.39
08 1.8.5.13	P01.H 05 060		TI 3 BICCHIERI DN 250/ 200 /250		cad	€ 398.69
08 1.8.5.14	P01.H 05 065		TI 3 BICCHIERI DN 250/ 250 /250		cad	€ 410.77
08 1.8.5.15	P01.H 05 070		TI 3 BICCHIERI DN 300/ 150 /300		cad	€ 526.97
08 1.8.5.16	P01.H 05 075		TI 3 BICCHIERI DN 300/ 200 /300		cad	€ 530.43
08 1.8.5.17	P01.H 05 080		TI 3 BICCHIERI DN 300/ 250 /300		cad	€ 534.46
08 1.8.5.18	P01.H 05 085		TI 3 BICCHIERI DN 300/ 300 /300		cad	€ 540.20
08 1.8.5.19	P01.H 05 090		TI A 2 BICCHIERI E FLANGIA A GIUNTO AUTOMATICO RAPIDO
08 1.8.5.20	P01.H 05 095		TI 2 BICCH./FL DN 100/100/100		cad	€ 77.09
08 1.8.5.21	P01.H 05 100		TI 2 BICCH./FL DN 125/100/125		cad	€ 90.32
08 1.8.5.22	P01.H 05 105		TI 2 BICCH./FL DN 125/125/125		cad	€ 92.62
08 1.8.5.23	P01.H 05 110		TI 2 BICCH./FL DN 150/100/150		cad	€ 107.58
08 1.8.5.24	P01.H 05 115		TI 2 BICCH./FL DN 150/125/150		cad	€ 104.71
08 1.8.5.25	P01.H 05 120		TI 2 BICCH./FL DN 150/150/150		cad	€ 107.01
08 1.8.5.26	P01.H 05 125		TI 2 BICCH./FL DN 200/100/200		cad	€ 147.27
08 1.8.5.27	P01.H 05 130		TI 2 BICCH./FL DN 200/125/200		cad	€ 147.27
08 1.8.5.28	P01.H 05 135		TI 2 BICCH./FL DN 200/150/200		cad	€ 147.27
08 1.8.5.29	P01.H 05 140		TI 2 BICCH./FL DN 200/200/200		cad	€ 147.27
08 1.8.5.30	P01.H 05 145		TI 2 BICCH./FL DN 250/100/250		cad	€ 251.40
08 1.8.5.31	P01.H 05 150		TI 2 BICCH./FL DN 250/150/250		cad	€ 246.23
08 1.8.5.32	P01.H 05 155		TI 2 BICCH./FL DN 250/200/250		cad	€ 251.40
08 1.8.5.33	P01.H 05 160		TI 2 BICCH./FL DN 250/250/250		cad	€ 251.40
08 1.8.5.34	P01.H 05 165		TI 2 BICCH./FL DN 300/100/300		cad	€ 421.12
08 1.8.5.35	P01.H 05 170		TI 2 BICCH./FL DN 300/150/300		cad	€ 421.12
08 1.8.5.36	P01.H 05 175		TI 2 BICCH./FL DN 300/200/300		cad	€ 430.33
08 1.8.5.37	P01.H 05 180		TI 2 BICCH./FL DN 300/300/300		cad	€ 429.18
08 1.8.5.38	P01.H 05 185		TI 2 BICCH./FL DN 350/100/350		cad	€ 428.02
08 1.8.5.39	P01.H 05 190		TI 2 BICCH./FL DN 350/150/350		cad	€ 441.84
08 1.8.5.40	P01.H 05 200		TI 2 BICCH./FL DN 350/200/350		cad	€ 436.08
08 1.8.5.41	P01.H 05 205		TI 2 BICCH./FL DN 350/350/350		cad	€ 506.27
08 1.8.5.42	P01.H 05 210		TI 2 BICCH./FL DN 400/100/400		cad	€ 471.74
08 1.8.5.43	P01.H 05 215		TI 2 BICCH./FL DN 400/150/400		cad	€ 487.28
08 1.8.5.44	P01.H 05 220		TI 2 BICCH./FL DN 400/200/400		cad	€ 512.02
08 1.8.5.45	P01.H 05 225		TI 2 BICCH./FL DN 400/400/400		cad	€ 529.86
08 1.8.5.46	P01.H 05 230		TI 2 BICCH./FL DN 500/100/500		cad	€ 953.28
08 1.8.5.47	P01.H 05 235		TI 2 BICCH./FL DN 500/150/500		cad	€ 953.28
08 1.8.5.48	P01.H 05 240		TI 2 BICCH./FL DN 500/200/500		cad	€ 967.66
08 1.8.5.49	P01.H 05 245		TI 2 BICCH./FL DN 500/400/500		cad	€ 1'033.82
08 1.8.5.50	P01.H 05 250		TI 2 BICCH./FL DN 500/500/500		cad	€ 1'048.78
08 1.8.5.51	P01.H 05 255		TI 2 BICCH./FL DN 600/100/600		cad	€ 1'347.36
08 1.8.5.52	P01.H 05 260		TI 2 BICCH./FL DN 600/200/600		cad	€ 1'361.18
08 1.8.5.53	P01.H 05 265		TI 2 BICCH./FL DN 600/400/600		cad	€ 1'482.56
08 1.8.5.54	P01.H 05 270		TI 2 BICCH./FL DN 600/600/600		cad	€ 1'495.21
08 1.8.5.55	P01.H 05 275		TI 2 BICCH./FL DN 700/150/700		cad	€ 1'492.92
08 1.8.5.56	P01.H 05 280		TI 2 BICCH./FL DN 700/200/700		cad	€ 1'553.90
08 1.8.5.57	P01.H 05 285		TI 2 BICCH./FL DN 700/400/700		cad	€ 2'013.56
08 1.8.5.58	P01.H 05 290		TI 2 BICCH./FL DN 700/700/700		cad	€ 2'390.97
08 1.8.5.59	P01.H 05 295		TI 2 BICCH./FL DN 800/150/800		cad	€ 2'484.16
08 1.8.5.60	P01.H 05 300		TI 2 BICCH./FL DN 800/200/800		cad	€ 2'504.87
08 1.8.5.61	P01.H 05 305		TI 2 BICCH./FL DN 800/400/800		cad	€ 2'538.25
08 1.8.5.62	P01.H 05 310		TI 2 BICCH./FL DN 800/800/800		cad	€ 2'713.71
08 1.8.5.63	P01.H 05 315		TI 2 BICCH./FL DN 900/200/900		cad	€ 2'571.04
08 1.8.5.64	P01.H 05 320		TI 2 BICCH./FL DN 900/400/900		cad	€ 2'769.51
08 1.8.5.65	P01.H 05 325		TI 2 BICCH./FL DN 900/900/900		cad	€ 3'939.11
08 1.8.5.66	P01.H 05 330		TI 2 BICCH./FL DN 1000/150/1000		cad	€ 2'899.53
08 1.8.5.67	P01.H 05 335		TI 2 BICCH./FL DN 1000/200/1000		cad	€ 2'932.32
08 1.8.5.68	P01.H 05 340		TI 2 BICCH./FL DN 1000/400/1000		cad	€ 2'503.55
08 1.8.5.69	P01.H 05 345		TI 2 BICCH./FL DN 1000/1000/1000		cad	€ 4'814.15
08 1.8.5.70	P01.H 05 350		RIDUZIONI A DUE BICCHIERI A GIUNTO RAPIDO
08 1.8.5.71	P01.H 05 355		RIDUZIONE DN 125/100		cad	€ 145.45
08 1.8.5.72	P01.H 05 360		RIDUZIONE DN 150/100		cad	€ 166.09
08 1.8.5.73	P01.H 05 365		RIDUZIONE DN 200/150		cad	€ 224.88
08 1.8.5.74	P01.H 05 370		RIDUZIONE DN 250/200		cad	€ 291.59
08 1.8.5.75	P01.H 05 375		RIDUZIONE DN 300/200		cad	€ 376.34
08 1.8.5.76	P01.H 05 380		RIDUZIONE DN 300/250		cad	€ 380.59
08 1.8.5.77	P01.H 05 385		RIDUZIONE DN 350/300		cad	€ 457.52
08 1.8.5.78	P01.H 05 390		RIDUZIONE DN 400/300		cad	€ 510.24
08 1.8.5.79	P01.H 05 395		RIDUZIONE DN 500/400		cad	€ 1'133.51
08 1.8.5.80	P01.H 05 400		RIDUZIONE DN 600/500		cad	€ 1'480.41
08 1.8.5.81	P01.H 05 405		CURVE A 2 BICCHIERI A 90° A GIUNTO AUTOMATICO RAPIDO
08 1.8.5.82	P01.H 05 410		CURVA 90° A 2 BICCH. DN 100		cad	€ 73.65
08 1.8.5.83	P01.H 05 415		CURVA 90° A 2 BICCH. DN 150		cad	€ 101.26
08 1.8.5.84	P01.H 05 420		CURVA 90° A 2 BICCH. DN 200		cad	€ 142.10
08 1.8.5.85	P01.H 05 425		CURVA 90° A 2 BICCH. DN 250		cad	€ 240.48
08 1.8.5.86	P01.H 05 430		CURVA 90° A 2 BICCH. DN 300		cad	€ 369.92
08 1.8.5.87	P01.H 05 435		CURVE A 2 BICCHIERI A 45° A GIUNTO AUTOMATICO RAPIDO
08 1.8.5.88	P01.H 05 440		CURVA 45° A 2 BICCH. DN 100		cad	€ 78.25
08 1.8.5.89	P01.H 05 445		CURVA 45° A 2 BICCH. DN 125		cad	€ 92.04
08 1.8.5.90	P01.H 05 450		CURVA 45° A 2 BICCH. DN 150		cad	€ 107.01
08 1.8.5.91	P01.H 05 455		CURVA 45° A 2 BICCH. DN 200		cad	€ 147.27
08 1.8.5.92	P01.H 05 460		CURVA 45° A 2 BICCH. DN 250		cad	€ 251.40
08 1.8.5.93	P01.H 05 465		CURVA 45° A 2 BICCH. DN 300		cad	€ 371.07
08 1.8.5.94	P01.H 05 470		CURVA 45° A 2 BICCH. DN 350		cad	€ 396.39
08 1.8.5.95	P01.H 05 475		CURVA 45° A 2 BICCH. DN 400		cad	€ 436.08
08 1.8.5.96	P01.H 05 480		CURVA 45° A 2 BICCH. DN 450		cad	€ 530.43
08 1.8.5.97	P01.H 05 485		CURVA 45° A 2 BICCH. DN 500		cad	€ 839.95
08 1.8.5.98	P01.H 05 490		CURVA 45° A 2 BICCH. DN 600		cad	€ 1'222.53
08 1.8.5.99	P01.H 05 495		CURVA 45° A 2 BICCH. DN 700		cad	€ 1'561.95
08 1.8.5.100	P01.H 05 500		CURVA 45° A 2 BICCH. DN 800		cad	€ 2'120.57
08 1.8.5.101	P01.H 05 505		CURVA 45° A 2 BICCH. DN 900		cad	€ 2'478.99
08 1.8.5.102	P01.H 05 510		CURVA 45° A 2 BICCH. DN 1000		cad	€ 4'006.42
08 1.8.5.103	P01.H 05 515		CURVE A 2 BICCHIERI A 22°30' A GIUNTO AUTOMATICO RAPIDO
08 1.8.5.104	P01.H 05 520		CURVA 22°30' A 2 BICCH. DN 100		cad	€ 76.51
08 1.8.5.105	P01.H 05 525		CURVA 22°30' A 2 BICCH. DN 125		cad	€ 92.04
08 1.8.5.106	P01.H 05 530		CURVA 22°30' A 2 BICCH. DN 150		cad	€ 107.01
08 1.8.5.107	P01.H 05 535		CURVA 22°30' A 2 BICCH. DN 200		cad	€ 151.31
08 1.8.5.108	P01.H 05 540		CURVA 22°30' A 2 BICCH. DN 250		cad	€ 251.40
08 1.8.5.109	P01.H 05 545		CURVA 22°30' A 2 BICCH. DN 300		cad	€ 377.97
08 1.8.5.110	P01.H 05 550		CURVA 22°30' A 2 BICCH. DN 350		cad	€ 359.57
08 1.8.5.111	P01.H 05 555		CURVA 22°30' A 2 BICCH. DN 400		cad	€ 396.39
08 1.8.5.112	P01.H 05 560		CURVA 22°30' A 2 BICCH. DN 450		cad	€ 478.09
08 1.8.5.113	P01.H 05 565		CURVA 22°30' A 2 BICCH. DN 500		cad	€ 620.18
08 1.8.5.114	P01.H 05 570		CURVA 22°30' A 2 BICCH. DN 600		cad	€ 855.48
08 1.8.5.115	P01.H 05 575		CURVA 22°30' A 2 BICCH. DN 700		cad	€ 1'092.50
08 1.8.5.116	P01.H 05 580		CURVA 22°30' A 2 BICCH. DN 800		cad	€ 1'460.70
08 1.8.5.117	P01.H 05 585		CURVA 22°30' A 2 BICCH. DN 900		cad	€ 1'587.26
08 1.8.5.118	P01.H 05 590		CURVA 22°30' A 2 BICCH. DN 1000		cad	€ 2'255.77
08 1.8.5.119	P01.H 05 595		CURVE A 2 BICCHIERI A 11°15' A GIUNTO AUTOMATICO RAPIDO
08 1.8.5.120	P01.H 05 600		CURVA 11°15' A 2 BICCH. DN 100		cad	€ 76.51
08 1.8.5.121	P01.H 05 605		CURVA 11°15' A 2 BICCH. DN 125		cad	€ 90.32
08 1.8.5.122	P01.H 05 610		CURVA 11°15' A 2 BICCH. DN 150		cad	€ 104.71
08 1.8.5.123	P01.H 05 615		CURVA 11°15' A 2 BICCH. DN 200		cad	€ 151.31
08 1.8.5.124	P01.H 05 620		CURVA 11°15' A 2 BICCH. DN 250		cad	€ 251.40
08 1.8.5.125	P01.H 05 625		CURVA 11°15' A 2 BICCH. DN 300		cad	€ 377.97
08 1.8.5.126	P01.H 05 630		CURVA 11°15' A 2 BICCH. DN 350		cad	€ 351.52
08 1.8.5.127	P01.H 05 635		CURVA 11°15' A 2 BICCH. DN 400		cad	€ 396.39
08 1.8.5.128	P01.H 05 640		CURVA 11°15' A 2 BICCH. DN 450		cad	€ 478.09
08 1.8.5.129	P01.H 05 645		CURVA 11°15' A 2 BICCH. DN 500		cad	€ 620.18
08 1.8.5.130	P01.H 05 650		CURVA 11°15' A 2 BICCH. DN 600		cad	€ 855.48
08 1.8.5.131	P01.H 05 655		CURVA 11°15' A 2 BICCH. DN 700		cad	€ 1'092.50
08 1.8.5.132	P01.H 05 660		CURVA 11°15' A 2 BICCH. DN 800		cad	€ 1'460.70
08 1.8.5.133	P01.H 05 665		CURVA 11°15' A 2 BICCH. DN 900		cad	€ 1'587.26
08 1.8.5.134	P01.H 05 670		CURVA 11°15' A 2 BICCH. DN 1000		cad	€ 2'255.77
08 1.8.5.135	P01.H 05 675		PIATTO CHIUSURA (FLANGIA CIECA)
08 1.8.5.136	P01.H 05 680		PIATTO CHIUSURA DN 100		cad	€ 20.71
08 1.8.5.137	P01.H 05 685		PIATTO CHIUSURA DN 125		cad	€ 29.34
08 1.8.5.138	P01.H 05 690		PIATTO CHIUSURA DN 150		cad	€ 29.34
08 1.8.5.139	P01.H 05 695		PIATTO CHIUSURA DN 200		cad	€ 36.25
08 1.8.5.140	P01.H 05 700		PIATTO CHIUSURA DN 250		cad	€ 103.55
08 1.8.5.141	P01.H 05 705		PIATTO CHIUSURA DN 300		cad	€ 121.39
08 1.8.5.142	P01.H 05 710		PIATTO CHIUSURA DN 350		cad	€ 109.32
08 1.8.5.143	P01.H 05 715		PIATTO CHIUSURA DN 400		cad	€ 140.95
08 1.8.5.144	P01.H 05 720		PIATTO CHIUSURA DN 450		cad	€ 157.06
08 1.8.5.145	P01.H 05 725		PIATTO CHIUSURA DN 500		cad	€ 170.29
08 1.8.5.146	P01.H 05 730		PIATTO CHIUSURA DN 600		cad	€ 253.71
08 1.8.5.147	P01.H 05 735		PIATTO CHIUSURA DN 700		cad	€ 449.31
08 1.8.5.148	P01.H 05 740		PIATTO CHIUSURA DN 800		cad	€ 545.39
08 1.8.5.149	P01.H 05 745		PIATTO CHIUSURA DN 900		cad	€ 645.49
08 1.8.5.150	P01.H 05 750		PIATTO CHIUSURA DN 1000		cad	€ 796.23
08 1.8.5.151	P01.H 05 755		IMBOCCHI
08 1.8.5.152	P01.H 05 760		IMBOCCO P.LISCIA / FL DN 100		cad	€ 37.98
08 1.8.5.153	P01.H 05 765		IMBOCCO P.LISCIA / FL DN 125		cad	€ 48.32
08 1.8.5.154	P01.H 05 770		IMBOCCO P.LISCIA / FL DN 150		cad	€ 54.09
08 1.8.5.155	P01.H 05 775		IMBOCCO P.LISCIA / FL DN 200		cad	€ 71.34
08 1.8.5.156	P01.H 05 780		IMBOCCO P.LISCIA / FL DN 250		cad	€ 195.60
08 1.8.5.157	P01.H 05 785		IMBOCCO P.LISCIA / FL DN 300		cad	€ 265.79
08 1.8.5.158	P01.H 05 790		IMBOCCO P.LISCIA / FL DN 350		cad	€ 213.44
08 1.8.5.159	P01.H 05 795		IMBOCCO P.LISCIA / FL DN 400		cad	€ 236.45
08 1.8.5.160	P01.H 05 800		IMBOCCO P.LISCIA / FL DN 450		cad	€ 247.96
08 1.8.5.161	P01.H 05 805		IMBOCCO P.LISCIA / FL DN 500		cad	€ 291.68
08 1.8.5.162	P01.H 05 810		IMBOCCO P.LISCIA / FL DN 600		cad	€ 377.40
08 1.8.5.163	P01.H 05 815		IMBOCCO P.LISCIA / FL DN 700		cad	€ 544.24
08 1.8.5.164	P01.H 05 820		IMBOCCO P.LISCIA / FL DN 800		cad	€ 704.60
08 1.8.5.165	P01.H 05 825		IMBOCCO P.LISCIA / FL DN 900		cad	€ 820.95
08 1.8.5.166	P01.H 05 830		IMBOCCO P.LISCIA / FL DN 1000		cad	€ 847.42
08 1.8.5.167	P01.H 05 835		TAZZA
08 1.8.5.168	P01.H 05 840		TAZZA BICCH. / FL DN 100		cad	€ 48.04
08 1.8.5.169	P01.H 05 845		TAZZA BICCH. / FL DN 125		cad	€ 55.86
08 1.8.5.170	P01.H 05 850		TAZZA BICCH. / FL DN 150		cad	€ 66.47
08 1.8.5.171	P01.H 05 855		TAZZA BICCH. / FL DN 200		cad	€ 92.72
08 1.8.5.172	P01.H 05 860		TAZZA BICCH. / FL DN 250		cad	€ 156.94
08 1.8.5.173	P01.H 05 865		TAZZA BICCH. / FL DN 300		cad	€ 203.31
08 1.8.5.174	P01.H 05 870		TAZZA BICCH. / FL DN 350		cad	€ 234.03
08 1.8.5.175	P01.H 05 875		TAZZA BICCH. / FL DN 400		cad	€ 250.79
08 1.8.5.176	P01.H 05 880		TAZZA BICCH. / FL DN 450		cad	€ 302.17
08 1.8.5.177	P01.H 05 885		TAZZA BICCH. / FL DN 500		cad	€ 434.54
08 1.8.5.178	P01.H 05 890		TAZZA BICCH. / FL DN 600		cad	€ 590.38
08 1.8.5.179	P01.H 05 895		TAZZA BICCH. / FL DN 700		cad	€ 760.19
08 1.8.5.180	P01.H 05 900		TAZZA BICCH. / FL DN 800		cad	€ 998.13
08 1.8.5.181	P01.H 05 905		TAZZA BICCH. / FL DN 900		cad	€ 1'205.35
08 1.8.5.182	P01.H 05 910		TAZZA BICCH. / FL DN 1000		cad	€ 1'603.59
08 1.8.6	P01.H 06		PEZZI SPECIALI PER TUBI IN GHISA SFEROIDALE PER FOGNATURE CONFORMI ALLA NORMA UNI EN 598 (ALLACCI, PLACCHE, BOTOLE, MANICOTTI)
08 1.8.6.1	P01.H 06 005		...
08 1.8.6.2	P01.H 06 010		ALLACCI ORIENTABILI PER IMMISSIONI
08 1.8.6.3	P01.H 06 015		ALLACCI ORIENTABILI A INTAGLIO CIRCOLARE DN 250-300/ALL. DN 125		cad	€ 185.25
08 1.8.6.4	P01.H 06 020		ALLACCI ORIENTABILI A INTAGLIO CIRCOLARE DN 250-300/ALL. DN 150		cad	€ 198.48
08 1.8.6.5	P01.H 06 025		ALLACCI ORIENTABILI A INTAGLIO CIRCOLARE DN 350-600/ALL. DN 125		cad	€ 185.25
08 1.8.6.6	P01.H 06 030		ALLACCI ORIENTABILI A INTAGLIO CIRCOLARE DN 350-600/ALL. DN 150		cad	€ 194.45
08 1.8.6.7	P01.H 06 035		ALLACCI ORIENTABILI A INTAGLIO CIRCOLARE DN 400/ALL. DN 200		cad	€ 220.92
08 1.8.6.8	P01.H 06 040		ALLACCI ORIENTABILI A INTAGLIO CIRCOLARE DN 450-600/ALL. DN 200		cad	€ 249.68
08 1.8.6.9	P01.H 06 045		ALLACCI ORIENTABILI A INTAGLIO CIRCOLARE DN 700-1200/ALL. DN 125		cad	€ 194.45
08 1.8.6.10	P01.H 06 050		ALLACCI ORIENTABILI A INTAGLIO CIRCOLARE DN 700-1200/ALL. DN 150		cad	€ 194.45
08 1.8.6.11	P01.H 06 055		ALLACCI ORIENTABILI A INTAGLIO CIRCOLARE DN 700-800/ALL. DN 200		cad	€ 249.68
08 1.8.6.12	P01.H 06 060		ALLACCI ORIENTABILI A INTAGLIO CIRCOLARE DN 900-1200/ALL. DN 200		cad	€ 249.68
08 1.8.6.13	P01.H 06 065		ALLACCI A SELLA PER IMMISSIONI
08 1.8.6.14	P01.H 06 070		ALLACCI A SELLA A 90° AD INTAGLIO CIRCOLARE DN 250/ALL. DN 150		cad	€ 108.74
08 1.8.6.15	P01.H 06 075		ALLACCI A SELLA A 90° AD INTAGLIO CIRCOLARE DN 300/ALL. DN 150		cad	€ 108.74
08 1.8.6.16	P01.H 06 080		ALLACCI A SELLA A 90° AD INTAGLIO CIRCOLARE DN 350-400/ALL. DN 150		cad	€ 108.74
08 1.8.6.17	P01.H 06 085		ALLACCI A SELLA A 90° AD INTAGLIO CIRCOLARE DN 450-600/ALL. DN 150		cad	€ 235.88
08 1.8.6.18	P01.H 06 090		ALLACCI A SELLA A 90° AD INTAGLIO CIRCOLARE DN 700-1200/ALL. DN 150		cad	€ 235.88
08 1.8.6.19	P01.H 06 095		ALLACCI A SELLA A 90° AD INTAGLIO CIRCOLARE DN 1400-2000/ALL. DN 150		cad	€ 235.88
08 1.8.6.20	P01.H 06 100		ALLACCI A SELLA A 90° AD INTAGLIO CIRCOLARE DN 300/ALL. DN 200		cad	€ 235.88
08 1.8.6.21	P01.H 06 105		ALLACCI A SELLA A 90° AD INTAGLIO CIRCOLARE DN 350/ALL. DN 200		cad	€ 235.88
08 1.8.6.22	P01.H 06 110		ALLACCI A SELLA A 90° AD INTAGLIO CIRCOLARE DN 400/ALL. DN 200		cad	€ 235.88
08 1.8.6.23	P01.H 06 115		ALLACCI A SELLA A 90° AD INTAGLIO CIRCOLARE DN 450-600/ALL. DN 200		cad	€ 235.88
08 1.8.6.24	P01.H 06 120		ALLACCI A SELLA A 90° AD INTAGLIO CIRCOLARE DN 700-800/ALL. DN 200		cad	€ 353.83
08 1.8.6.25	P01.H 06 125		ALLACCI A SELLA A 90° AD INTAGLIO CIRCOLARE DN 900-1200/ALL. DN 200		cad	€ 353.83
08 1.8.6.26	P01.H 06 130		PLACCHE D'IMMISSIONE
08 1.8.6.27	P01.H 06 135		PLACCHE D' IMMISSIONE A 67°30' AD INTAGLIO RETTANGOLARE (2 COLLARI) DN 400/ALL. DN 150		cad	€ 397.53
08 1.8.6.28	P01.H 06 140		PLACCHE D' IMMISSIONE A 67°30' AD INTAGLIO RETTANGOLARE (2 COLLARI) DN 400/ALL. DN 200		cad	€ 462.55
08 1.8.6.29	P01.H 06 145		PLACCHE D' IMMISSIONE A 67°30' AD INTAGLIO RETTANGOLARE (2 COLLARI) DN 400/ALL. DN 250		cad	€ 492.24
08 1.8.6.30	P01.H 06 150		PLACCHE D' IMMISSIONE A 67°30' AD INTAGLIO RETTANGOLARE (2 COLLARI) DN 500/ALL. DN 150		cad	€ 421.69
08 1.8.6.31	P01.H 06 155		PLACCHE D' IMMISSIONE A 67°30' AD INTAGLIO RETTANGOLARE (2 COLLARI) DN 500/ALL. DN 200		cad	€ 512.59
08 1.8.6.32	P01.H 06 160		PLACCHE D' IMMISSIONE A 67°30' AD INTAGLIO RETTANGOLARE (2 COLLARI) DN 500/ALL. DN 250		cad	€ 540.15
08 1.8.6.33	P01.H 06 165		PLACCHE D' IMMISSIONE A 67°30' AD INTAGLIO RETTANGOLARE (2 COLLARI) DN 600/ALL. DN 150		cad	€ 427.46
08 1.8.6.34	P01.H 06 170		PLACCHE D' IMMISSIONE A 67°30' AD INTAGLIO RETTANGOLARE (2 COLLARI) DN 600/ALL. DN 200		cad	€ 522.95
08 1.8.6.35	P01.H 06 175		PLACCHE D' IMMISSIONE A 67°30' AD INTAGLIO RETTANGOLARE (2 COLLARI) DN 600/ALL. DN 250		cad	€ 556.29
08 1.8.6.36	P01.H 06 180		BOTOLE DI ACCESSO
08 1.8.6.37	P01.H 06 185		BOTOLE DI ACCESSO DN 150		cad	€ 240.68
08 1.8.6.38	P01.H 06 190		BOTOLE DI ACCESSO DN 200		cad	€ 240.68
08 1.8.6.39	P01.H 06 195		BOTOLE DI ACCESSO DN 250		cad	€ 503.97
08 1.8.6.40	P01.H 06 200		BOTOLE DI ACCESSO DN 300		cad	€ 503.97
08 1.8.6.41	P01.H 06 205		BOTOLE DI ACCESSO DN 400		cad	€ 443.56
08 1.8.6.42	P01.H 06 210		BOTOLE DI ACCESSO DN 500		cad	€ 428.60
08 1.8.6.43	P01.H 06 215		BOTOLE DI ACCESSO DN 600		cad	€ 692.66
08 1.8.6.44	P01.H 06 220		BOTOLE DI ACCESSO DN 700		cad	€ 692.66
08 1.8.6.45	P01.H 06 225		BOTOLE DI ACCESSO DN 800		cad	€ 692.66
08 1.8.6.46	P01.H 06 230		TI D'ISPEZIONE
08 1.8.6.47	P01.H 06 235		TI D' ISPEZIONE CON COPERCHIO E CONTRAPPESO DN 150/DIRAMAZ. DN 400		cad	€ 727.27
08 1.8.6.48	P01.H 06 240		TI D' ISPEZIONE CON COPERCHIO E CONTRAPPESO DN 200/DIRAMAZ. DN 400		cad	€ 727.27
08 1.8.6.49	P01.H 06 245		TI D' ISPEZIONE CON COPERCHIO E CONTRAPPESO DN 250/DIRAMAZ. DN 400		cad	€ 727.27
08 1.8.6.50	P01.H 06 250		TI D' ISPEZIONE CON COPERCHIO E CONTRAPPESO DN 300/DIRAMAZ. DN 400		cad	€ 776.40
08 1.8.6.51	P01.H 06 255		TI DI PULIZIA
08 1.8.6.52	P01.H 06 260		TI DI PULIZIA DN 150/DIRAMAZ. DN 400		cad	€ 542.14
08 1.8.6.53	P01.H 06 265		TI DI PULIZIA DN 200/DIRAMAZ. DN 400		cad	€ 542.14
08 1.8.6.54	P01.H 06 270		TI DI PULIZIA DN 250/DIRAMAZ. DN 400		cad	€ 542.14
08 1.8.6.55	P01.H 06 275		TI DI PULIZIA DN 300/DIRAMAZ. DN 400		cad	€ 591.27
08 1.8.6.56	P01.H 06 280		MANICOTTI MURARI
08 1.8.6.57	P01.H 06 285		MANICOTTI MURARI A GIUNTO RAPIDO DN 150		cad	€ 45.20
08 1.8.6.58	P01.H 06 290		MANICOTTI MURARI A GIUNTO RAPIDO DN 200		cad	€ 63.02
08 1.8.6.59	P01.H 06 295		MANICOTTI MURARI A GIUNTO RAPIDO DN 250		cad	€ 85.72
08 1.8.6.60	P01.H 06 300		MANICOTTI MURARI A GIUNTO RAPIDO DN 300		cad	€ 116.79
08 1.8.6.61	P01.H 06 305		MANICOTTI MURARI A GIUNTO RAPIDO DN 350		cad	€ 173.16
08 1.8.6.62	P01.H 06 310		MANICOTTI MURARI A GIUNTO RAPIDO DN 400		cad	€ 169.14
08 1.8.6.63	P01.H 06 315		MANICOTTI MURARI A GIUNTO RAPIDO DN 450		cad	€ 224.94
08 1.8.6.64	P01.H 06 320		MANICOTTI MURARI A GIUNTO RAPIDO DN 500		cad	€ 237.02
08 1.8.6.65	P01.H 06 325		MANICOTTI MURARI A GIUNTO RAPIDO DN 600		cad	€ 282.48
08 1.8.6.66	P01.H 06 330		MANICOTTI MURARI A GIUNTO RAPIDO DN 700		cad	€ 457.94
08 1.8.6.67	P01.H 06 335		MANICOTTI MURARI A GIUNTO RAPIDO DN 800		cad	€ 521.80
08 1.8.6.68	P01.H 06 340		MANICOTTI MURARI A GIUNTO RAPIDO DN 900		cad	€ 648.94
08 1.8.6.69	P01.H 06 345		MANICOTTI MURARI A GIUNTO RAPIDO DN 1000		cad	€ 711.07
08 1.8.6.70	P01.H 06 350		MANICOTTI MURARI A GIUNTO RAPIDO DN 1200		cad	€ 1'583.81
08 1.9P01.I			...
08 1.9.1	P01.I 01		CHIUSINO DI ISPEZIONE IN GHISA SFEROIDALE RISPONDENTE ALLE NORME UNI-EN 124, CLASSE D 400 PER TRAFFICO INTENSO, A TELAIO CIRCOLARE O QUADRATO CON SUGGELLO CIRCOLARE ARTICOLATO AUTOCENTRANTE ED ESTRAIBILE CON BLOCCAGGIO DI SICUREZZA IN POSIZIONE APERTA, MUNITO DI GUARNIZIONE IN ELASTOMERO ANTIRUMORE
08 1.9.1.1	P01.I 01 005		PESO CA KG 90: TELAIO ROTONDO MM. 850-PASSO D'UOMO MM. 600 MINIMI		cad	€ 150.00
08 1.9.1.2	P01.I 01 010		PESO CA KG 100: TELAIO QUADRATO LATO MM. 850-PASSO D'UOMO MM. 600 MINIMI		cad	€ 161.00
08 1.9.2	P01.I 02		CHIUSINO DI ISPEZIONE IN GHISA SFEROIDALE RISPONDENTE ALLE NORME UNI-EN 124, CLASSE D 400 PER TRAFFICO NORMALE, A TELAIO CIRCOLARE O QUADRATO CON SUGGELLO CIRCOLARE ARTICOLATO ED ESTRAIBILE, MUNITO DI GUARNIZIONE IN POLIETILENE ANTIRUMORE.
08 1.9.2.1	P01.I 02 005		PESO CA KG 57: TELAIO ROTONDO MM. 850-PASSO D'UOMO MM. 600 MINIMI		cad	€ 86.00
08 1.9.2.2	P01.I 02 010		PESO CA KG 65: TELAIO QUADRATO LATO MM. 850-PASSO D'UOMO MM. 600 MINIMI		cad	€ 98.00
08 1.9.3	P01.I 03		GRADINI IN GHISA SFEROIDALE RIVESTITI IN CATRAME DEL PESO DI KG.3,4 CIRCA
08 1.9.3.1	P01.I 03 005		DIMENSIONI MM.350X270		cad	€ 10.17
08 1.9.4	P01.I 04		GHISA IN GETTI PER BOCCHETTE APRIBILI SUPERIORMENTE CON SUGGELLO INCERNIERATO CON PERNI IN ACCIAIO INOX
08 1.9.4.1	P01.I 04 005		DEL TIPO A "GOLA DI LUPO"		kg	€ 1.35
08 1.9.5	P01.I 06		GHISA SFEROIDALE IN GETTI (NORMATIVA UNI EN 124) PER GRIGLIE E CHIUSINI CLASSE F 900 - E 600
08 1.9.5.1	P01.I 06 005		...		kg	€ 2.15
08 1.9.6	P01.I 07		GHISA SFEROIDALE IN GETTI (NORMATIVA UNI EN 124) PER GRIGLIE E CHIUSINI CLASSE D 400 - C 250 - B 125
08 1.9.6.1	P01.I 07 005		...		kg	€ 2.03
08 1.9.7	P01.I 08		PROVVISTA A PIE' D'OPERA DI SUGGELLI A CERNIERA PER CADITOIE STRADALI, COSTRUITI IN PROFILATI METALLICI CONFORMI AI DISEGNI FORNITI DALLA CITTA'
08 1.9.7.1	P01.I 08 005		PARKERIZZATI O FOSFATATI		cad	€ 31.06
08 1.9.8	P01.I 09		CONDOTTE METALLICHE IN LAMIERA D'ACCIAIO ONDULATA E ZINCATA A PIASTRE MULTIPLE O ELEMENTI INCASTRATI:
08 1.9.8.1	P01.I 09 005		NEI TIPI CIRCOLARI-RIBASSATE-POLICENTRICHE		kg	€ 1.73
08 1.10P01.J			PIETRE E MARMI
08 1.10.1	P01.J 01		PIETRA DI LUSERNA (SPESSORE COSTANTE)
08 1.10.1.1	P01.J 01 005		IN LASTRE DELLO SPESSORE DI CM. 2		mq	€ 87.57
08 1.10.1.2	P01.J 01 010		IN LASTRE DELLO SPESSORE DI CM. 3		mq	€ 119.78
08 1.10.1.3	P01.J 01 015		IN LASTRE DELLO SPESSORE DI CM. 4		mq	€ 155.38
08 1.10.1.4	P01.J 01 020		IN LASTRE DELLO SPESSORE DI CM. 5		mq	€ 176.27
08 1.10.1.5	P01.J 01 025		IN LASTRE DELLO SPESSORE DI CM. 6		mq	€ 206.22
08 1.10.1.6	P01.J 01 030		IN LASTRE DELLO SPESSORE DI CM. 7		mq	€ 236.71
08 1.10.1.7	P01.J 01 035		IN LASTRE DELLO SPESSORE DI CM. 8		mq	€ 266.10
08 1.10.1.8	P01.J 01 040		IN LASTRE DELLO SPESSORE DI CM. 9		mq	€ 296.61
08 1.10.1.9	P01.J 01 045		IN LASTRE DELLO SPESSORE DI CM. 10		mq	€ 327.12
08 1.10.1.10	P01.J 01 050		IN MASSELLI		mq	€ 3'237.85
08 1.10.2	P01.J 02		PIETRA DI LUSERNA A SPACCO. CAVA, IN LASTRE RETTANGOLARI A COSTE RIFILATE
08 1.10.2.1	P01.J 02 005		SPESSORE CM.3-5 - DIMENSIONI FINO A 30X15		mq	€ 33.90
08 1.10.2.2	P01.J 02 010		SPESSORE CM.3-5 - DIMENSIONI DA 30X15 A 80X40		mq	€ 42.37
08 1.10.2.3	P01.J 02 015		SPESSORE CM.3-5 - DIMENSIONI OLTRE 80X40		mq	€ 59.88
08 1.10.2.4	P01.J 02 020		SPESSORE CM.6-7 - DIMENSIONI FINO A 80X40		mq	€ 59.32
08 1.10.2.5	P01.J 02 025		SPESSORE CM.6-7 - DIMENSIONI OLTRE 80X40		mq	€ 59.88
08 1.10.2.6	P01.J 02 030		SPESSORE CM.8-10 - DIMENSIONI FINO A 80X40		mq	€ 67.79
08 2	P02		NOLI
08 2.1P02.A			NOLO DI AUTOBOTTE DELLA CAPIENZA DI NON MENO DI MC. 2 MUNITO DI POMPA PER L'ESTRAZIONE DI MATERIE LURIDE DA POZZI, SIFONI ETC., COMPRESA LA PAGA DELL'AUTISTA ED IL CONSUMO DI CARBURANTE E LUBRIFICANTE SIA PER IL POMPAGGIO CHE PER IL TRASPORTO, PER IL TEMPO DI EFFETTIVO IMPIEGO.
08 2.1.1	P02.A 01		NOLO DI AUTOBOTTE DELLA CAPIENZA DI NON MENO DI MC. 2 MUNITO DI POMPA PER L'ESTRAZIONE DI MATERIE LURIDE DA POZZI, SIFONI ETC., COMPRESA LA PAGA DELL'AUTISTA ED IL CONSUMO DI CARBURANTE E LUBRIFICANTE SIA PER IL POMPAGGIO CHE PER IL TRASPORTO, PER IL TEMPO DI EFFETTIVO IMPIEGO
08 2.1.1.1	P02.A 01 005		...		h	€ 30.87
08 2.2P02.B			NOLO DI AUTOBOTTE OD AUTOCARRO MUNITO DI POMPA A PRESSIONE PER PULIZIA E DISOSTRUZIONE CONDOTTI O CANALI INTERRATI, COMPRESA LA PAGA DEL SOLO AUTISTA, IL CONSUMO DI CARBURANTE E LUBRIFICANTE ED OGNI ONERE CONNESSO PER IL TEMPO DI EFFETTIVO IMPIEGO (CANAL - JET)
08 2.2.1	P02.B 01		NOLO DI AUTOBOTTE OD AUTOCARRO MUNITO DI POMPA A PRESSIONE PER PULIZIA E DISOSTRUZIONE CONDOTTI O CANALI INTERRATI, COMPRESA LA PAGA DEL SOLO AUTISTA, IL CONSUMO DI CARBURANTE E LUBRIFICANTE ED OGNI ONERE CONNESSO PER IL TEMPO DI EFFETTIVO IMPIEGO (CANAL - JET)
08 2.2.1.1	P02.B 01 005		...		h	€ 47.71
08 2.3P02.C			NOLO DI TAPPO PNEUMATICO PER FOGNATURE, SIA A SEZIONE CIRCOLARE CHE A SEZIONE OVOIDALE, COMPRESA LA SORVEGLIANZA DURANTE IL PERIODO DI UTILIZZO PER IL MANTENIMENTO DELLA PRESSIONE RICHIESTA.
08 2.3.1	P02.C 01		NOLO DI TAPPO PNEUMATICO PER FOGNATURE, SIA A SEZIONE CIRCOLARE CHE A SEZIONE OVOIDALE, COMPRESA LA SORVEGLIANZA DURANTE IL PERIODO DI UTILIZZO PER IL MANTENIMENTO DELLA PRESSIONE RICHIESTA.
08 2.3.1.1	P02.C 01 005		...		h	€ 4.20
08 2.4P02.D			NOLO DI AUTOBOTTE MUNITA DI POMPA A PRESSIONE (CANAL JET) CON TURBINA PER IL SOLLEVAMENTO DEI MATERIALI ESTRATTI SINO ALLA PROFONDITA' DI M.20 E DELLA CAPACITA' ORARIA DI ALMENO MC. 5000 PER PULIZIA, SPURGO, DISOSTRUZIONE DI CANALI DI FOGNATURA, COMPRESA LA PAGA DELL'AUTISTA E DI N° 1 OPERATORE, IL CONSUMO DI CARBURANTE E LUBRIFICANTE ED OGNI ONERE CONNESSO PER IL TEMPO DI EFFETTIVO IMPIEGO
08 2.4.1	P02.D 01		NOLO DI AUTOBOTTE MUNITA DI POMPA A PRESSIONE (CANAL JET) CON TURBINA PER IL SOLLEVAMENTO DEI MATERIALI ESTRATTI SINO ALLA PROFONDITA' DI M.20 E DELLA CAPACITA' ORARIA DI ALMENO MC. 5000 PER PULIZIA, SPURGO, DISOSTRUZIONE DI CANALI DI FOGNATURA, COMPRESA LA PAGA DELL'AUTISTA E DI N° 1 OPERATORE, IL CONSUMO DI CARBURANTE E LUBRIFICANTE ED OGNI ONERE CONNESSO PER IL TEMPO DI EFFETTIVO IMPIEGO
08 2.4.1.1	P02.D 01 005		PRESSIONE POMPA OLTRE 200 ATM.		h	€ 69.74
08 2.5P02.E			NOLO DI POMPA CENTRIFUGA, MOTORE DI QUALSIASI TIPO,MUNITA DI TUBI PER IL PESCAGGIO, DISTRIBUZIONE E QUANTO ALTRO OCCORRENTE PER L'IMPIEGO, COMPRESO IL TRASPORTO, LA POSA IN OPERA, LA RIMOZIONE ED OGNI PROVVISTA PER IL REGOLARE FUNZIONAMENTO ED IL TEMPO DI EFFETTIVO IMPIEGO, ESCLUSO L'ONERE DEL MANOVRATORE:
08 2.5.1	P02.E 01		NOLO DI POMPA CENTRIFUGA, MOTORE DI QUALSIASI TIPO,MUNITA DI TUBI PER IL PESCAGGIO, DISTRIBUZIONE E QUANTO ALTRO OCCORRENTE PER L'IMPIEGO, COMPRESO IL TRASPORTO, LA POSA IN OPERA, LA RIMOZIONE ED OGNI PROVVISTA PER IL REGOLARE FUNZIONAMENTO ED IL TEMPO DI EFFETTIVO IMPIEGO, ESCLUSO L'ONERE DEL MANOVRATORE:
08 2.5.1.1	P02.E 01 005		DELLA POTENZA FINO A 0.50 HP		h	€ 2.36
08 2.5.2	P02.E 02		DELLA POTENZA OLTRE 0.50 HP FINO A 5 HP
08 2.5.2.1	P02.E 02 005		...		h	€ 2.58
08 2.5.3	P02.E 03		DELLA POTENZA OLTRE 5 HP FINO A 10 HP
08 2.5.3.1	P02.E 03 005		...		h	€ 2.81
08 2.5.4	P02.E 04		DELLA POTENZA OLTRE 10 HP FINO A 20 HP
08 2.5.4.1	P02.E 04 005		...		h	€ 3.37
08 2.6P02.F			POSA IN OPERA DI TAPPO PNEUMATICO PER FOGNATURE, COMPRESO OGNI ONERE PER LA DISCESA NEL POZZO, IL GONFIAGGIO, LA RIMOZIONE E LA SUA PULIZIA E DISINFEZIONE:
08 2.6.1	P02.F 01		SEZIONE CIRCOLARE
08 2.6.1.1	P02.F 01 005		DAL DIAMETRO 600 MM AL DIAMETRO 1000 MM		cad	€ 280.59
08 2.6.1.2	P02.F 01 010		DAL DIAMETRO 1100 MM AL DIAMETRO 1500 MM		cad	€ 392.83
08 2.6.1.3	P02.F 01 015		DAL DIAMETRO 1600 MM AL DIAMETRO 1800 MM		cad	€ 561.19
08 2.6.2	P02.F 02		SEZIONE OVOIDALE
08 2.6.2.1	P02.F 02 005		500 X 750; 600 X 900; 700 X 1050;		cad	€ 280.59
08 2.6.2.2	P02.F 02 010		800 X 1200; 900 X 1350;		cad	€ 392.83
08 2.6.2.3	P02.F 02 015		1000 X 1500; 1200 X 1800;		cad	€ 561.19
08 3	P03		OPERE COMPIUTE
08 3.1P03.A			FONDAZIONI SPECIALI - DIAFRAMMI - SCAVI
08 3.1.1	P03.A 01		DIAFRAMMA A PARETE CONTINUA, COSTITUITO DA PANNELLI AVENTI LA SAGOMA PRESCRITTA DALLA DIREZIONE DEI LAVORI, IN CONGLOMERATO CEMENTIZIO SEMPLICE OD ARMATO AVENTE UN RCK => 250 KG/CMQ. ESEGUITO MEDIANTE L'IMPIEGO DI BENNE AUTOPENETRANTI IN FANGO ATTIVO DI BENTONITE COMPRESO LO SCAVO IN TERRENO DI QUALUNQUE NATURA E CONSISTENZA, ANCHE IN PRESENZA DI TROVANTI COMPRESO IL CARICO E TRASPORTO A DISCARICA DEI MATERIALI DI RISULTA, NONCHE LA FORNITURA E POSA DEI DISPOSITIVI DI SOSTEGNO DELLE ARMATURE METALLICHE, OVE PREVISTE. NEL PREZZO E PURE COMPRESO E COMPENSATO OGNI ONERE PER IL GETTO IN PRESENZA DI ARMATURE METALLICHE, LA FORMAZIONE DELLE CORREE DI GUIDA DI SEZIONE NON INFERIORE A CM. 40X50 E QUANT'ALTRO OCCORRE PER DARE L'OPERA COMPLETA IN OGNI SUA PARTE CON L'ESCLUSIONE DELLA SOLA EVENTUALE FORNITURA E POSA IN OPERA DELL'ARMATURA METALLICA: DELLO SPESSORE DI CM. 60
08 3.1.1.1	P03.A 01 005		...		mq	€ 111.89
08 3.1.2	P03.A 02		DIAFRAMMA A PARETE CONTINUA, COSTITUITO DA PANNELLI AVENTI LA SAGOMA PRESCRITTA DALLA DIREZIONE DEI LAVORI, IN CONGLOMERATO CEMENTIZIO SEMPLICE OD ARMATO AVENTE UN RCK => 250 KG/CMQ. ESEGUITO MEDIANTE L'IMPIEGO DI BENNE AUTOPENETRANTI IN FANGO ATTIVO DI BENTONITE COMPRESO LO SCAVO IN TERRENO DI QUALUNQUE NATURA E CONSISTENZA, ANCHE IN PRESENZA DI TROVANTI COMPRESO IL CARICO E TRASPORTO A DISCARICA DEI MATERIALI DI RISULTA, NONCHE LA FORNITURA E POSA DEI DISPOSITIVI DI SOSTEGNO DELLE ARMATURE METALLICHE, OVE PREVISTE. NEL PREZZO E PURE COMPRESO E COMPENSATO OGNI ONERE PER IL GETTO IN PRESENZA DI ARMATURE METALLICHE, LA FORMAZIONE DELLE CORREE DI GUIDA DI SEZIONE NON INFERIORE A CM. 40X50 E QUANT'ALTRO OCCORRE PER DARE L'OPERA COMPLETA IN OGNI SUA PARTE CON L'ESCLUSIONE DELLA SOLA EVENTUALE FORNITURA E POSA IN OPERA DELL'ARMATURA METALLICA: DELLO SPESSORE DI CM. 80
08 3.1.2.1	P03.A 02 005		...		mq	€ 136.51
08 3.1.2.2	P03.A 02 010		FORMAZIONE IMPIANTO WELLPOINT A POSTAZIONE FISSA:DRENAGGIO DI TERRENO PER LA POSA DI CONDOTTE ESEGUITO CON IMPIANTO TIPO WELLPOINT, COSTITUITO DA POMPA CENTRIFUGA AUTOADESCANTE COMPLETA DI ACCESSORI E PUNTE FILTRANTI INFISSE PER UNA PROFONDITA' MASSIMA DI M 6,00, COMPRESO E COMPENSATO OGNI ONERE PER IL FUNZIONAMENTO ININTERROTTO DI 24 ORE AL GIORNO, IL NOLEGGIO, LA GUARDIANIA E SORVEGLIANZA, I CONSUMI ENERGETICI, IL MONTAGGIO, LO SMONTAGGIO E LO SPOSTAMENTO DURANTE L'ESECUZIONE DEI LAVORI, LA RIMOZIONE A FINE IMPIEGO E L'ALLONTANAMENTO DELLE ACQUE DALLA ZONA DI LAVORO, ESCLUSI I PREFILTRI. L'IMPIANTO DEVE GARANTIRE L'ABBASSAMENTO DELLA FALDA FREATICA PER UNA PROFONDITA' MASSIMA DI SCAVO DAL PIANO DI CAMPAGNA DI M 4.00		m	€ 42.47
08 3.1.2.3	P03.A 02 015		DRENAGGIO DI TERRENO PER LA COSTRUZIONE DI MANUFATTI ESEGUITO CON IMPIANTO TIPO WELLPOINT, COSTITUITO DA POMPA ELETTRICA CENTRIFUGA AUTOADESCANTE COMPLETA DI ACCESSORI E PUNTE FILTRANTI INFISSE PER UNA PROFONDITA' MASSIMA DI M 6,00, COMPRESO E COMPENSATO OGNI ONERE PER IL FUNZIONAMENTO ININTERROTTO DI 24 ORE AL GIORNO, IL NOLEGGIO, LA GUARDIANIA E SORVEGLIANZA, I CONSUMI ENERGETICI, IL MONTAGGIO, LO SMONTAGGIO E LO SPOSTAMENTO DURANTE L'ESECUZIONE DEI LAVORI, LA RIMOZIONE A FINE IMPIEGO E L'ALLONTANAMENTO DELLE ACQUE DALLA ZONA DI LAVORO, ESCLUSI I PREFILTRI. L'IMPIANTO DEVE GARANTIRE L'ABBASSAMENTO DELLA FALDA FREATICA PER UNA SUPERFICIE IN PIANTA NON SUPERIORE A MQ 400 E PER UNA PROFONDITA' MASSIMA DI SCAVO DAL PIANO DI CAMPAGNA DI M 4,00:		cad	€ 6'739.16
08 3.1.2.4	P03.A 02 020		ESERCIZIO		d	€ 182.53
08 3.1.3	P03.A 03		SCAVO DI FONDAZIONE A PARETE VERTICALE DI MATERIE DI QUALUNQUE NATURA E CONSISTENZA, ASCIUTTE, BAGNATE O MELMOSE, OD IN PRESENZA DI ACQUA FINO A 20 CM. RISPETTO AL LIVELLO NATURALE, ESCLUSA LA SOLA ROCCIA DA MINA, MA COMPRESI I CONGLOMERATI NATURALI, I TROVANTI ROCCIOSI NONCHE I RELITTI DI MURATURA FINO A MC 1,00 COMPRESO IL CARICO, TRASPORTO E SCARICO DEI MATERIALI DI RISULTA ALLE PUBBLICHE DISCARICHE ED OGNI ALTRO ONERE PER SCAVI ESEGUITI MEDIANTE L'IMPIEGO DI BENNE AUTOPENETRANTI MONTATE SU CINGOLATI : SINO ALLA PROFONDITA' DI MT. 4,00 DAL PIANO DI CAMPAGNA
08 3.1.3.1	P03.A 03 005		...		mc	€ 4.98
08 3.1.4	P03.A 04		COME AL PRECEDENTE MA DALLA PROFONDITA' DI MT. 4,01 A MT. 8,00
08 3.1.4.1	P03.A 04 005		...		mc	€ 5.78
08 3.1.5	P03.A 05		COME AL PRECEDENTE MA OLTRE LA PROFONDITA' DI MT. 8,01
08 3.1.5.1	P03.A 05 005		...		mc	€ 7.11
08 3.1.6	P03.A 06		SCAVO ESEGUITO IN GALLERIA PER ALLACCIAMENTI DI FABBRICATI ALLA RETE FOGNARIA MUNICIPALE E CONDUTTURE, COMPRESA L'ARMATURA IN LEGNAME ANCHE SE PERSA (LA SEZIONE SARA' IN OGNI CASO COMPUTATA NON INFERIORE A MQ. 1)
08 3.1.6.1	P03.A 06 005		CON TRASPORTO ALLE DISCARICHE		mc	€ 249.63
08 3.1.6.2	P03.A 06 010		CON TRASPORTO ALLE DISCARICHE – PRESENZA D’ACQUA ASPORTATA CON POMPA		mc	€ 312.75
08 3.1.6.3	P03.A 06 015		CON TRASPORTO E SPIANAMENTO IN CANTIERE		mc	€ 247.15
08 3.1.6.4	P03.A 06 020		CON TRASPORTO IN CANTIERE – PRESENZA D’ACQUA ASPORTATA CON POMPA		mc	€ 331.28
08 3.1.7	P03.A 07		SCAVO IN GALLERIA DI MATERIE DI NATURA COMPATTA A QUALUNQUE PROFONDITA', COMPRESA L'ARMATURA, L'ESTRAZIONE DELLE MATERIE SCAVATE ED IL DEPOSITO DI QUESTE A NON PIU' DI MT.15 DALLA BOCCA DEL POZZO
08 3.1.7.1	P03.A 07 005		PER SEZIONI DI SCAVO SINO A MQ.2,24 COMPRESO		mc	€ 179.58
08 3.1.7.2	P03.A 07 010		PER SEZIONI DI SCAVO OLTRE MQ.2,24		mc	€ 165.82
08 3.1.8	P03.A 08		SCAVO PER POZZI A SEZIONE CIRCOLARE, DI MATERIE RIMOVIBILI SENZA L'USO CONTINUO DI MAZZE E SCALPELLI, MISURATO A TERMINE DI CAPITOLATO, COMPRESO L'EVENTUALE ARMATURA, L'ESTRAZIONE DELLE MATERIE SCAVATE ED IL DEPOSITO DI QUESTE A NON PIU' DI MT.15 DALLA BOCCA DEL POZZO
08 3.1.8.1	P03.A 08 005		A QUALSIASI PROFONDITA'		mc	€ 136.33
08 3.1.9	P03.A 09		SCAVO, PER POZZI A SEZIONE QUADRATA O RETTANGOLARE, DI MATERIE DI QUALUNQUE NATURA PURCHE' RIMOVIBILI SENZA L'USO CONTINUO DI MAZZE E SCALPELLI, MISURATO A TERMINE DI CAPITOLATO COMPRESA L'EVENTUALE ARMATURA, L'ESTRAZIONE DELLE MATERIE SCAVATE E DEL DEPOSITO DI QUESTE A NON PIU' DI MT. 15 DALLA BOCCA DEL POZZO
08 3.1.9.1	P03.A 09 005		A QUALSIASI PROFONDITA'		mc	€ 162.68
08 3.1.10	P03.A 10		VARIAZIONE AL PREZZO DEGLI SCAVI PER LA DEMOLIZIONE, MEDIANTE L'USO CONTINUO DI LEVE, MAZZE E SCALPELLI, MARTELLI DEMOLITORI ETC. DI BLOCCHI DI MURATURA, PUDDINGHE, CONGLOMERATI NATURALI, CONGLOMERATI CEMENTIZI CON O SENZA ARMATURA METALLICA E SIMILI
08 3.1.10.1	P03.A 10 005		ESEGUITI IN GALLERIA ESCLUSI I MASSI O TROVANTI		mc	€ 54.19
08 3.1.11	P03.A 11		VARIAZIONE AL PREZZO DEGLI SCAVI ESEGUITI IN GALLERIA, INCLUSO OGNI ONERE RELATIVO ALL'ESTRAZIONE, TRASCINAMENTO LUNGO LA GALLERIA, SOLLEVAMENTO E CARICO SUI MEZZI DI TRASPORTO NONCHE' L'ONERE DELL'EVENTUALE MAGGIOR SCAVO E SUCCESSIVO RIEMPIMENTO DEL VANO DELLA GALLERIA. TALE SOVRAPPREZZO E' APPLICATO AL VOLUME RIFERITO ALLA SEZIONE TIPO DELLA GALLERIA COMPRESO TRA I PIANI VERTICALI ORTOGONALI ALL'ASSE DELLA GALLERIA E TANGENTI L'INGOMBRO DEL TROVANTE STESSO
08 3.1.11.1	P03.A 11 005		ESTRAZIONE MASSI DI DIMENSIONE MEDIA > CM.50		mc	€ 145.25
08 3.1.12	P03.A 12		VARIAZIONE AL PREZZO DEGLI SCAVI IN GALLERIA DI CUI ALL'ART. 08.P03.A 07 ESEGUITI IN PRESENZA DI ACQUA DI FALDA AVENTE ALTEZZA NON INFERIORE A CM 10, COMPRESO L'ONERE DELL'ESAURIMENTO DELL'ACQUA MEDIANTE L'IMPIEGO ANCHE CONTINUO DI POMPE, APPLICATO ALL'INTERA SEZIONE TIPO DELLA GALLERIA ESCLUSE LE OPERE DI DRENAGGIO
08 3.1.12.1	P03.A 12 005		PER OGNI DECIMETRO COMPLETO DI ALTEZZA D'ACQUA		mc	€ 5.28
08 3.2P03.B			IMPERMEABILIZZAZIONI - TRATTAMENTI PROTETTIVI
08 3.2.1	P03.B 01		POSA A SECCO DI MANTI SINTETICI IN PVC, COMPRENDENTE L'ISPEZIONE E PREPARAZIONE DELLA SUPERFICIE DA IMPERMEABILIZZARE, TAGLIO DEI TELI E ADATTAMENTO ALLE DIMENSIONI DELL'AREA, POSA DEL MANTO SINTETICO, SALDATURA CON SOLVENTE O ARIA CALDA, SIGILLATURA, AVVOLGIMENTO CORPI FUORIUSCENTI E FINITURA BOCCHETTONI PLUVIALI
08 3.2.1.1	P03.B 01 005		PER IMPERMEABILIZZAZIONE DI COPERTURE, FONDAZIONI, OPERE INTERRATE, BACINI, VASCHE, PISCINE, PARCHEGGI, VIADOTTI ETC.		mq	€ 10.79
08 3.2.1.2	P03.B 01 010		PER LA PROTEZIONE DI MURI CONTROTERRA IMPERMEABILIZZATI		mq	€ 7.07
08 3.2.2	P03.B 02		POSA IN ADERENZA DI MEMBRANA DI POLIETILENE SEMIRIGIDO AD ALTA DENSITA' (HDPE), DI TIPO TRIDIMENSIONALE, LA CUI SUPERFICIE E' CARATTERIZZATA DA UN FITTO RETICOLO DI PROFONDE IMPRESSIONI TRONCO-PIRAMIDALI A BASE QUADRATA O CIRCOLARE, COMPRENDENTE L'ISPEZIONE E LA PREPARAZIONE DELLA SUPERFICIE, IL FISSAGGIO CON OPPORTUNI CHIODINI, IL TAGLIO DEI TELI E ADATTAMENTO ALLE DIMENSIONI DELL'AREA IMPERMEABILIZZATA DA PROTEGGERE IN FASE DI REINTERRO
08 3.2.3	P03.B 03		POSA IN ADERENZA DI MANTI SINTETICI IN PVC, SP. 1,5 MM COMPRENDENTE L'ISPEZIONE E PREPARAZIONE DELLA SUPERFICIE, SPALMATURA DI BITUME O EMULSIONE VINILICA, TAGLIO DEI TELI E ADATTAMENTO ALLE DIMENSIONI DELL'AREA, STESURA ED INCOLLAGGIO DEL MANTO SULLO STRATO BITUMINOSO FATTO RINVENIRE A CALDO, SALDATURA DEI TELI CON SOLVENTE O ARIA CALDA, SIGILLATURA, AVVOLGIMENTO CORPI FUORIUSCENTI E FINITURA BOCCHETTONI PLUVIALI
08 3.2.3.1	P03.B 03 005		PER IMPERMEABILIZZAZIONI DI COPERTURE DI QUALSIASI TIPO (PIANE, A VOLTA, IN PENDENZA ETC), DI PARCHEGGI, RAMPE, VIADOTTI		mq	€ 16.18
08 3.2.4	P03.B 04		STESA DI VERNICE PROTETTIVA DI RESINE SINTETICHE AD ALTA ELASTICITA', IN BASE ACQUOSA, ATOSSICA, ININFIAMMABILE, RESISTENTE AGLI ACIDI E AI RAGGI U.V. SU MANTI IMPERMEABILI IN BASE ACQUOSA
08 3.2.4.1	P03.B 04 005		...		mq	€ 3.53
08 3.2.5	P03.B 05		TRATTAMENTO PROTETTIVO ED IMPERMEABILIZZANTE A BASE DI ELASTOMERI POLIURETANO-CATRAME PER RIVESTIMENTI ANTICORROSIVI DI OPERE IN CLS QUALI: CANALI, TUBAZIONI, VASCHE, IMPIANTI DI DEPURAZIONE, ESTRADOSSI DI CONDOTTE INTERRATE, ECC., IMPERMEABILIZZAZIONE DI MURATURE CONTROTERRA, RIVESTIMENTO INTERNO DI DIGESTORI PER LA PRODUZIONE DI BIOGAS.(SPESSORE MIN. 500 MICRON). A DUE RIPRESE
08 3.2.5.1	P03.B 05 005		...		mq	€ 13.08
08 3.2.6	P03.B 06		TRATTAMENTO PROTETTIVO DI SUPERFICI IN CALCESTRUZZO, PELLICOLARE AD ALTO SPESSORE, REALIZZATO MEDIANTE LA STESA A PENNELLO O A SPRUZZO DI UNA RIPRESA DI FONDO A BASE DI RESINE POLIAMMIDICHE IN SOLVENTE E SUCCESSIVO RIVESTIMENTO PROTETTIVO ED IMPERMEABILIZZANTE A BASE DI ELASTOMERI POLIURETANICI ( SPESSORE MINIMO 300 MICRON). A DUE RIPRESE
08 3.2.6.1	P03.B 06 005		...		mq	€ 16.49
08 3.2.7	P03.B 07		TRATTAMENTO PROTETTIVO DI SUPERFICI IN CALCESTRUZZO NEGLI IMPIANTI DI DEPURAZIONE E NEI COLLETTORI FOGNARI REALIZZATO MEDIANTE LA STESA A PENNELLO O A SPRUZZO DI UNA RIPRESA DI FONDO A BASE DI RESINE POLIAMMIDICHE IN SOLVENTE E SUCCESSIVO RIVESTIMENTO PROTETTIVO ED IMPERMEABILIZZANTE A BASE EPOSSIDICA SENZA SOLVENTI, ANTICORROSIVI ANTIACIDO.(SPESSORE MIN. 300 MICRON)
08 3.2.7.1	P03.B 07 005		...		mq	€ 10.68
08 3.2.8	P03.B 08		SMALTO CEMENTIZIO PER CAPPE SU MANUFATTI FORMATO CON MALTA CONFEZIONATA CON Q.LI 5,00 DI CEMENTO TIPO 325 PER MC DI SABBIA DELLO SPESSORE MEDIO DI CM 3 CON LA SUPERFICIE LISCIATA
08 3.2.8.1	P03.B 08 005		...		mq	€ 8.46
08 3.2.9	P03.B 09		CAPPA DI ASFALTO COLATO SU MANUFATTI, DELLO SPESSORE DI CM 2 DATO IN OPERA A DUE RIPRESE SU SUPERFICI PIANE O CURVE
08 3.2.9.1	P03.B 09 005		...		mq	€ 12.15
08 3.2.10	P03.B 10		IMPERMEABILIZZAZIONE DI SOLETTE CON RESINE EPOSSIDICHE E GUAINE PREFABRICATE CON O SENZA ARMATURA IRRIGIDENTE AD ELEVATO ALLUNGAMENTO O DEL TIPO NON TESSUTO. COMPRESA LA SABBIATURA A PRESSIONE DELLA SUPERFICIE D'ESTRADOSSO, LA PRIMERIZZAZIONE, LA SIGILLATURA ED IL TRATTAMENTO SUPERFICIALE D'IRRUVIDIMENTO:
08 3.2.10.1	P03.B 10 005		PER SUPERFICI NUOVE		mq	€ 21.38
08 3.2.10.2	P03.B 10 010		PER SUPERFICI VECCHIE		mq	€ 24.38
08 3.2.11	P03.B 11		APPLICAZIONE DI VERNICE IMPERMEABILIZZANTE A BASE EPOSSIDICA SU PARETI DI CALCESTRUZZO DATE ANCHE IN DUE TEMPI PER LO SPESSORE E LE QUALITA' INDICATE DALLA D.L. E COMUNQUE CON UN TRATTAMENTO FINALE DI SPESSORE NON INFERIORE AI 500 MICRON
08 3.2.11.1	P03.B 11 005		...		mq	€ 14.70
08 3.2.12	P03.B 12		TRATTAMENTO PROTETTIVO DI SUPERFICI IN CALCESTRUZZO REALIZZATO MEDIANTE LA STESA A PENNELLO O A SPRUZZO DI RESINA EPOSSIDICA IN DUE RIPRESE RISPETTIVAMENTE DI 100 E 400 MICRON DI SPESSORE, PREVIA PULIZIA DEL FONDO MEDIANTE SABBIATURA E APPLICAZIONE DI PRIMER PER FONDI UMIDI.
08 3.2.12.1	P03.B 12 005		...		mq	€ 26.55
08 3.2.13	P03.B 13		FORNITURA E POSA DI CORDOLO ESPANSIVO BENTONITICO, DI FORMA RETTANGOLARE, DIMENSIONI MINIME MM. 20X25, CON CARATTERISTICHE DI ESPANSIONE A CONTATTO CON L'ACQUA SINO A 6 VOLTE IL SUO VOLUME INIZIALE SENZA CHE CIO' COMPORTI MODIFICHE ALLE SUE CARATTERISTICHE DI TENUTA, GARANTENDO UNA RESISTENZA ALLA SPINTA IDRAULICA NON INFERIORE A 500 KPa. IL GIUNTO DOVRA' ESSERE ANCORATO AL PIANO DI POSA MEDIANTE RETE METALLICA CHIODATA CON APPOSITI CHIODI A FISSAGGIO GRADUALE, OPPURE INCOLLATA CON IDONEO COLLANTE QUANDO IL PIANO DI POSA NON CONSENTA ALCUN TIPO DI CHIODATURA.
08 3.2.13.1	P03.B 13 005		...		m	€ 25.06
08 3.2.14	P03.B 14		FORNITURA E POSA IN OPERA DI MEMBRANA BENTONITICA, SPESSORE MINIMO TOTALE MM. 6, CONTENENTE NON MENO DI 8 KG/MQ DI BENTONITE PREVIA PULIZIA ACCURATA DEL FONDO, LE SOVRAPPOSIZIONI (MIN. 10 CM.), E QUANTO ALTRO NECESSARIO
08 3.2.14.1	P03.B 14 005		...		mq	€ 29.71
08 3.2.15	P03.B 15		SABBIATURA ESEGUITA SU MANUFATTI ESTERNI
08 3.2.15.1	P03.B 15 005		TIPO SEMPLICE, PER LA PULIZIA DI SUPERFICI MURALI O METALLICHE GREZZE.		mq	€ 7.68
08 3.2.15.2	P03.B 15 010		TIPO INDUSTRIALE, PER LA PULIZIA DI SUPERFICI METALLICHE.		mq	€ 13.96
08 3.2.15.3	P03.B 15 015		TIPO METALLO BIANCO, PER LA PULIZIA DI STRUTTURE METALLICHE.		mq	€ 20.92
08 3.2.16	P03.B 16		PULIZIA DI SUPERFICI IN CALCESTRUZZO, INTONACO, MATTONI, MEDIANTE L'USO DI IDROLAVATRICE ALIMENTATA ELETTRICAMENTE, COMPRESO TUBI, RACCORDI, UGELLI, CANNE ACQUA, ECC., CON LA SOLA ESCLUSIONE DI EVENTUALI PONTEGGI
08 3.2.16.1	P03.B 16 005		MEDIANTE GETTO D'ACQUA A FORTE PRESSIONE, FINO A 250 ATM., PER L'ASPORTAZIONE DI SPORCO, POLVERE E PARTI INCOERENTI		mq	€ 3.62
08 3.2.16.2	P03.B 16 010		MEDIANTE EIEZIONE AD ALTA PRESSIONE (FINO A 250 ATM) CON IDROLAVATRICE ALIMENTATA ELETTRICAMENTE DI UNA MISCELA COMBINATA DI ACQUA ED INERTI SILICEI SELEZIONATI, PER L'ASPORTAZIONE DI OGNI TIPO DI RESIDUO SUPERFICIALE INCOERENTE, ANCHE SU SUPERFICI IN FERRO		mq	€ 7.09
08 3.2.17	P03.B 17		PROTEZIONE TRASPARENTE OTTENUTA MEDIANTE APPLICAZIONE A SPRUZZO O A PENNELLO DI IDROREPELLENTE A BASE DI SILICATI IN SOLVENTE A FORTE PENETRAZIONE, FINO A RIFIUTO, COMPRESO OGNI ONERE PER L'APPLICAZIONE, ESCLUSA LA PULIZIA DEL FONDO E GLI EVENTUALI PONTEGGI DI SUPERFICI IN CEMENTO ARMATO, PIETRA, MATTONI PIENI, INTONACI
08 3.2.17.1	P03.B 17 005		...		mq	€ 10.42
08 3.2.18	P03.B 18		PROTEZIONE DI SUPERFICI INTERNE DI CANALI DI FOGNATURA MEDIANTE APPLICAZIONE, A SPRUZZO O PENNELLO, DI CEMENTO OSMOTICO IMPERMEABILIZZANTE PROTETTIVO BIERMETICO, ANTIACIDO E ANTIUSURA, PER UNO SPESSORE MEDIO DI RICOPRIMENTO CONSEGUENTE AD UN DOSAGGIO PARI A 4 KG/MQ SULLA SEMICIRCONFERENZA INFERIORE E 2 KG/MQ SULLA SEMICIRCONFERENZA SUPERIORE, COMPRESA L'ELIMINAZIONE DI EVENTUALI VENUTE D'ACQUA IN PRESSIONE O DELLE PERMEAZIONI CONTINUE, LA REGOLARIZZAZIONE DEI GIUNTI IN CORRISPONDENZA DELLE RIPRESE DI GETTO, LA PERFETTA PULITURA DELLA SUPERFICIE DI POSA CON PARTICOLARE ATTENZIONE ALLA RIMOZIONE DI PARTI INCOERENTI, OLII E DISARMANTI EVENTUALMENTE PRESENTI, LA SUA SUCCESSIVA PREPARAZIONE MEDIANTE BAGNATURA CON ACQUA A RIFIUTO ED OGNI ALTRO ONERE OCCORRENTE PER DARE IL LAVORO COMPLETAMENTE ULTIMATO A PERFETTA REGOLA D'ARTE ANCHE SU SUPERFICI LISCE, RESISTENTE ALLE SOLUZIONI SATURE DI NITRATO DI CALCIO, CLORURO DI MAGNESIO, SOLFATO AMMONICO, CLORURO SODICO, CLORURO DI CALCIO, UREA ED ALLE SOLUZIONI ACQUOSE CONTENENTI FINO AL 10% DI ACIDO NITRICO, ACIDO CLORIDRICO, ACIDO LATTICO, SOLFATO AMMONICO, ACIDO SOLFORICO, ACIDO FORMICO, SOLFATO SODICO.
08 3.2.18.1	P03.B 18 005		...		mq	€ 14.93
08 3.3P03.C			RIVESTIMENTI
08 3.3.1	P03.C 01		FORNITURA E POSA DI PAVIMENTO IN PIASTRELLE ANTIACIDO (KLINKER) DIMENSIONI CM. 12 X 24,5 X 0,8 (SPESSORE) PER RIVESTIMENTI, PRIMA SCELTA, COMPRENDENTE: _PULIZIA CROSTE, POLVERE, RESIDUI CHE POSSANO COMPROMETTERE L'ADESIONE DELLE PIASTRELLE; _PREPARAZIONE E STESA CON SPATOLA DENTATA SUL MASSETTO DI COLLANTE (4 KG/MQ) IMPASTATO CON ADESIVO CEMENTIZIO ELASTICIZZANTE (KG 0,8-1/MQ); _POSA DELLE PIASTRELLE CON RELATIVE CROCETTE DA 5 MM. GIUNTI DI DILATAZIONE SIA PERIMETRALI CHE DI SUDDIVISIONE POSATI OGNI 5 MT.; _STUCCATURA DELLE FUGHE, PREVIA PULIZIA, DA ESEGUIRSI CON APPOSITO SIGILLANTE EPOSSIDICO A DUE COMPONENTI ANTIACIDO (1,9 KG/MQ); _GIUNTI DI DILATAZIONE CON SIGILLANTE SILICONICO; _PULIZIA DEL RIVESTIMENTO QUANDO TUTTI GLI IMPASTI UTILIZZATI SONO ANCORA FRESCHI, CON VELO D'ACQUA E SUCCESSIVA ASPORTAZIONE DEI RESIDUI CON SPUGNA O SPATOLA IN GOMMA.
08 3.3.1.1	P03.C 01 005		...		mq	€ 47.86
08 3.3.2	P03.C 02		POSA IN OPERA DI ZOCCOLO, FORMATO CON PIASTRELLE SPECIALI IN KLINKER, CON GOLA DI RACCORDO A BECCO DI CIVETTA.
08 3.3.2.1	P03.C 02 005		...		m	€ 9.33
08 3.3.3	P03.C 03		FORNITURA E POSA DI RIVESTIMENTO IN PIASTRELLE ANTIACIDO ( KLINKER) DIMENSIONI CM. 12 X 24,5 X 0,8 (SPESSORE) PER RIVESTIMENTI, PRIMA SCELTA, COMPRENDENTE: _ PULIZIA CROSTE, POLVERE, RESIDUI CHE POSSANO COMPROMETTERE L'ADESIONE DELLE PIASTRELLE; _PREPARAZIONE E STESA CON SPATOLA DENTATA SUL MASSETTO DI COLLANTE (4 KG/MQ) IMPASTATO CON ADESIVO CEMENTIZIO ELASTICIZZANTE (KG 0,8-1/MQ); _POSA DELLE PIASTRELLE CON RELATIVE CROCETTE DA 5 MM. GIUNTI DI DILATAZIONE SIA PERIMETRALI CHE DI SUDDIVISIONE POSATI OGNI 5 MT.; _STUCCATURA DELLE FUGHE, PREVIA PULIZIA, DA ESEGUIRSI CON APPOSITO SIGILLANTE EPOSSIDICO A DUE COMPONENTI ANTIACIDO (1,9 KG/MQ); _GIUNTI DI DILATAZIONE CON SIGILLANTE SILICONICO; _PULIZIA DEL RIVESTIMENTO QUANDO TUTTI GLI IMPASTI UTILIZZATI SONO ANCORA FRESCHI, CON VELO D'ACQUA E SUCCESSIVA ASPORTAZIONE DEI RESIDUI CON SPUGNA O SPATOLA IN GOMMA.
08 3.3.3.1	P03.C 03 005		...		mq	€ 50.87
08 3.3.4	P03.C 04		PANNELLI DI FACCIATA PREFABBRICATI, TIPO MONOSTRATO DELLO SPESSORE DI 8 CM., NON PORTANTI, REALIZZATI CON CEMENTO NORMALE, SUPERFICIE IN GHIAIETTO LAVATO, RESI IN OPERA COMPLETI DI INSERTI METALLICI ZINCATI DI ANCORAGGIO, COMPRESA LA SIGILLATURA DEI GIUNTI VERTICALI ED ORIZZONTALI, ESEGUITA CON MASTICI IDONEI.
08 3.3.4.1	P03.C 04 005		...		mq	€ 155.87
08 3.4P03.D			OPERE IN GRES
08 3.4.1	P03.D 01		PROVVISTA E POSA IN OPERA DI FONDI FOGNA IN GRES COMPRESO IL CARICO E LO SCARICO A PIE' D'OPERA, LA LORO DISCESA ALL'INTERNO DEL MANUFATTO E LA POSA CON MALTA DI CEMENTO PER LA FORMAZIONE DEI GIUNTI, COMPRESO OGNI LAVORO E PROVVISTA PER DARE L'OPERA PERFETTAMENTE ULTIMATA A REGOLA D'ARTE:
08 3.4.1.1	P03.D 01 005		DEL DIAMETRO INTERNO DI CM. 20 ED APERTURA A 90 GRADI		m	€ 21.81
08 3.4.1.2	P03.D 01 010		DEL DIAMETRO INTERNO DI CM, 25 ED APERTURA A 90 GRADI		m	€ 22.91
08 3.4.1.3	P03.D 01 015		DEL DIAMETRO INTERNO DI CM, 30 ED APERTURA A 90 GRADI		m	€ 23.75
08 3.4.1.4	P03.D 01 020		DEL DIAMETRO INTERNO DI CM. 35 ED APERTURA A 90 GRADI		m	€ 26.69
08 3.4.1.5	P03.D 01 025		DEL DIAMETRO INTERNO DI CM. 40 ED APERTURA A 90 GRADI		m	€ 27.88
08 3.4.1.6	P03.D 01 030		DEL DIAMETRO INTERNO DI CM. 45 ED APERTURA A 90 GRADI		m	€ 32.74
08 3.4.1.7	P03.D 01 035		DEL DIAMETRO INTERNO DI CM. 50 ED APERTURA A 90 GRADI		m	€ 45.66
08 3.4.1.8	P03.D 01 040		DEL DIAMETRO INTERNO DI CM. 60 ED APERTURA A 90 GRADI		m	€ 53.86
08 3.4.1.9	P03.D 01 045		DEL DIAMETRO INTERNO DI CM. 70 ED APERTURA A 90 GRADI		m	€ 69.49
08 3.4.1.10	P03.D 01 050		DEL DIAMETRO INTERNO DI CM. 15 ED APERTURA A 120 GRADI		m	€ 19.62
08 3.4.1.11	P03.D 01 055		DEL DIAMETRO INTERNO DI CM. 20 ED APERTURA A 120 GRADI		m	€ 20.40
08 3.4.1.12	P03.D 01 060		DEL DIAMETRO INTERNO DI CM. 25 ED APERTURA A 120 GRADI		m	€ 21.93
08 3.4.1.13	P03.D 01 065		DEL DIAMETRO INTERNO DI CM. 30 ED APERTURA A 120 GRADI		m	€ 24.59
08 3.4.1.14	P03.D 01 070		DEL DIAMETRO INTERNO DI CM. 35 ED APERTURA A 120 GRADI		m	€ 40.71
08 3.4.1.15	P03.D 01 075		DEL DIAMETRO INTERNO DI CM. 40 ED APERTURA A 120 GRADI		m	€ 47.16
08 3.4.1.16	P03.D 01 080		DEL DIAMETRO INTERNO DI CM. 45 ED APERTURA A 120 GRADI		m	€ 50.20
08 3.4.1.17	P03.D 01 085		DEL DIAMETRO INTERNO DI CM. 50 ED APERTURA A 120 GRADI		m	€ 58.31
08 3.4.1.18	P03.D 01 090		DEL DIAMETRO INTERNO DI CM. 60 ED APERTURA A 120 GRADI		m	€ 74.61
08 3.4.1.19	P03.D 01 095		DEL DIAMETRO INTERNO DI CM. 70 ED APERTURA A 120 GRADI		m	€ 86.21
08 3.4.1.20	P03.D 01 100		DEL DIAMETRO INTERNO DI CM. 15 ED APERTURA A 180 GRADI		m	€ 34.22
08 3.4.1.21	P03.D 01 105		DEL DIAMETRO INTERNO DI CM. 20 ED APERTURA A 180 GRADI		m	€ 37.02
08 3.4.1.22	P03.D 01 110		DEL DIAMETRO INTERNO DI CM. 25 ED APERTURA A 120 GRADI		m	€ 38.05
08 3.4.1.23	P03.D 01 115		DEL DIAMETRO INTERNO DI CM. 30 ED APERTURA A 180 GRADI		m	€ 41.84
08 3.4.1.24	P03.D 01 120		DEL DIAMETRO INTERNO DI CM. 35 ED APERTURA A 180 GRADI		m	€ 49.42
08 3.4.1.25	P03.D 01 125		DEL DIAMETRO INTERNO DI CM. 40 ED APERTURA A 180 GRADI		m	€ 55.97
08 3.4.1.26	P03.D 01 130		DEL DIAMETRO INTERNO DI CM. 45 ED APERTURA A 180 GRADI		m	€ 62.78
08 3.4.1.27	P03.D 01 135		DEL DIAMETRO INTERNO DI CM. 50 ED APERTURA A 180 GRADI		m	€ 74.15
08 3.4.1.28	P03.D 01 140		DEL DIAMETRO INTERNO DI CM. 60 ED APERTURA A 180 GRADI		m	€ 90.09
08 3.4.1.29	P03.D 01 145		DEL DIAMETRO INTERNO DI CM. 70 ED APERTURA A 180 GRADI		m	€ 101.71
08 3.4.2	P03.D 02		PROVVISTA E POSA IN OPERA DI MATTONELLE IN GRES CERAMICO COMPRESO IL CARICO E LO SCARICO A PIE' D'OPERA LA LORO DISCESA ALL'INTERNO DEL MANUFATTO E LA POSA CON MALTA PER LA FORMAZIONE DEI GIUNTI COMPRESO OGNI LAVORO E PROVVISTA PER DARE L'OPERA PERFETTAMENTE ULTIMATA A REGOLA D'ARTE :
08 3.4.2.1	P03.D 02 005		MATTONELLE DELLE DIMENSIONI COMMERCIALI DI CM. 24X12 CON SPESSORE MINIMO DI CM. 1,3		mq	€ 39.22
08 3.4.2.2	P03.D 02 010		MATTONELLE DELLE DIMENSIONI COMMERCIALI DI CM. 24X12 CON SPESSORE MINIMO DI CM. 1,5		mq	€ 42.01
08 3.4.2.3	P03.D 02 015		MATTONELLE DELLE DIMENSIONI COMMERCIALI DI CM. 24X12 CON SPESSORE MINIMO DI CM. 1,7		mq	€ 44.30
08 3.4.3	P03.D 03		PROVVISTA E POSA IN OPERA DI TUBI IN GRES CERAMICO CONFORMI ALLE NORME UNI-EN 295/1992, COMPRESO IL CARICO E LO SCARICO A PIE' D'OPERA, LA LORO DISCESA NELLA TRINCEA, ESCLUSA SOLO LA FORMAZIONE DEL LETTO DI POSA E DEL RINFIANCO IN MATERIALE IDONEO, DA COMPENSARSI A PARTE:
08 3.4.3.1	P03.D 03 005		DEL DIAMETRO INTERNO DI CM. 10		m	€ 24.06
08 3.4.3.2	P03.D 03 010		DEL DIAMETRO INTERNO DI CM. 12,5		m	€ 25.74
08 3.4.3.3	P03.D 03 015		DEL DIAMETRO INTERNO DI CM. 15, 34 KN		m	€ 29.89
08 3.4.3.4	P03.D 03 020		DEL DIAMETRO INTERNO DI CM. 15, 40 KN		m	€ 34.03
08 3.4.3.5	P03.D 03 025		DEL DIAMETRO INTERNO DI CM. 20, 32 KN		m	€ 37.06
08 3.4.3.6	P03.D 03 030		DEL DIAMETRO INTERNO DI CM. 20, 48 KN		m	€ 39.20
08 3.4.3.7	P03.D 03 035		DEL DIAMETRO INTERNO DI CM. 25, 40 KN		m	€ 48.57
08 3.4.3.8	P03.D 03 040		DEL DIAMETRO INTERNO DI CM. 25, 60 KN		m	€ 50.88
08 3.4.3.9	P03.D 03 045		DEL DIAMETRO INTERNO DI CM. 30, 48 KN		m	€ 64.49
08 3.4.3.10	P03.D 03 050		DEL DIAMETRO INTERNO DI CM. 30, 72 KN		m	€ 67.39
08 3.4.3.11	P03.D 03 055		DEL DIAMETRO INTERNO DI CM. 35, 42 KN		m	€ 75.70
08 3.4.3.12	P03.D 03 060		DEL DIAMETRO INTERNO DI CM. 35, 56 KN		m	€ 80.42
08 3.4.3.13	P03.D 03 065		DEL DIAMETRO INTERNO DI CM. 40, 48 KN		m	€ 96.10
08 3.4.3.14	P03.D 03 070		DEL DIAMETRO INTERNO DI CM. 40, 64 KN		m	€ 101.17
08 3.4.3.15	P03.D 03 075		DEL DIAMETRO INTERNO DI CM. 50		m	€ 138.48
08 3.4.3.16	P03.D 03 080		DEL DIAMETRO INTERNO DI CM. 60		m	€ 169.38
08 3.4.3.17	P03.D 03 085		DEL DIAMETRO INTERNO DI CM. 70		m	€ 240.57
08 3.4.3.18	P03.D 03 090		DEL DIAMETRO INTERNO DI CM. 80		m	€ 337.39
08 3.4.4	P03.D 04		PROVVISTA E POSA IN OPERA DI CURVE IN GRES CERAMICO SEMPLICE A 15-30-45 GRADI CONFORMI ALLE NORME UNI-EN 295/1992 COMPRESO IL CARICO E SCARICO A PIE' D'OPERA, LA LORO DISCESA NELLA TRINCEA E LA POSA CON MALTA DI CEMENTO PER LA FORMAZIONE DEI GIUNTI, ESCLUSA SOLA LA FORMAZIONE DEL LETTO DI POSA E DEL RINFIANCO IN MATERIALE IDONEO, DA COMPENSARSI A PARTE :
08 3.4.4.1	P03.D 04 005		DEL DIAMETRO INTERNO DI CM. 10		cad	€ 30.79
08 3.4.4.2	P03.D 04 010		DEL DIAMETRO INTERNO DI CM. 12,5		cad	€ 34.41
08 3.4.4.3	P03.D 04 015		DEL DIAMETRO INTERNO DI CM. 15, 34 KN		cad	€ 41.54
08 3.4.4.4	P03.D 04 020		DEL DIAMETRO INTERNO DI CM. 15, 40 KN		cad	€ 42.10
08 3.4.4.5	P03.D 04 025		DEL DIAMETRO INTERNO DI CM. 20, 32 KN		cad	€ 48.86
08 3.4.4.6	P03.D 04 030		DEL DIAMETRO INTERNO DI CM. 20, 48 KN		cad	€ 53.85
08 3.4.4.7	P03.D 04 035		DEL DIAMETRO INTERNO DI CM. 25, 40 KN		cad	€ 76.31
08 3.4.4.8	P03.D 04 040		DEL DIAMETRO INTERNO DI CM. 25, 60 KN		cad	€ 84.11
08 3.4.4.9	P03.D 04 045		DEL DIAMETRO INTERNO DI CM. 30, 48 KN		cad	€ 106.56
08 3.4.4.10	P03.D 04 050		DEL DIAMETRO INTERNO DI CM. 30, 72 KN		cad	€ 117.38
08 3.4.4.11	P03.D 04 055		DEL DIAMETRO INTERNO DI CM. 35, 42 KN		cad	€ 134.84
08 3.4.4.12	P03.D 04 060		DEL DIAMETRO INTERNO DI CM. 35, 56 KN		cad	€ 148.32
08 3.4.4.13	P03.D 04 065		DEL DIAMETRO INTERNO DI CM. 40, 48 KN		cad	€ 188.59
08 3.4.4.14	P03.D 04 070		DEL DIAMETRO INTERNO DI CM. 40, 64 KN		cad	€ 206.71
08 3.4.4.15	P03.D 04 075		DEL DIAMETRO INTERNO DI CM. 50		cad	€ 350.83
08 3.4.5	P03.D 05		PROVVISTA E POSA IN OPERA DI CURVE IN GRES CERAMICO SEMPLICI A 90 GRADI CONFORMI ALLE NORME UNI-EN 295-1992 COMPRESO IL CARICO E LO SCARICO A PIE' D'OPERA, LA LORO DISCESA NELLA TRINCEA E LA POSA CON MALTA DI CEMENTO PER LA FORMAZIONE DEI GIUNTI, ESCLUSA SOLA LA FORMAZIONE DEL LETTO DI POSA E DEL RINFIANCO IN MATERIALE IDONEO, DA COMPENSARSI A PARTE :
08 3.4.5.1	P03.D 05 005		DEL DIAMETRO INTERNO DI CM. 10		cad	€ 32.78
08 3.4.5.2	P03.D 05 010		DEL DIAMETRO INTERNO DI CM. 12,5		cad	€ 36.47
08 3.4.5.3	P03.D 05 015		DEL DIAMETRO INTERNO DI CM. 15, 34 KN		cad	€ 44.10
08 3.4.5.4	P03.D 05 020		DEL DIAMETRO INTERNO DI CM. 15, 40 KN		cad	€ 44.94
08 3.4.5.5	P03.D 05 025		DEL DIAMETRO INTERNO DI CM. 20, 32 KN		cad	€ 55.25
08 3.4.5.6	P03.D 05 030		DEL DIAMETRO INTERNO DI CM. 20, 48 KN		cad	€ 60.82
08 3.4.5.7	P03.D 05 035		DEL DIAMETRO INTERNO DI CM. 25, 40 KN		cad	€ 87.04
08 3.4.5.8	P03.D 05 040		DEL DIAMETRO INTERNO DI CM. 25, 60 KN		cad	€ 96.32
08 3.4.5.9	P03.D 05 045		DEL DIAMETRO INTERNO DI CM. 30, 48 KN		cad	€ 122.38
08 3.4.5.10	P03.D 05 050		DEL DIAMETRO INTERNO DI CM. 30, 72 KN		cad	€ 133.50
08 3.4.5.11	P03.D 05 055		DEL DIAMETRO INTERNO DI CM. 35, 42 KN		cad	€ 155.93
08 3.4.5.12	P03.D 05 060		DEL DIAMETRO INTERNO DI CM. 35, 56 KN		cad	€ 172.16
08 3.4.5.13	P03.D 05 065		DEL DIAMETRO INTERNO DI CM. 40, 48 KN		cad	€ 220.76
08 3.4.5.14	P03.D 05 070		DEL DIAMETRO INTERNO DI CM. 40, 64 KN		cad	€ 243.40
08 3.4.6	P03.D 06		PROVVISTA E POSA IN OPERA DI GIUNTI O BRAGHE IN GRES CERAMICO A 45 GRADI OD A 90 GRADI, A BRACCIO UGUALE E MINORE COMPRESO IL CARICO E LO SCARICO A PIE' D'OPERA - LA LORO DISCESA NELLA TRINCEA - OGNI LAVORO E PROVVISTA PER DARE L'OPERA PERFETTAMENTE ULTIMATA A REGOLA D'ARTE
08 3.4.6.1	P03.D 06 005		DEL DIAMETRO INTERNO DI CM. 12,5		cad	€ 53.94
08 3.4.6.2	P03.D 06 010		DEL DIAMETRO INTERNO DI CM. 15		cad	€ 63.94
08 3.4.6.3	P03.D 06 015		DEL DIAMETRO INTERNO DI CM. 20		cad	€ 86.06
08 3.4.6.4	P03.D 06 020		DEL DIAMETRO INTERNO DI CM. 25		cad	€ 114.19
08 3.4.6.5	P03.D 06 025		DEL DIAMETRO INTERNO DI CM. 30		cad	€ 142.83
08 3.4.6.6	P03.D 06 030		DEL DIAMETRO INTERNO DI CM. 35		cad	€ 169.15
08 3.4.6.7	P03.D 06 035		DEL DIAMETRO INTERNO DI CM. 40		cad	€ 197.44
08 3.4.6.8	P03.D 06 040		DEL DIAMETRO INTERNO DI CM. 50		cad	€ 287.94
08 3.4.7	P03.D 07		PROVVISTA E POSA IN OPERA DI INNESTI PER POZZETTI IN GRES CERAMICO, COMPRESO IL CARICO E LO SCARICO A PIE' D'OPERA - LA LORO DISCESA NELLA TRINCEA - OGNI LAVORO E PROVVISTA PER DARE L'OPERA PERFETTAMENTE ULTIMATA A REGOLA D'ARTE
08 3.4.7.1	P03.D 07 005		DIAMETRO 150, FN 34		cad	€ 18.41
08 3.4.7.2	P03.D 07 010		DIAMETRO 150, FN 40		cad	€ 26.28
08 3.4.7.3	P03.D 07 015		DIAMETRO 200, FN 32		cad	€ 29.91
08 3.4.7.4	P03.D 07 020		DIAMETRO 200, FN 48		cad	€ 32.83
08 3.4.7.5	P03.D 07 025		DIAMETRO 250, FN 40		cad	€ 37.50
08 3.4.7.6	P03.D 07 030		DIAMETRO 250, FN 60		cad	€ 41.27
08 3.4.7.7	P03.D 07 035		DIAMETRO 300, FN 68		cad	€ 44.15
08 3.4.7.8	P03.D 07 040		DIAMETRO 300, FN 72		cad	€ 48.61
08 3.4.7.9	P03.D 07 045		DIAMETRO 350, FN 42		cad	€ 50.49
08 3.4.7.10	P03.D 07 050		DIAMETRO 350, FN 56		cad	€ 55.71
08 3.4.7.11	P03.D 07 055		DIAMETRO 400, FN 48		cad	€ 67.15
08 3.4.7.12	P03.D 07 060		DIAMETRO 400, FN 64		cad	€ 73.88
08 3.4.7.13	P03.D 07 065		DIAMETRO 500, FN 60		cad	€ 86.00
08 3.4.7.14	P03.D 07 070		DIAMETRO 600, FN 57		cad	€ 117.58
08 3.4.8	P03.D 08		PROVVISTA E POSA IN OPERA DI ELEMENTI CONICI DIRITTI PER POZZETTI IN GRES CERAMICO, COMPRESO IL CARICO E LO SCARICO A PIE' D'OPERA - LA LORO DISCESA NELLA TRINCEA - OGNI LAVORO E PROVVISTA PER DARE L'OPERA PERFETTAMENTE ULTIMATA A REGOLA D'ARTE
08 3.4.8.1	P03.D 08 005		DIAMETRO 125, FN 34		cad	€ 29.25
08 3.4.8.2	P03.D 08 010		DIAMETRO 150, FN 34		cad	€ 34.08
08 3.4.8.3	P03.D 08 015		DIAMETRO 150, FN 40		cad	€ 51.00
08 3.4.8.4	P03.D 08 020		DIAMETRO 200, FN 32		cad	€ 68.14
08 3.4.8.5	P03.D 08 025		DIAMETRO 200, FN 48		cad	€ 74.34
08 3.4.8.6	P03.D 08 030		DIAMETRO 250, FN 40		cad	€ 103.72
08 3.4.8.7	P03.D 08 035		DIAMETRO 250, FN 60		cad	€ 114.11
08 3.4.8.8	P03.D 08 040		DIAMETRO 300, FN 48		cad	€ 135.77
08 3.4.8.9	P03.D 08 045		DIAMETRO 300, FN 72		cad	€ 154.05
08 3.4.8.10	P03.D 08 050		DIAMETRO 350, FN 42		cad	€ 167.36
08 3.4.8.11	P03.D 08 055		DIAMETRO 350, FN 56		cad	€ 183.83
08 3.4.8.12	P03.D 08 060		DIAMETRO 400, FN 48		cad	€ 202.76
08 3.4.8.13	P03.D 08 065		DIAMETRO 400, FN 64		cad	€ 223.31
08 3.4.8.14	P03.D 08 070		DIAMETRO 500, FN 60		cad	€ 263.70
08 3.4.9	P03.D 09		PROVVISTA E POSA IN OPERA DI RIDUTTORI PER GIUNTI SEMPLICI O A SQUADRA IN GRES CERAMICO, COMPRESO IL CARICO E LO SCARICO A PIE' D'OPERA - LA LORO DISCESA NELLA TRINCEA - OGNI LAVORO E PROVVISTA PER DARE L'OPERA PERFETTAMENTE ULTIMATA A REGOLA D'ARTE
08 3.4.9.1	P03.D 09 005		DIAMETRO > CM.12 < CM. 10		cad	€ 35.12
08 3.4.9.2	P03.D 09 010		DIAMETRO > CM.15 < CM. 12,5-10		cad	€ 38.07
08 3.4.9.3	P03.D 09 015		DIAMETRO > CM.20 < CM. 15-12,5-10		cad	€ 51.36
08 3.4.9.4	P03.D 09 020		DIAMETRO > CM.25 < CM. 20-15-12,5		cad	€ 78.66
08 3.4.9.5	P03.D 09 025		DIAMETRO > CM.30 < CM. 25-20-15-12,5		cad	€ 103.68
08 3.4.9.6	P03.D 09 030		DIAMETRO > CM.35 < CM. 25-20-15		cad	€ 125.70
08 3.4.9.7	P03.D 09 035		DIAMETRO > CM.40< CM.30-25-20-15		cad	€ 155.57
08 3.4.9.8	P03.D 09 040		DIAMETRO > CM. 50< CM.30-25-20-15		cad	€ 204.79
08 3.4.10	P03.D 10		PROVVISTA E POSA IN OPERA DI ISPEZIONI IN GRES CERAMICO MUNITO DI TAPPO DI CHIUSURA E SERRATAPPO COMPRESO IL CARICO E LO SCARICO A PIE' D'OPERA, LA LORO DISCESA NELLA TRINCEA E OGNI LAVORO E PROVVISTA PER DARE L'OPERA PERFETTAMENTE ULTIMATA A REGOLA D'ARTE
08 3.4.10.1	P03.D 10 005		DEL DIAMETRO INTERNO DI CM. 10		cad	€ 47.01
08 3.4.10.2	P03.D 10 010		DEL DIAMETRO INTERNO DI CM. 12,5		cad	€ 51.60
08 3.4.10.3	P03.D 10 015		DEL DIAMETRO INTERNO DI CM. 15		cad	€ 62.15
08 3.4.10.4	P03.D 10 020		DEL DIAMETRO INTERNO DI CM. 20		cad	€ 81.23
08 3.4.10.5	P03.D 10 025		DEL DIAMETRO INTERNO DI CM. 25		cad	€ 109.25
08 3.4.10.6	P03.D 10 030		DEL DIAMETRO INTERNO DI CM. 30		cad	€ 141.62
08 3.4.10.7	P03.D 10 035		DEL DIAMETRO INTERNO DI CM. 35		cad	€ 172.39
08 3.4.10.8	P03.D 10 040		DEL DIAMETRO INTERNO DI CM. 40		cad	€ 180.59
08 3.4.11	P03.D 11		PROVVISTA E POSA IN OPERA DI SIFONI ORIZZONTALI ( TIPO FIRENZE) IN GRES CERAMICO , MUNITI DI TAPPO DI CHISURA E SERRATAPPO, COMPRESO IL CARICO E LO SCARICO A PIE' D'OPERA, LA LORO DISCESA NELLA TRINCEA E OGNI LAVORO E PROVVISTA PER DARE L'OPERA PERFETTAMENTE ULTIMATA A REGOLA D'ARTE
08 3.4.11.1	P03.D 11 005		DEL DIAMETRO INTERNO DI CM. 10		cad	€ 74.95
08 3.4.11.2	P03.D 11 010		DEL DIAMETRO INTERNO DI CM. 12,5		cad	€ 77.30
08 3.4.11.3	P03.D 11 015		DEL DIAMETRO INTERNO DI CM. 15		cad	€ 105.62
08 3.4.11.4	P03.D 11 020		DEL DIAMETRO INTERNO DI CM. 15		cad	€ 113.70
08 3.4.11.5	P03.D 11 025		DEL DIAMETRO INTERNO DI CM. 20, KN 160		cad	€ 172.35
08 3.4.11.6	P03.D 11 030		DEL DIAMETRO INTERNO DI CM. 20, KN 240		cad	€ 182.58
08 3.4.11.7	P03.D 11 035		DEL DIAMETRO INTERNO DI CM. 25, KN 160		cad	€ 239.22
08 3.4.11.8	P03.D 11 040		DEL DIAMETRO INTERNO DI CM. 25, KN 240		cad	€ 267.12
08 3.4.11.9	P03.D 11 045		DEL DIAMETRO INTERNO DI CM. 30, KN 160		cad	€ 354.99
08 3.4.11.10	P03.D 11 050		DEL DIAMETRO INTERNO DI CM. 30, KN 240		cad	€ 386.76
08 3.4.12	P03.D 12		PROVVISTA E POSA IN OPERA DI SIFONI ROVESCI ( TIPO MORTARA) IN GRES CERAMICO , MUNITI DI TAPPO DI CHISURA E SERRATAPPO, COMPRESO IL CARICO E LO SCARICO A PIE' D'OPERA, LA LORO DISCESA NELLA TRINCEA E OGNI LAVORO E PROVVISTA PER DARE L'OPERA PERFETTAMENTE ULTIMATA A REGOLA D'ARTE
08 3.4.12.1	P03.D 12 005		DIAMETRO INTERNO CM. 10 , APERTO		cad	€ 37.72
08 3.4.12.2	P03.D 12 010		DIAMETRO INTERNO CM. 12,5 , APERTO		cad	€ 41.53
08 3.4.12.3	P03.D 12 015		DIAMETRO INTERNO CM. 15 , APERTO		cad	€ 65.88
08 3.4.12.4	P03.D 12 020		DIAMETRO INTERNO CM. 20 , APERTO (KN/MQ 160)		cad	€ 104.68
08 3.4.12.5	P03.D 12 025		DIAMETRO INTERNO CM. 20 , APERTO (KN/MQ 240)		cad	€ 112.97
08 3.4.12.6	P03.D 12 030		DIAMETRO INTERNO CM. 10 , CHIUSO		cad	€ 39.73
08 3.4.12.7	P03.D 12 035		DIAMETRO INTERNO CM. 12,5 , CHIUSO		cad	€ 44.20
08 3.4.12.8	P03.D 12 040		DIAMETRO INTERNO CM. 15 , CHIUSO		cad	€ 69.87
08 3.4.12.9	P03.D 12 045		DIAMETRO INTERNO CM. 20 , CHIUSO (KN/MQ 160)		cad	€ 117.21
08 3.4.12.10	P03.D 12 050		DIAMETRO INTERNO CM. 20 , CHIUSO (KN/MQ 240)		cad	€ 126.78
08 3.4.13	P03.D 13		PROVVISTA E POSA IN OPERA DI SIFONI VERTICALI ( TIPO TORINO) IN GRES CERAMICO, MUNITI DI TAPPO DI CHISURA E SERRATAPPO, COMPRESO IL CARICO E LO SCARICO A PIE' D'OPERA, LA LORO DISCESA NELLA TRINCEA E OGNI LAVORO E PROVVISTA PER DARE L'OPERA PERFETTAMENTE ULTIMATA A REGOLA D'ARTE
08 3.4.13.1	P03.D 13 005		DIAMETRO INTERNO CM. 10		cad	€ 86.45
08 3.4.13.2	P03.D 13 010		DIAMETRO INTERNO CM. 12,5		cad	€ 93.64
08 3.4.13.3	P03.D 13 015		DIAMETRO INTERNO CM. 15		cad	€ 103.94
08 3.4.13.4	P03.D 13 020		DIAMETRO INTERNO CM. 20		cad	€ 143.84
08 3.5P03.E			OPERE DA FABBRO
08 3.5.1	P03.E 01		CARPENTERIA VARIA PER PICCOLI LAVORI NON DI SERIE, COME TRAVI ISOLATE, OPERE DI RINFORZO, PASSERELLE PEDONALI, CENTINE, ARCHI, CAPRIATELLE, PILASTRI COMPOSTI, COMPRESA LA VERNICIATURA AD UNA RIPRESA ANTIRUGGINE IN FERRO, COMPRESA UNA RIPRESA DI ANTIRUGGINE
08 3.5.1.1	P03.E 01 005		A LAVORAZIONE CHIODATA O BULLONATA		kg	€ 4.18
08 3.5.1.2	P03.E 01 010		A LAVORAZIONE SALDATA		kg	€ 3.93
08 3.5.2	P03.E 02		OPERE IN LAMIERA METALLICA LISCIA, ONDULATA, STRIATA ED OPERATA,ANCHE MONTATA SU TELAIO, PER SPORTELLI, PORTINE, RIVESTIMENTI, FODERATURE, PANNELLI E SIMILI, COMPRESE EVENTUALI CERNIERE ED ACCESSORI DI ASSICURAZIONE E CHIUSURA IN FERRO, COMPRESA UNA RIPRESA DI ANTIRUGGINE
08 3.5.2.1	P03.E 02 005		...		kg	€ 5.08
08 3.5.3	P03.E 03		PROVVISTA DI PARATOIA RETTANGOLARE A SCORRIMENTO VERTICALE, COMPOSTA DA LENTE NERVATA OD A STRUTTURA CELLULARE ANCHE IN ELEMENTI COMPONIBILI, VITE SENZA FINE, ARGANI, TRAVERSA SUPERIORE, SOGLIA INFERIORE ETC; TOTALMENTE IN ACCIAIO INOSSIDABILE AISI 304 CON CHIOCCIOLE IN BRONZO E VOLANO DI COMANDO
08 3.5.3.1	P03.E 03 005		...		kg	€ 15.16
08 3.5.4	P03.E 04		PROVVISTA DI GRUPPO DI INGRANAGGI RIDUTTORI IN FERRO A BAGNO D'OLIO PER PARATOIE RETTANGOLARI A SCORRIMENTO VERTICALE COMPRESO IL MONTAGGIO SULLE PARATOIE
08 3.5.4.1	P03.E 04 005		...		cad	€ 701.94
08 3.5.5	P03.E 05		PROVVISTA DI PARATOIA A SEZIONE CIRCOLARE, A MOVIMENTO BASCULANTE, COMPOSTA DA LENTE, TELAIO, VITE SENZA FINE, CHIOCCIOLA IN BRONZO E COMANDI TOTALMENTE IN ACCIAIO INOSSIDABILE AISI 304
08 3.5.5.1	P03.E 05 005		LUCE NETTA DIAMETRO CM.40		cad	€ 673.86
08 3.5.5.2	P03.E 05 010		LUCE NETTA DIAMETRO CM.50		cad	€ 786.18
08 3.5.6	P03.E 06		FORNITURA E POSA IN OPERA DI TUBI IN GHISA SFEROIDALE PER FOGNATURA, CON GIUNTI TIPO RAPIDO E GUARNIZIONI IN ELASTOMERO; RIVESTITI INTERNAMENTE CON CEMENTO ALLUMINOSO; CONFORMI ALLA NORMA UNI EN 598.
08 3.5.6.1	P03.E 06 005		PER TUBI DN 100 mm.		m	€ 34.73
08 3.5.6.2	P03.E 06 010		PER TUBI DN 125 mm.		m	€ 46.71
08 3.5.6.3	P03.E 06 015		PER TUBI DN 150 mm.		m	€ 50.27
08 3.5.6.4	P03.E 06 020		PER TUBI DN 200 mm.		m	€ 65.84
08 3.5.6.5	P03.E 06 025		PER TUBI DN 250 mm.		m	€ 85.86
08 3.5.6.6	P03.E 06 030		PER TUBI DN 300 mm.		m	€ 111.04
08 3.5.6.7	P03.E 06 035		PER TUBI DN 350 mm.		m	€ 140.12
08 3.5.6.8	P03.E 06 040		PER TUBI DN 400 mm.		m	€ 169.58
08 3.5.6.9	P03.E 06 045		PER TUBI DN 450 mm.		m	€ 195.22
08 3.5.6.10	P03.E 06 050		PER TUBI DN 500 mm.		m	€ 218.62
08 3.5.6.11	P03.E 06 055		PER TUBI DN 600 mm.		m	€ 297.08
08 3.5.6.12	P03.E 06 060		PER TUBI DN 700 mm.		m	€ 387.98
08 3.5.6.13	P03.E 06 065		PER TUBI DN 800 mm.		m	€ 464.10
08 3.5.6.14	P03.E 06 070		PER TUBI DN 900 mm.		m	€ 553.94
08 3.5.6.15	P03.E 06 075		PER TUBI DN 1000 mm.		m	€ 635.65
08 3.5.6.16	P03.E 06 080		PER TUBI DN 1200 mm.		m	€ 995.31
08 3.5.7	P03.E 07		ZINCATURA A CALDO ESEGUITA SECONDO LE NORME UNI 5744/66 CON ESCLUSIONE DI ALLUMINIO NEL BAGNO DI FUSIONE
08 3.5.7.1	P03.E 07 005		DI PICCOLI PROFILATI IN FERRO (ALTEZZA NON SUPERIORE A CM. 10) SERRAMENTI METALLICI DI QUALUNQUE FORMA O DIMENSIONE, INTELAIATURE,RINGHIERE,CANCELLI,RECINZIONI,CORNICIONI,GRIGLIATI,MINUTERIE METALLICHE ETC.		kg	€ 1.15
08 3.5.7.2	P03.E 07 010		DI PROFILATI O PUTRELLE(ALTEZA NON SUPERIORE A CM. 10) PER PIANTONI DI RECINZIONI O CANCELLATE		kg	€ 0.84
08 3.5.7.3	P03.E 07 015		DI GROSSA CARPENTERIA (PROFILATI, NP, LAMIERE DI SPESSORE OLTRE MM. 2)		kg	€ 0.69
08 3.5.8	P03.E 08		FORNITURA E POSA IN OPERA DI GRADINI IN GHISA SFEROIDALE DELLE DIMENSIONI DI MM. 350X270 E DEL PESO DI KG. 3,4 RIVESTITI IN CATRAME:
08 3.5.8.1	P03.E 08 005		...		cad	€ 18.95
08 3.5.9	P03.E 09		POSA IN OPERA DI CHIUSINI IN GHISA E RELATIVE STAFFE, COMPRESO IL FISSAGGIO, LA MISURAZIONE, ECC. E OGNI ALTRA PROVVISTA E MANO D'OPERA, ESCLUSO IL TRASPORTO:
08 3.5.9.1	P03.E 09 005		PER CHIUSINI 0,31x0,31 O DI MANOVRA		cad	€ 42.01
08 3.5.9.2	P03.E 09 010		PER CHIUSINI 0,64x0,64		cad	€ 44.74
08 3.5.9.3	P03.E 09 015		PER CHIUSINI 0,80x0,80		cad	€ 47.70
08 3.5.10	P03.E 10		FORNITURA E POSA IN OPERA DI MANUFATTI IN FERRO PROFILATO O IN TUBI PER RINGHIERE, PARAPETTI, GRIGLIE E LAVORI SIMILARI, SECONDO I TIPI CHE VERRANNO INDICATI DALLA DIREZIONE LAVORI COMPRESE DUE MANI DI VERNICE AD OLIO ED OGNI OPERA PROVVISORIALE QUALI CENTINE, SOSTEGNI, ECC.TALE DA DARE IL LAVORO COMPLETO A PERFETTA REGOLA D'ARTE.
08 3.5.10.1	P03.E 10 005		...		kg	€ 2.69
08 3.5.11	P03.E 11		FORNITURA E POSA DI CHIUSINO DI ISPEZIONE IN GHISA SFEROIDALE RISPONDENTE ALLE NORME UNI-EN 124, CLASSE D 400 PER TRAFFICO INTENSO, A TELAIO CIRCOLARE O QUADRATO CON SUGGELLO CIRCOLARE ARTICOLATO AUTOCENTRANTE ED ESTRAIBILE CON BLOCCAGGIO DI SICUREZZA IN POSIZIONE APERTA, MUNITO DI GUARNIZIONE IN ELASTOMERO ANTIRUMORE
08 3.5.11.1	P03.E 11 005		PESO CA KG 90: TELAIO ROTONDO MM. 850-PASSO D'UOMO MM. 600 MINIMI		cad	€ 206.75
08 3.5.11.2	P03.E 11 010		PESO CA KG 100: TELAIO QUADRATO LATO MM. 850-PASSO D'UOMO MM. 600 MINIMI		cad	€ 217.75
08 3.5.12	P03.E 12		FORNITURA E POSA DI CHIUSINO DI ISPEZIONE IN GHISA SFEROIDALE RISPONDENTE ALLE NORME UNI-EN 124, CLASSE D 400 PER TRAFFICO NORMALE, A TELAIO CIRCOLARE O QUADRATO CON SUGGELLO CIRCOLARE ARTICOLATO ED ESTRAIBILE, MUNITO DI GUARNIZIONE IN POLIETILENE ANTIRUMORE.
08 3.5.12.1	P03.E 12 005		PESO CA KG 57: TELAIO ROTONDO MM. 850-PASSO D'UOMO MM. 600 MINIMI		cad	€ 142.75
08 3.5.12.2	P03.E 12 010		PESO CA KG 65: TELAIO QUADRATO LATO MM. 850-PASSO D'UOMO MM. 600 MINIMI		cad	€ 154.75
08 3.6P03.F			...
08 3.6.1	P03.F 03		PROVVISTA E POSA IN OPERA DI TUBI AUTOPORTANTI IN CALCESTRUZZO VIBROCOMPRESSO AD ALTA RESISTENZA, CON PIANO DI APPOGGIO, MUNITI DI GIUNTO A BICCHIERE CON ANELLO DI TENUTA IN GOMMA, AVENTI UNA RESISTENZA MINIMA DI 1.00 KN PER OGNI CM. DI DIAMETRO INTERNO E PER OGNI ML. DI LUNGHEZZA VALUTATA CON PROVA ESEGUITA IN LABORATORIO, A SECCO, CON CARICO DISTRIBUITO LUNGO LA GENERATRICE SUPERIORE DEL VOLTO, COMPRESO IL CARICO E LO SCARICO A PIE' D'OPERA, LA LORO DISCESA NELLA TRINCEA E QUANTO ALTRO NECESSARIO PER DARE L'OPERA PERFETTAMENTE ULTIMATA A REGOLA D'ARTE
08 3.6.1.1	P03.F 03 005		DEL DIAMETRO INTERNO DI CM.30 E DELLO SPESSORE MINIMO DI CM.4.5		m	€ 35.43
08 3.6.1.2	P03.F 03 010		DEL DIAMETRO INTERNO DI CM.40 E DELLO SPESSORE MINIMO DI CM.5.2		m	€ 42.13
08 3.6.1.3	P03.F 03 015		DEL DIAMETRO INTERNO DI CM.50 E DELLO SPESSORE MINIMO DI CM.6		m	€ 53.92
08 3.6.1.4	P03.F 03 020		DEL DIAMETRO INTERNO DI CM.60 E DELLO SPESSORE MINIMO DI CM.6.8		m	€ 65.03
08 3.6.1.5	P03.F 03 025		DEL DIAMETRO INTERNO DI CM.80 E DELLO SPESSORE MINIMO DI CM.8.4		m	€ 83.26
08 3.6.1.6	P03.F 03 030		DEL DIAMETRO INTERNO DI CM.100 E DELLO SPESSORE MINIMO DI CM.11		m	€ 109.85
08 3.6.1.7	P03.F 03 035		DEL DIAMETRO INTERNO DI CM.120 E DELLO SPESSORE MINIMO DI CM.12.6		m	€ 163.37
08 3.6.1.8	P03.F 03 040		DEL DIAMETRO INTERNO DI CM.150 E DELLO SPESSORE MINIMO DI CM.13		m	€ 237.56
08 3.6.2	P03.F 04		PROVVISTA E POSA IN OPERA DI TUBI AUTOPORTANTI IN CALCESTRUZZO VIBROCOMPRESSO AD ALTA RESISTENZA, CON PIANO DI APPOGGIO, MUNITI DI GIUNTO A BICCHIERE CON ANELLO DI TENUTA IN GOMMA, AVENTI UNA RESISTENZA MINIMA DI 1.30 KN PER OGNI CM. DI DIAMETRO INTERNO E PER OGNI ML. DI LUNGHEZZA VALUTATA CON PROVA ESEGUITA IN LABORATORIO, A SECCO, CON CARICO DISTRIBUITO LUNGO LA GENERATRICE SUPERIORE DEL VOLTO, COMPRESO IL CARICO E LO SCARICO A PIE' D'OPERA, LA LORO DISCESA NELLA TRINCEA E QUANTO ALTRO NECESSARIO PER DARE L'OPERA PERFETTAMENTE ULTIMATA A REGOLA D'ARTE
08 3.6.2.1	P03.F 04 005		DEL DIAMETRO INTERNO DI CM.30 E DELLO SPESSORE MINIMO DI CM.4.5		m	€ 36.54
08 3.6.2.2	P03.F 04 010		DEL DIAMETRO INTERNO DI CM.40 E DELLO SPESSORE MINIMO DI CM.5.2		m	€ 41.86
08 3.6.2.3	P03.F 04 015		DEL DIAMETRO INTERNO DI CM.50 E DELLO SPESSORE MINIMO DI CM.6		m	€ 53.60
08 3.6.2.4	P03.F 04 020		DEL DIAMETRO INTERNO DI CM.60 E DELLO SPESSORE MINIMO DI CM.6.8		m	€ 60.66
08 3.6.2.5	P03.F 04 025		DEL DIAMETRO INTERNO DI CM.80 E DELLO SPESSORE MINIMO DI CM.8.4		m	€ 86.04
08 3.6.2.6	P03.F 04 030		DEL DIAMETRO INTERNO DI CM.100 E DELLO SPESSORE MINIMO DI CM.11		m	€ 114.85
08 3.6.2.7	P03.F 04 035		DEL DIAMETRO INTERNO DI CM.120 E DELLO SPESSORE MINIMO DI CM.12.6		m	€ 171.71
08 3.6.3	P03.F 05		PROVVISTA E POSA IN OPERA DI CANALE PREFABBRICATO A SEZIONE OVOIDALE IN CALCESTRUZZO VIBROCOMPRESSO, MUNITO DI IDONEO GIUNTO A BICCHIERE, COMPRESA LA SIGILLATURA DEI GIUNTI CON MALTA CEMENTIZIA ED OGNI ALTRO ONERE OCCORRENTE PER DARE L'OPERA ESEGUITA A PERFETTA REGOLA D'ARTE. IL PREZZO DEVE ESSERE CORRISPOSTO PER OGNI ML DI EFFETTIVO SVILUPPO IN OPERA. POSATO FINO AD UNA PROFONDITA' MASSIMA DI ML.6,00 SOTTO IL PIANO STRADALE:
08 3.6.3.1	P03.F 05 005		SEZIONE INTERNA CM. 30X45		m	€ 47.74
08 3.6.3.2	P03.F 05 010		SEZIONE INTERNA CM. 40X60		m	€ 56.74
08 3.6.3.3	P03.F 05 015		SEZIONE INTERNA CM. 50X75		m	€ 70.26
08 3.6.3.4	P03.F 05 020		SEZIONE INTERNA CM. 60X90		m	€ 78.94
08 3.6.3.5	P03.F 05 025		SEZIONE INTERNA CM. 70X105		m	€ 97.68
08 3.6.3.6	P03.F 05 030		SEZIONE INTERNA CM. 70X120		m	€ 106.23
08 3.6.3.7	P03.F 05 035		SEZIONE INTERNA CM. 80X120		m	€ 113.15
08 3.6.3.8	P03.F 05 040		SEZIONE INTENA CM. 100X150		m	€ 148.68
08 3.6.4	P03.F 06		POSA DI TUBAZIONI IN CONGLOMERATO CEMENTIZIO, COMPRESO LO SCAVO IN TRINCEA ESEGUITO A MANO O A MACCHINA L'EVENTUALE DISSODAMENTO DELLA MASSICCIATA DI SUPERFICIE BITUMINOSA O NON ANCHE IN PRESENZA DI SERVIZI DI SOTTOSUOLO, IL CARICO, IL TRASPORTO E LO SCARICO DEL MATERIALE ECCEDENTE, IL LETTO DI POSA PER UNO SPESSORE DI CM. 15 IN CALCESTRUZZO CEMENTIZIO, LA SIGILLATURA DEI GIUNTI, IL RIEMPIMENTO DELLO SCAVO ESEGUITO E COSTIPATO A STRATI REGOLARI, IL TUTTO ESEGUITO A PERFETTA REGOLA D'ARTE; PER OGNI METRO LINEARE DI TUBO EFFETTIVAMENTE POSATO E L'ASSE DEI TUBI SENZA TENERE CONTO DELLE SOVRAPPOSIZIONI DEI GIUNTI
08 3.6.4.1	P03.F 06 005		DEL DIAMETRO FINO A CM.25		m	€ 32.62
08 3.6.4.2	P03.F 06 010		DEL DIAMETRO DA CM.30 A CM.40		m	€ 40.12
08 3.6.4.3	P03.F 06 015		DEL DIAMETRO DA CM.50 A CM.60		m	€ 51.13
08 3.6.4.4	P03.F 06 020		DEL DIAMETRO OLTRE CM.60		m	€ 65.48
08 3.6.5	P03.F 07		POSA DI TUBAZIONI IN CONGLOMERATO CEMENTIZIO, COMPRESO LO SCAVO IN TRINCEA ESEGUITO A MANO O A MACCHINA, CON EVENTUALE DISSODAMENTO DELLA MASSICCIATA DI SUPERFICIE BITUMINOSA O NON ANCHE IN PRESENZA DI SERVIZI DI SOTTOSUOLO, IL CARICO, IL TRASPORTO E LO SCARICO DEL MATERIALE ECCEDENTE IL LETTO DI POSA PER UNO SPESSORE DI CM. 15 IN CALCESTRUZZO CEMENTIZIO, LA SIGILLATURA DEI GIUNTI, IL RIEMPIMENTO DELLO SCAVO ESEGUITO E COSTIPATO A STRATI REGOLARI E LA REALIZZAZIONE DI CAPPA DI PROTEZIONE IN CALCESTRUZZO CEMENTIZIO AVENTE SPESSORE DI CM. 15, IL TUTTO ESEGUITO A PERFETTA REGOLA D'ARTE; PER OGNI METRO LINEARE DI TUBO EFFETTIVAMENTE POSATO E MISURATO IN OPERA LUNGO L'ASSE DEI TUBI SENZA TENER CONTO DELLE SOVRAPPOSIZIONI DEI GIUNTI
08 3.6.5.1	P03.F 07 005		DEL DIAMETRO INTERNO FINO A CM.25		m	€ 39.19
08 3.6.5.2	P03.F 07 010		DEL DIAMETRO INTERNO DA CM.30 A CM.40		m	€ 50.92
08 3.6.5.3	P03.F 07 015		DEL DIAMETRO INTERNO DA CM.50 A CM.60		m	€ 74.88
08 3.6.5.4	P03.F 07 020		DEL DIAMETRO OLTRE CM.60		m	€ 92.90
08 3.6.6	P03.F 08		PROVVISTA E POSA IN OPERA DI TUBI IN CLS TURBOCENTRIFUGATO( DETTI ANCHE TURBOCOMPRESSI O A COMPRESSIONE RADIALE) AVENTI UNA RESISTENZA MINIMA DI 0,60 KN/MQ PER OGNI CM. DI DIAMETRO INTERNO E PER OGNI ML DI LUNGHEZZA, VALUTATA CON PROVE ESEGUITE IN LABORATORIO A SECCO, CON CARICO DISTRIBUITO LUNGO LA GENERATRICE SUPERIORE DEL VOLTO, CON INCASTRO A BICCHIERE E RIVESTITI CON RESINE POLIURETANICHE O EPOSSIDICHE, COMPLETI DI ANELLO DI TENUTA ELASTOMERICO O IN NEOPRENE, COMPRESO IL CARICO E LO SCARICO A PIE' D'OPERA, LA LORO DISCESA NELLA TRINCEA E QUANTO ALTRO NECESSARIO PER DARE L'OPERA PERFETTAMENTE ULTIMATA A REGOLA D'ARTE
08 3.6.6.1	P03.F 08 005		DIAMETRO INTERNO CM.40		m	€ 34.62
08 3.6.6.2	P03.F 08 010		DIAMETRO INTERNO CM.50		m	€ 38.55
08 3.6.6.3	P03.F 08 015		DIAMETRO INTERNO CM.60		m	€ 48.16
08 3.6.6.4	P03.F 08 020		DIAMETRO INTERNO CM.70		m	€ 63.50
08 3.6.6.5	P03.F 08 025		DIAMETRO INTERNO CM.80		m	€ 74.97
08 3.6.6.6	P03.F 08 030		DIAMETRO INTERNO CM.100		m	€ 96.33
08 3.6.6.7	P03.F 08 035		DIAMETRO INTERNO CM.110		m	€ 109.29
08 3.6.6.8	P03.F 08 040		DIAMETRO INTERNO CM.120		m	€ 135.78
08 3.6.7	P03.F 09		PROVVISTA E POSA DI TUBI IN C.A. TURBOCENTRIFUGATO( DETTI ANCHE TURBOCOMPRESSI O "A COMPRESSIONE RADIALE") AVENTI UNA RESISTENZA MINIMA DI KN/MQ 1,00 PER OGNI CM. DI DIAMETRO INTERNO E PER OGNI ML DI LUNGHEZZA, VALUTATA CON PROVE ESEGUITE IN LABORATORIO A SECCO, CON CARICO DISTRIBUITO LUNGO LA GENERATRICE SUPERIORE DEL VOLTO, CON INCASTRO A BICCHIERE E RIVESTITI CON RESINE POLIURETANICHE O EPOSSIDICHE, COMPLETI DI ANELLO DI TENUTA ELASTOMERICO O IN NEOPRENE, COMPRESO IL CARICO E LO SCARICO A PIE' D'OPERA, LA LORO DISCESA NELLA TRINCEA E QUANTO ALTRO NECESSARIO PER DARE L'OPERA PERFETTAMENTE ULTIMATA A REGOLA D'ARTE
08 3.6.7.1	P03.F 09 005		DIAMETRO INTERNO CM.40		m	€ 39.83
08 3.6.7.2	P03.F 09 010		DIAMETRO INTERNO CM.50		m	€ 42.18
08 3.6.7.3	P03.F 09 015		DIAMETRO INTERNO CM.60		m	€ 57.14
08 3.6.7.4	P03.F 09 020		DIAMETRO INTERNO CM.70		m	€ 69.97
08 3.6.7.5	P03.F 09 025		DIAMETRO INTERNO CM.80		m	€ 89.45
08 3.6.7.6	P03.F 09 030		DIAMETRO INTERNO CM.100		m	€ 113.93
08 3.6.7.7	P03.F 09 035		DIAMETRO INTERNO CM.110		m	€ 127.69
08 3.6.7.8	P03.F 09 040		DIAMETRO INTERNO CM.120		m	€ 152.81
08 3.6.7.9	P03.F 09 045		DIAMETRO INTERNO CM.140		m	€ 173.93
08 3.6.7.10	P03.F 09 050		DIAMETRO INTERNO CM.150		m	€ 193.12
08 3.6.7.11	P03.F 09 055		DIAMETRO INTERNO CM.160		m	€ 210.60
08 3.6.7.12	P03.F 09 060		DIAMETRO INTERNO CM.180		m	€ 242.67
08 3.6.7.13	P03.F 09 065		DIAMETRO INTERNO CM.200		m	€ 300.29
08 3.6.7.14	P03.F 09 070		DIAMETRO INTERNO CM.220		m	€ 371.39
08 3.6.8	P03.F 10		PROVVISTA E POSA IN OPERA DI TUBI IN C.A. TURBOCENTRIFUGATO ( DETTI ANCHE TURBOCOMPRESSI O "A COMPRESSIONE RADIALE") AVENTI UNA RESISTENZA MINIMA DI 1,30 KN/MQ PER OGNI CM. DI DIAMETRO INTERNO E PER OGNI METRO LINEARE DI LUNGHEZZA VALUTATA CON PROVA ESEGUITA IN LABORATORIO, A SECCO, CON CARICO DISTRIBUITO LUNGO LA GENERATRICE SUPERIORE DEL VOLTO, CON INCASTRO A BICCHIERE E RIVESTITI CON RESINE POLIURETANICHE O EPOSSIDICHE, COMPLETI DI ANELLO DI TENUTA ELASTOMERICO O IN NEOPRENE, COMPRESO IL CARICO E LO SCARICO A PIE' D'OPERA, LA LORO DISCESA NELLA TRINCEA E QUANTO ALTRO NECESSARIO PER DARE L'OPERA PERFETTAMENTE ULTIMATA A REGOLA D'ARTE
08 3.6.8.1	P03.F 10 005		DIAMETRO INTERNO CM. 30-SPESSORE MINIMO CM. 4,5		m	€ 50.10
08 3.6.8.2	P03.F 10 010		DIAMETRO INTERNO CM. 40-SPESSORE MINIMO CM. 5,5		m	€ 56.75
08 3.6.8.3	P03.F 10 015		DIAMETRO INTERNO CM. 50-SPESSORE MINIMO CM. 7		m	€ 72.53
08 3.6.8.4	P03.F 10 020		DIAMETRO INTERNO CM. 60-SPESSORE MINIMO CM. 9		m	€ 83.71
08 3.6.8.5	P03.F 10 025		DIAMETRO INTERNO CM. 80-SPESSORE MINIMO CM. 9		m	€ 130.98
08 3.6.8.6	P03.F 10 030		DIAMETRO INTERNO CM. 100-SPESSORE MINIMO CM. 12		m	€ 166.69
08 3.6.8.7	P03.F 10 035		DIAMETRO INTERNO CM. 150-SPESSORE MINIMO CM. 17		m	€ 278.34
08 3.6.9	P03.F 11		PROVVISTA E POSA DI TUBI IN C.A. TURBOCENTRIFUGATO( DETTI ANCHE TURBOCOMPRESSI O "A COMPRESSIONE RADIALE") AVENTI UNA RESISTENZA MINIMA DI KN/MQ 1,00 PER OGNI CM. DI DIAMETRO INTERNO E PER OGNI ML DI LUNGHEZZA, VALUTATA CON PROVE ESEGUITE IN LABORATORIO A SECCO, CON CARICO DISTRIBUITO LUNGO LA GENERATRICE SUPERIORE DEL VOLTO, MUNITI DI GIUNTO IN ACCIAIO A MEZZO SPESSORE CON ANELLO DI TENUTA IN GOMMA NEOPRENE, COMPRESO IL CARICO E LO SCARICO A PIE' D'OPERA, LA LORO DISCESA NELLA TRINCEA E QUANTO ALTRO NECESSARIO PER DARE L'OPERA PERFETTAMENTE ULTIMATA A REGOLA D'ARTE
08 3.6.9.1	P03.F 11 005		DIAMETRO INTERNO CM.40		m	€ 122.41
08 3.6.9.2	P03.F 11 010		DIAMETRO INTERNO CM.50		m	€ 140.67
08 3.6.9.3	P03.F 11 015		DIAMETRO INTERNO CM.60		m	€ 167.29
08 3.6.9.4	P03.F 11 020		DIAMETRO INTERNO CM.70		m	€ 206.34
08 3.6.9.5	P03.F 11 025		DIAMETRO INTERNO CM.80		m	€ 236.39
08 3.6.9.6	P03.F 11 030		DIAMETRO INTERNO CM.100		m	€ 284.33
08 3.6.9.7	P03.F 11 035		DIAMETRO INTERNO CM.110		m	€ 317.50
08 3.6.9.8	P03.F 11 040		DIAMETRO INTERNO CM.120		m	€ 362.48
08 3.6.9.9	P03.F 11 045		DIAMETRO INTERNO CM.140		m	€ 434.59
08 3.6.9.10	P03.F 11 050		DIAMETRO INTERNO CM.150		m	€ 474.07
08 3.6.9.11	P03.F 11 055		DIAMETRO INTERNO CM.160		m	€ 496.38
08 3.6.9.12	P03.F 11 060		DIAMETRO INTERNO CM.180		m	€ 585.56
08 3.6.9.13	P03.F 11 065		DIAMETRO INTERNO CM.200		m	€ 674.93
08 3.6.9.14	P03.F 11 070		DIAMETRO INTERNO CM.220		m	€ 780.75
08 3.6.10	P03.F 12		PROVVISTA E POSA DI TUBI IN C.A. TURBOCENTRIFUGATO( DETTI ANCHE TURBOCOMPRESSI O "A COMPRESSIONE RADIALE") AVENTI UNA RESISTENZA MINIMA DI KN/MQ 1,50 PER OGNI CM. DI DIAMETRO INTERNO E PER OGNI ML DI LUNGHEZZA, VALUTATA CON PROVE ESEGUITE IN LABORATORIO A SECCO, CON CARICO DISTRIBUITO LUNGO LA GENERATRICE SUPERIORE DEL VOLTO, MUNITI DI GIUNTO IN ACCIAIO A MEZZO SPESSORE CON ANELLO DI TENUTA IN GOMMA NEOPRENE, COMPRESO IL CARICO E LO SCARICO A PIE' D'OPERA, LA LORO DISCESA NELLA TRINCEA E QUANTO ALTRO NECESSARIO PER DARE L'OPERA PERFETTAMENTE ULTIMATA A REGOLA D'ARTE
08 3.6.10.1	P03.F 12 005		DIAMETRO INTERNO CM.40		m	€ 132.66
08 3.6.10.2	P03.F 12 010		DIAMETRO INTERNO CM.50		m	€ 148.75
08 3.6.10.3	P03.F 12 015		DIAMETRO INTERNO CM.60		m	€ 177.20
08 3.6.10.4	P03.F 12 020		DIAMETRO INTERNO CM.70		m	€ 220.04
08 3.6.10.5	P03.F 12 025		DIAMETRO INTERNO CM.80		m	€ 254.06
08 3.6.10.6	P03.F 12 030		DIAMETRO INTERNO CM.100		m	€ 303.79
08 3.6.10.7	P03.F 12 035		DIAMETRO INTERNO CM.110		m	€ 339.68
08 3.6.10.8	P03.F 12 040		DIAMETRO INTERNO CM.120		m	€ 387.28
08 3.6.10.9	P03.F 12 045		DIAMETRO INTERNO CM.140		m	€ 462.71
08 3.6.10.10	P03.F 12 050		DIAMETRO INTERNO CM.150		m	€ 506.32
08 3.6.10.11	P03.F 12 055		DIAMETRO INTERNO CM.160		m	€ 532.50
08 3.6.10.12	P03.F 12 060		DIAMETRO INTERNO CM.180		m	€ 627.12
08 3.6.10.13	P03.F 12 065		DIAMETRO INTERNO CM.200		m	€ 719.16
08 3.6.10.14	P03.F 12 070		DIAMETRO INTERNO CM.220		m	€ 836.24
08 3.6.11	P03.F 13		FORNITURA E POSA DI POZZETTI DI ISPEZIONE, DI RACCORDO O DI CADUTA PER FOGNE TUBOLARI CILINDRICHE, DELLE SEZIONI INTERNE DI CM. 100X100, COME DA DISEGNO TIPO. DETTO IN CONGLOMERATO CEMENTIZIO SEMPLICE OD ARMATO, GETTATO IN OPERA (SPESSORE DELLE PARETI CM. 20) O AD ELEMENTI PREFABBRICATI IN CEMENTO ARMATO, COMPRESO IL FERRO DI ARMATURA (SPESSORE DELLE PARETI MINIMO CM. 10). SOLETTA DI COPERTURA IN CEMENTO ARMATO DELLO SPESSORE MINIMO DI CM. 20. IL TUTTO IDONEO PER SOPPORTARE CARICHI STRADALI PESANTI. COMPRESI I GRADINI IN FERRO ALLA MARINARA E IL FONDELLO 120 (1/3 DI CIRCONFERENZA) IN GRES O CEMENTO DI DIAMETRO UGUALE A QUELLO DI USCITA ESCLUSO IL SOLO CHIUSINO IN GHISA, COMPRESO LO SCAVO:
08 3.6.11.1	P03.F 13 005		DELL'ALTEZZA FINO A ML. 2,00 (MISURATA DAL PIANO DI APPOGGIO DELLA PLATEA FINO AL FILO SUPERIORE DEL CHIUSINO)		cad	€ 277.76
08 3.6.11.2	P03.F 13 010		DELL'ALTEZZA FRA ML. 2,01 FINO A ML. 3,00		cad	€ 369.75
08 3.6.11.3	P03.F 13 015		DELL'ALTEZZA SUPERIORE A ML. 3,00		cad	€ 425.19
08 3.6.12	P03.F 14		FORNITURA E POSA IN OPERA DI POZZETTI D'ISPEZIONE MONOLITICI A PERFETTA TENUTA IDRAULICA, AUTOPORTANTI, REALIZZATI IN CALCESTRUZZO VIBRATO CON CEMENTO AD ALTA RESISTENZA AI SOLFATI, SPESSORE MINIMO DELLE PARETI DI 150 MM. PER CONDOTTE D'INNESTO FINO AL DIAM. 350 MM. LA STRUTTURA MONOLITICA SARA' FORMATA DA UNA BASE CALPESTABILE AVENTE DIAMETRO INTERNO DI 1000 MM E ALTEZZA 600 MM, COMPLETA DI FORI D'INNESTO MUNITI DI GUARNIZIONE ELASTOMERICA DI TENUTA E DA UN ELEMENTO MONOLITICO DI RIALZO AVENTE DIAM.INTERNO DI 1000 MM. COMPLETO DI CONO DI RIDUZIONE FINO AL DIAM. DI 625 MM., PREDISPOSTO ALLA POSA DEL CHIUSINO, TALE ELEMENTO SI COLLEGHERA' ALLA BASE MEDIANTE INNESTO CON GUARNIZIONE ELASTOMERICA IN GOMMA PREMONTATA A GARANZIA DELLA PERFETTA TENUTA IDRULICA, IL TUTTO PRODOTTO E COLLAUDATO NELLE FASI DI FABBRICAZIONE CON ATTACCHI DI SICUREZZA PER LA SUA MOVIMENTAZIONE E MESSA IN OPERA IN CONFORMITA' ALLA NORMA DIN 4034 - DIN 4060 - UNI 9534 UNI 8981 - UNI 4920, NEL PREZZO E' COMPRESO L'ONERE PER IL RIEMPIMENTO DELLO SCAVO CIRCOSTANTE.TALE SCAVO DOVRA' ESSERE COLMATO CON OPPORTUNO RIEMPIMENTO DI NATURA SABBIOSA O CALCESTRUZZO RISCAVABILE IN GRADO DI GARANTIRE L'ASSENZA DI CEDIMENTI
08 3.6.12.1	P03.F 14 005		ELEMENTO DI RIALZO MONOLITICO H 600 MM: BASE RIVESTITA IN POLYCRETE, CONDOTTE DEL DIAM. INTERNO 200 MM		cad	€ 1'086.04
08 3.6.12.2	P03.F 14 010		ELEMENTO DI RIALZO MONOLITICO H 600 MM: BASE RIVESTITA IN POLYCRETE, CONDOTTE DEL DIAM. INTERNO 250 MM		cad	€ 1'092.55
08 3.6.12.3	P03.F 14 015		ELEMENTO DI RIALZO MONOLITICO H 600 MM: BASE RIVESTITA IN POLYCRETE, CONDOTTE DEL DIAM. INTERNO 300/350 MM		cad	€ 1'101.10
08 3.6.12.4	P03.F 14 020		ELEMENTO DI RIALZO MONOLITICO H 600 MM: BASE RIVESTITA IN RESINE POLIMERICHE, CONDOTTE DEL DIAM. INTERNO 200 MM		cad	€ 1'018.72
08 3.6.12.5	P03.F 14 025		ELEMENTO DI RIALZO MONOLITICO H 600 MM: BASE RIVESTITA IN RESINE POLIMERICHE, CONDOTTE DEL DIAM. INTERNO 250 MM		cad	€ 1'026.25
08 3.6.12.6	P03.F 14 030		ELEMENTO DI RIALZO MONOLITICO H 600 MM: BASE RIVESTITA IN RESINE POLIMERICHE, CONDOTTE DEL DIAM. INTERNO 300/350 MM		cad	€ 1'033.78
08 3.6.12.7	P03.F 14 035		ELEMENTO DI RIALZO MONOLITICO H 850 MM: BASE RIVESTITA IN POLYCRETE, CONDOTTE DEL DIAM. INTERNO 200 MM		cad	€ 1'121.58
08 3.6.12.8	P03.F 14 040		ELEMENTO DI RIALZO MONOLITICO H 850 MM: BASE RIVESTITA IN POLYCRETE, CONDOTTE DEL DIAM. INTERNO 250 MM		cad	€ 1'128.09
08 3.6.12.9	P03.F 14 045		ELEMENTO DI RIALZO MONOLITICO H 850 MM: BASE RIVESTITA IN POLYCRETE, CONDOTTE DEL DIAM. INTERNO 300/350 MM		cad	€ 1'136.64
08 3.6.12.10	P03.F 14 050		ELEMENTO DI RIALZO MONOLITICO H 850 MM: BASE RIVESTITA IN RESINE POLIMERICHE, CONDOTTE DEL DIAM. INTERNO 200 MM		cad	€ 1'054.26
08 3.6.12.11	P03.F 14 055		ELEMENTO DI RIALZO MONOLITICO H 850 MM: BASE RIVESTITA IN RESINE POLIMERICHE, CONDOTTE DEL DIAM. INTERNO 250 MM		cad	€ 1'061.79
08 3.6.12.12	P03.F 14 060		ELEMENTO DI RIALZO MONOLITICO H 850 MM: BASE RIVESTITA IN RESINE POLIMERICHE, CONDOTTE DEL DIAM. INTERNO 300/350 MM		cad	€ 1'069.32
08 3.6.12.13	P03.F 14 065		ELEMENTO DI RIALZO MONOLITICO H 1100 MM: BASE RIVESTITA IN POLYCRETE, CONDOTTE DEL DIAM. INTERNO 200 MM		cad	€ 1'151.00
08 3.6.12.14	P03.F 14 070		ELEMENTO DI RIALZO MONOLITICO H 1100 MM: BASE RIVESTITA IN POLYCRETE, CONDOTTE DEL DIAM. INTERNO 250 MM		cad	€ 1'157.51
08 3.6.12.15	P03.F 14 075		ELEMENTO DI RIALZO MONOLITICO H 1100 MM: BASE RIVESTITA IN POLYCRETE, CONDOTTE DEL DIAM. INTERNO 300/350 MM		cad	€ 1'166.06
08 3.6.12.16	P03.F 14 080		ELEMENTO DI RIALZO MONOLITICO H 1100 MM: BASE RIVESTITA IN RESINE POLIMERICHE, CONDOTTE DEL DIAM. INTERNO 200 MM		cad	€ 1'083.68
08 3.6.12.17	P03.F 14 085		ELEMENTO DI RIALZO MONOLITICO H 1100 MM: BASE RIVESTITA IN RESINE POLIMERICHE, CONDOTTE DEL DIAM. INTERNO 250 MM		cad	€ 1'091.21
08 3.6.12.18	P03.F 14 090		ELEMENTO DI RIALZO MONOLITICO H 1100 MM: BASE RIVESTITA IN RESINE POLIMERICHE, CONDOTTE DEL DIAM. INTERNO 300/350 MM		cad	€ 1'098.74
08 3.6.12.19	P03.F 14 095		ELEMENTO DI RIALZO MONOLITICO H 1350 MM: BASE RIVESTITA IN POLYCRETE, CONDOTTE DEL DIAM. INTERNO 200 MM		cad	€ 1'183.48
08 3.6.12.20	P03.F 14 100		ELEMENTO DI RIALZO MONOLITICO H 1350 MM: BASE RIVESTITA IN POLYCRETE, CONDOTTE DEL DIAM. INTERNO 250 MM		cad	€ 1'189.99
08 3.6.12.21	P03.F 14 105		ELEMENTO DI RIALZO MONOLITICO H 1350 MM: BASE RIVESTITA IN POLYCRETE, CONDOTTE DEL DIAM. INTERNO 300/350 MM		cad	€ 1'198.53
08 3.6.12.22	P03.F 14 110		ELEMENTO DI RIALZO MONOLITICO H 1350 MM: BASE RIVESTITA IN RESINE POLIMERICHE, CONDOTTE DEL DIAM. INTERNO 200 MM		cad	€ 1'116.16
08 3.6.12.23	P03.F 14 115		ELEMENTO DI RIALZO MONOLITICO H 1350 MM: BASE RIVESTITA IN RESINE POLIMERICHE, CONDOTTE DEL DIAM. INTERNO 250 MM		cad	€ 1'123.69
08 3.6.12.24	P03.F 14 120		ELEMENTO DI RIALZO MONOLITICO H 1350 MM: BASE RIVESTITA IN RESINE POLIMERICHE, CONDOTTE DEL DIAM. INTERNO 300/350 MM		cad	€ 1'131.21
08 3.6.12.25	P03.F 14 125		ELEMENTO DI RIALZO MONOLITICO H 1600 MM: BASE RIVESTITA IN POLYCRETE, CONDOTTE DEL DIAM. INTERNO 200 MM		cad	€ 1'212.90
08 3.6.12.26	P03.F 14 130		ELEMENTO DI RIALZO MONOLITICO H 1600 MM: BASE RIVESTITA IN POLYCRETE, CONDOTTE DEL DIAM. INTERNO 250 MM		cad	€ 1'219.41
08 3.6.12.27	P03.F 14 135		ELEMENTO DI RIALZO MONOLITICO H 1600 MM: BASE RIVESTITA IN POLYCRETE, CONDOTTE DEL DIAM. INTERNO 300/350 MM		cad	€ 1'227.95
08 3.6.12.28	P03.F 14 140		ELEMENTO DI RIALZO MONOLITICO H 1600 MM: BASE RIVESTITA IN RESINE POLIMERICHE, CONDOTTE DEL DIAM. INTERNO 200 MM		cad	€ 1'145.58
08 3.6.12.29	P03.F 14 145		ELEMENTO DI RIALZO MONOLITICO H 1600 MM: BASE RIVESTITA IN RESINE POLIMERICHE, CONDOTTE DEL DIAM. INTERNO 250 MM		cad	€ 1'153.11
08 3.6.12.30	P03.F 14 150		ELEMENTO DI RIALZO MONOLITICO H 1600 MM: BASE RIVESTITA IN RESINE POLIMERICHE, CONDOTTE DEL DIAM. INTERNO 300/350 MM		cad	€ 1'160.63
08 3.6.12.31	P03.F 14 155		ELEMENTO DI RIALZO MONOLITICO H 1850 MM: BASE RIVESTITA IN POLYCRETE, CONDOTTE DEL DIAM. INTERNO 200 MM		cad	€ 1'243.34
08 3.6.12.32	P03.F 14 160		ELEMENTO DI RIALZO MONOLITICO H 1850 MM: BASE RIVESTITA IN POLYCRETE, CONDOTTE DEL DIAM. INTERNO 250 MM		cad	€ 1'249.85
08 3.6.12.33	P03.F 14 165		ELEMENTO DI RIALZO MONOLITICO H 1850 MM: BASE RIVESTITA IN POLYCRETE, CONDOTTE DEL DIAM. INTERNO 300/350 MM		cad	€ 1'258.39
08 3.6.12.34	P03.F 14 170		ELEMENTO DI RIALZO MONOLITICO H 1850 MM: BASE RIVESTITA IN RESINE POLIMERICHE, CONDOTTE DEL DIAM. INTERNO 200 MM		cad	€ 1'176.02
08 3.6.12.35	P03.F 14 175		ELEMENTO DI RIALZO MONOLITICO H 1850 MM: BASE RIVESTITA IN RESINE POLIMERICHE, CONDOTTE DEL DIAM. INTERNO 250 MM		cad	€ 1'183.55
08 3.6.12.36	P03.F 14 180		ELEMENTO DI RIALZO MONOLITICO H 1850 MM: BASE RIVESTITA IN RESINE POLIMERICHE, CONDOTTE DEL DIAM. INTERNO 300/350 MM		cad	€ 1'191.07
08 3.6.13	P03.F 15		FORNITURA E POSA IN OPERA DI POZZETTI D'ISPEZIONE MONOLITICI A PERFETTA TENUTA IDRAULICA, AUTOPORTANTI, REALIZZATI IN CALCESTRUZZO VIBRATO CON CEMENTO AD ALTA RESISTENZA AI SOLFATI, SPESSORE MINIMO DELLE PARETI DI 230 MM. PER CONDOTTE D'INNESTO FINO AL DIAM. 600 MM. LA STRUTTURA MONOLITICA SARA' FORMATA DA UNA BASE CALPESTABILE AVENTE DIAMETRO INTERNO DI 1000 MM E ALTEZZA VARIABILE (750 MM PER Ø 400, 850 MM PER Ø 500, 950 MM PER Ø 600), COMPLETA DI FORI D'INNESTO MUNITI DI GUARNIZIONE ELASTOMERICA DI TENUTA E DA UN ELEMENTO MONOLITICO DI RIALZO AVENTE DIAM.INTERNO DI 1000 MM. COMPLETO DI CONO DI RIDUZIONE FINO AL DIAM. DI 625 MM., PREDISPOSTO ALLA POSA DEL CHIUSINO, TALE ELEMENTO SI COLLEGHERA' ALLA BASE MEDIANTE INNESTO CON GUARNIZIONE ELASTOMERICA IN GOMMA PREMONTATA A GARANZIA DELLA PERFETTA TENUTA IDRULICA, IL TUTTO PRODOTTO E COLLAUDATO NELLE FASI DI FABBRICAZIONE CON ATTACCHI DI SICUREZZA PER LA SUA MOVIMENTAZIONE E MESSA IN OPERA IN CONFORMITA' ALLA NORMA DIN 4034 - DIN 4060 - UNI 9534 UNI 8981 - UNI 4920, NEL PREZZO E' COMPRESO L'ONERE PER IL RIEMPIMENTO DELLO SCAVO CIRCOSTANTE.TALE SCAVO DOVRA' ESSERE COLMATO CON OPPORTUNO RIEMPIMENTO DI NATURA SABBIOSA O CALCESTRUZZO RISCAVABILE IN GRADO DI GARANTIRE L'ASSENZA DI CEDIMENTI
08 3.6.13.1	P03.F 15 005		ELEMENTO DI RIALZO MONOLITICO H 600 MM: BASE RIVESTITA IN POLYCRETE, CONDOTTE DEL DIAM. INTERNO 400 MM		cad	€ 1'208.73
08 3.6.13.2	P03.F 15 010		ELEMENTO DI RIALZO MONOLITICO H 600 MM: BASE RIVESTITA IN POLYCRETE, CONDOTTE DEL DIAM. INTERNO 500 MM		cad	€ 1'226.22
08 3.6.13.3	P03.F 15 015		ELEMENTO DI RIALZO MONOLITICO H 600 MM: BASE RIVESTITA IN POLYCRETE, CONDOTTE DEL DIAM. INTERNO 600 MM		cad	€ 1'231.71
08 3.6.13.4	P03.F 15 020		ELEMENTO DI RIALZO MONOLITICO H 600 MM: BASE RIVESTITA IN RESINE POLIMERICHE, CONDOTTE DEL DIAM. INTERNO 400 MM		cad	€ 1'141.41
08 3.6.13.5	P03.F 15 025		ELEMENTO DI RIALZO MONOLITICO H 600 MM: BASE RIVESTITA IN RESINE POLIMERICHE, CONDOTTE DEL DIAM. INTERNO 500 MM		cad	€ 1'157.88
08 3.6.13.6	P03.F 15 030		ELEMENTO DI RIALZO MONOLITICO H 600 MM: BASE RIVESTITA IN RESINE POLIMERICHE, CONDOTTE DEL DIAM. INTERNO 600 MM		cad	€ 1'164.39
08 3.6.13.7	P03.F 15 035		ELEMENTO DI RIALZO MONOLITICO H 850 MM: BASE RIVESTITA IN POLYCRETE, CONDOTTE DEL DIAM. INTERNO 400 MM		cad	€ 1'244.27
08 3.6.13.8	P03.F 15 040		ELEMENTO DI RIALZO MONOLITICO H 850 MM: BASE RIVESTITA IN POLYCRETE, CONDOTTE DEL DIAM. INTERNO 500 MM		cad	€ 1'261.76
08 3.6.13.9	P03.F 15 045		ELEMENTO DI RIALZO MONOLITICO H 850 MM: BASE RIVESTITA IN POLYCRETE, CONDOTTE DEL DIAM. INTERNO 600 MM		cad	€ 1'267.25
08 3.6.13.10	P03.F 15 050		ELEMENTO DI RIALZO MONOLITICO H 850 MM: BASE RIVESTITA IN RESINE POLIMERICHE, CONDOTTE DEL DIAM. INTERNO 400 MM		cad	€ 1'176.95
08 3.6.13.11	P03.F 15 055		ELEMENTO DI RIALZO MONOLITICO H 850 MM: BASE RIVESTITA IN RESINE POLIMERICHE, CONDOTTE DEL DIAM. INTERNO 500 MM		cad	€ 1'193.42
08 3.6.13.12	P03.F 15 060		ELEMENTO DI RIALZO MONOLITICO H 850 MM: BASE RIVESTITA IN RESINE POLIMERICHE, CONDOTTE DEL DIAM. INTERNO 600 MM		cad	€ 1'199.93
08 3.6.13.13	P03.F 15 065		ELEMENTO DI RIALZO MONOLITICO H 1100 MM: BASE RIVESTITA IN POLYCRETE, CONDOTTE DEL DIAM. INTERNO 400 MM		cad	€ 1'273.69
08 3.6.13.14	P03.F 15 070		ELEMENTO DI RIALZO MONOLITICO H 1100 MM: BASE RIVESTITA IN POLYCRETE, CONDOTTE DEL DIAM. INTERNO 500 MM		cad	€ 1'291.18
08 3.6.13.15	P03.F 15 075		ELEMENTO DI RIALZO MONOLITICO H 1100 MM: BASE RIVESTITA IN POLYCRETE, CONDOTTE DEL DIAM. INTERNO 6000 MM		cad	€ 1'296.67
08 3.6.13.16	P03.F 15 080		ELEMENTO DI RIALZO MONOLITICO H 1100 MM: BASE RIVESTITA IN RESINE POLIMERICHE, CONDOTTE DEL DIAM. INTERNO 400 MM		cad	€ 1'206.37
08 3.6.13.17	P03.F 15 085		ELEMENTO DI RIALZO MONOLITICO H 1100 MM: BASE RIVESTITA IN RESINE POLIMERICHE, CONDOTTE DEL DIAM. INTERNO 500 MM		cad	€ 1'222.84
08 3.6.13.18	P03.F 15 090		ELEMENTO DI RIALZO MONOLITICO H 1100 MM: BASE RIVESTITA IN RESINE POLIMERICHE, CONDOTTE DEL DIAM. INTERNO 600 MM		cad	€ 1'229.35
08 3.6.13.19	P03.F 15 095		ELEMENTO DI RIALZO MONOLITICO H 1350 MM: BASE RIVESTITA IN POLYCRETE, CONDOTTE DEL DIAM. INTERNO 400 MM		cad	€ 1'306.17
08 3.6.13.20	P03.F 15 100		ELEMENTO DI RIALZO MONOLITICO H 1350 MM: BASE RIVESTITA IN POLYCRETE, CONDOTTE DEL DIAM. INTERNO 500 MM		cad	€ 1'323.66
08 3.6.13.21	P03.F 15 105		ELEMENTO DI RIALZO MONOLITICO H 1350 MM: BASE RIVESTITA IN POLYCRETE, CONDOTTE DEL DIAM. INTERNO 600 MM		cad	€ 1'329.15
08 3.6.13.22	P03.F 15 110		ELEMENTO DI RIALZO MONOLITICO H 1350 MM: BASE RIVESTITA IN RESINE POLIMERICHE, CONDOTTE DEL DIAM. INTERNO 400 MM		cad	€ 1'238.85
08 3.6.13.23	P03.F 15 115		ELEMENTO DI RIALZO MONOLITICO H 1350 MM: BASE RIVESTITA IN RESINE POLIMERICHE, CONDOTTE DEL DIAM. INTERNO 500 MM		cad	€ 1'255.32
08 3.6.13.24	P03.F 15 120		ELEMENTO DI RIALZO MONOLITICO H 1350 MM: BASE RIVESTITA IN RESINE POLIMERICHE, CONDOTTE DEL DIAM. INTERNO 600 MM		cad	€ 1'261.83
08 3.6.13.25	P03.F 15 125		ELEMENTO DI RIALZO MONOLITICO H 1600 MM: BASE RIVESTITA IN POLYCRETE, CONDOTTE DEL DIAM. INTERNO 400 MM		cad	€ 1'335.59
08 3.6.13.26	P03.F 15 130		ELEMENTO DI RIALZO MONOLITICO H 1600 MM: BASE RIVESTITA IN POLYCRETE, CONDOTTE DEL DIAM. INTERNO 500 MM		cad	€ 1'353.08
08 3.6.13.27	P03.F 15 135		ELEMENTO DI RIALZO MONOLITICO H 1600 MM: BASE RIVESTITA IN POLYCRETE, CONDOTTE DEL DIAM. INTERNO 600 MM		cad	€ 1'358.57
08 3.6.13.28	P03.F 15 140		ELEMENTO DI RIALZO MONOLITICO H 1600 MM: BASE RIVESTITA IN RESINE POLIMERICHE, CONDOTTE DEL DIAM. INTERNO 400 MM		cad	€ 1'268.27
08 3.6.13.29	P03.F 15 145		ELEMENTO DI RIALZO MONOLITICO H 1600 MM: BASE RIVESTITA IN RESINE POLIMERICHE, CONDOTTE DEL DIAM. INTERNO 500 MM		cad	€ 1'284.74
08 3.6.13.30	P03.F 15 150		ELEMENTO DI RIALZO MONOLITICO H 1600 MM: BASE RIVESTITA IN RESINE POLIMERICHE, CONDOTTE DEL DIAM. INTERNO 600 MM		cad	€ 1'291.25
08 3.6.13.31	P03.F 15 155		ELEMENTO DI RIALZO MONOLITICO H 1850 MM: BASE RIVESTITA IN POLYCRETE, CONDOTTE DEL DIAM. INTERNO 400 MM		cad	€ 1'366.03
08 3.6.13.32	P03.F 15 160		ELEMENTO DI RIALZO MONOLITICO H 1850 MM: BASE RIVESTITA IN POLYCRETE, CONDOTTE DEL DIAM. INTERNO 500 MM		cad	€ 1'383.52
08 3.6.13.33	P03.F 15 165		ELEMENTO DI RIALZO MONOLITICO H 1850 MM: BASE RIVESTITA IN POLYCRETE, CONDOTTE DEL DIAM. INTERNO 600 MM		cad	€ 1'389.01
08 3.6.13.34	P03.F 15 170		ELEMENTO DI RIALZO MONOLITICO H 1850 MM: BASE RIVESTITA IN RESINE POLIMERICHE, CONDOTTE DEL DIAM. INTERNO 400 MM		cad	€ 1'298.71
08 3.6.13.35	P03.F 15 175		ELEMENTO DI RIALZO MONOLITICO H 1850 MM: BASE RIVESTITA IN RESINE POLIMERICHE, CONDOTTE DEL DIAM. INTERNO 500 MM		cad	€ 1'315.18
08 3.6.13.36	P03.F 15 180		ELEMENTO DI RIALZO MONOLITICO H 1850 MM: BASE RIVESTITA IN RESINE POLIMERICHE, CONDOTTE DEL DIAM. INTERNO 600 MM		cad	€ 1'321.69
08 3.6.14	P03.F 16		FORNITURA E POSA IN OPERA DI POZZETTI D'ISPEZIONE MONOLITICI A PERFETTA TENUTA IDRAULICA, AUTOPORTANTI, REALIZZATI IN CALCESTRUZZO VIBRATO CON CEMENTO AD ALTA RESISTENZA AI SOLFATI, SPESSORE MINIMO DELLE PARETI DI 150 MM. PER CONDOTTE D'INNESTO FINO AL DIAM. 350 MM. LA STRUTTURA MONOLITICA SARA' FORMATA DA UNA BASE CALPESTABILE AVENTE DIAMETRO INTERNO DI 1200 MM E ALTEZZA 600 MM, COMPLETA DI FORI D'INNESTO MUNITI DI GUARNIZIONE ELASTOMERICA DI TENUTA E DA UN ELEMENTO MONOLITICO DI RIALZO AVENTE DIAM.INTERNO DI 1200 MM. COMPLETO DI CONO DI RIDUZIONE FINO AL DIAM. DI 625 MM., PREDISPOSTO ALLA POSA DEL CHIUSINO, TALE ELEMENTO SI COLLEGHERA' ALLA BASE MEDIANTE INNESTO CON GUARNIZIONE ELASTOMERICA IN GOMMA PREMONTATA A GARANZIA DELLA PERFETTA TENUTA IDRULICA, IL TUTTO PRODOTTO E COLLAUDATO NELLE FASI DI FABBRICAZIONE CON ATTACCHI DI SICUREZZA PER LA SUA MOVIMENTAZIONE E MESSA IN OPERA IN CONFORMITA' ALLA NORMA DIN 4034 - DIN 4060 - UNI 9534 UNI 8981 - UNI 4920, NEL PREZZO E' COMPRESO L'ONERE PER IL RIEMPIMENTO DELLO SCAVO CIRCOSTANTE.TALE SCAVO DOVRA' ESSERE COLMATO CON OPPORTUNO RIEMPIMENTO DI NATURA SABBIOSA O CALCESTRUZZO RISCAVABILE IN GRADO DI GARANTIRE L'ASSENZA DI CEDIMENTI
08 3.6.14.1	P03.F 16 005		ELEMENTO DI RIALZO MONOLITICO H 600 MM: BASE RIVESTITA IN POLYCRETE, CONDOTTE DEL DIAM. INTERNO 200 MM		cad	€ 1'300.09
08 3.6.14.2	P03.F 16 010		ELEMENTO DI RIALZO MONOLITICO H 600 MM: BASE RIVESTITA IN POLYCRETE, CONDOTTE DEL DIAM. INTERNO 250 MM		cad	€ 1'305.58
08 3.6.14.3	P03.F 16 015		ELEMENTO DI RIALZO MONOLITICO H 600 MM: BASE RIVESTITA IN POLYCRETE, CONDOTTE DEL DIAM. INTERNO 300/350 MM		cad	€ 1'314.13
08 3.6.14.4	P03.F 16 020		ELEMENTO DI RIALZO MONOLITICO H 600 MM: BASE RIVESTITA IN RESINE POLIMERICHE, CONDOTTE DEL DIAM. INTERNO 200 MM		cad	€ 1'198.09
08 3.6.14.5	P03.F 16 025		ELEMENTO DI RIALZO MONOLITICO H 600 MM: BASE RIVESTITA IN RESINE POLIMERICHE, CONDOTTE DEL DIAM. INTERNO 250 MM		cad	€ 1'204.60
08 3.6.14.6	P03.F 16 030		ELEMENTO DI RIALZO MONOLITICO H 600 MM: BASE RIVESTITA IN RESINE POLIMERICHE, CONDOTTE DEL DIAM. INTERNO 300/350 MM		cad	€ 1'212.13
08 3.6.14.7	P03.F 16 035		ELEMENTO DI RIALZO MONOLITICO H 850 MM: BASE RIVESTITA IN POLYCRETE, CONDOTTE DEL DIAM. INTERNO 200 MM		cad	€ 1'331.55
08 3.6.14.8	P03.F 16 040		ELEMENTO DI RIALZO MONOLITICO H 850 MM: BASE RIVESTITA IN POLYCRETE, CONDOTTE DEL DIAM. INTERNO 250 MM		cad	€ 1'337.04
08 3.6.14.9	P03.F 16 045		ELEMENTO DI RIALZO MONOLITICO H 850 MM: BASE RIVESTITA IN POLYCRETE, CONDOTTE DEL DIAM. INTERNO 300/350 MM		cad	€ 1'345.59
08 3.6.14.10	P03.F 16 050		ELEMENTO DI RIALZO MONOLITICO H 850 MM: BASE RIVESTITA IN RESINE POLIMERICHE, CONDOTTE DEL DIAM. INTERNO 200 MM		cad	€ 1'229.55
08 3.6.14.11	P03.F 16 055		ELEMENTO DI RIALZO MONOLITICO H 850 MM: BASE RIVESTITA IN RESINE POLIMERICHE, CONDOTTE DEL DIAM. INTERNO 250 MM		cad	€ 1'236.06
08 3.6.14.12	P03.F 16 060		ELEMENTO DI RIALZO MONOLITICO H 850 MM: BASE RIVESTITA IN RESINE POLIMERICHE, CONDOTTE DEL DIAM. INTERNO 300/350 MM		cad	€ 1'243.59
08 3.6.14.13	P03.F 16 065		ELEMENTO DI RIALZO MONOLITICO H 1100 MM: BASE RIVESTITA IN POLYCRETE, CONDOTTE DEL DIAM. INTERNO 200 MM		cad	€ 1'359.09
08 3.6.14.14	P03.F 16 070		ELEMENTO DI RIALZO MONOLITICO H 1100 MM: BASE RIVESTITA IN POLYCRETE, CONDOTTE DEL DIAM. INTERNO 250 MM		cad	€ 1'368.50
08 3.6.14.15	P03.F 16 075		ELEMENTO DI RIALZO MONOLITICO H 1100 MM: BASE RIVESTITA IN POLYCRETE, CONDOTTE DEL DIAM. INTERNO 300/350 MM		cad	€ 1'377.05
08 3.6.14.16	P03.F 16 080		ELEMENTO DI RIALZO MONOLITICO H 1100 MM: BASE RIVESTITA IN RESINE POLIMERICHE, CONDOTTE DEL DIAM. INTERNO 200 MM		cad	€ 1'261.01
08 3.6.14.17	P03.F 16 085		ELEMENTO DI RIALZO MONOLITICO H 1100 MM: BASE RIVESTITA IN RESINE POLIMERICHE, CONDOTTE DEL DIAM. INTERNO 250 MM		cad	€ 1'267.52
08 3.6.14.18	P03.F 16 090		ELEMENTO DI RIALZO MONOLITICO H 1100 MM: BASE RIVESTITA IN RESINE POLIMERICHE, CONDOTTE DEL DIAM. INTERNO 300/350 MM		cad	€ 1'275.05
08 3.6.14.19	P03.F 16 095		ELEMENTO DI RIALZO MONOLITICO H 1350 MM: BASE RIVESTITA IN POLYCRETE, CONDOTTE DEL DIAM. INTERNO 200 MM		cad	€ 1'398.55
08 3.6.14.20	P03.F 16 100		ELEMENTO DI RIALZO MONOLITICO H 1350 MM: BASE RIVESTITA IN POLYCRETE, CONDOTTE DEL DIAM. INTERNO 250 MM		cad	€ 1'404.04
08 3.6.14.21	P03.F 16 105		ELEMENTO DI RIALZO MONOLITICO H 1350 MM: BASE RIVESTITA IN POLYCRETE, CONDOTTE DEL DIAM. INTERNO 300/350 MM		cad	€ 1'412.59
08 3.6.14.22	P03.F 16 110		ELEMENTO DI RIALZO MONOLITICO H 1350 MM: BASE RIVESTITA IN RESINE POLIMERICHE, CONDOTTE DEL DIAM. INTERNO 200 MM		cad	€ 1'296.55
08 3.6.14.23	P03.F 16 115		ELEMENTO DI RIALZO MONOLITICO H 1350 MM: BASE RIVESTITA IN RESINE POLIMERICHE, CONDOTTE DEL DIAM. INTERNO 250 MM		cad	€ 1'303.06
08 3.6.14.24	P03.F 16 120		ELEMENTO DI RIALZO MONOLITICO H 1350 MM: BASE RIVESTITA IN RESINE POLIMERICHE, CONDOTTE DEL DIAM. INTERNO 300/350 MM		cad	€ 1'310.59
08 3.6.14.25	P03.F 16 125		ELEMENTO DI RIALZO MONOLITICO H 1600 MM: BASE RIVESTITA IN POLYCRETE, CONDOTTE DEL DIAM. INTERNO 200 MM		cad	€ 1'428.99
08 3.6.14.26	P03.F 16 130		ELEMENTO DI RIALZO MONOLITICO H 1600 MM: BASE RIVESTITA IN POLYCRETE, CONDOTTE DEL DIAM. INTERNO 250 MM		cad	€ 1'434.48
08 3.6.14.27	P03.F 16 135		ELEMENTO DI RIALZO MONOLITICO H 1600 MM: BASE RIVESTITA IN POLYCRETE, CONDOTTE DEL DIAM. INTERNO 300/350 MM		cad	€ 1'443.03
08 3.6.14.28	P03.F 16 140		ELEMENTO DI RIALZO MONOLITICO H 1600 MM: BASE RIVESTITA IN RESINE POLIMERICHE, CONDOTTE DEL DIAM. INTERNO 200 MM		cad	€ 1'326.99
08 3.6.14.29	P03.F 16 145		ELEMENTO DI RIALZO MONOLITICO H 1600 MM: BASE RIVESTITA IN RESINE POLIMERICHE, CONDOTTE DEL DIAM. INTERNO 250 MM		cad	€ 1'333.50
08 3.6.14.30	P03.F 16 150		ELEMENTO DI RIALZO MONOLITICO H 1600 MM: BASE RIVESTITA IN RESINE POLIMERICHE, CONDOTTE DEL DIAM. INTERNO 300/350 MM		cad	€ 1'341.03
08 3.6.14.31	P03.F 16 155		ELEMENTO DI RIALZO MONOLITICO H 1850 MM: BASE RIVESTITA IN POLYCRETE, CONDOTTE DEL DIAM. INTERNO 200 MM		cad	€ 1'462.49
08 3.6.14.32	P03.F 16 160		ELEMENTO DI RIALZO MONOLITICO H 1850 MM: BASE RIVESTITA IN POLYCRETE, CONDOTTE DEL DIAM. INTERNO 250 MM		cad	€ 1'467.98
08 3.6.14.33	P03.F 16 165		ELEMENTO DI RIALZO MONOLITICO H 1850 MM: BASE RIVESTITA IN POLYCRETE, CONDOTTE DEL DIAM. INTERNO 300/350 MM		cad	€ 1'476.53
08 3.6.14.34	P03.F 16 170		ELEMENTO DI RIALZO MONOLITICO H 1850 MM: BASE RIVESTITA IN RESINE POLIMERICHE, CONDOTTE DEL DIAM. INTERNO 200 MM		cad	€ 1'360.49
08 3.6.14.35	P03.F 16 175		ELEMENTO DI RIALZO MONOLITICO H 1850 MM: BASE RIVESTITA IN RESINE POLIMERICHE, CONDOTTE DEL DIAM. INTERNO 250 MM		cad	€ 1'367.00
08 3.6.14.36	P03.F 16 180		ELEMENTO DI RIALZO MONOLITICO H 1850 MM: BASE RIVESTITA IN RESINE POLIMERICHE, CONDOTTE DEL DIAM. INTERNO 300/350 MM		cad	€ 1'374.53
08 3.6.15	P03.F 17		FORNITURA E POSA IN OPERA DI POZZETTI D'ISPEZIONE MONOLITICI A PERFETTA TENUTA IDRAULICA, AUTOPORTANTI, REALIZZATI IN CALCESTRUZZO VIBRATO CON CEMENTO AD ALTA RESISTENZA AI SOLFATI, SPESSORE MINIMO DELLE PARETI DI 230 MM. PER CONDOTTE D'INNESTO FINO AL DIAM. 600 MM. LA STRUTTURA MONOLITICA SARA' FORMATA DA UNA BASE CALPESTABILE AVENTE DIAMETRO INTERNO DI 1200 MM E ALTEZZA VARIABILE (750 MM PER Ø 400, 850 MM PER Ø 500, 950 MM PER Ø 600), COMPLETA DI FORI D'INNESTO MUNITI DI GUARNIZIONE ELASTOMERICA DI TENUTA E DA UN ELEMENTO MONOLITICO DI RIALZO AVENTE DIAM.INTERNO DI 1200 MM. COMPLETO DI CONO DI RIDUZIONE FINO AL DIAM. DI 625 MM., PREDISPOSTO ALLA POSA DEL CHIUSINO, TALE ELEMENTO SI COLLEGHERA' ALLA BASE MEDIANTE INNESTO CON GUARNIZIONE ELASTOMERICA IN GOMMA PREMONTATA A GARANZIA DELLA PERFETTA TENUTA IDRULICA, IL TUTTO PRODOTTO E COLLAUDATO NELLE FASI DI FABBRICAZIONE CON ATTACCHI DI SICUREZZA PER LA SUA MOVIMENTAZIONE E MESSA IN OPERA IN CONFORMITA' ALLA NORMA DIN 4034 - DIN 4060 - UNI 9534 UNI 8981 - UNI 4920, NEL PREZZO E' COMPRESO L'ONERE PER IL RIEMPIMENTO DELLO SCAVO CIRCOSTANTE.TALE SCAVO DOVRA' ESSERE COLMATO CON OPPORTUNO RIEMPIMENTO DI NATURA SABBIOSA O CALCESTRUZZO RISCAVABILE IN GRADO DI GARANTIRE L'ASSENZA DI CEDIMENTI
08 3.6.15.1	P03.F 17 005		ELEMENTO DI RIALZO MONOLITICO H 600 MM: BASE RIVESTITA IN POLYCRETE, CONDOTTE DEL DIAM. INTERNO 400 MM		cad	€ 1'425.85
08 3.6.15.2	P03.F 17 010		ELEMENTO DI RIALZO MONOLITICO H 600 MM: BASE RIVESTITA IN POLYCRETE, CONDOTTE DEL DIAM. INTERNO 500 MM		cad	€ 1'444.74
08 3.6.15.3	P03.F 17 015		ELEMENTO DI RIALZO MONOLITICO H 600 MM: BASE RIVESTITA IN POLYCRETE, CONDOTTE DEL DIAM. INTERNO 600 MM		cad	€ 1'448.82
08 3.6.15.4	P03.F 17 020		ELEMENTO DI RIALZO MONOLITICO H 600 MM: BASE RIVESTITA IN RESINE POLIMERICHE, CONDOTTE DEL DIAM. INTERNO 400 MM		cad	€ 1'323.85
08 3.6.15.5	P03.F 17 025		ELEMENTO DI RIALZO MONOLITICO H 600 MM: BASE RIVESTITA IN RESINE POLIMERICHE, CONDOTTE DEL DIAM. INTERNO 500 MM		cad	€ 1'342.74
08 3.6.15.6	P03.F 17 030		ELEMENTO DI RIALZO MONOLITICO H 600 MM: BASE RIVESTITA IN RESINE POLIMERICHE, CONDOTTE DEL DIAM. INTERNO 600 MM		cad	€ 1'346.82
08 3.6.15.7	P03.F 17 035		ELEMENTO DI RIALZO MONOLITICO H 850 MM: BASE RIVESTITA IN POLYCRETE, CONDOTTE DEL DIAM. INTERNO 400 MM		cad	€ 1'457.31
08 3.6.15.8	P03.F 17 040		ELEMENTO DI RIALZO MONOLITICO H 850 MM: BASE RIVESTITA IN POLYCRETE, CONDOTTE DEL DIAM. INTERNO 500 MM		cad	€ 1'476.20
08 3.6.15.9	P03.F 17 045		ELEMENTO DI RIALZO MONOLITICO H 850 MM: BASE RIVESTITA IN POLYCRETE, CONDOTTE DEL DIAM. INTERNO 600 MM		cad	€ 1'480.28
08 3.6.15.10	P03.F 17 050		ELEMENTO DI RIALZO MONOLITICO H 850 MM: BASE RIVESTITA IN RESINE POLIMERICHE, CONDOTTE DEL DIAM. INTERNO 400 MM		cad	€ 1'355.31
08 3.6.15.11	P03.F 17 055		ELEMENTO DI RIALZO MONOLITICO H 850 MM: BASE RIVESTITA IN RESINE POLIMERICHE, CONDOTTE DEL DIAM. INTERNO 500 MM		cad	€ 1'374.20
08 3.6.15.12	P03.F 17 060		ELEMENTO DI RIALZO MONOLITICO H 850 MM: BASE RIVESTITA IN RESINE POLIMERICHE, CONDOTTE DEL DIAM. INTERNO 600 MM		cad	€ 1'378.28
08 3.6.15.13	P03.F 17 065		ELEMENTO DI RIALZO MONOLITICO H 1100 MM: BASE RIVESTITA IN POLYCRETE, CONDOTTE DEL DIAM. INTERNO 400 MM		cad	€ 1'488.77
08 3.6.15.14	P03.F 17 070		ELEMENTO DI RIALZO MONOLITICO H 1100 MM: BASE RIVESTITA IN POLYCRETE, CONDOTTE DEL DIAM. INTERNO 500 MM		cad	€ 1'507.66
08 3.6.15.15	P03.F 17 075		ELEMENTO DI RIALZO MONOLITICO H 1100 MM: BASE RIVESTITA IN POLYCRETE, CONDOTTE DEL DIAM. INTERNO 6000 MM		cad	€ 1'511.74
08 3.6.15.16	P03.F 17 080		ELEMENTO DI RIALZO MONOLITICO H 1100 MM: BASE RIVESTITA IN RESINE POLIMERICHE, CONDOTTE DEL DIAM. INTERNO 400 MM		cad	€ 1'386.77
08 3.6.15.17	P03.F 17 085		ELEMENTO DI RIALZO MONOLITICO H 1100 MM: BASE RIVESTITA IN RESINE POLIMERICHE, CONDOTTE DEL DIAM. INTERNO 500 MM		cad	€ 1'405.66
08 3.6.15.18	P03.F 17 090		ELEMENTO DI RIALZO MONOLITICO H 1100 MM: BASE RIVESTITA IN RESINE POLIMERICHE, CONDOTTE DEL DIAM. INTERNO 600 MM		cad	€ 1'409.74
08 3.6.15.19	P03.F 17 095		ELEMENTO DI RIALZO MONOLITICO H 1350 MM: BASE RIVESTITA IN POLYCRETE, CONDOTTE DEL DIAM. INTERNO 400 MM		cad	€ 1'524.31
08 3.6.15.20	P03.F 17 100		ELEMENTO DI RIALZO MONOLITICO H 1350 MM: BASE RIVESTITA IN POLYCRETE, CONDOTTE DEL DIAM. INTERNO 500 MM		cad	€ 1'543.20
08 3.6.15.21	P03.F 17 105		ELEMENTO DI RIALZO MONOLITICO H 1350 MM: BASE RIVESTITA IN POLYCRETE, CONDOTTE DEL DIAM. INTERNO 600 MM		cad	€ 1'547.28
08 3.6.15.22	P03.F 17 110		ELEMENTO DI RIALZO MONOLITICO H 1350 MM: BASE RIVESTITA IN RESINE POLIMERICHE, CONDOTTE DEL DIAM. INTERNO 400 MM		cad	€ 1'422.31
08 3.6.15.23	P03.F 17 115		ELEMENTO DI RIALZO MONOLITICO H 1350 MM: BASE RIVESTITA IN RESINE POLIMERICHE, CONDOTTE DEL DIAM. INTERNO 500 MM		cad	€ 1'441.20
08 3.6.15.24	P03.F 17 120		ELEMENTO DI RIALZO MONOLITICO H 1350 MM: BASE RIVESTITA IN RESINE POLIMERICHE, CONDOTTE DEL DIAM. INTERNO 600 MM		cad	€ 1'445.28
08 3.6.15.25	P03.F 17 125		ELEMENTO DI RIALZO MONOLITICO H 1600 MM: BASE RIVESTITA IN POLYCRETE, CONDOTTE DEL DIAM. INTERNO 400 MM		cad	€ 1'554.75
08 3.6.15.26	P03.F 17 130		ELEMENTO DI RIALZO MONOLITICO H 1600 MM: BASE RIVESTITA IN POLYCRETE, CONDOTTE DEL DIAM. INTERNO 500 MM		cad	€ 1'573.64
08 3.6.15.27	P03.F 17 135		ELEMENTO DI RIALZO MONOLITICO H 1600 MM: BASE RIVESTITA IN POLYCRETE, CONDOTTE DEL DIAM. INTERNO 600 MM		cad	€ 1'577.72
08 3.6.15.28	P03.F 17 140		ELEMENTO DI RIALZO MONOLITICO H 1600 MM: BASE RIVESTITA IN RESINE POLIMERICHE, CONDOTTE DEL DIAM. INTERNO 400 MM		cad	€ 1'452.75
08 3.6.15.29	P03.F 17 145		ELEMENTO DI RIALZO MONOLITICO H 1600 MM: BASE RIVESTITA IN RESINE POLIMERICHE, CONDOTTE DEL DIAM. INTERNO 500 MM		cad	€ 1'471.64
08 3.6.15.30	P03.F 17 150		ELEMENTO DI RIALZO MONOLITICO H 1600 MM: BASE RIVESTITA IN RESINE POLIMERICHE, CONDOTTE DEL DIAM. INTERNO 600 MM		cad	€ 1'475.72
08 3.6.15.31	P03.F 17 155		ELEMENTO DI RIALZO MONOLITICO H 1850 MM: BASE RIVESTITA IN POLYCRETE, CONDOTTE DEL DIAM. INTERNO 400 MM		cad	€ 1'588.25
08 3.6.15.32	P03.F 17 160		ELEMENTO DI RIALZO MONOLITICO H 1850 MM: BASE RIVESTITA IN POLYCRETE, CONDOTTE DEL DIAM. INTERNO 500 MM		cad	€ 1'607.14
08 3.6.15.33	P03.F 17 165		ELEMENTO DI RIALZO MONOLITICO H 1850 MM: BASE RIVESTITA IN POLYCRETE, CONDOTTE DEL DIAM. INTERNO 600 MM		cad	€ 1'611.22
08 3.6.15.34	P03.F 17 170		ELEMENTO DI RIALZO MONOLITICO H 1850 MM: BASE RIVESTITA IN RESINE POLIMERICHE, CONDOTTE DEL DIAM. INTERNO 400 MM		cad	€ 1'486.25
08 3.6.15.35	P03.F 17 175		ELEMENTO DI RIALZO MONOLITICO H 1850 MM: BASE RIVESTITA IN RESINE POLIMERICHE, CONDOTTE DEL DIAM. INTERNO 500 MM		cad	€ 1'505.14
08 3.6.15.36	P03.F 17 180		ELEMENTO DI RIALZO MONOLITICO H 1850 MM: BASE RIVESTITA IN RESINE POLIMERICHE, CONDOTTE DEL DIAM. INTERNO 600 MM		cad	€ 1'509.22
08 3.6.16	P03.F 18		FORNITURA E POSA IN OPERA DI POZZETTI D'ISPEZIONE MONOLITICI A PERFETTA TENUTA IDRAULICA, AUTOPORTANTI, REALIZZATI IN CALCESTRUZZO VIBRATO CON CEMENTO AD ALTA RESISTENZA AI SOLFATI, SPESSORE MINIMO DELLE PARETI DI 310 MM. PER CONDOTTE D'INNESTO FINO AL DIAM. 800 MM. LA STRUTTURA MONOLITICA SARA' FORMATA DA UNA BASE CALPESTABILE AVENTE DIAMETRO INTERNO DI 1200 MM E ALTEZZA 1150 MM, COMPLETA DI FORI D'INNESTO MUNITI DI GUARNIZIONE ELASTOMERICA DI TENUTA E DA UN ELEMENTO MONOLITICO DI RIALZO AVENTE DIAM.INTERNO DI 1200 MM. COMPLETO DI CONO DI RIDUZIONE FINO AL DIAM. DI 625 MM., PREDISPOSTO ALLA POSA DEL CHIUSINO, TALE ELEMENTO SI COLLEGHERA' ALLA BASE MEDIANTE INNESTO CON GUARNIZIONE ELASTOMERICA IN GOMMA PREMONTATA A GARANZIA DELLA PERFETTA TENUTA IDRULICA, IL TUTTO PRODOTTO E COLLAUDATO NELLE FASI DI FABBRICAZIONE CON ATTACCHI DI SICUREZZA PER LA SUA MOVIMENTAZIONE E MESSA IN OPERA IN CONFORMITA' ALLA NORMA DIN 4034 - DIN 4060 - UNI 9534 UNI 8981 - UNI 4920, NEL PREZZO E' COMPRESO L'ONERE PER IL RIEMPIMENTO DELLO SCAVO CIRCOSTANTE.TALE SCAVO DOVRA' ESSERE COLMATO CON OPPORTUNO RIEMPIMENTO DI NATURA SABBIOSA O CALCESTRUZZO RISCAVABILE IN GRADO DI GARANTIRE L'ASSENZA DI CEDIMENTI:
08 3.6.16.1	P03.F 18 005		ELEMENTO DI RIALZO MONOLITICO H 600 MM: BASE RIVESTITA IN POLYCRETE, CONDOTTE DEL DIAM. INTERNO 700 MM		cad	€ 1'531.74
08 3.6.16.2	P03.F 18 010		ELEMENTO DI RIALZO MONOLITICO H 600 MM: BASE RIVESTITA IN POLYCRETE, CONDOTTE DEL DIAM. INTERNO 800 MM		cad	€ 1'556.22
08 3.6.16.3	P03.F 18 015		ELEMENTO DI RIALZO MONOLITICO H 600 MM: BASE RIVESTITA IN RESINE POLIMERICHE, CONDOTTE DEL DIAM. INTERNO 700 MM		cad	€ 1'429.74
08 3.6.16.4	P03.F 18 020		ELEMENTO DI RIALZO MONOLITICO H 600 MM: BASE RIVESTITA IN RESINE POLIMERICHE, CONDOTTE DEL DIAM. INTERNO 800 MM		cad	€ 1'454.22
08 3.6.16.5	P03.F 18 025		ELEMENTO DI RIALZO MONOLITICO H 850 MM: BASE RIVESTITA IN POLYCRETE, CONDOTTE DEL DIAM. INTERNO 700 MM		cad	€ 1'563.20
08 3.6.16.6	P03.F 18 030		ELEMENTO DI RIALZO MONOLITICO H 850 MM: BASE RIVESTITA IN POLYCRETE, CONDOTTE DEL DIAM. INTERNO 800 MM		cad	€ 1'587.68
08 3.6.16.7	P03.F 18 035		ELEMENTO DI RIALZO MONOLITICO H 850 MM: BASE RIVESTITA IN RESINE POLIMERICHE, CONDOTTE DEL DIAM. INTERNO 700 MM		cad	€ 1'461.20
08 3.6.16.8	P03.F 18 040		ELEMENTO DI RIALZO MONOLITICO H 850 MM: BASE RIVESTITA IN RESINE POLIMERICHE, CONDOTTE DEL DIAM. INTERNO 800 MM		cad	€ 1'485.68
08 3.6.16.9	P03.F 18 045		ELEMENTO DI RIALZO MONOLITICO H 1100 MM: BASE RIVESTITA IN POLYCRETE, CONDOTTE DEL DIAM. INTERNO 700 MM		cad	€ 1'594.66
08 3.6.16.10	P03.F 18 050		ELEMENTO DI RIALZO MONOLITICO H 1100 MM: BASE RIVESTITA IN POLYCRETE, CONDOTTE DEL DIAM. INTERNO 800 MM		cad	€ 1'619.14
08 3.6.16.11	P03.F 18 055		ELEMENTO DI RIALZO MONOLITICO H 1100 MM: BASE RIVESTITA IN RESINE POLIMERICHE, CONDOTTE DEL DIAM. INTERNO 700 MM		cad	€ 1'492.66
08 3.6.16.12	P03.F 18 060		ELEMENTO DI RIALZO MONOLITICO H 1100 MM: BASE RIVESTITA IN RESINE POLIMERICHE, CONDOTTE DEL DIAM. INTERNO 800 MM		cad	€ 1'517.14
08 3.6.16.13	P03.F 18 065		ELEMENTO DI RIALZO MONOLITICO H 1350 MM: BASE RIVESTITA IN POLYCRETE, CONDOTTE DEL DIAM. INTERNO 700 MM		cad	€ 1'630.20
08 3.6.16.14	P03.F 18 070		ELEMENTO DI RIALZO MONOLITICO H 1350 MM: BASE RIVESTITA IN POLYCRETE, CONDOTTE DEL DIAM. INTERNO 800 MM		cad	€ 1'654.68
08 3.6.16.15	P03.F 18 075		ELEMENTO DI RIALZO MONOLITICO H 1350 MM: BASE RIVESTITA IN RESINE POLIMERICHE, CONDOTTE DEL DIAM. INTERNO 700 MM		cad	€ 1'528.20
08 3.6.16.16	P03.F 18 080		ELEMENTO DI RIALZO MONOLITICO H 1350 MM: BASE RIVESTITA IN RESINE POLIMERICHE, CONDOTTE DEL DIAM. INTERNO 800 MM		cad	€ 1'552.68
08 3.6.16.17	P03.F 18 085		ELEMENTO DI RIALZO MONOLITICO H 1600 MM: BASE RIVESTITA IN POLYCRETE, CONDOTTE DEL DIAM. INTERNO 700 MM		cad	€ 1'660.64
08 3.6.16.18	P03.F 18 090		ELEMENTO DI RIALZO MONOLITICO H 1600 MM: BASE RIVESTITA IN POLYCRETE, CONDOTTE DEL DIAM. INTERNO 800 MM		cad	€ 1'685.12
08 3.6.16.19	P03.F 18 095		ELEMENTO DI RIALZO MONOLITICO H 1600 MM: BASE RIVESTITA IN RESINE POLIMERICHE, CONDOTTE DEL DIAM. INTERNO 700 MM		cad	€ 1'558.64
08 3.6.16.20	P03.F 18 100		ELEMENTO DI RIALZO MONOLITICO H 1600 MM: BASE RIVESTITA IN RESINE POLIMERICHE, CONDOTTE DEL DIAM. INTERNO 800 MM		cad	€ 1'583.12
08 3.6.16.21	P03.F 18 105		ELEMENTO DI RIALZO MONOLITICO H 1850 MM: BASE RIVESTITA IN POLYCRETE, CONDOTTE DEL DIAM. INTERNO 700 MM		cad	€ 1'694.14
08 3.6.16.22	P03.F 18 110		ELEMENTO DI RIALZO MONOLITICO H 1850 MM: BASE RIVESTITA IN POLYCRETE, CONDOTTE DEL DIAM. INTERNO 800 MM		cad	€ 1'718.62
08 3.6.16.23	P03.F 18 115		ELEMENTO DI RIALZO MONOLITICO H 1850 MM: BASE RIVESTITA IN RESINE POLIMERICHE, CONDOTTE DEL DIAM. INTERNO 700 MM		cad	€ 1'592.14
08 3.6.16.24	P03.F 18 120		ELEMENTO DI RIALZO MONOLITICO H 1850 MM: BASE RIVESTITA IN RESINE POLIMERICHE, CONDOTTE DEL DIAM. INTERNO 800 MM		cad	€ 1'616.62
08 3.6.17	P03.F 20		FORNITURA E POSA IN OPERA DI PROLUNGA PER POZZETTI COME AGLI ARTICOLI 08.P03.F 14 E 08.P03.F 15
08 3.6.17.1	P03.F 20 005		PROLUNGA DIAMETRO 1000; ALTEZZA 33		cad	€ 86.82
08 3.6.17.2	P03.F 20 010		PROLUNGA DIAMETRO 1000; ALTEZZA 66		cad	€ 102.12
08 3.6.17.3	P03.F 20 015		PROLUNGA DIAMETRO 1000; ALTEZZA 99		cad	€ 142.92
08 3.6.17.4	P03.F 20 020		PROLUNGA DIAMETRO 1000; ALTEZZA 150		cad	€ 214.51
08 3.6.18	P03.F 21		FORNITURA E POSA IN OPERA DI PROLUNGA PER POZZETTI COME AGLI ARTICOLI 08.P03.F 16, 08.P03.F 17 E 08.P03.F 18
08 3.6.18.1	P03.F 21 005		PROLUNGA DIAMETRO 1200; ALTEZZA 33		cad	€ 94.78
08 3.6.18.2	P03.F 21 010		PROLUNGA DIAMETRO 1200; ALTEZZA 66		cad	€ 115.18
08 3.6.18.3	P03.F 21 015		PROLUNGA DIAMETRO 1200; ALTEZZA 99		cad	€ 161.08
08 3.6.18.4	P03.F 21 020		PROLUNGA DIAMETRO 1200; ALTEZZA 150		cad	€ 241.70
08 3.6.19	P03.F 22		POZZETTO D'ISPEZIONE IN CALCESTRUZZO CEMENTIZIO (CON RESISTENZA CARATTERISTICA 150 KG/CMQ) DELLE DIMENSIONI INTERNE DI CM.50X50X80 (H) ED ESTERNE CM.90X90X100,COMPRESO LO SCAVO ED IL TRASPORTO DEI MATERIALI DI SCAVO PARTE IN CANTIERE E PARTE ALLA DISCARICA,CON SPESSORE DELLA PLATEA E DELLE PARETI PARI A CM.20,COMPRESA LA POSA DEL CHIUSINO CARREGGIABILE E A CHIUSURA ERMETICA E DEL TELAIO IN GHISA E COMPRESO L'ONERE PER LA FORMAZIONE NEL GETTO DEI FORI PER IL PASSAGGIO DELLE TUBAZIONI ,L'INNESTO DEI TUBI STESSI NEI FORI E LA LORO SIGILLATURA
08 3.6.19.1	P03.F 22 005		...		cad	€ 158.68
08 3.6.20	P03.F 23		PROVVISTA E POSA IN OPERA DI WATERSTOP IN GOMMA DELLA LARGHEZZA MINIMA DI CM.20 CON BULBO CENTRALE, IN MURI, SPALLE, SOLETTE, ETC., COMPRESO OGNI ONERE PER IMPERMEABILIZZAZIONE DI GIUNTI SIA VERTICALI CHE ORIZZONTALI
08 3.6.20.1	P03.F 23 005		...		m	€ 23.30
08 3.6.21	P03.F 24		SOLETTE IN C.A. POZZOLANICO PREFABBICATE, CARATTERISTICA MINIMA DI KG/CMQ 300, ARMATE CON FERRO FE B 44 K, DELLO SPESSORE DI CM. 25, COMPRESO UN FORO DEL DIAMETRO DI MM. 600, VARATE IN OPERA CON AUTOGRU', COMPRESA LA SIGILLATURA E TUTTI GLI ONERI RELATIVI, PER L'ESECUZIONE DEI POZZI D'ISPEZIONE:
08 3.6.21.1	P03.F 24 005		DIMENSIONI MINIME 150 X 150 CM		cad	€ 197.22
08 3.6.21.2	P03.F 24 010		DIMENSIONI MINIME 180 X 180 CM		cad	€ 269.06
08 3.6.21.3	P03.F 24 015		DIMENSIONI MINIME 200 X 200 CM		cad	€ 330.55
08 3.6.21.4	P03.F 24 020		DIMENSIONI MINIME 150 X 180 CM		cad	€ 223.79
08 3.6.21.5	P03.F 24 025		DIMENSIONI MINIME 150 X 200 CM		cad	€ 248.02
08 3.6.21.6	P03.F 24 030		DIMENSIONI MINIME 180 X 200 CM		cad	€ 298.43
08 3.6.22	P03.F 25		COSTRUZIONE DI POZZETTO TUBOLARE DI QUALUNQUE PROFONDITA' IN CALCESTRUZZO ARMATO DEL DIAMETRO INTERNO DI CM. 100, SPESSORE MINIMO DELLE PARETI DI CM. 15, DI SOLETTA DI COPERTURA, COMPRESA LA SCALA DI DISCESA IN ACCIAIO INOX, L'ELEMENTO PREFABBRICATO TERMINALE DI RACCORDO AL PIANO STRADALE, E QUANTO ALTRO NECESSARIO PER DARE L'OPERA FINITA A PERFETTA REGOLA D'ARTE.
08 3.6.22.1	P03.F 25 005		...		m	€ 237.88
08 3.6.23	P03.F 26		PROVVISTA E POSA IN OPERA DI ELEMENTI PREFABBRICATI SCATOLARI IN CONGLOMERATO CEMENTIZIO ARMATO MUNITI DI GIUNTO IN METALLO E GUARNIZIONE DI TENUTA IN GOMMA NEOPRENE PER LA REALIZZAZIONE DI POZZI D'ISPEZIONE CERTIFICATI DIN 4034. COMPENSATI DAL PREZZO D'ELENCO SONO: IL CARICO E LO SCARICO A PIE D'OPERA, LA LORO DISCESA NELLA TRINCEA, LA FORNITURA E LA POSA IN OPERA DEL GIUNTO BENTONITICO IDROESPANSIVO DI TENUTA IDRAULICA DA APPLICARSI SULL'ELEMENTO DI BASE PRIMA DEL GETTO DEL CLS DI FONDO, IL GETTO DELLA PLATEA DI FONDO CON CLS R'CK >200KG/CMQ SPESSORE MINIMO CM. 25, LA REALIZZAZIONE DEI FORI PER IL PASSAGGIO DEI TUBI, LA LORO SIGILLATURA DA REALIZZARSI CON MALTA DI CEMENTO E GIUNTO BENTONITICO IDROESPANSIVO. DIMENSIONI INTERNE MINIME CM. 180X120 - SPESSORE MINIMO PARETI CM. 18
08 3.6.23.1	P03.F 26 005		...		m	€ 640.80
08 3.6.24	P03.F 27		PROVVISTA E POSA IN OPERA DI SOLETTE PREFABBRICATE CARRABILI IN CONGLOMERATO CEMENTIZIO ARMATO COMPLETE DI CHIUSINO IN GHISA SFEROIDALE RISPONDENTE ALLE NORME UNI-EN 124 CLASSE D400 E GANCI IN ACCIAIO INOX PER IL SOLLEVAMENTO. DIMENSIONI CONFORMI ALLA DIMENSIONE DEL POZZO D'ISPEZIONE DI CUI AL PRECEDENTE ARTICOLO. SPESSORE MINIMO CM. 20
08 3.6.24.1	P03.F 27 005		...		cad	€ 310.97
08 3.6.25	P03.F 28		PROVVISTA E POSA IN OPERA DI TUBI IN P.V.C. RIGIDO PER FOGNATURE SERIE UNI EN 1329TIPO 302, COMPRESO IL CARICO E LO SCARICO A PIE' D'OPERA, LA LORO DISCESA NELLA TRINCEA, ESCLUSA SOLO LA FORMAZIONE DEL LETTO DI POSA E DEL RINFIANCO IN MATERIALE IDONEO, DA COMPENSARSI A PARTE:
08 3.6.25.1	P03.F 28 005		DEL DIAMETRO ESTERNO DI CM. 10		m	€ 7.74
08 3.6.25.2	P03.F 28 010		DEL DIAMETRO ESTERNO DI CM. 12,5		m	€ 9.99
08 3.6.25.3	P03.F 28 015		DEL DIAMETRO ESTERNO DI CM. 14		m	€ 11.02
08 3.6.25.4	P03.F 28 020		DEL DIAMETRO ESTERNO DI CM. 16		m	€ 12.22
08 3.6.25.5	P03.F 28 025		DEL DIAMETRO ESTERNO DI CM. 20		m	€ 16.68
08 3.6.26	P03.F 30		PROVVISTA E POSA IN OPERA DI TUBI IN P.V.C. RIGIDO PER FOGNATURE SERIE UNI EN 1401-1, GIUNTO A BICCHIERE CON ANELLO ELASTOMERICO DI TENUTA PER SISTEMI DI FOGNATURA E SCARICHI INTERRATI NON IN PRESSIONE, COMPRESO IL CARICO E LO SCARICO A PIE’ D’OPERA, E LA LORO DISCESA NELLA TRINCEA; COMPRESO OGNI LAVORO E PROVVISTA PER DARE L’OPERA PERFETTAMENTE ULTIMATA A REGOLA
08 3.6.26.1	P03.F 30 100		SERIE SN 2 KN/MQ SDR 51:DEL DIAMETRO ESTERNO DI CM. 16		m	€ 11.10
08 3.6.26.2	P03.F 30 105		SERIE SN 2 KN/MQ SDR 51: DEL DIAMETRO ESTERNO DI CM. 20		m	€ 14.54
08 3.6.26.3	P03.F 30 110		SERIE SN 2 KN/MQ SDR 51: DEL DIAMETRO ESTERNO DI CM. 25		m	€ 21.81
08 3.6.26.4	P03.F 30 115		SERIE SN 2 KN/MQ SDR 51: DEL DIAMETRO ESTERNO DI CM. 31,5		m	€ 39.60
08 3.6.26.5	P03.F 30 120		SERIE SN 2 KN/MQ SDR 51: DEL DIAMETRO ESTERNO DI CM. 35,5		m	€ 51.96
08 3.6.26.6	P03.F 30 125		SERIE SN 2 KN/MQ SDR 51: DEL DIAMETRO ESTERNO DI CM. 40		m	€ 63.36
08 3.6.26.7	P03.F 30 130		SERIE SN 2 KN/MQ SDR 51: DEL DIAMETRO ESTERNO DI CM. 45		m	€ 73.08
08 3.6.26.8	P03.F 30 135		SERIE SN 2 KN/MQ SDR 51: DEL DIAMETRO ESTERNO DI CM. 50		m	€ 87.64
08 3.6.26.9	P03.F 30 140		SERIE SN 2 KN/MQ SDR 51: DEL DIAMETRO ESTERNO DI CM. 63		m	€ 139.18
08 3.6.26.10	P03.F 30 145		SERIE SN 2 KN/MQ SDR 51: DEL DIAMETRO ESTERNO DI CM. 71		m	€ 185.38
08 3.6.26.11	P03.F 30 150		SERIE SN 2 KN/MQ SDR 51: DEL DIAMETRO ESTERNO DI CM. 80		m	€ 224.46
08 3.6.26.12	P03.F 30 155		SERIE SN 2 KN/MQ SDR 51: DEL DIAMETRO ESTERNO DI CM. 90		m	€ 324.00
08 3.6.26.13	P03.F 30 160		SERIE SN 2 KN/MQ SDR 51: DEL DIAMETRO ESTERNO DI CM. 100		m	€ 419.12
08 3.6.26.14	P03.F 30 165		SERIE SN 2 KN/MQ SDR 51: DEL DIAMETRO ESTERNO DI CM. 120		m	€ 574.23
08 3.6.26.15	P03.F 30 200		SERIE SN 4 KN/MQ SDR 41:DEL DIAMETRO ESTERNO DI CM. 11		m	€ 7.50
08 3.6.26.16	P03.F 30 205		SERIE SN 4 KN/MQ SDR 41:DEL DIAMETRO ESTERNO DI CM. 12,5		m	€ 8.75
08 3.6.26.17	P03.F 30 210		SERIE SN 4 KN/MQ SDR 41:DEL DIAMETRO ESTERNO DI CM. 16		m	€ 12.25
08 3.6.26.18	P03.F 30 215		SERIE SN 4 KN/MQ SDR 41:DEL DIAMETRO ESTERNO DI CM. 20		m	€ 16.43
08 3.6.26.19	P03.F 30 220		SERIE SN 4 KN/MQ SDR 41:DEL DIAMETRO ESTERNO DI CM. 25		m	€ 24.98
08 3.6.26.20	P03.F 30 225		SERIE SN 4 KN/MQ SDR 41:DEL DIAMETRO ESTERNO DI CM. 31,5		m	€ 44.04
08 3.6.26.21	P03.F 30 230		SERIE SN 4 KN/MQ SDR 41:DEL DIAMETRO ESTERNO DI CM. 35,5		m	€ 58.00
08 3.6.26.22	P03.F 30 235		SERIE SN 4 KN/MQ SDR 41:DEL DIAMETRO ESTERNO DI CM. 40		m	€ 70.65
08 3.6.26.23	P03.F 30 240		SERIE SN 4 KN/MQ SDR 41: DEL DIAMETRO ESTERNO DI CM. 45		m	€ 81.42
08 3.6.26.24	P03.F 30 245		SERIE SN 4 KN/MQ SDR 41: DEL DIAMETRO ESTERNO DI CM. 50		m	€ 98.32
08 3.6.26.25	P03.F 30 250		SERIE SN 4 KN/MQ SDR 41: DEL DIAMETRO ESTERNO DI CM. 63		m	€ 155.76
08 3.6.26.26	P03.F 30 255		SERIE SN 4 KN/MQ SDR 41: DEL DIAMETRO ESTERNO DI CM. 71		m	€ 211.46
08 3.6.26.27	P03.F 30 260		SERIE SN 4 KN/MQ SDR 41:DEL DIAMETRO ESTERNO DI CM. 80		m	€ 256.49
08 3.6.26.28	P03.F 30 265		SERIE SN 4 KN/MQ SDR 41: DEL DIAMETRO ESTERNO DI CM. 90		m	€ 375.39
08 3.6.26.29	P03.F 30 270		SERIE SN 4 KN/MQ SDR 41: DEL DIAMETRO ESTERNO DI CM. 100		m	€ 484.76
08 3.6.26.30	P03.F 30 300		SERIE SN 8 KN/MQ SDR 34: DEL DIAMETRO ESTERNO DI CM. 11		m	€ 8.02
08 3.6.26.31	P03.F 30 305		SERIE SN 8 KN/MQ SDR 34: DEL DIAMETRO ESTERNO DI CM. 12,5		m	€ 10.21
08 3.6.26.32	P03.F 30 310		SERIE SN 8 KN/MQ SDR 34: DEL DIAMETRO ESTERNO DI CM. 16		m	€ 13.60
08 3.6.26.33	P03.F 30 315		SERIE SN 8 KN/MQ SDR 34: DEL DIAMETRO ESTERNO DI CM. 20		m	€ 18.75
08 3.6.26.34	P03.F 30 320		SERIE SN 8 KN/MQ SDR 34: DEL DIAMETRO ESTERNO DI CM. 25		m	€ 28.26
08 3.6.26.35	P03.F 30 325		SERIE SN 8 KN/MQ SDR 34: DEL DIAMETRO ESTERNO DI CM. 31,5		m	€ 49.66
08 3.6.26.36	P03.F 30 330		SERIE SN 8 KN/MQ SDR 34: DEL DIAMETRO ESTERNO DI CM. 35,5		m	€ 66.45
08 3.6.26.37	P03.F 30 335		SERIE SN 8 KN/MQ SDR 34: DEL DIAMETRO ESTERNO DI CM. 40		m	€ 79.62
08 3.6.26.38	P03.F 30 340		SERIE SN 8 KN/MQ SDR 34: DEL DIAMETRO ESTERNO DI CM. 45		m	€ 93.63
08 3.6.26.39	P03.F 30 345		SERIE SN 8 KN/MQ SDR 34: DEL DIAMETRO ESTERNO DI CM. 50		m	€ 112.07
08 3.6.26.40	P03.F 30 350		SERIE SN 8 KN/MQ SDR 34: DEL DIAMETRO ESTERNO DI CM. 63		m	€ 178.35
08 3.6.26.41	P03.F 30 355		SERIE SN 8 KN/MQ SDR 34: DEL DIAMETRO ESTERNO DI CM. 71		m	€ 227.64
08 3.6.26.42	P03.F 30 360		SERIE SN 8 KN/MQ SDR 34: DEL DIAMETRO ESTERNO DI CM. 80		m	€ 280.34
08 3.6.27	P03.F 31		PROVVISTA E POSA IN OPERA DI CURVE A 15 GRADI IN PVC RIGIDO PER FOGNATURE SERIE UNI EN 1401; GIUNTO A BICCHIERE CON ANELLO ELASTOMERICO TOROIDALE, COMPRESO IL CARICO, LO SCARICO A PIE' D'OPERA, LA LORO DISCESA NELLA TRINCEA COMPRESO OGNI LAVORO E PROVVISTA PER DARE L'OPERA PERFETTAMENTE ULTIMATA A REGOLA D'ARTE
08 3.6.27.1	P03.F 31 005		DEL DIAMETRO ESTERNO DI CM. 11		cad	€ 7.92
08 3.6.27.2	P03.F 31 010		DEL DIAMETRO ESTERNO DI CM. 12.5		cad	€ 8.69
08 3.6.27.3	P03.F 31 015		DEL DIAMETRO ESTERNO DI CM. 16		cad	€ 11.36
08 3.6.27.4	P03.F 31 020		DEL DIAMETRO ESTERNO DI CM. 20		cad	€ 15.87
08 3.6.27.5	P03.F 31 025		DEL DIAMETRO ESTERNO DI CM. 25		cad	€ 42.20
08 3.6.27.6	P03.F 31 030		DEL DIAMETRO ESTERNO DI CM. 31,5		cad	€ 79.13
08 3.6.27.7	P03.F 31 035		DEL DIAMETRO ESTERNO DI CM. 40		cad	€ 170.90
08 3.6.27.8	P03.F 31 040		DEL DIAMETRO ESTERNO DI CM. 50		cad	€ 224.02
08 3.6.28	P03.F 32		PROVVISTA E POSA IN OPERA DI CURVE A 30 GRADI IN PVC RIGIDO PER FOGNATURE SERIE UNI EN 1401; GIUNTO A BICCHIERE CON ANELLO ELASTOMERICO TOROIDALE, COMPRESO IL CARICO, LO SCARICO A PIE' D'OPERA, LA LORO DISCESA NELLA TRINCEA COMPRESO OGNI LAVORO E PROVVISTA PER DARE L'OPERA PERFETTAMENTE ULTIMATA A REGOLA D'ARTE
08 3.6.28.1	P03.F 32 005		DEL DIAMETRO ESTERNO DI CM. 11		cad	€ 7.92
08 3.6.28.2	P03.F 32 010		DEL DIAMETRO ESTERNO DI CM. 12.5		cad	€ 8.69
08 3.6.28.3	P03.F 32 015		DEL DIAMETRO ESTERNO DI CM. 16		cad	€ 11.36
08 3.6.28.4	P03.F 32 020		DEL DIAMETRO ESTERNO DI CM. 20		cad	€ 15.87
08 3.6.28.5	P03.F 32 025		DEL DIAMETRO ESTERNO DI CM. 25		cad	€ 42.20
08 3.6.28.6	P03.F 32 030		DEL DIAMETRO ESTERNO DI CM. 31,5		cad	€ 79.13
08 3.6.28.7	P03.F 32 035		DEL DIAMETRO ESTERNO DI CM. 40		cad	€ 170.90
08 3.6.28.8	P03.F 32 040		DEL DIAMETRO ESTERNO DI CM. 50		cad	€ 224.02
08 3.6.29	P03.F 33		PROVVISTA E POSA IN OPERA DI CURVE A 45 GRADI IN PVC RIGIDO PER FOGNATURE SERIE UNI EN 1401. GIUNTO A BICCHIERE CON ANELLO ELASTOMERICO TOROIDALE;COMPRESO IL CARICO, LO SCARICO A PIE' D'OPERA, LA LORO DISCESA NELLA TRINCEA; COMPRESO OGNI LAVORO E PROVVISTA PER DARE L'OPERA PERFETTAMENTE ULTIMATA A REGOLA D'ARTE
08 3.6.29.1	P03.F 33 005		DEL DIAMETRO ESTERNO DI CM. 11		cad	€ 10.04
08 3.6.29.2	P03.F 33 010		DEL DIAMETRO ESTERNO DI CM.12.5		cad	€ 10.81
08 3.6.29.3	P03.F 33 015		DEL DIAMETRO ESTERNO DI CM.16		cad	€ 13.48
08 3.6.29.4	P03.F 33 020		DEL DIAMETRO ESTERNO DI CM.20		cad	€ 19.40
08 3.6.29.5	P03.F 33 025		DEL DIAMETRO ESTERNO DI CM.25		cad	€ 50.38
08 3.6.29.6	P03.F 33 030		DEL DIAMETRO ESTERNO DI CM.31,5		cad	€ 90.00
08 3.6.29.7	P03.F 33 035		DEL DIAMETRO ESTERNO DI CM.40		cad	€ 177.71
08 3.6.29.8	P03.F 33 040		DEL DIAMETRO ESTERNO DI CM.50		cad	€ 242.51
08 3.6.30	P03.F 34		PROVVISTA E POSA IN OPERA DI CURVE A 90 GRADI IN PVC RIGIDO PER FOGNATURE SERIE UNI EN 1329. GIUNTO A BICCHIERE CON ANELLO ELASTOMERICO TOROIDALE;COMPRESO IL CARICO,LO SCARICO A PIE' D'OPERA,LA LORO DISCESA NELLA TRINCEA, COMPRESO OGNI ONERE E PROVVISTA PER DARE L'OPERA PERFETTAMENTE ULTIMATA A REGOLA D'ARTE
08 3.6.30.1	P03.F 34 005		DEL DIAMETRO ESTERNO DI CM. 11		cad	€ 10.21
08 3.6.30.2	P03.F 34 010		DEL DIAMETRO ESTERNO DI CM. 12.5		cad	€ 10.62
08 3.6.30.3	P03.F 34 015		DEL DIAMETRO ESTERNO DI CM. 16		cad	€ 14.66
08 3.6.30.4	P03.F 34 020		DEL DIAMETRO ESTERNO DI CM.20		cad	€ 21.26
08 3.6.30.5	P03.F 34 025		DEL DIAMETRO ESTERNO DI CM.25		cad	€ 57.66
08 3.6.30.6	P03.F 34 030		DEL DIAMETRO ESTERNO DI CM.31,5		cad	€ 101.67
08 3.6.30.7	P03.F 34 035		DEL DIAMETRO ESTERNO DI CM.40		cad	€ 250.85
08 3.6.30.8	P03.F 34 040		DEL DIAMETRO ESTERNO DI CM.50		cad	€ 393.38
08 3.6.31	P03.F 35		PROVVISTA E POSA IN OPERA DI BRAGHE SEMPLICI E RIDOTTE A 45 E 90 GRADI IN PVC RIGIDO PER FOGNATURE SERIE UNI EN 1401. GIUNTO A BICCHIERE CON ANELLO ELASTOMERICO TOROIDALE, COMPRESO IL CARICO, LO SCARICO A PIE' D'OPERA, LA LORO DISCESA NELLA TRINCEA, COMPRESO OGNI LAVORO E PROVVISTA PER DARE L'OPERA PERFETTAMENTE ULTIMATA A REGOLA D'ARTE
08 3.6.31.1	P03.F 35 005		DEL DIAMETRO ESTERNO DI CM. 11		cad	€ 13.20
08 3.6.31.2	P03.F 35 010		DEL DIAMETRO ESTERNO DI CM. 12.5		cad	€ 13.72
08 3.6.31.3	P03.F 35 015		DEL DIAMETRO ESTERNO DI CM. 16		cad	€ 19.92
08 3.6.31.4	P03.F 35 020		DEL DIAMETRO ESTERNO DI CM.20		cad	€ 32.19
08 3.6.31.5	P03.F 35 025		DEL DIAMETRO ESTERNO DI CM.25		cad	€ 81.61
08 3.6.31.6	P03.F 35 030		DEL DIAMETRO ESTERNO DI CM.31,5		cad	€ 147.55
08 3.6.31.7	P03.F 35 035		DEL DIAMETRO ESTERNO DI CM.40		cad	€ 262.59
08 3.6.32	P03.F 36		PROVVISTA E POSA IN OPERA DI INNESTI A SELLA IN PVC RIGIDO PER FOGNATURE SERIE UNI EN 1401. GIUNTO A BICCHIERE CON ANELLO ELASTOMERICO TOROIDALE, COMPRESO IL CARICO, LO SCARICO A PIE' D'OPERA, LA LORO DISCESA NELLA TRINCEA; , COMPRESO OGNI LAVORO E PROVVISTA PER DARE L'OPERA PERFETTAMENTE ULTIMATA A REGOLA D'ARTE
08 3.6.32.1	P03.F 36 005		DEL DIAMETRO ESTERNO DI CM. 12.5		cad	€ 24.54
08 3.6.32.2	P03.F 36 010		DEL DIAMETRO ESTERNO DI CM. 16		cad	€ 29.98
08 3.6.32.3	P03.F 36 015		DEL DIAMETRO ESTERNO DI CM.20		cad	€ 33.25
08 3.6.32.4	P03.F 36 020		DEL DIAMETRO ESTERNO DI CM.25		cad	€ 55.04
08 3.6.32.5	P03.F 36 025		DEL DIAMETRO ESTERNO DI CM.31,5		cad	€ 81.55
08 3.6.32.6	P03.F 36 030		DEL DIAMETRO ESTERNO DI CM.40		cad	€ 117.52
08 3.6.33	P03.F 37		PROVVISTA E POSA IN OPERA DI ISPEZIONI IN PVC RIGIDO PER FOGNATURE SERIE UNI EN 1401. GIUNTO A BICCHIERE CON ANELLO ELASTOMERICO TOROIDALE, COMPRESO IL CARICO, LO SCARICO A PIE' D'OPERA, LA LORO DISCESA NELLA TRINCEA, COMPRESO OGNI LAVORO E PROVVISTA PER DARE L'OPERA PERFETTAMENTE ULTIMATA A REGOLA D'ARTE
08 3.6.33.1	P03.F 37 005		DEL DIAMETRO ESTERNO DI CM. 11		cad	€ 16.46
08 3.6.33.2	P03.F 37 010		DEL DIAMETRO ESTERNO DI CM. 12.5		cad	€ 18.43
08 3.6.33.3	P03.F 37 015		DEL DIAMETRO ESTERNO DI CM. 16		cad	€ 33.39
08 3.6.33.4	P03.F 37 020		DEL DIAMETRO ESTERNO DI CM.20		cad	€ 46.92
08 3.6.33.5	P03.F 37 025		DEL DIAMETRO ESTERNO DI CM.25		cad	€ 78.19
08 3.6.33.6	P03.F 37 030		DEL DIAMETRO ESTERNO DI CM.31,5		cad	€ 109.77
08 3.6.34	P03.F 38		PROVVISTA E POSA IN OPERA DI SIFONI IN PVC RIGIDO PER FOGNATURE SERIE UNI EN 1401. GIUNTO A BICCHIERE CON ANELLO ELASTOMERICO TOROIDALE, COMPRESO IL CARICO, LO SCARICO A PIE' D'OPERA, LA LORO DISCESA NELLA TRINCEA, COMPRESO OGNI LAVORO E PROVVISTA PER DARE L'OPERA PERFETTAMENTE ULTIMATA A REGOLA D'ARTE
08 3.6.34.1	P03.F 38 005		DEL DIAMETRO ESTERNO DI CM. 11		cad	€ 33.14
08 3.6.34.2	P03.F 38 010		DEL DIAMETRO ESTERNO DI CM. 12.5		cad	€ 36.58
08 3.6.34.3	P03.F 38 015		DEL DIAMETRO ESTERNO DI CM. 16		cad	€ 52.92
08 3.6.34.4	P03.F 38 020		DEL DIAMETRO ESTERNO DI CM. 20		cad	€ 73.92
08 3.6.35	P03.F 39		POSA IN OPERA DI CANALE GRIGLIATO CARRABILE IN PVC RIGIDO ANTIURTO, DELLO SPESSORE DI MM. 20 - LARGHEZZA DI MM.130-200 PER RACCOLTA E SMALTIMENTO DELLE ACQUE COMPLETO DI PROFILO INFERIORE, DI GIUNTI, DI TESTATE, E DI OPPORTUNI ELEMENTI DI SCARICO SAGOMATI, COMPRESO IL RINFIANCO CON MALTA O CLS:
08 3.6.35.1	P03.F 39 005		...		m	€ 13.83
08 3.6.36	P03.F 40		POSA IN OPERA DI CANALE GRIGLIATO PREFABBRICATO IN CAV CON GRIGLIA, DELLO SPESSARE DI MM. 20 - LARGHEZZA DI MM. 130-200 PER RACCOLTA E SMALTIMENTO DELLE ACQUE COMPLETO DI PROFILO INFERIORE, DI GIUNTI, DI TESTATE, E DI OPPORTUNI ELEMENTI DI SCARICO SAGOMATI, COMPRESO IL RINFIANCO CON MALTA O CLS:
08 3.6.36.1	P03.F 40 005		...		m	€ 15.04
08 3.6.37	P03.F 41		PROVVISTA E POSA IN OPERA DI TUBAZIONI IN PEAD STRUTTURATO, DI TIPO CORRUGATO, RISPONDENTI ALLE PRESCRIZIONI DEL pr EN 13476 DEL SETTEMBRE 2002 E SUCCESSIVE MODIFICHE O AGGIORNAMENTI, ED ALLA UNI EN-ISO 9969, RIGIDEZZA CIRCONFERENZIALE SN = 4 KN/MQ, ESEGUITI CON PARTE INTERNA LISCIA E CORRUGATI ESTERNAMENTE, COMPRESO LA GIUNZIONE CON SALDATURA DI TESTA O CON MANICOTTO E DOPPIA GUARNIZIONE, IL CARICO E LO SCARICO A PIE' D'OPERA, LA LORO DISCESA NELLA TRINCEA; COMPRESO OGNI LAVORO E PROVVISTA PER DARE L'OPERA PERFETTAMENTE ULTIMATA A REGOLA D'ARTE:
08 3.6.37.1	P03.F 41 005		DIAMETRO ESTERNO 110		m	€ 6.71
08 3.6.37.2	P03.F 41 010		DIAMETRO ESTERNO 125		m	€ 8.46
08 3.6.37.3	P03.F 41 015		DIAMETRO ESTERNO 160		m	€ 10.31
08 3.6.37.4	P03.F 41 020		DIAMETRO ESTERNO 200		m	€ 13.15
08 3.6.37.5	P03.F 41 025		DIAMETRO ESTERNO 250		m	€ 20.41
08 3.6.37.6	P03.F 41 030		DIAMETRO ESTERNO 315		m	€ 28.12
08 3.6.37.7	P03.F 41 035		DIAMETRO ESTERNO 400		m	€ 37.35
08 3.6.37.8	P03.F 41 040		DIAMETRO ESTERNO 500		m	€ 54.77
08 3.6.37.9	P03.F 41 045		DIAMETRO ESTERNO 630		m	€ 79.61
08 3.6.37.10	P03.F 41 050		DIAMETRO ESTERNO 800		m	€ 138.22
08 3.6.37.11	P03.F 41 055		DIAMETRO ESTERNO 1000		m	€ 220.23
08 3.6.37.12	P03.F 41 060		DIAMETRO ESTERNO 1200		m	€ 299.46
08 3.6.37.13	P03.F 41 065		DIAMETRO INTERNO 300		m	€ 30.69
08 3.6.37.14	P03.F 41 070		DIAMETRO INTERNO 400		m	€ 44.42
08 3.6.37.15	P03.F 41 075		DIAMETRO INTERNO 500		m	€ 60.99
08 3.6.37.16	P03.F 41 080		DIAMETRO INTERNO 600		m	€ 99.25
08 3.6.37.17	P03.F 41 085		DIAMETRO INTERNO 800		m	€ 155.73
08 3.6.38	P03.F 42		PROVVISTA E POSA IN OPERA DI TUBAZIONI IN PEAD STRUTTURATO, DI TIPO CORRUGATO, RISPONDENTI ALLE PRESCRIZIONI DEL pr EN 13476 DEL SETTEMBRE 2002 E SUCCESSIVE MODIFICHE O AGGIORNAMENTI, ED ALLA UNI EN-ISO 9969, RIGIDEZZA CIRCONFERENZIALE SN = 8 KN/MQ, ESEGUITI CON PARTE INTERNA LISCIA E CORRUGATI ESTERNAMENTE, COMPRESO LA GIUNZIONE CON SALDATURA DI TESTA O CON MANICOTTO E DOPPIA GUARNIZIONE, IL CARICO E LO SCARICO A PIE' D'OPERA, LA LORO DISCESA NELLA TRINCEA; COMPRESO OGNI LAVORO E PROVVISTA PER DARE L'OPERA PERFETTAMENTE ULTIMATA A REGOLA D'ARTE:
08 3.6.38.1	P03.F 42 005		DIAMETRO ESTERNO 110		m	€ 7.03
08 3.6.38.2	P03.F 42 010		DIAMETRO ESTERNO 125		m	€ 8.25
08 3.6.38.3	P03.F 42 015		DIAMETRO ESTERNO 160		m	€ 10.50
08 3.6.38.4	P03.F 42 020		DIAMETRO ESTERNO 200		m	€ 14.56
08 3.6.38.5	P03.F 42 025		DIAMETRO ESTERNO 250		m	€ 21.28
08 3.6.38.6	P03.F 42 030		DIAMETRO ESTERNO 315		m	€ 30.71
08 3.6.38.7	P03.F 42 035		DIAMETRO ESTERNO 400		m	€ 40.82
08 3.6.38.8	P03.F 42 040		DIAMETRO ESTERNO 500		m	€ 61.97
08 3.6.38.9	P03.F 42 045		DIAMETRO ESTERNO 630		m	€ 81.86
08 3.6.38.10	P03.F 42 050		DIAMETRO ESTERNO 800		m	€ 151.90
08 3.6.38.11	P03.F 42 055		DIAMETRO ESTERNO 1000		m	€ 220.04
08 3.6.38.12	P03.F 42 060		DIAMETRO ESTERNO 1200		m	€ 309.89
08 3.6.38.13	P03.F 42 065		DIAMETRO INTERNO 300		m	€ 32.54
08 3.6.38.14	P03.F 42 070		DIAMETRO INTERNO 400		m	€ 47.31
08 3.6.38.15	P03.F 42 075		DIAMETRO INTERNO 500		m	€ 66.46
08 3.6.38.16	P03.F 42 080		DIAMETRO INTERNO 600		m	€ 112.01
08 3.6.38.17	P03.F 42 085		DIAMETRO INTERNO 800		m	€ 168.48
08 3.6.39	P03.F 43		PROVVISTA E POSA IN OPERA DI TUBAZIONI IN PEAD STRUTTURATO DI TIPO SPIRALATO, SECONDO IL PROGETTO DI NORMA EUROPEA PREN 13476, RIGIDEZZA CIRCONFERENZIALE SN = 2 KN/MQ, REALIZZATI CON PARETE INTERNA LISCIA CON RINFORZI INTERNI MEDIANTE CAVITA' CIRCOLARI, COMPRESO LA GIUNZIONE CON SALDATURA DI TESTA O CON MANICOTTO E DOPPIA GUARNIZIONE, IL CARICO E LO SCARICO A PIE' D'OPERA, LA LORO DISCESA NELLA TRINCEA; COMPRESO OGNI LAVORO E PROVVISTA PER DARE L'OPERA PERFETTAMENTE ULTIMATA A REGOLA D'ARTE:
08 3.6.39.1	P03.F 43 005		DN 500		m	€ 89.44
08 3.6.39.2	P03.F 43 010		DN 600		m	€ 136.17
08 3.6.39.3	P03.F 43 015		DN 700		m	€ 154.17
08 3.6.39.4	P03.F 43 020		DN 800		m	€ 199.73
08 3.6.39.5	P03.F 43 025		DN 900		m	€ 273.09
08 3.6.39.6	P03.F 43 030		DN 1000		m	€ 368.61
08 3.6.39.7	P03.F 43 035		DN 1200		m	€ 537.60
08 3.6.39.8	P03.F 43 040		DN 1400		m	€ 632.61
08 3.6.39.9	P03.F 43 045		DN 1500		m	€ 738.82
08 3.6.39.10	P03.F 43 050		DN 1600		m	€ 826.27
08 3.6.39.11	P03.F 43 055		DN 1800		m	€ 1'099.44
08 3.6.39.12	P03.F 43 060		DN 2000		m	€ 1'381.64
08 3.6.40	P03.F 44		PROVVISTA E POSA IN OPERA DI TUBAZIONI IN PEAD STRUTTURATO DI TIPO SPIRALATO, SECONDO IL PROGETTO DI NORMA EUROPEA PREN 13476, RIGIDEZZA CIRCONFERENZIALE SN = 4 KN/MQ, REALIZZATI CON PARETE INTERNA LISCIA CON RINFORZI INTERNI MEDIANTE CAVITA' CIRCOLARI, COMPRESO LA GIUNZIONE CON SALDATURA DI TESTA O CON MANICOTTO E DOPPIA GUARNIZIONE, IL CARICO E LO SCARICO A PIE' D'OPERA, LA LORO DISCESA NELLA TRINCEA; COMPRESO OGNI LAVORO E PROVVISTA PER DARE L'OPERA PERFETTAMENTE ULTIMATA A REGOLA D'ARTE:
08 3.6.40.1	P03.F 44 005		DN 500		m	€ 109.83
08 3.6.40.2	P03.F 44 010		DN 600		m	€ 157.74
08 3.6.40.3	P03.F 44 015		DN 700		m	€ 198.71
08 3.6.40.4	P03.F 44 020		DN 800		m	€ 254.26
08 3.6.40.5	P03.F 44 025		DN 900		m	€ 341.57
08 3.6.40.6	P03.F 44 030		DN 1000		m	€ 475.72
08 3.6.40.7	P03.F 44 035		DN 1200		m	€ 632.13
08 3.6.40.8	P03.F 44 040		DN 1400		m	€ 828.28
08 3.6.40.9	P03.F 44 045		DN 1500		m	€ 1'015.55
08 3.6.40.10	P03.F 44 050		DN 1600		m	€ 1'140.73
08 3.6.40.11	P03.F 44 055		DN 1800		m	€ 1'489.36
08 3.6.40.12	P03.F 44 060		DN 2000		m	€ 1'689.91
08 3.6.41	P03.F 45		PROVVISTA E POSA IN OPERA DI TUBAZIONI IN PEAD A PARETE PIENA, CON CORRUGAMENTI INTERNI COSTITUITI DA RISALTI CIRCONFERENZIALI A PASSO COSTANTE, PER IL CONVOGLIAMENTO DI FOGNATURE A FORTE PENDENZA PRODOTTE CON CERTIFICAZIONE CISQ SQP EQNET IN CONFORMITA' ALLE NORME UNI EN 29000/ISO 9000 e UNI CEN EN 45012, FORNITE IN BARRE DI QUALSIASI LUNGHEZZA, GIUNTABILI PER SALDATURA, COMPRESO COLLAUDO E PROVA IDRAULICA ED OGNI OPERA: - e - PROVVISTA E POSA IN OPERA DI TUBAZIONI IN PEAD STRUTTURATO DI TIPO SPIRALATO, SECONDO IL PROGETTO DI NORMA EUROPEA PREN 13476, RIGIDEZZA CIRCONFERENZIALE SN = 8 KN/MQ, REALIZZATI CON PARETE INTERNA LISCIA CON RINFORZI INTERNI MEDIANTE CAVITA' CIRCOLARI, COMPRESO LA GIUNZIONE CON SALDATURA DI TESTA O CON MANICOTTO E DOPPIA GUARNIZIONE, IL CARICO E LO SCARICO A PIE' D'OPERA, LA LORO DISCESA NELLA TRINCEA; COMPRESO OGNI LAVORO E PROVVISTA PER DARE L'OPERA PERFETTAMENTE ULTIMATA A REGOLA D'ARTE:
08 3.6.41.1	P03.F 45 005		DN 500		m	€ 135.27
08 3.6.41.2	P03.F 45 010		DN 600		m	€ 196.13
08 3.6.41.3	P03.F 45 015		DN 700		m	€ 251.19
08 3.6.41.4	P03.F 45 020		DN 800		m	€ 338.64
08 3.6.41.5	P03.F 45 025		DN 900		m	€ 485.03
08 3.6.41.6	P03.F 45 030		DN 1000		m	€ 602.94
08 3.6.41.7	P03.F 45 035		DN 1200		m	€ 857.59
08 3.6.41.8	P03.F 45 040		DN 1400		m	€ 1'095.08
08 3.6.41.9	P03.F 45 045		DN 1500		m	€ 1'211.26
08 3.6.41.10	P03.F 45 050		DN 1600		m	€ 1'382.76
08 3.6.41.11	P03.F 45 100		DN 250		m	€ 62.92
08 3.6.41.12	P03.F 45 105		DN 315		m	€ 92.97
08 3.6.41.13	P03.F 45 110		DN 400		m	€ 141.47
08 3.6.41.14	P03.F 45 115		DN 450		m	€ 200.10
08 3.6.41.15	P03.F 45 120		DN 500		m	€ 222.26
08 3.6.41.16	P03.F 45 125		DN 630		m	€ 264.71
08 3.6.41.17	P03.F 45 130		DN 710		m	€ 334.62
08 3.6.41.18	P03.F 45 135		DN 800		m	€ 440.00
08 3.6.42	P03.F 46		PROVVISTA E POSA IN OPERA DI TUBAZIONI IN POLIETILENE AD ALTA DENSITA' ( PEAD ) - SIGMA 80 = 80KGF/CMQ - prEN 12201 - 2, RISPONDENTI ALLE PRESCRIZIONI IGIENICO SANITARIE DEL MINISTRO DELLA SANITA' RELATIVE A MANUFATTI PER LIQUIDI, COMPRESA LA DISCESA NELLE TRINCEE E NEI MANUFATTI CON SISTEMAZIONE A LIVELLETTA, ESECUZIONE DEI GIUNTI, MEDIANTE MANICOTTI DI RACCORDO O FLANGE OPPURE CON SALDATURE PER FUSIONE NEL CASO DI POLIETILENE IN BARRE, COMPRESO COLLAUDO E PROVA IDRAULICA ED OGNI OPERA ACCESSORIA:
08 3.6.42.1	P03.F 46 235		DE 90, PN 6,3		m	€ 9.43
08 3.6.42.2	P03.F 46 240		DE 110, PN 6,3		m	€ 13.13
08 3.6.42.3	P03.F 46 245		DE 125, PN 6,3		m	€ 15.63
08 3.6.42.4	P03.F 46 250		DE 140, PN 6,3		m	€ 18.47
08 3.6.42.5	P03.F 46 255		DE 160, PN 6,3		m	€ 19.99
08 3.6.42.6	P03.F 46 260		DE 180, PN 6,3		m	€ 23.62
08 3.6.42.7	P03.F 46 265		DE 200, PN 6,3		m	€ 27.52
08 3.6.42.8	P03.F 46 270		DE 225, PN 6,3		m	€ 36.77
08 3.6.42.9	P03.F 46 275		DE 250, PN 6,3		m	€ 43.65
08 3.6.42.10	P03.F 46 280		DE 280, PN 6,3		m	€ 53.60
08 3.6.42.11	P03.F 46 285		DE 315, PN 6,3		m	€ 68.05
08 3.6.42.12	P03.F 46 290		DE 355, PN 6,3		m	€ 83.40
08 3.6.42.13	P03.F 46 295		DE 400, PN 6,3		m	€ 102.71
08 3.6.42.14	P03.F 46 300		DE 450, PN 6,3		m	€ 123.23
08 3.6.42.15	P03.F 46 305		DE 500, PN 6,3		m	€ 148.36
08 3.6.42.16	P03.F 46 310		DE 560, PN 6,3		m	€ 178.82
08 3.6.42.17	P03.F 46 315		DE 630, PN 6,3		m	€ 222.16
08 3.6.42.18	P03.F 46 320		DE 710, PN 6,3		m	€ 276.36
08 3.6.42.19	P03.F 46 325		DE 800, PN 6,3		m	€ 341.69
08 3.6.42.20	P03.F 46 330		DE 900, PN 6,3		m	€ 419.41
08 3.6.42.21	P03.F 46 335		DE 1000, PN 6,3		m	€ 435.21
08 3.6.42.22	P03.F 46 340		DE 1100, PN 6,3		m	€ 513.24
08 3.6.42.23	P03.F 46 345		DE 1200, PN 6,3		m	€ 615.27
08 3.6.42.24	P03.F 46 445		DE 90, PN 10		m	€ 10.19
08 3.6.42.25	P03.F 46 450		DE 110, PN 10		m	€ 14.33
08 3.6.42.26	P03.F 46 455		DE 125, PN 10		m	€ 16.77
08 3.6.42.27	P03.F 46 460		DE 140, PN 10		m	€ 19.94
08 3.6.42.28	P03.F 46 465		DE 160, PN 10		m	€ 23.99
08 3.6.42.29	P03.F 46 470		DE 180, PN 10		m	€ 28.92
08 3.6.42.30	P03.F 46 475		DE 200, PN 10		m	€ 34.29
08 3.6.42.31	P03.F 46 480		DE 225, PN 10		m	€ 41.17
08 3.6.42.32	P03.F 46 485		DE 250, PN 10		m	€ 48.55
08 3.6.42.33	P03.F 46 490		DE 280, PN 10		m	€ 59.27
08 3.6.42.34	P03.F 46 495		DE 315, PN 10		m	€ 73.50
08 3.6.42.35	P03.F 46 500		DE 355, PN 10		m	€ 95.88
08 3.6.42.36	P03.F 46 505		DE 400, PN 10		m	€ 118.54
08 3.6.42.37	P03.F 46 510		DE 450, PN 10		m	€ 145.97
08 3.6.42.38	P03.F 46 515		DE 500, PN 10		m	€ 174.58
08 3.6.42.39	P03.F 46 520		DE 560, PN 10		m	€ 208.99
08 3.6.42.40	P03.F 46 525		DE 630, PN 10		m	€ 259.69
08 3.6.42.41	P03.F 46 530		DE 710, PN 10		m	€ 324.18
08 3.6.42.42	P03.F 46 535		DE 800, PN 10		m	€ 402.77
08 3.6.42.43	P03.F 46 625		DE 90, PN 16		m	€ 12.31
08 3.6.42.44	P03.F 46 630		DE 110, PN 16		m	€ 17.60
08 3.6.42.45	P03.F 46 635		DE 125, PN 16		m	€ 21.02
08 3.6.42.46	P03.F 46 640		DE 140, PN 16		m	€ 25.13
08 3.6.42.47	P03.F 46 645		DE 160, PN 16		m	€ 30.92
08 3.6.42.48	P03.F 46 650		DE 180, PN 16		m	€ 37.63
08 3.6.42.49	P03.F 46 655		DE 200, PN 16		m	€ 44.98
08 3.6.42.50	P03.F 46 660		DE 225, PN 16		m	€ 54.72
08 3.6.42.51	P03.F 46 665		DE 250, PN 16		m	€ 65.29
08 3.6.42.52	P03.F 46 670		DE 280, PN 16		m	€ 80.17
08 3.6.42.53	P03.F 46 675		DE 315, PN 16		m	€ 99.94
08 3.6.42.54	P03.F 46 680		DE 355, PN 16		m	€ 127.90
08 3.6.42.55	P03.F 46 685		DE 400, PN 16		m	€ 159.54
08 3.6.42.56	P03.F 46 690		DE 450, PN 16		m	€ 197.94
08 3.6.42.57	P03.F 46 695		DE 500, PN 16		m	€ 238.41
08 3.6.42.58	P03.F 46 700		DE 560, PN 16		m	€ 287.08
08 3.6.42.59	P03.F 46 705		DE 630, PN 16		m	€ 358.49
08 3.6.42.60	P03.F 46 775		DE 90, PN 25		m	€ 15.13
08 3.6.42.61	P03.F 46 780		DE 110, PN 25		m	€ 22.08
08 3.6.42.62	P03.F 46 785		DE 125, PN 25		m	€ 27.22
08 3.6.42.63	P03.F 46 790		DE 140, PN 25		m	€ 33.03
08 3.6.42.64	P03.F 46 795		DE 160, PN 25		m	€ 41.06
08 3.6.42.65	P03.F 46 800		DE 180, PN 25		m	€ 50.44
08 3.6.42.66	P03.F 46 805		DE 200, PN 25		m	€ 60.95
08 3.6.42.67	P03.F 46 810		DE 225, PN 25		m	€ 74.85
08 3.6.42.68	P03.F 46 815		DE 250, PN 25		m	€ 90.26
08 3.6.42.69	P03.F 46 820		DE 280, PN 25		m	€ 111.53
08 3.6.42.70	P03.F 46 825		DE 315, PN 25		m	€ 139.60
08 3.6.42.71	P03.F 46 830		DE 355, PN 25		m	€ 174.21
08 3.6.43	P03.F 47		TUBAZIONI IN POLIESTERE RINFOZATO CON FIBRE DI VETRO PRFV CONFORMI ALLE NORME UNI 9032 E 9033, PER CONDOTTE A GRAVITA', AVENTI RIGIDEZZA VERIFICATA ALL'INTERRAMENTO SECONDO LE NORME AWWA C950 E/O ATV 127 PARI A 2500 N/MQ CON GIUNTO A BICCHIERE O A MANICOTTO CON GUARNIZIONE ELASTOMERICA A DOPPIO, TRIPLO O QUADRUPLO LABBRO DI TENUTA, FORNITI E POSTI IN OPERA IN UN LETTO DI SABBIA O GHIAIETTO, SE IN PRESENZA D'ACQUA, COMPRESE LE GIUNZIONI , I TAGLI E GLI SFRIDI, L'ESECUZIONE DELLE PROVE IDRAULICHE, IL LAVAGGIO ED OGNI ALTRO ONERE E MAGISTERO PER DARE L'OPERA COMPLETA A PERFETTA REGOLA D'ARTE (ESCLUSA LA SOLA FORNITURA DEI PEZZI SPECIALI COMPENSATI A PARTE) :
08 3.6.43.1	P03.F 47 005		DIAMETRO 250		m	€ 58.51
08 3.6.43.2	P03.F 47 010		DIAMETRO 300		m	€ 67.75
08 3.6.43.3	P03.F 47 015		DIAMETRO 350		m	€ 77.89
08 3.6.43.4	P03.F 47 020		DIAMETRO 400		m	€ 84.76
08 3.6.43.5	P03.F 47 025		DIAMETRO 450		m	€ 96.52
08 3.6.43.6	P03.F 47 030		DIAMETRO 500		m	€ 110.90
08 3.6.43.7	P03.F 47 035		DIAMETRO 600		m	€ 141.41
08 3.6.43.8	P03.F 47 040		DIAMETRO 700		m	€ 171.92
08 3.6.43.9	P03.F 47 045		DIAMETRO 800		m	€ 206.74
08 3.6.43.10	P03.F 47 050		DIAMETRO 900		m	€ 246.39
08 3.6.43.11	P03.F 47 055		DIAMETRO 1000		m	€ 287.98
08 3.6.43.12	P03.F 47 060		DIAMETRO 1200		m	€ 375.56
08 3.6.43.13	P03.F 47 065		DIAMETRO 1300		m	€ 441.58
08 3.6.43.14	P03.F 47 070		DIAMETRO 1400		m	€ 553.20
08 3.6.43.15	P03.F 47 075		DIAMETRO 1500		m	€ 628.95
08 3.6.43.16	P03.F 47 080		DIAMETRO 1600		m	€ 799.51
08 3.6.44	P03.F 48		TUBAZIONI IN POLIESTERE RINFOZATO CON FIBRE DI VETRO PRFV CONFORMI ALLE NORME UNI 9032 E 9033, PER CONDOTTE A GRAVITA', AVENTI RIGIDEZZA VERIFICATA ALL'INTERRAMENTO SECONDO LE NORME AWWA C950 E/O ATV 127 PARI A 5000 N/MQ CON GIUNTO A BICCHIERE O A MANICOTTO CON GUARNIZIONE ELASTOMERICA A DOPPIO, TRIPLO O QUADRUPLO LABBRO DI TENUTA, FORNITI E POSTI IN OPERA IN UN LETTO DI SABBIA O GHIAIETTO, SE IN PRESENZA D'ACQUA, COMPRESE LE GIUNZIONI , I TAGLI E GLI SFRIDI, L'ESECUZIONE DELLE PROVE IDRAULICHE, IL LAVAGGIO ED OGNI ALTRO ONERE E MAGISTERO PER DARE L'OPERA COMPLETA A PERFETTA REGOLA D'ARTE(ESCLUSA LA SOLA FORNITURA DEI PEZZI SPECIALI COMPENSATI A PARTE):
08 3.6.44.1	P03.F 48 005		DIAMETRO 250		m	€ 60.91
08 3.6.44.2	P03.F 48 010		DIAMETRO 300		m	€ 70.73
08 3.6.44.3	P03.F 48 015		DIAMETRO 350		m	€ 81.17
08 3.6.44.4	P03.F 48 020		DIAMETRO 400		m	€ 90.44
08 3.6.44.5	P03.F 48 025		DIAMETRO 450		m	€ 102.51
08 3.6.44.6	P03.F 48 030		DIAMETRO 500		m	€ 118.43
08 3.6.44.7	P03.F 48 035		DIAMETRO 600		m	€ 152.29
08 3.6.44.8	P03.F 48 040		DIAMETRO 700		m	€ 186.86
08 3.6.44.9	P03.F 48 045		DIAMETRO 800		m	€ 230.18
08 3.6.44.10	P03.F 48 050		DIAMETRO 900		m	€ 269.83
08 3.6.44.11	P03.F 48 055		DIAMETRO 1000		m	€ 316.84
08 3.6.44.12	P03.F 48 060		DIAMETRO 1200		m	€ 419.02
08 3.6.44.13	P03.F 48 065		DIAMETRO 1300		m	€ 493.73
08 3.6.44.14	P03.F 48 070		DIAMETRO 1400		m	€ 612.95
08 3.6.44.15	P03.F 48 075		DIAMETRO 1500		m	€ 699.03
08 3.6.44.16	P03.F 48 080		DIAMETRO 1600		m	€ 880.67
08 3.6.45	P03.F 49		TUBAZIONI IN POLIESTERE RINFOZATO CON FIBRE DI VETRO PRFV CONFORMI ALLE NORME UNI 9032 E 9033, PER CONDOTTE A GRAVITA', AVENTI RIGIDEZZA VERIFICATA ALL'INTERRAMENTO SECONDO LE NORME AWWA C950 E/O ATV 127 PARI A 10000 N/MQ CON GIUNTO A BICCHIERE O A MANICOTTO CON GUARNIZIONE ELASTOMERICA A DOPPIO, TRIPLO O QUADRUPLO LABBRO DI TENUTA, FORNITI E POSTI IN OPERA IN UN LETTO DI SABBIA O GHIAIETTO, SE IN PRESENZA D'ACQUA, COMPRESE LE GIUNZIONI , I TAGLI E GLI SFRIDI, L'ESECUZIONE DELLE PROVE IDRAULICHE, IL LAVAGGIO ED OGNI ALTRO ONERE E MAGISTERO PER DARE L'OPERA COMPLETA A PERFETTA REGOLA D'ARTE(ESCLUSA LA SOLA FORNITURA DEI PEZZI SPECIALI COMPENSATI A PARTE) :
08 3.6.45.1	P03.F 49 005		DIAMETRO 250		m	€ 62.57
08 3.6.45.2	P03.F 49 010		DIAMETRO 300		m	€ 73.37
08 3.6.45.3	P03.F 49 015		DIAMETRO 350		m	€ 84.93
08 3.6.45.4	P03.F 49 020		DIAMETRO 400		m	€ 95.52
08 3.6.45.5	P03.F 49 025		DIAMETRO 450		m	€ 110.10
08 3.6.45.6	P03.F 49 030		DIAMETRO 500		m	€ 120.47
08 3.6.45.7	P03.F 49 035		DIAMETRO 600		m	€ 165.91
08 3.6.45.8	P03.F 49 040		DIAMETRO 700		m	€ 205.14
08 3.6.45.9	P03.F 49 045		DIAMETRO 800		m	€ 248.43
08 3.6.45.10	P03.F 49 050		DIAMETRO 900		m	€ 299.04
08 3.6.45.11	P03.F 49 055		DIAMETRO 1000		m	€ 352.95
08 3.6.45.12	P03.F 49 060		DIAMETRO 1200		m	€ 474.69
08 3.6.45.13	P03.F 49 065		DIAMETRO 1300		m	€ 558.92
08 3.6.45.14	P03.F 49 070		DIAMETRO 1400		m	€ 688.62
08 3.6.45.15	P03.F 49 075		DIAMETRO 1500		m	€ 786.17
08 3.6.45.16	P03.F 49 080		DIAMETRO 1600		m	€ 978.67
08 3.6.46	P03.F 50		FORNITURA IN OPERA DI PEZZI SPECIALI IN POLIESTERE RINFORZATO CON FIBRE DI VETRO PER FOGNATURE DAL DIAMETRO 150 MM AL DIAMETRO 1000 MM
08 3.6.46.1	P03.F 50 005		...		kg	€ 14.57
08 3.6.47	P03.F 51		FORNITURA ED INSTALLAZIONE DI TUBAZIONE IN FERRO TRAFILATO DI SPESSORE ED ARMATURA ADEGUATI A SOPPORTARE LA SPINTA MEDIANTE L'INFISSIONE NEL TERRENO CON MACCHINE SPINGITUBO, MISURATA FRA LE DUE ESTREMITA' DELLA STESSA, EFFETTUATA IN TERRENI DI NORMALE CONSISTENZA( AD ESCLUSIONE PERTANTO DI TERRENI ROCCIOSI CON TROVANTI, TUFO, MANUFATTI, ECC...), COMPRESO L'ONERE PER IL CALAGGIO DEI SINGOLI ELEMENTI NELLA CAMERA DI ALLOGGIAMENTO MACCHINE, IL NOLEGGIO DI TUTTE LE ATTREZZATURE DI SPINTA, CONTROLLO E SICUREZZA, LO SMARINAGGIO ALL'INTERNO DELLA TUBAZIONE IN FASE DI SPINTA ED IL SOLLEVAMENTO DEL MATERIALE DI RISULTA FINO AL PIANO CAMPAGNA, OGNI OPERAZIONE RELATIVA ALLA CORREZIONE DELLA DIREZIONE, COMPRESO E COMPENSATO OGNI E QUALSIASI ALTRO ONERE, CHE SIA ATTINENENTE ALLE OPERAZIONI DI CUI SOPRA, PER DARE IL LAVORO FINITO A PERFETTA REGOLA D'ARTE: SPESSORE MINIMO 16 MM
08 3.6.47.1	P03.F 51 005		DN 1200		m	€ 1'308.26
08 3.6.47.2	P03.F 51 010		DN 1250		m	€ 1'316.52
08 3.6.47.3	P03.F 51 015		DN 1300		m	€ 1'325.37
08 3.6.47.4	P03.F 51 020		DN 1350		m	€ 1'334.22
08 3.6.47.5	P03.F 51 025		DN 1400		m	€ 1'343.07
08 3.6.47.6	P03.F 51 030		DN 1450		m	€ 1'354.87
08 3.6.47.7	P03.F 51 035		DN 1500		m	€ 1'366.67
08 3.6.47.8	P03.F 51 040		DN 1550		m	€ 1'375.52
08 3.6.47.9	P03.F 51 045		DN 1600		m	€ 1'401.48
08 3.6.47.10	P03.F 51 050		DN 1650		m	€ 1'413.87
08 3.6.47.11	P03.F 51 055		DN 1700		m	€ 1'461.07
08 3.6.47.12	P03.F 51 060		DN 1750		m	€ 1'469.92
08 3.6.47.13	P03.F 51 065		DN 1800		m	€ 1'484.67
08 3.6.48	P03.F 52		FORNITURA ED INSTALLAZIONE DI TUBAZIONE IN ACCIAIO INOX ALL'INTERNO DI UNA TUBAZIONE GUIDA IN FERRO TRAFILATO MEDIANTE MEZZI MECCANICI ADEGUATI, MISURATA FRA LE DUE ESTREMITA' DELLE STESSE, COMPRESO L'ONERE PER IL CALAGGIO DEI SINGOLI ELEMENTI NELLA CAMERA DI ALLOGGIAMENTO MACCHINE, IL NOLEGGIO DI TUTTE LE ATTREZZATURE DI SPINTA, CONTROLLO E SICUREZZA, COMPRESO E COMPENSATO OGNI E QUALSIASI ALTRO ONERE, CHE SIA ATTINENTE ALLE OPERAZIONI DI CUI SOPRA, PER DARE IL LAVORO FINITO A PERFETTA REGOLA D'ARTE:
08 3.6.48.1	P03.F 52 005		DN 400		m	€ 289.17
08 3.6.48.2	P03.F 52 010		DN 450		m	€ 347.45
08 3.6.48.3	P03.F 52 015		DN 500		m	€ 385.34
08 3.6.48.4	P03.F 52 020		DN 550		m	€ 424.86
08 3.6.48.5	P03.F 52 025		DN 600		m	€ 462.37
08 3.6.48.6	P03.F 52 030		DN 650		m	€ 506.22
08 3.6.48.7	P03.F 52 035		DN 700		m	€ 549.29
08 3.6.48.8	P03.F 52 040		DN 800		m	€ 631.30
08 3.6.48.9	P03.F 52 045		DN 900		m	€ 688.44
08 3.6.48.10	P03.F 52 050		DN 1000		m	€ 768.48
08 3.6.48.11	P03.F 52 055		DN 1100		m	€ 906.27
08 3.6.48.12	P03.F 52 060		DN 1200		m	€ 1'050.83
08 3.6.48.13	P03.F 52 065		DN 1300		m	€ 1'188.08
08 3.6.48.14	P03.F 52 070		DN 1400		m	€ 1'363.85
08 3.6.48.15	P03.F 52 075		DN 1500		m	€ 1'458.76
08 3.6.49	P03.F 53		FORNITURA E POSA DI TUBAZIONI IN ACCIAIO PER CONDOTTE INTERRATE TIPO SS, BITUMATE UNI 6363/84 CLASSE C
08 3.6.49.1	P03.F 53 005		DN 100		m	€ 29.49
08 3.6.49.2	P03.F 53 010		DN 150		m	€ 47.14
08 3.6.49.3	P03.F 53 015		DN 250		m	€ 87.50
08 3.6.49.4	P03.F 53 020		DN 400		m	€ 146.44
08 3.6.49.5	P03.F 53 025		DN 500		m	€ 183.26
08 3.6.49.6	P03.F 53 030		DN 600		m	€ 230.35
08 3.6.50	P03.F 54		FORNITURA E POSA DI TUBAZIONI IN ACCIAIO PER CONDOTTE INTERRATE TIPO SS, BITUMATE UNI 6363/84 CLASSE B - e - PROVVISTA E POSA IN OPERA DI TUBI IN P.V.C. RIGIDO A PARETE STRUTTURATA PER CONDOTTE FOGNARIE CIVILI ED INDUSTRIALI SERIE pr EN 13476-1/2001, GIUNTO A BICCHIERE CON ANELLO DI TENUTA ELASTOMERICO, COMPRESO IL CARICO E LO SCARICO A PIE' D'OPERA, E LA LORO DISCESA NELLA TRINCEA; COMPRESO OGNI LAVORO E PROVVISTA PER DARE L'OPERA PERFETTAMENTE ULTIMATA A REGOLA D'ARTE
08 3.6.50.1	P03.F 54 005		DN 800		m	€ 340.23
08 3.6.50.2	P03.F 54 010		DN 850		m	€ 377.72
08 3.6.50.3	P03.F 54 015		DN 900		m	€ 443.30
08 3.6.50.4	P03.F 54 020		DN 1000		m	€ 499.41
08 3.6.50.5	P03.F 54 025		DN 1200		m	€ 661.40
08 3.6.50.6	P03.F 54 030		DN 1300		m	€ 793.37
08 3.6.50.7	P03.F 54 035		DN 1500		m	€ 924.41
08 3.6.50.8	P03.F 54 040		DN 1600		m	€ 980.27
08 3.6.50.9	P03.F 54 125		SERIE SN 2 KN/MQ:DIAMETRO ESTERNO 500		m	€ 88.47
08 3.6.50.10	P03.F 54 130		SERIE SN 2 KN/MQ:DIAMETRO ESTERNO 630		m	€ 137.55
08 3.6.50.11	P03.F 54 135		SERIE SN 2 KN/MQ:DIAMETRO ESTERNO 800		m	€ 225.31
08 3.6.50.12	P03.F 54 140		SERIE SN 2 KN/MQ: DIAMETRO ESTERNO 1000		m	€ 412.51
08 3.6.50.13	P03.F 54 145		SERIE SN 2 KN/MQ: DIAMETRO ESTERNO 1200		m	€ 562.32
08 3.6.50.14	P03.F 54 200		SERIE SN 4 KN/MQ: DIAMETRO ESTERNO 160		m	€ 11.39
08 3.6.50.15	P03.F 54 205		SERIE SN 4 KN/MQ: DIAMETRO ESTERNO 200		m	€ 15.05
08 3.6.50.16	P03.F 54 210		SERIE SN 4 KN/MQ: DIAMETRO ESTERNO 250		m	€ 22.95
08 3.6.50.17	P03.F 54 215		SERIE SN 4 KN/MQ: DIAMETRO ESTERNO 315		m	€ 40.74
08 3.6.50.18	P03.F 54 220		SERIE SN 4 KN/MQ: DIAMETRO ESTERNO 400		m	€ 65.12
08 3.6.50.19	P03.F 54 225		SERIE SN 4 KN/MQ: DIAMETRO ESTERNO 500		m	€ 98.69
08 3.6.50.20	P03.F 54 230		SERIE SN 4 KN/MQ: DIAMETRO ESTERNO 630		m	€ 152.92
08 3.6.50.21	P03.F 54 235		SERIE SN 4 KN/MQ: DIAMETRO ESTERNO 800		m	€ 255.02
08 3.6.50.22	P03.F 54 240		SERIE SN 4 KN/MQ: DIAMETRO ESTERNO 1000		m	€ 438.69
08 3.6.50.23	P03.F 54 250		SERIE SN 4 KN/MQ: DIAMETRO ESTERNO 1200		m	€ 597.64
08 3.6.50.24	P03.F 54 300		SERIE SN 8 KN/MQ: DIAMETRO ESTERNO 160		m	€ 12.51
08 3.6.50.25	P03.F 54 305		SERIE SN 8 KN/MQ: DIAMETRO ESTERNO 200		m	€ 16.65
08 3.6.50.26	P03.F 54 310		SERIE SN 8 KN/MQ: DIAMETRO ESTERNO 250		m	€ 25.13
08 3.6.50.27	P03.F 54 315		SERIE SN 8 KN/MQ: DIAMETRO ESTERNO 315		m	€ 44.53
08 3.6.50.28	P03.F 54 320		SERIE SN 8 KN/MQ: DIAMETRO ESTERNO 400		m	€ 71.17
08 3.6.50.29	P03.F 54 325		SERIE SN 8 KN/MQ: DIAMETRO ESTERNO 500		m	€ 109.78
08 3.6.50.30	P03.F 54 330		SERIE SN 8 KN/MQ: DIAMETRO ESTERNO 630		m	€ 168.31
08 3.6.50.31	P03.F 54 335		SERIE SN 8 KN/MQ: DIAMETRO ESTERNO 800		m	€ 267.39
08 3.6.50.32	P03.F 54 340		SERIE SN 8 KN/MQ: DIAMETRO ESTERNO 1000		m	€ 514.33
08 3.6.50.33	P03.F 54 345		SERIE SN 8 KN/MQ: DIAMETRO ESTERNO 1200		m	€ 649.18
08 3.6.51	P03.F 55		FORNITURA E POSA IN OPERA DI POZZETTO DI ISPEZIONE DN 600 IN POLIETILENE O POLIPROPILENE, AUTOPORTANTE, COMPOSTO DA BASE PIU' ELEMENTO DI PROLUNGA. LA BASE E' CON FONDO PIANO E PROVVISTA DI UNA SERIE DI NERVATURE DI RINFORZO CIRCONFERENZIALI. I BOCCHELLI CON INNESTO FEMMINA SONO DI TIPO ORIENTABILE, ( OSCILLAZIONE MAX 15° ) E PROVVISTI DI GUARNIZIONE INCORPORATA ATTA A GARANTIRE LA PRESSIONE DI 0,5 BAR. LA GIUNZIONE FRA BASE ED ELEMENTO DI PROLUNGA E' PREVISTA MEDIANTE GUARNIZIONE DI TENUTA A 0,5 BAR. ESCLUSO LO SCAVO, IL REINTERRO ED IL CHIUSINO - e - FORNITURA E POSA IN OPERA DI POZZETTO O CAMERETTA DI ISPEZIONE DN 1000 IN POLIETILENE O POLIPROPILENE DI TIPO AUTOPORTANTE, REALIZZATO CON ELEMENTI STAMPATI AD INIEZIONE, COMPONIBILI IN ALTEZZA, CON UNA SERIE DI NERVATURE DI RINFORZO CIRCONFERENZIALI. LA BASE DOVRA' AVERE FONDO PIANO E I BOCCHELLI CON INNESTO FEMMINA SARANNO PROVVISTI DI GUARNIZIONE INCORPORATA ATTA A GARANTIRE LA TENUTA ALLA PRESSIONE DI 0,5 BAR. GIUNZIONI FRA GLI ELEMENTI DI PROLUNGA CON GUARNIZIONE DI TENUTA A 0,5 BAR. SPESSORE MINIMO DELLA PARETE DEL POZZETTO 12 MM. COMPRESA LA SCALA DI ACCESSO INCORPORATA E REALIZZATA IN CONFORMITA' ALLA NORMA DIN 19555. ESCLUSO LO SCAVO, IL REINTERRO ED IL CHIUSINO
08 3.6.51.1	P03.F 55 005		DIAMETRO INTERNO 1000 / 160 H 1160 MM		cad	€ 554.67
08 3.6.51.2	P03.F 55 010		DIAMETRO INTERNO 1000 / 200 H 1220 MM		cad	€ 579.46
08 3.6.51.3	P03.F 55 015		DIAMETRO INTERNO 1000 / 250 H 1275 MM		cad	€ 609.94
08 3.6.51.4	P03.F 55 020		DIAMETRO INTERNO 1000 / 315 H 1330 MM		cad	€ 641.96
08 3.6.51.5	P03.F 55 025		DIAMETRO INTERNO 1000 / 400 H 1400 MM		cad	€ 824.78
08 3.6.51.6	P03.F 55 030		PROLUNGA E GUARNIZ. Di 1000 - H 1000 MM		cad	€ 451.13
08 3.6.51.7	P03.F 55 035		PROLUNGA E GUARNIZ. Di 1000 - H 500 MM		cad	€ 257.97
08 3.6.51.8	P03.F 55 040		DN 600 / 160 H 645 MM GUARNIZIONE COMPRESA		cad	€ 220.01
08 3.6.51.9	P03.F 55 045		DN 600 / 200 H 645 MM GUARNIZIONE COMPRESA		cad	€ 230.34
08 3.6.51.10	P03.F 55 050		DN 600 / 250 H 705 MM GUARNIZIONE COMPRESA		cad	€ 247.90
08 3.6.51.11	P03.F 55 055		DN 600 / 315 H 705 MM GUARNIZIONE COMPRESA		cad	€ 269.07
08 3.6.51.12	P03.F 55 060		DN 600 / 400 H 715 MM GUARNIZIONE COMPRESA		cad	€ 294.38
08 3.6.51.13	P03.F 55 065		ELEMENTO DI PROLUNGA DN 600 SN 4		m	€ 87.80
08 3.6.52	P03.F 56		ALLACCIAMENTO DI IMMISSIONE STRADALE COMPRESA LA PERFORAZIONE DEL MANUFATTO A MEZZO DI CAROTAGGIO, L'INNESTO DEL TUBO E LA SIGILLATURA CON MALTA CEMENTIZIA E SCAGLIE DI MATTONE AL CANALE BIANCO
08 3.6.52.1	P03.F 56 005		...		cad	€ 94.08
08 3.6.53	P03.F 57		COSTRUZIONE DI CAMERETTA PER LA RACCOLTA DELLE ACQUE STRADALI COMPRESO LO SCAVO, IL SOTTOFONDO IN CONGLOMERATO CEMENTIZIO DELLO SPESSORE DI CM. 15, LA PROVVISTA DEL POZZETTO, IL CARICO ED IL TRASPORTO ALLA DISCARICA DELLA TERRA ECCEDENTE, IL REIMPIMENTO DELLO SCAVO, L'EVENTUALE MURATURA IN MATTONI PIENI E MALTA CEMENTIZIA, DEBITAMENTE INTONACATA SULLE PARETI INTERNE PER LA POSA DELLA GRIGLIA ALLE QUOTE DI PROGETTO CON ADOZIONE DI POZZETTO IN CEMENTO ARMATO PREFABBRICATO A DUE ELEMENTI, ESCLUSA LA PROVVISTA E POSA DELLA GRIGLIA E DEL TELAIO IN GHISA
08 3.6.53.1	P03.F 57 005		...		cad	€ 70.90
08 3.6.54	P03.F 58		COSTRUZIONE DI CAMERETTA PER LA RACCOLTA DELLE ACQUE STRADALI ESEGUITA IN CONGLOMERATO CEMENTIZIO, COMPRESO LO SCAVO, LA PLATEA DI FONDAZIONE DELLO SPESSORE DI CM 15, IL GETTO DELLE PARETI VERTICALI CON CEMENTO AVENTE RESISTENZA CARATTERISTICA 150 KG/CMQ, LE CASSERATURE PER IL CONTENIMENTO DEI GETTI, IL RIEMPIMENTO DELLO SCAVO ED IL CARICO E TRASPORTO DELLA TERRA DI RISULTA, ESCLUSA LA FORNITURA E POSA DELLA GRIGLIA
08 3.6.54.1	P03.F 58 005		DELLE DIMENSIONI INTERNE DI CM.40X40 ED ESTERNE DI CM.80X90X75 (MEDIA ALTEZZA)		cad	€ 83.27
08 3.6.54.2	P03.F 58 010		DELLE DIMENSIONI INTERNE DI CM.80X40 ED ESTERNE DI CM.80X130X75 (MEDIA ALTEZZA)		cad	€ 113.26
08 3.6.54.3	P03.F 58 015		DELLE DIMENSIONI INTERNE DI CM.27X32 ED ESTERNE DI CM.82X67X75 (MEDIA ALTEZZA)		cad	€ 63.65
08 3.6.55	P03.F 59		COSTRUZIONE DI CAMERETTA PER LA RACCOLTA DELLE ACQUE STRADALI, IN MURATURA DI MATTONI CON MALTA ED INTONACO CEMENTIZIO, COMPRESO LO SCAVO, LA PLATEA DI FONDAZIONE IN CONGLOMERATO CEMENTIZIO DELLO SPESSORE CM.15, IL RIEMPIMENTO DELLO SCAVO ED IL CARICO E TRASPORTO DELLA TERRA DI RISULTA, ESCLUSA LA PROVVISTA E POSA DELLA GRIGLIA
08 3.6.55.1	P03.F 59 005		DELLE DIMENSIONI INTERNE DI CM.40X40 ED ESTERNE DI CM.90X80X50 (MEDIA ALTEZZA) SPESSORE INTONACO ALMENO CM. 1		cad	€ 133.14
08 3.6.55.2	P03.F 59 010		DELLE DIMENSIONI INTERNE DI CM.26X32 ED ESTERNE DI CM.63X82X50 (MEDIA ALTEZZA) SPESSORE INTONACO ALMENO CM. 1		cad	€ 111.45
08 3.6.55.3	P03.F 59 015		DELLE DIMENSIONI INTERNE DI CM.80X40 ED ESTERNE DI CM.80X130X75 (MEDIA ALTEZZA) SPESSORE INTONACO ALMENO CM. 1		cad	€ 230.57
08 3.6.55.4	P03.F 59 020		DELLE DIMENSIONI INTERNE DI CM.40X40 ED ESTERNE DI CM.90X80X75 (MEDIA ALTEZZA) SPESSORE INTONACO ALMENO CM. 1		cad	€ 187.08
08 3.6.56	P03.F 60		POZZO D'ISPEZIONE INSERITO SU FOGNATURE DI QUALUNQUE PROFONDITA' COMPRESI I GRADINI IN ACCIAIO INOX ANTISCIVOLO ALLA MARINARA ESCLUSA LA SOLA FORNITURA DEL CHIUSINO PER METRI DI PROFONDITA' FORMATO DA CANNA IN GETTO CEMENTIZIO DELLO SPESSORE DI CM.15 E DIAMETRO INTERNO CM.100
08 3.6.56.1	P03.F 60 005		...		m	€ 271.50
08 3.6.57	P03.F 61		CAPPA DELLO SPESSORE DI CM 1.5-2, IN PIANO OD IN CURVA DI MALTA CEMENTIZIA
08 3.6.57.1	P03.F 61 005		...		mq	€ 10.31
08 3.6.58	P03.F 62		MANTO O CAPPA APPLICATA IN UNO O PIU' STRATI, COMPRESI I GIUNTI
08 3.6.58.1	P03.F 62 005		...		mq	€ 15.81
08 3.6.59	P03.F 63		POSA IN OPERA DI LASTRE DI LUSERNA, INCLUSA L'EVENTUALE PROVVISTA E APPLICAZIONE DI GRAFFE PER ANCORAGGIO ALLA GETTATA CEMENTIZIA RETROSTANTE, LO SPIANAMENTO A REGOLA D'ARTE, IL TAGLIO, L'ADATTAMENTO E LA PERFETTA SIGILLATURA E PROFILATURA DEI GIUNTI CON MALTA CEMENTIZIA, ESCLUSO IL SOTTOFONDO
08 3.6.59.1	P03.F 63 005		PER RIVESTIMENTO DI FONDI DI CORSI D'ACQUA, CANALI, CAMERE DI SALTO, FORMAZIONE DI MARCIAPIEDI		mq	€ 93.05
08 3.6.59.2	P03.F 63 010		PER RIVESTIMENTO DI MURI DI SPONDA, MANTELLATE, PARETI DI CAMERE DI SALTO O SIMILI		mq	€ 102.07
08 3.6.60	P03.F 64		POSA IN OPERA DI MASSELLI O CONCI DI PIETRA (SIENITE, DIORITE, O SIMILI) INCLUSA LA PROVVISTA E L'APPLICAZIONE DELLE EVENTUALI GRAFFE PER L'ANCORAGGIO, LO SPIANAMENTO A REGOLA D'ARTE, IL TAGLIO, L'ADATTAMENTO E LA PERFETTA SIGILLATURA DEI GIUNTI, ESCLUSA LA PREPARAZIONE DEL PIANO DI POSA
08 3.6.60.1	P03.F 64 005		PER LA FORMAZIONE DI CORDONATURE O RIVESTIMENTI DI FONDO TIPO CORSI D'ACQUA, CANALI, CAMERE DI SALTO ECC.		mq	€ 101.54
08 3.6.60.2	P03.F 64 010		PER DIVERSI USI TIPO IL RIVESTIMENTO DELLA FACCIA VISTA DEI GETTI CEMENTIZI, LA FORMAZIONE DI PARETI DI CAMERE DI SALTO, LA REALIZZAZIONE DI MURI DI SPONDA O SIMILI		mq	€ 128.45
08 3.6.61	P03.F 65		RIEMPIMENTO DI GABBIONI, COMPRESA LA FORNITURA E LA POSA DEI CIOTTOLI, LA POSA E LA CUCITURA DEI GABBIONI CON CIOTTOLI DI DIMENSIONI ADEGUATE ALLA GROSSEZZA DELLA MAGLIA
08 3.6.61.1	P03.F 65 005		CIOTTOLI SERPENTINOSI O SILICEI, NON AMIANTIFERI		mc	€ 58.54
08 3.6.62	P03.F 66		RIMOZIONE DI BOCCHETTA GRIGLIA PER LO SCARICO DELLE ACQUE PIOVANE, COMPRESO IL CARICO ED IL TRASPORTO DEL MATERIALE DI RISULTA
08 3.6.62.1	P03.F 66 005		IN PAVIMENTAZIONE BITUMINOSA O LITOIDEA, MEDIANTE L'USO DI MOTOCOMPRESSORE		cad	€ 20.94
08 3.6.62.2	P03.F 66 010		IN PAVIMENTAZIONE NON BITUMINOSA E SENZA L'USO DEL MOTOCOMPRESSORE.		cad	€ 8.04
08 3.6.63	P03.F 67		POSA IN OPERA DI BOCCHETTE A GRIGLIE O A GOLA DI LUPO PER SCARICO DELLE ACQUE PIOVANE ALLE QUOTE DELLA PAVIMENTAZIONE FINITA,COMPRESI LA MALTA CEMENTIZIA, I MATTONI OCCORRENTI E L'EVENTUALE TRASPORTO DAL LUOGO DI DEPOSITO AL SITO D'IMPIEGO SU PREESISTENTE MANUFATTO
08 3.6.63.1	P03.F 67 005		..		cad	€ 36.02
08 3.6.64	P03.F 68		RIMOZIONE DI CHIUSINI DELLE FOGNATURE E SIMILI, COMPRESO IL CARICO ED IL TRASPORTO DEL MATERIALE DI RISULTA
08 3.6.64.1	P03.F 68 005		IN PAVIMENTAZIONE BITUMINOSA O LITOIDEA, MEDIANTE L'USO DI MOTOCOMPRESSORE E COMPRESA L'EVENTUALE DEMOLIZIONE DEL MANUFATTO PER L'ADEGUAMENTO IN QUOTA IN PIU' O IN MENO DI CM.20		cad	€ 34.67
08 3.6.64.2	P03.F 68 010		IN PAVIMENTAZIONE NON BITUMINOSA E SENZA L'USO DEL MOTOCOMPRESSORE		cad	€ 14.89
08 3.6.65	P03.F 69		RIMOZIONE DI CHIUSINI TIPO "A PIE' DI GRONDA" O SIMILI,DELLE DIMENSIONI ESTERNE MAX CM 40X40, SU MARCIAPIEDI, IN PAVIMENTAZIONE BITUMINOSA O LITOIDEA, COMPRESO IL CARICO ED IL TRASPORTO DEL MATERIALE DI RISULTA
08 3.6.65.1	P03.F 69 005		MEDIANTE L'USO DI MOTOCOMPRESSORE		cad	€ 40.44
08 3.6.65.2	P03.F 69 010		SENZA L'USO DI MOTOCOMPRESSORE		cad	€ 18.77
08 3.6.66	P03.F 70		POSA IN OPERA DI CHIUSINI DELLE FOGNATURE E SIMILI, COLLOCATI ALLE QUOTE DELLA PAVIMENTAZIONE FINITA, COMPRESI LA MALTA CEMENTIZIA, I MATTONI OCCORRENTI E L'EVENTUALE TRASPORTO DAL LUOGO DI DEPOSITO AL SITO D'IMPIEGO SU PREESISTENTE MANUFATTO
08 3.6.66.1	P03.F 70 005		...		cad	€ 55.80
08 3.6.67	P03.F 71		POSA IN OPERA DI CHIUSINI TIPO"A PIE' DI GRONDA" O SIMILI, DELLE DIMENSIONI MAX DI CM 40X40, SU MARCIAPIEDI, IN PAVIMENTAZIONE BITUMINOSA O LITOIDEA COLLOCATI ALLE QUOTE DELLA PAVIMENTAZIONE FINITA, COMPRESA LA MALTA CEMENTIZIA ED I MATTONI DELLE DIMENSIONI MAX DI CM. 40X40
08 3.6.67.1	P03.F 71 005		...		cad	€ 17.83
08 3.6.68	P03.F 72		POSA DI CHIUSINI PER FOGNATURE, TIPO "CITTA' DI TORINO", COMPRESA LA MALTA DI CEMENTO OCCORRENTE FORNITI A PIE' D'OPERA
08 3.6.68.1	P03.F 72 005		...		cad	€ 34.88
08 3.6.69	P03.F 73		POSA IN OPERA DI SUGGELLI METALLICI A CERNIERA SU PREESISTENTE TELAIO IN GHISA OD IN FERRO COMPRESA LA PULIZIA DEL TELAIO, LA SALDATURA DELLE CERNIERE ALLO STESSO, LA LEVIGATURA DELLE SALDATURE E OGNI ONERE PER IL NOLO DEI MEZZI DI TRASPORTO, PER LE ATTREZZATURE E LA MANO D'OPERA OCCORRENTE IN GHISA O IN FERRO
08 3.6.69.1	P03.F 73 005		...		cad	€ 23.48
08 3.6.70	P03.F 74		POSA IN OPERA DI PARATOIE IN ACCIAIO INOSSIDABILE A SCORRIMENTO VERTICALE, COMPRESA LA MALTA DI CEMENTO OCCORRENTE PER OGNI KG DI PESO COLLOCATO IN OPERA FORNITE A PIE' D'OPERA
08 3.6.70.1	P03.F 74 005		...		kg	€ 1.40
08 3.6.71	P03.F 75		POSA IN OPERA DI PARATOIE BASCULANTI O SIMILARI, A SEZIONE CIRCOLARE DEL DIAMETRO DI CM.40-50, IN ACCIAIO INOSSIDABILE COMPLETE DI COMANDI DI MANOVRA, COMPRESA LA MALTA DI CEMENTO OCCORRENTE FORNITE A PIE' D'OPERA
08 3.6.71.1	P03.F 75 005		...		cad	€ 127.36
08 3.6.72	P03.F 76		POSA IN OPERA DI FERRO LAVORATO, COMPRESA LA MALTA DI CEMENTO, PER OGNI KG. DI PARTI DI FERRO COLLOCATO IN OPERA DI QUALUNQUE GENERE (GRADINI DI DISCESA POZZI, STIVI, GANCI, GRIGLIE, RINGHIERE, ECC)
08 3.6.72.1	P03.F 76 005		...		kg	€ 2.77
08 3.6.73	P03.F 77		FORNITURA E POSA IN OPERA DI FERRO COMPRESA LA LAVORAZIONE, UNA MANO DI MINIO O DI BITUME A CALDO, LA MALTA DI CEMENTO ECC. STAFFE, GRADINI DI DISCESA, POZZI E SIMILI, PREZZO PER OGNI KG. DI PARTI IN FERRO COLLOCATO IN OPERA
08 3.6.73.1	P03.F 77 005		...		kg	€ 3.29
08 3.6.74	P03.F 78		FORNITURA E POSA IN OPERA DI ACCIAIO INOSSIDABILE TIPO AISI 304, COMPRESA LA LAVORAZIONE, LA MALTA DI CEMENTO, ECC. PER STAFFE,GRADINI DI DISCESA NEI POZZI E SIMILI
08 3.6.74.1	P03.F 78 005		...		kg	€ 12.75
08 3.6.75	P03.F 79		FORNITURA E POSA IN OPERA DI GRADINI IN GHISA SFEROIDALE RIVESTITI IN CATRAME DELLE DIMENSIONI DI MM. 350X270 E DEL PESO DI KG 3.4 CIRCA
08 3.6.75.1	P03.F 79 005		...		cad	€ 19.10
08 3.6.76	P03.F 80		POSA IN OPERA DI CHIUSINO SIFONATO CARRABILE IN PVC RIGIDO ANTIURTO PER RACCOLTA E LO SMALTIMENTO DELLE ACQUE, COMPRESA OGNI OPERA ACCESSORIA DELLE DIMENSIONI DA MM.150X150 A MM.300X300
08 3.6.76.1	P03.F 80 005		...		cad	€ 10.78
08 3.6.77	P03.F 81		POSA IN OPERA DI CHIUSINO CON TELAIO IN PVC RIGIDO ANTIURTO, COMPRESA OGNI OPERA ACCESSORIA DELLE DIMENSIONI DA CM.20X20 A CM.60X60
08 3.6.77.1	P03.F 81 005		...		cad	€ 13.33
08 3.7P03.G			OPERE DI DIFESA-GABBIONI METALLICI- SCOGLIERE
08 3.7.1	P03.G 01		RIEMPIMENTO MANUALE O PARZIALMENTE MECCANICO DI GABBIONI CON PIETRAME E CIOTTOLAME A SACCO, ACCURATAMENTE SCAGLIATO PER LA CHIUSURA DEI VANI,COMPRESA LA FORNITURA DEL MATERIALE ED OGNI ALTRO ONERE COMPRESO, MISURATO IN BASE ALLE DIMENSIONI TEORICHE DEI GABBIONI FUORI OPERA:
08 3.7.1.1	P03.G 01 005		CON PIETRAME		mc	€ 81.21
08 3.7.1.2	P03.G 01 010		CON CIOTTOLAME		mc	€ 54.45
08 3.7.2	P03.G 02		FORNITURA E STESA DI RIVESTIMENTO AD AMPIA CAPACITA'FILTRANTE IN TESSUTO NON TESSUTO FORMATO DA STUOIA SINTETICA COSTRUITA MEDIANTE CARDATURA ED AGUAGLIATA CON FIBRE DA FIOCCO POLIESTERE ESENTE DA COLLANTI, APPRETTI, IMPREGNAMENTI CON ESCLUSIONE DI TRATTAMENTI DI TERMOSALDATURA O TERMO-CALANDRATURA
08 3.7.2.1	P03.G 02 005		...		q	€ 3.45
08 3.7.3	P03.G 03		FORNITURA E POSA IN OPERA GABBIONATE A SCATOLA METALLICA CON MAGLIA A DOPPIA TORSIONE, IN FILO DI FERRO A DOPPIA ZINCATURA, PER QUALSIASI TIPO DI MAGLIA E DI FILO CHE SARA'ORDINATO DALLA DIREZIONE LAVORI, COMPRESO IL FILO PER LE LEGATURE E LE TIRANTATURE E LE LEGATURE FRA I VARI ELEMENTI. (AL KG DI GABBIONE ESCLUSO IL FILO DELLE LEGATURE E TIRANTATURE CHE INTENDOSI COMPENSATE NEL PREZZO)
08 3.7.3.1	P03.G 03 005		...		kg	€ 2.40
08 3.7.4	P03.G 04		SCAVO DI MATERIE TERROSE E GHIAIOSE ANCHE CON TROVANTI DI QUALUNQUE DIMENSIONE E DUREZZA SINO ALLA PROFONDITA'DI CM 100 SOTTO IL PELO DELLE ACQUE DI MAGRA, COMPRESA L'EVENTUALE RIMOZIONE LO SPOSTAMENTO IN OPERA DEI TROVANTI DI CUI PRIMA E DEGLI EVENTUALI PRISMI DI CALCESTRUZZO DI DIFESE PREESISTENTI, PER APERTURE DI SAVANELLE, DEVIAZIONE DI ACQUE, FORMAZIONE DI ISOLOTTI, PER FARE LUOGO ALLA POSA DI MASSI NATURALI, COMPRESA LA SISTEMAZIONE DELLE PARETI E DEL FONDO DEGLI SCAVI, IL RITOMBAMENTO DELLE MATERIE DI RISULTA CHE DOVRANNO COMUNQUE ESSERE UTILIZZATE ESCLUSIVAMENTE SECONDO LE DISPOSIZIONI DELLA DIREZIONE DEI LAVORI,IL RIEMPIMENTO DEI VANI RIMANENTI AD OPERA FINITA E LO SPIANAMENTO IN ALVEO DELLE MATERIE ECCEDENTI, IL LORO TRASPORTO E LA SISTEMAZIONE A RIFIUTO, O RINTERRO E AD IMBOTTIMENTO DI SPONDA.
08 3.7.4.1	P03.G 04 005		...		mc	€ 4.35
08 3.7.4.2	P03.G 04 010		ESECUZIONE DI SCOGLIERE CON MASSI DI PIETRA NATURALE PROVENIENTI DA CAVE APERTE PER CONTO DELL'IMPRESA, DI VOLUME NON INFERIORE A MC 0,30 E DI PESO SUPERIORE A QL.8, PER GETTATE SUBACQUEE ED ALLA RINFUSA, PER NUOVE DIFESE O PER IL COMPLETAMENTO DI QUELLE PREESISTENTI, COMPRESE LE INDENNITA'DI CAVA O DI PASSAGGIO, LA PREPARAZIONE DEL FONDO, L'ALLONTANAMENTO DELLE ACQUE ED OGNI ALTRO ONERE PER DARE L'OPERA FINITA A REGOLA D'ARTE.		q	€ 2.30
08 3.7.4.3	P03.G 04 015		ESECUZIONE DI SCOGLIERE CON MASSI DI PIETRA NATURALE PROVENIENTI DA DISALVEI DI VOLUME COMUNQUE NON INFERIORE A MC 0,30 E DI PESO SUPERIORE A Q.LI 8, PER GETTATE SUBAQUEE ED ALLA RINFUSA,PER NUOVE DIFESE O PER IL COMPLETAMENTO DI QUELLE PREESISTENTI, COMPRESE LE MOVIMENTAZIONI DI CANTIERE, LA PREPARAZIONE DEL FONDO, L'ALLONTANAMENTO DELLE ACQUE ED OGNI ALTRO ONERE PER DARE L'OPERA FINITA A REGOLA D'ARTE.		mc	€ 34.89
08 3.7.4.4	P03.G 04 020		IDEM DEL PRECEDENTE ARTICOLO MA PER MASSI SISTEMATI IN MODO TALE DA OTTENERE LA SAGOMA PRESCRITTA COMPRESO L'INTASAMENTO DEI VANI CON SCAPOLI DI CAVA		mc	€ 52.40
08 3.7.4.5	P03.G 04 025		IDEM COME SOPRA MA CON INTASAMENTO IN CLS. R' CK 20 IN QUANTITA' NON INFERIORE A 0,3 MC.		mc	€ 79.58
08 3.8P03.H			MANUTENZIONE CONDOTTE FOGNARIE
08 3.8.1	P03.H 01		VERNICIATURA DI SUPERFICI METALLICHE PER PROTEZIONE PARATOIE E VALVOLAME : APPLICAZIONE SU SUPERFICI METALLICHE DI QUALSIASI FORMA E DIMENSIONE PER LA PROTEZIONE DI PARATOIE E VALVOLAME DEL CICLO PROTETTIVO COSTITUITO DA N. 1 STESA DEL PRIMER AGGRAPPANTE EPOSSIVINILICO, SPESSORE 80 MICRON E N. 2 RIPRESE DI VERNICE EPOSSIVINILICA, SPESSORE 200 MICRON.
08 3.8.1.1	P03.H 01 005		...		mq	€ 17.37
08 3.8.2	P03.H 02		RISANAMENTO DI CONDOTTE FOGNARIE IN C.A. AVENTI UN'ALTEZZA NON INFERIORE A 1 METRO COMPRESI I SEGUENTI INTERVENTI: PULIZIA DELLA CONDOTTA CON LAVAGGIO ED IDROSABBIATURA DELLE CONDOTTE ESISTENTI AL FINE DI PULIRE LA STRUTTURA E RENDERLA IDONEA AL TRATTAMENTO. RIPRISTINO CON STRATO DI GUNITE DI 5 CM. SPRUZZATA SUL MANUFATTO PREVIA APPLICAZIONE DI RETE ELETTROSALDATA ZINCATA - 5X10X10 O 5X15X15 FISSATA ALLA STRUTTURA ESISTENTE. LA SPRUZZATURA DOVRA' ESSERE FATTA CON ARIA COMPRESSA ANCHE A STRATI SUCCESSIVI CON METODO A SECCO OD A UMIDO CON DOSI DI CEMENTO TIPO 425 NON INFERIORE A 600 KG. PER MC. DI SABBIA ANCHE CON USO DI MALTA ADDITIVATA E PRODOTTI SPECIALI PER OPERARE SU SUPPORTI UMIDI. LA FINITURA DELLA GUNITE DOVRA' ESSERE FATTA CON CAZZUOLA AMERICANA IN MODO DA OTTENERE UNA SUPERFICIE LISCIA PRIVA DI SCABREZZE. IL CANALE DOVRA' ESSERE LASCIATO PERFETTAMENTE PULITO, PRONTO ALLA MESSA IN ESERCIZIO. IL FISSAGGIO SARA FATTO CON TASSELLATURE ZINCATE E PIASTRINE INOX. LA FORNITURA E LA POSA DELLA RETE ELETTROSALDATA ZINCATA DOVRA' ESSERE LAVORATA E SAGOMATA UTILIZZANDO ATTREZZI CHE NON DANNEGGINO LA ZINCATURA.
08 3.8.2.1	P03.H 02 005		...		mc	€ 71.33
08 3.8.3	P03.H 03		FORNITURA E GETTO IN OPERA DI MALTA REOPLASTICA SENZA RITIRO E RESISTENTE AI SOLFATI, PER INTERVENTI DI LIMITATA ENTITA (SIGILLATURE, RIPRISTINI, FESSURAZIONI) IN CONDOTTE FOGNARIE, ESEGUITA CON APPOSITA ATTREZZATURA IMPASTATRICE E SPRUZZATRICE, CON FUNZIONI DI CONSOLIDAMENTO PER STRUTTURE LESIONATE.
08 3.8.3.1	P03.H 03 005		...		mc	€ 1'099.52
08 3.8.4	P03.H 04		TRATTAMENTO DELLE SUPERFICI DELLE CONDOTTE IN C.A. IN CATTIVO STATO DI CONSERVAZIONE MEDIANTE LA SCARIFICAZIONE DELLE PARTI DI CALCESTRUZZO DISTACCATE O NON PERFETTAMENTE ANCORATE OPPURE FESSURATE; MESSA A NUDO DELL'INTERA SUPERFICIE DEI FERRI D'ARMATURA AFFIORANTI MEDIANTE PICCOLI DEMOLITORI PNEUMATICI OD ELETTRICI ED OVE OCCORRE ANCHE A MANO; PICCHETTATURA A MANO DEI FERRI STESSI PER ASPORTARE LE GROSSE SCAGLIE DI OSSIDO;SABBIATURA A SECCO, IDRICA O MISTA IN RELAZIONE ALLO STATO DELL'ARMATURA E DEL CALCESTRUZZO; VERNICIATURA PROTETTIVA A BASE DI RESINA EPOSSIDICA SPESSORE 100 MICRON ;FORNITURA IN OPERA DI BETONCINO REOPLASTICO A COMPLETAMENTO DELL'OPERA,COMPRESA OGNI FORNITURA ED OPERA PER DARE IL LAVORO FINITO A PERFETTA REGOLA D'ARTE.
08 3.8.4.1	P03.H 04 005		...		mq	€ 60.97
08 3.8.4.2	P03.H 04 010		SIGILLATURA DI FESSURE DINAMICHE, GIUNTI DI CONTROLLO E DILATAZIONE, IN PERMANENENTE IMMERSIONE, LARG. MAX DEL GIUNTO 20 MM, MEDIANTE APPLICAZIONE SU SUPPORTO ASCIUTTO, DI SIGILLANTE CEMENTIZIO POLIURETANICO ELASTICO MONOCOMPONENTE.		m	€ 10.38
08 3.8.4.3	P03.H 04 015		SIGILLATURA DI FESSURE DINAMICHE, GIUNTI DI CONTROLLO E DILATAZIONE, IN PERMANENENTE IMMERSIONE, LARG. MAX DEL GIUNTO 30 MM, MEDIANTE APPLICAZIONE SU SUPPORTO UMIDO, A SPATOLA, DI SIGILLANTE CEMENTIZIO ELASTICO BICOMPONENTE.		m	€ 9.92
08 3.8.4.4	P03.H 04 020		IMPERMEABILIZZAZIONE INTERNA DI STRUTTURE IN CALCESTRUZZO O CEMENTO ARMATO SOGGETTE A SOLLECITAZIONI STATICHE E MODERATE SOLLECITAZIONI DINAMICHE, A CONTATTO CON ACQUE CALDE E/O MODERATAMENTE AGGRESSIVE MEDIANTE APPLICAZIONE RIVESTIMENTO BICOMPONENTE CEMENTIZIO FLESSIBILE		mq	€ 32.56
08 3.8.4.5	P03.H 04 025		IMPERMEABILIZZAZIONE DI GIUNTI E FESSURE STATICHE CON VENUTE D'ACQUA IN PRESSIONE MEDIANTE APPLICAZIONE DI MALTA ULTRARAPIDA ESPANSIVA ESENTE DA CLORURI - VARCO 20X20 MM		m	€ 15.51
08 3.8.4.6	P03.H 04 030		SABBIATURA DI SUPERFICI DI CALCESTRUZZO, ESEGUITA CON L'IMPIEGO DI SABBIA SILICEA, PER RENDERLE ATTE A RICEVERE MALTE PER RASATURE O SISTEMI PROTETTIVI FILMOGENI		mq	€ 12.45
08 3.8.4.7	P03.H 04 035		PROTEZIONE DI STRUTTURE IN C.A. SOGGETTE AL CONTATTO CON ACQUE AGGRESSIVE MEDIANTE APPLICAZIONE, A RULLO O CON AIR-LESS, DI PROTETTIVO FILMOGENO EPOSSIDICO BICOMPONENTE RIGIDO		mq	€ 27.04
08 3.8.4.8	P03.H 04 040		PROTEZIONE DI STRUTTURE IN C.A. SOGGETTE A MOVIMENTI E AL CONTATTO CON ACQUE AGGRESSIVE MEDIANTE APPLICAZIONE, A RULLO O CON AIR-LESS DI PROTETTIVO FILMOGENO ELASTICO EPOSSIPOLIURETANICO E CATRAME BICOMPONENTE AD ALTO SPESSORE SPECIFICO PER IMPIANTI FOGNARI		mq	€ 34.75
08 3.8.4.9	P03.H 04 045		SIGILLATURA DI GIUNTI DI CONTROLLO DI COSTRUZIONE, RIPRESE DI GETTO, FESSURE DINAMICHE IN PRESENZA DI EVENTUALI VENUTE D'ACQUA MEDIANTE PASTA IDROESPANSIVA GIUNTO		m	€ 37.33
08 3.8.4.10	P03.H 04 050		IMPERMEABILIZZAZIONE DI NUOVI GIUNTI DI COSTRUZIONE E RIPRESE DI GETTO MEDIANTE APPLICAZIONE DI PROFILO IN GOMMA PREFORMATO IDROESPANSIVO		m	€ 24.40
08 3.8.5	P03.H 05		FORNITURA E POSA IN OPERA DI MANOVRE IDRAULICHE (PARATOIE, PANCONI, ECC..) COSTITUITE DA: SPECCHIO DI TENUTA MONOLITICO IN GHISA GG 20, GARGAMI DI SCORRIMENTO E TELAIO IN GHISA GG 20. ALBERO DI COMANDO NON SALENTE, IN ACCIAIO INOX AISI 304. TENUTA SUI QUATTRO LATI. BUSSOLA IN BRONZO, TENUTE RIPORTATE IN BRONZO SULLO SPECCHIO, BATTUTA RETTIFICATA. MOVIMENTI GUIDATI SU RUOTE IN GHISA GG 20 CON ASSI IN ACCIAIO INOX AISI 304, BULLONERIA IN ACCIAIO INOX AISI 304.
08 3.8.5.1	P03.H 05 005		...		kg	€ 13.72
08 3.8.6	P03.H 06		RIMOZIONE DI MATERIALI VARI DA GRIGLIE POSTE SU CANALI DI ADDUZIONE, IMPIANTI DI DEPURAZIONE E/O STAZIONI DI SOLLEVAMENTO CON ESTRAZIONE, SOLLEVAMENTO E DEPOSITO TEMPORANEO DEL MATERIALE GRIGLIATO IN APPOSITO CASSONETTO, COMPRESA LA PULIZIA E DISINFEZIONE DEI SITO DI LAVORO.
08 3.8.6.1	P03.H 06 005		...		cad	€ 71.38
08 3.8.7	P03.H 07		RIMOZIONE DI MATERIALI VARI DA GRIGLIE POSTE SU CONDOTTA FOGNARIA O SU CANALI DI ADDUZIONE, IMPIANTI DI DEPURAZIONE E/O STAZIONI DI SOLLEVAMENTO PREVIA ESTRAZIONE, SOLLEVAMENTO DELLA GRIGLIA CON AUTOCARRO MUNITO DI GRU A BORDO, CARICO E TRASPORTO AD UN SITO AUTORIZZATO, COMPRESA LA PULIZIA E DISINFEZIONE DEL SITO DI LAVORO.
08 3.8.7.1	P03.H 07 005		...		cad	€ 115.32
08 3.8.8	P03.H 08		VUOTATURA CON RIMOZIONE DI SABBIE E MATERIALI SOLIDI DIVERSI; ASPIRAZIONE DELLE SABBIE DA VASCHE D'ACCUMULO DELLE STAZIONI DI SOLLEVAMENTO, CONDOTTE FOGNARIE, IMPIANTI DI DEPURAZIONE, CON INTERVENTO MANUALE OVE OCCORRA, SIA PER LA RIMOZIONE DEI MATERIALI SOLIDI DAL FONDO DELLE VASCHE CHE PER IL LORO SOLLEVAMENTO. SONO COMPRESE TUTTE LE OPERAZIONI E LE ATTREZZATURE CONNESSE AL CORRETTO SVOLGIMENTO DEL LAVORO, L'APPROVVIGIONAMENTO DELL'ACQUA, IL CARICO DIRETTO SU AUTOMEZZO DOTATO DI CONTENITORE COPERTO A TENUTA STAGNA O DI AUTOBOTTE, IL TRASPORTO E LO SMALTIMENTO DELLE SOLE MATERIE SOLIDE (SABBIE, MATERIALI SOLIDI, ECC. PRESSO UN SITO AUTORIZZATO, L'ACCURATA PULIZIA DEI SITI.
08 3.8.8.1	P03.H 08 005		...		mc	€ 74.68
08 3.8.9	P03.H 09		ASPIRAZIONE, RACCOLTA DI MORCHIE, FANGHI, SCHIUME E ALTRI SURNATANTI SU VASCHE O MANUFATTI DI IMPIANTI DI DEPURAZIONE MEDIANTE ASPIRAZIONE CON CANAL-JET COMBINATO PER L'EVENTUALE FLUIDIFICAZIONE DEL MATERIALE SURNATANTE, COMPRESO L'INTERVENTO MANUALE CON IDONEA ATTREZZATURA IL TRASPORTO E LO SMALTIMENTO DELLE SOLE MATERIE SOLIDE PRESSO UN SITO AUTORIZZATO.
08 3.8.9.1	P03.H 09 005		...		mc	€ 41.74
08 3.8.10	P03.H 10		PULIZIA, LAVAGGIO, SPURGO DI CADITOIE CON ESTRAZIONE DEI MATERIALI SEDIMENTATI NEL POZZETTO COMPRESI LO SMALTIMENTO PRESSO APPOSITA DISCARICA; LA PULIZIA E DISOSTRUZIONE DEL TRATTO DI CONDOTTA COLLEGATA ALLA FOGNATURA CON L'USO DI LAMA METALLICA E GETTO D'ACQUA PRESSIONE; PER LA PULIZIA E DISOSTRUZIONE DELLE CADITOIE STRADALI PER LA RACCOLTA DELLE ACQUE SONO COMPRESE LE SEGUENTI OPERAZIONI: SEGNALETICA SECONDO IL NUOVO CODICE DELLA STRADA NECESSARIA PER GARANTIRE IL TRAFFICO STRADALE; APERTURA DELLA GRIGLIA CON L'AIUTO DI PICCONE O BARRAMINA; RIMOZIONE DI RIFIUTI VOLUMINOSI; ASPIRAZIONE DEI MATERIALI DECANTATI ED AGGIUNTA DI ACQUE IN PRESSIONE (CANAL-JET + ASPIRATRICE); PULIZIA E DISOSTRUZIONE DELLA TUBAZIONE DI COLLEGAMENTO ALLA FOGNATURA ANCHE CON USO DI LAMA METALLICA E GETTO D'ACQUA AD ALTA PRESSIONE (CANAL-JET + OPERATORI); SMALTIMENTO DEI MATERIALI ESTRATTI PRESSO UN SITO AUTORIZZATO; SISTEMAZIONE DELLE GRIGLIE; PULIZIA DEL SITO.SONO COMPRESE TUTTE LEATTREZZATURE NECESSARIE PER LE OPERAZIONI INERENTI A DETTI INTERVENTI .
08 3.8.10.1	P03.H 10 005		...		cad	€ 11.00
08 3.8.11	P03.H 11		LAVATURA CON ASPORTAZIONE E TRASPORTO IN UN SITO AUTORIZZATO DEI RESIDUI SOLIDI E LIQUIDI DI CAMERE DI MANOVRA POSTE SU CONDOTTE FOGNARIE, ESEGUITA CON GETTO DI ACQUA MISTO A DETERGENTE AD ALTA PRESSIONE SU PARETI, PAVIMENTI, SCALE, MANCORRENTI, PARATOIE, ECC., CON SUCCESSIVA ASPERSIONE DI DISINFETTANTE E LA PREVENTIVA ACCURATA PROTEZIONE DELLE EVENTUALI APPARECCHIATURE INSTALLATE. (L'UNITA' DI MISURA PER LA CONTABILIZZAZIONE E' RIFERITO AL VOLUME DELLE CAMERE).
08 3.8.11.1	P03.H 11 005		...		mc	€ 1.31
08 3.8.12	P03.H 12		VENTILATORE DELLA POTENZA ORARIA DI ALMENO 3.600 MC. CON PRESSIONE DI MM. 50 DI COLONNA D'ACQUA, CON MOTORE A BENZINA O NAFTA OD ELETTRICO, MUNITO DI TUBI FLESSIBILI ED UGELLO PER L'INTRODUZIONE DELL'ARIA IN GALLERIA, COMPRESA LA POSA IN OPERA, LA RIMOZIONE, L'ASSISTENZA TECNICA ED OGNI PROVVISTA PER IL FUNZIONAMENTO.
08 3.8.12.1	P03.H 12 005		...		h	€ 6.86
08 3.8.13	P03.H 13		PULIZIA, LAVAGGIO E DISINCROSTAZIONE DI CONDOTTA FOGNARIA, MEDIANTE USO DI GETTO D'ACQUA AD ALTA PRESSIONE A MEZZO AUTOBOTTE COMBINATA (CANAL-JET).NELLA PULIZIA E LAVAGGIO DELLA CONDOTTA FOGNARIA SONO COMPRESE: SEGNALETICA SECONDO IL NUOVO CODICE DELLA STRADA, NECESSARIA PER GARANTIRE LA SICUREZZA DEL TRAFFICO STRADALE; APERTURA DEI DUE CHIUSINI; PULIZIA IDRAULICA E MECCANICA DEL TRATTO DI CANALIZZAZIONI (CANAL-JET); LANCE ED INIETTORI AUTOMATICI DI DIVERSO TIPO; ASPIRAZIONE DEI MATERIALI CON AUTOBOTTE; PULIZIA E DISINFEZIONE DEI DUE POZZI DI ISPEZIONE; CHIUSURA DEI DUE POZZETTI. SONO ALTRESI COMPRESE TUTTE LE OPERAZIONI INERENTI ALL'INTERVENTO, ALL'UTILIZZO DELLE ATTREZZATURE NECESSARIE, ALLA MANODOPERA OCCORRENTE.(PER TRATTI COMPRESI FRA DUE POZZI D'ISPEZIONE).
08 3.8.13.1	P03.H 13 005		...		m	€ 1.65
08 3.8.14	P03.H 14		SVUOTAMENTO E PULIZIA DI POZZI NERI, FOSSE BIOLOGICHE E IMHOFF PER LA RACCOLTA E SMALTIMENTO DELLE ACQUE DI SCARICO E LA DISOSTRUZIONE DEI CONDOTTI DI SCARICO E I SIFONI COMPRENDENTE LE SEGUENTI OPERAZIONI:SEGNALETICA SECONDO IL NUOVO CODICE DELLA STRADA NECESSARIA PER GARANTIRE IL TRAFFICO STRADALE; APERTURA DEI CHIUSINI O TAPPI DI CHIUSURA DEI SIFONI;ASPIRAZIONE DEI MATERIALI DECANTATI ED AGGIUNTA DI ACQUA IN PRESSIONE (CANAL-JET + ASPIRATRICE); PULIZIA E DISOTTURAZIONE DELLE TUBAZIONI DI SCARICO ED I SIFONI;LANCE ED INIETTORI AUTOMATICI DI VARIO TIPO; TRATTI DI TUBAZIONE PER ASPIRAZIONE DEI LIQUAMI DALLA FOSSA DA SVUOTARE; PULIZIA DEI SITI; APPROVVIGIONAMENTO DELL'ACQUA NECESSARIA ALLE OPERAZIONI; TRASPORTO E SMALTIMENTO DEI LIQUAMI IN UN SITO AUTORIZZATO.PER OGNI INTERVENTO E QUANTITA DI LIQUAMI SMALTITI FINO A 7 MC. VERRA' RICONOSCIUTO IL PREZZO A CORPO.
08 3.8.14.1	P03.H 14 005		...		cad	€ 192.20
08 3.8.15	P03.H 15		SVUOTAMENTO E PULIZIA DI POZZI NERI, FOSSE BIOLOGICHE E IMHOFF PER LA RACCOLTA E SMALTIMENTO DELLE ACQUE DI SCARICO E LA DISOSTRUZIONE DEI CONDOTTI DI SCARICO E I SIFONI COMPRENDENTE LE SEGUENTI OPERAZIONI: SEGNALETICA SECONDO IL NUOVO CODICE DELLA STRADA NECESSARIA PER GARANTIRE IL TRAFFICO STRADALE;APERTURA DEI CHIUSINI O TAPPI DI CHIUSURA DEI SIFONI; ASPIRAZIONE DEI MATERIALI DECANTATI ED AGGIUNTA DI ACQUA IN PRESSIONE (CANAL-JET + ASPIRATRICE); PULIZIA E DISOTTURAZIONE DELLE TUBAZIONI DI SCARICO ED I SIFONI; LANCE ED INIETTORI AUTOMATICI DI VARIO TIPO; TRATTI DI TUBAZIONE PER ASPIRAZIONE DEI LIQUAMI DALLA FOSSA DA SVUOTARE; PULIZIA DEI SITI; APPROVVIGIONAMENTO DELL'ACQUA NECESSARIA ALLE OPERAZIONI; TRASPORTO E SMALTIMENTO DEI LIQUAMI IN UN SITO AUTORIZZATO.PER OGNI INTERVENTO E QUANTITA DI LIQUAMI SMALTITI. OLTRE AI 7 MC PER OGNI MC SMALTITO.
08 3.8.15.1	P03.H 15 005		...		mc	€ 12.08
08 3.8.16	P03.H 16		DISOTTURAZIONE, SPURGO, E PULIZIA DEI MATERIALI SOLIDI DI CONDOTTE FOGNARIE MEDIANTE L'USO DI GETTO D'ACQUA AD ALTA PRESSIONE CON L'UTILIZZO DI AUTOBOTTE COMBINATO (CANAL-JET) COMPRENDENTE: LA SEGNALETICA SECONDO IL NUOVO CODICE DELLA STRADA NECESSARIA PER GARANTIRE LA SICUREZZA DEL TRAFFICO STRADALE; APERTURA DEI DUE CHIUSINI; PULIZIA IDRAULICA E MECCANICA DEL TRATTO DI CANALIZZAZIONI (CANAL-JET); LANCE ED INIETTORI AUTOMATICI DI DIVERSO TIPO; ASPIRAZIONE DEI MATERIALI SOLIDI CON AUTOBOTTE O INTERVENTO MANUALE; PULIZIA E DISINFEZIONE DEI DUE POZZI DI ISPEZIONE; CHIUSURA DEI DUE CHIUSINI. SONO ALTRESI COMPRESE TUTTE LE OPERAZIONI INERENTI ALL'UTILIZZO DELLE ATTREZZATURE NECESSARIE, ALLA MANODOPERA OCCORRENTE, ALL'APPROVVIGIONAMENTO DELL'ACQUA ED ALLO SMALTIMENTO DEI MATERIALI ESTRATTI IN UN SITO AUTORIZZATO. (FINO A UN VOLUME DI MATERIALE ESTRATTO PARI A 1 MC)
08 3.8.16.1	P03.H 16 005		A CORPO		cad	€ 192.20
08 3.8.16.2	P03.H 16 010		PER OGNI MC IN PIU'		mc	€ 19.22
08 3.8.17	P03.H 17		SVUOTAMENTO DI POZZI, CANALI, CAMERE E SIFONI AD UNA PROFONDITA FINO A 15 MT. COMPRESO IL CARICO, IL TRASPORTO E LO SCARICO AD UN IDONEO POZZETTO INDICATO DALLA DIREZIONE LAVORI AD UNA DISTANZA NON SUPERIORE A 1 KM. DAL LUOGO DI PRELIEVO.
08 3.8.17.1	P03.H 17 005		...		mc	€ 6.31
08 3.8.18	P03.H 18		SVUOTAMENTO DI POZZI, CANALI, CAMERE E SIFONI AD UNA PROFONDITA FINO A 15 MT. COMPRESO IL CARICO, IL TRASPORTO E LO SCARICO AD UN IDONEO POZZETTO INDICATO DALLA DIREZIONE LAVORI AD UNA DISTANZA SUPERIORE A 1 KM. DAL LUOGO DI PRELIEVO. OLTRE IL PRIMO KM. PER OGNI KM IN PIU'.
08 3.8.18.1	P03.H 18 005		...		mc	€ 0.22
08 3.8.19	P03.H 19		RIALZO DI POZZETTI IN CLS MONOLITICI, COMPRESO LA RIMOZIONE DEL CHIUSINO IN GHISA SFEROIDALE DIAM. 600 MM E RELATIVO CONTROTELAIO, LA FORNITURA IN OPERA DEI CONCI IN CLS PREFABBRICATI FINO ALLA QUOTA RICHIESTA, IL RIPOSIZIONAMENTO DEL CONTROTELAIO PRECEDENTEMENTE RIMOSSO E RELATIVO CHIUSINO, IL RIPRISTINO DEL MANTO STRADALE( SE SU SEDIME STRADALE), O DEL TERRENO ADIACENTE :
08 3.8.19.1	P03.H 19 005		DIAMETRO 1000		cad	€ 184.00
08 3.8.19.2	P03.H 19 010		DIAMETRO 1200		cad	€ 219.70
08 3.8.20	P03.H 20		REALIZZAZIONE DI GRIGLIONE IN GHISA PESANTE CLASSE D 400 LARGHEZZA MM 440, PREVIA FORNITURA E POSA DI CANALETTA PREFABBRICATA
08 3.8.20.1	P03.H 20 005		...		m	€ 494.22