il num dei livelli e compreso tra 1 e 3
max 3 livelli
## Temp
Descrizione	unità di misura	prezzo unitario in Euro	incid. Manodopera %	Cod. origine prezzo	Sicurezza Inclusa
Nolo martello demolitore applicato su escavatore / punta a scalpello da 1500 kg	ora	€ 31,51		( Regione Autonoma Valle d'Aosta) N00.M10.015

				Regione Autonoma Valle d'Aosta
Controlla che la descrizione sia completa e non ridondante... e, nel caso, modifica il livello di accodamento nella cella G3 del foglio Listino. / Alla disperata correggi a mano direttamente qui sopra...
				Estremi del Prezzario

<<<<<<<< questo spazio per scriverci le sigle che instradano a differenti routine di accodamento		sic_%_13	<< serve per riconoscere i listini con 2 col sic e 2 col manodop.
Regione che vai, prezzario che trovi... :-)

Questo è il Documento di Contabilità Corrente (che stai elaborando...)
Non è definito alcun DCC!
ed è lì che invio la voce

La scelta fra le due modalità di invio al DCC dipende dalle vostre preferenze o dalle specifiche di “qualità” del vostro committente. / I codici originali sono lunghi e di difficile memorizzazione, quelli interni consentono una più ordinata organizzazione: a voi la scelta.				Se, dopo l'invio della voce, vuoi rimanere su questo documento devi scrivere “A” nella cella sotto.
				a

## Listino
		Regione Autonoma Valle d'Aosta				2	< livelli di / < accodamento
catal.		Codice	livello	Descrizione	NOTE	Unità di misura	Prezzo €	inc. Manodopera %	imp. Manodopera €	Sicurezza Inclusa %	Sicurezza Inclusa €
				Regione Autonoma Valle d'Aosta / Approvato con deliberazione della Giunta regionale del / 14 giugno 2013, n. 1035 / ELENCO PREZZI	Elenco prezzi regionale 2013
	Capitoli:			nome file:
	ELENCO COMPLETO			RegioneValledAosta2013_LeenO	ATTENZIONE!

				VOCI ELEMENTARI
		M00		MANO D'OPERA
		M00.A00		Costo orario (nelle voci sono comprese le quote per spese generali e utili dell’impresa nella misura complessiva del 26,50%)
		M00.A00.001		Operaio specializzato IV livello		ora	€ 34,60	100,00%
		M00.A00.002		Operaio specializzato III livello		ora	€ 32,80	100,00%
		M00.A00.003		Operaio qualificato II livello		ora	€ 30,60	100,00%
		M00.A00.004		Operaio comune I livello		ora	€ 27,60	100,00%
		M00.A40		Maggiorazione per lavori a quota superiore a 1200 m slm
		M00.A40.001		Maggiorazione costo operaio IV livello per lavori a quota superiore ai 1200 m slm (+17% degli elementi della retribuzione da considerare per il calcolo delle indennità)		ora	€ 2,41	100,00%
		M00.A40.002		Maggiorazione costo operaio III livello per lavori a quota superiore ai 1200 m slm (+17% degli elementi della retribuzione da considerare per il calcolo delle indennità)		ora	€ 2,29	100,00%
		M00.A40.003		Maggiorazione costo operaio II livello per lavori a quota superiore ai 1200 m slm (+17% degli elementi della retribuzione da considerare per il calcolo delle indennità)		ora	€ 2,12	100,00%
		M00.A40.004		Maggiorazione costo operaio I livello per lavori a quota superiore ai 1200 m slm (+17% degli elementi della retribuzione da considerare per il calcolo delle indennità)		ora	€ 1,91	100,00%
		M00.A50		Maggiorazione per lavori a quota superiore a 2000 m slm
		M00.A50.001		Maggiorazione costo operaio IV livello per lavori a quota superiore ai 2000 m slm (+23% degli elementi della retribuzione da considerare per il calcolo delle indennità)		ora	€ 3,26	100,00%
		M00.A50.002		Maggiorazione costo operaio III livello per lavori a quota superiore ai 2000 m slm (+23% degli elementi della retribuzione da considerare per il calcolo delle indennità)		ora	€ 3,09	100,00%
		M00.A50.003		Maggiorazione costo operaio II livello per lavori a quota superiore ai 2000 m slm (+23% degli elementi della retribuzione da considerare per il calcolo delle indennità)		ora	€ 2,87	100,00%
		M00.A50.004		Maggiorazione costo operaio I livello per lavori a quota superiore ai 2000 m slm (+23% degli elementi della retribuzione da considerare per il calcolo delle indennità)		ora	€ 2,59	100,00%
		M00.A60		Maggiorazione per lavori in sotterraneo o in galleria
		M00.A60.001		Maggiorazione costo operaio IV livello per lavori in sotterraneo o in galleria (+15% degli elementi della retribuzione da considerare per il calcolo delle indennità)		ora	€ 2,13	100,00%
		M00.A60.002		Maggiorazione costo operaio III livello per lavori in sotterraneo o in galleria (+15% degli elementi della retribuzione da considerare per il calcolo delle indennità)		ora	€ 2,02	100,00%
		M00.A60.003		Maggiorazione costo operaio II livello per lavori in sotterraneo o in galleria (+15% degli elementi della retribuzione da considerare per il calcolo delle indennità)		ora	€ 1,87	100,00%
		M00.A60.004		Maggiorazione costo operaio I livello per lavori in sotterraneo o in galleria (+15% degli elementi della retribuzione da considerare per il calcolo delle indennità)		ora	€ 1,69	100,00%
		N00		NOLI
		N00.A10		Nolo autobetoniera compreso l'autista, l'operatore, carburante, lubrificanti ed ogni onere connesso
		N00.A10.010		della capacità da 8 a 10 m³ resi		ora	€ 103,24
		N00.A10.012		della capacità da 11 a 12 m³ resi		ora	€ 106,93
		N00.A15		Nolo di autocisterna per il trasporto di bitume, olio combustibile o quant’altro, compreso la manodopera per il funzionamento
		N00.A15.000		da 200 quintali		ora	€ 93,00
		N00.A16		Nolo autobotte con pompa ad alta pressione
		N00.A16.000		per pulizia canali e condotte		ora	€ 119,85
		N00.A25		Nolo autocarro, compreso autista, carburante e lubrificanti
		N00.A25.010		portata utile fino a 10 quintali		ora	€ 56,91
		N00.A25.026		portata utile oltre i 10 quintali e fino a 26 quintali		ora	€ 63,54
		N00.A25.035		portata utile oltre i 26 quintali e fino a 35 quintali		ora	€ 67,02
		N00.A25.075		portata utile oltre i 35 quintali e fino a 75 quintali		ora	€ 71,04
		N00.A25.110		portata utile oltre i 75 quintali e fino a 110 quintali		ora	€ 74,91
		N00.A25.160		portata utile oltre i 110 quintali e fino a 160 quintali		ora	€ 83,49
		N00.A25.200		portata utile oltre i 160 quintali e fino a 200 quintali		ora	€ 96,05
		N00.A25.300		della portata utile oltre i 200 quintali e fino a 300 quintali		ora	€ 101,91
		N00.A26		Nolo di attrezzatura per infissione di pali compreso la manodopera per il funzionamento
		N00.A26.060		prefabbricati tipo "SCAC" con motore da 60 hp		ora	€ 114,27
		N00.A26.115		tipo “Franki”, completa di colonna da metri 15 con motore da 115 hp		ora	€ 129,09
		N00.A27		Nolo autocarro con gru semovente compreso l'autista/operatore, carburante e lubrificanti
		N00.A27.060		della portata utile fino a 60 quintali		ora	€ 81,89
		N00.A27.150		della portata utile oltre i 60 quintali e fino a 150 quintali		ora	€ 99,64
		N00.A27.300		della portata utile oltre i 150 quintali e fino a 300 quintali		ora	€ 115,98
		N00.A28		Nolo di attrezzatura per palificazioni trivellate a rotazione compreso la manodopera per il funzionamento
		N00.A28.001		comprendente il macchinario e le forme del diametro interno fino a 60 cm per palificazioni di qualsiasi lunghezza		ora	€ 112,85
		N00.A28.005		tipo Benoto per pali di grande diametro con motore da 280 hp		ora	€ 112,85
		N00.A29		Nolo di arrotatrice, levigatrice e lucidatrice escluso manodopera per funzionamento
		N00.A29.000		di pavimenti		ora	€ 5,06
		N00.A30		Nolo di autocisterna con pompa a pressione compreso autista, operatore, carburante ed ogni onere connesso per il tempo di effettivo impiego
		N00.A30.000		per spandimento leganti		ora	€ 112,04
		N00.A40		Nolo autogru con stabilizzatori a trave telescopica con sfilamento orizzontale e cilindri d´appoggio, con comandi indipendenti per ogni movimento, manovrabili dalla cabina o torretta; il braccio a più sezioni telescopiche sino alla lunghezza di circa 16 mt. E´ compreso l´addetto alla manovra, il carburante, il lubrificante
		N00.A40.020		portata fino a 20 t		ora	€ 65,03
		N00.A40.030		portata da 21 a 30 t		ora	€ 74,24
		N00.A40.040		portata da 31 a 40 t		ora	€ 90,76
		N00.A40.050		portata da 41 a 50 t		ora	€ 94,81
		N00.A40.051		portata oltre 51 t		ora	€ 103,89
		N00.A45		Nolo di autoinnaffiatrice con pompa compreso autista, operatore, carburante ed ogni onere connesso per il tempo di effettivo impiego
		N00.A45.000		portata superiore a 60 ql		ora	€ 64,07
		N00.A80		Nolo di autospazzatrice per raccolta rifiuti, compreso autista, operatore, carburante ed ogni onere connesso
		N00.A80.000		da 3-5 mc		ora	€ 61,63
		N00.A90		Nolo autoscala - autotorre compreso autista addetto alla manovra, portata una persona sul cestello, nulla osta e permessi esclusi
		N00.A90.012		h= 12 m		ora	€ 47,93
		N00.A90.018		h= 18 m		ora	€ 61,63
		N00.A90.027		h= 27 m		ora	€ 73,27
		N00.A90.036		h= 36 m		ora	€ 102,73
		N00.A90.067		h= 67 m		ora	€ 157,50
		N00.B01		Nolo battipalo montato su escavatore, compreso operatore
		N00.B01.000		potenza da 160 hp		ora	€ 116,40
		N00.B40		Nolo di betoniera con motore diesel 6 hp, compresi i consumi ed escluso l'operatore
		N00.B40.000		capacità totale bicchiere 250-350 litri		ora	€ 7,77
		N00.B41		Nolo di betoniera ad azionamento elettrico, compresi i consumi ed escluso l'operatore
		N00.B41.000		capacità totale bicchiere 250-350 litri		ora	€ 3,85
		N00.C01		Nolo cabina di decontaminazione, dotata di sistema di filtraggio delle acque bianche e nere
		N00.C01.000		per acque provenienti da doccie, erogatori, WC		al gio	€ 82,17
		N00.C05		Nolo carrello elevatore con attrezzatura speciale estensibile compreso operatore ed ogni onere connesso per il tempo di effettivo impiego
		N00.C05.020		fino a ql 20		ora	€ 58,90
		N00.C05.040		fino a ql 40		ora	€ 63,00
		N00.C06		Nolo di carrello pigiatore trainato gommato, escluso manodopera per il funzionamento
		N00.C06.000		da tonnellate 3 fino a tonnellate 9, a 13 ruote		ora	€ 12,41
		N00.C07		Nolo di carro portaforme, compreso manodopera per il funzionamento
		N00.C07.000		telescopico		ora	€ 181,86
		N00.C10		Nolo combinata jet per spurgo fogne compreso operatore ed ogni onere connesso per il tempo di effettivo impiego
		N00.C10.010		piccola		ora	€ 54,80
		N00.C10.020		media		ora	€ 56,84
		N00.C10.030		grande		ora	€ 82,17
		N00.C20		Nolo compattatore rifiuti compreso autista-operatore ed ogni onere connesso per il tempo di effettivo impiego
		N00.C20.014		14 m³		ora	€ 58,90
		N00.C20.028		da 28 m³		ora	€ 85,61
		N00.C35		Nolo complesso di frantumazione e vagliatura compreso operatore
		N00.C35.000		gruppo mobile su pistoni auto-sollevanti di frantumazione compatto trasportabile in sagoma completo di tramoggia, alimentatore/sgrossatore, frantoio, gruppo elettrogeno, eventuale deferrizzatore, scale e piani di servizio frantoio a mascelle bocca. Alimentazione fino a 400 mm		ora	€ 72,05
		N00.C40		Nolo motocompressore d'aria del tipo silenziato con carrello gommato, compresi tubazioni, utensili (martello demolitore, perforatrice portatile, ecc. ), consumi, manutenzioni ed escluso operatore
		N00.C40.050		Nolo motocompressore d'aria produzione fino a 5000 lt/min		ora	€ 21,15
		N00.C40.075		Nolo motocompressore d'aria produzione da 5001 a 8500 lt/min		ora	€ 33,45
		N00.C40.100		Nolo motocompressore d'aria produzione da 8500 lt/min a 10500 lt/min		ora	€ 42,17
		N00.C50		Nolo stipatore a piastra vibrante o vibrocostipatore manuale compresi i consumi, manutenzioni ed operatore
		N00.C50.005		Nolo stipatore a piastra vibrante monodirezionale o vibrocostipatore del peso operativo fino a 150 kg		ora	€ 37,46
		N00.C50.010		Nolo stipatore a piastra vibrante reversibile del peso operativo da 151kg fino a 600 kg		ora	€ 41,67
		N00.D05		Nolo Dumper articolato compreso l´operatore addetto continuativamente alla manovra, carburante, lubrificante
		N00.D05.300		Nolo Dumper articolato con portata utile da 200 a 300 ql		ora	€ 123,99
		N00.D05.400		Nolo Dumper articolato con portata utile da 301 a 400 ql		ora	€ 143,73
		N00.D20		Nolo di draga meccanica dotata di benna mordente e di punta rompiroccia, compreso manodopera
		N00.D20.180		fino a 180 hp		ora	€ 129,16
		N00.D20.200		da 180 hp fino a 200 hp		ora	€ 223,75
		N00.D20.250		refluente e semovente da 180 hp fino a 200 hp		ora	€ 223,75
		N00.E20		Nolo elicottero per il trasporto di materiale al gancio, compreso pilota, specialista e coadiutore, carburante ed ogni onere ed attrezzatura necessaria, per il tempo di effettivo impiego
		N00.E20.005		tipo Lama o B2 - portata circa 750 kg		min	€ 23,85
		N00.E20.010		tipo Ecureuil AS350 B3 - portata circa 900 kg		min	€ 28,90
		N00.E20.015		tipo AB412 - portata circa 1200 kg		min	€ 67,04
		N00.E30		Nolo elettropompa o motopompa per esaurimento di acque freatiche, in condizioni di piena efficienza, completa di accessori e delle tubazioni, compresi i consumi ed escluso l´operatore addetto
		N00.E30.005		della potenza fino a 5 kw		ora	€ 3,26
		N00.E30.010		della potenza da 6 a 10 kw		ora	€ 5,57
		N00.E30.015		della potenza da 11 a 15 kw		ora	€ 7,86
		N00.E30.020		della potenza da 16 a 20 kw		ora	€ 10,17
		N00.E30.025		della potenza da 21 a 25 kw		ora	€ 12,44
		N00.E52		Nolo miniescavatore cingolato semovente, munito di qualsiasi equipaggiamento di lavoro, compreso l´operatore addetto continuativamente alla manovra, carburante, lubrificante
		N00.E52.018		Nolo miniescavatore cingolato del peso operativo fino a 18 qli		ora	€ 47,72
		N00.E52.030		Nolo miniescavatore cingolato del peso operativo da 19 a 30 qli		ora	€ 52,42
		N00.E52.040		Nolo miniescavatore cingolato del peso operativo da 31 a 40 qli		ora	€ 58,68
		N00.E52.060		Nolo miniescavatore cingolato del peso operativo da 41 a 60 qli		ora	€ 66,31
		N00.E52.095		Nolo miniescavatore cingolato del peso operativo da 61 a 95 qli		ora	€ 72,37
		N00.E53		Nolo escavatore cingolato semovente, munito di qualsiasi equipaggiamento di lavoro, compreso l´operatore addetto continuativamente alla manovra, carburante, lubrificante
		N00.E53.150		Nolo escavatore cingolato del peso operativo da 96 a 150 qli		ora	€ 84,30
		N00.E53.190		Nolo escavatore cingolato del peso operativo da 151 a 190 qli		ora	€ 91,78
		N00.E53.240		Nolo escavatore cingolato del peso operativo da 191 a 240 qli		ora	€ 108,65
		N00.E53.300		Nolo escavatore cingolato del peso operativo da 241 a 300 qli		ora	€ 136,82
		N00.E53.370		Nolo escavatore cingolato del peso operativo da 301 a 370 qli		ora	€ 163,61
		N00.E53.500		Nolo escavatore cingolato del peso operativo da 371 a 500 qli		ora	€ 178,29
		N00.E54		Nolo escavatore gommato semovente, munito di qualsiasi equipaggiamento di lavoro, compreso l´operatore addetto continuativamente alla manovra, carburante, lubrificante
		N00.E54.150		Nolo escavatore gommato del peso operativo da 120 a 150 qli		ora	€ 94,01
		N00.E54.190		Nolo escavatore gommato del peso operativo da 151 a 190 qli		ora	€ 110,36
		N00.E80		Nolo escavatore tipo ragno, munito di qualsiasi equipaggiamento di lavoro e di eventuale verricello, compreso l´operatore addetto continuativamente alla manovra, carburante, lubrificante
		N00.E80.020		Nolo escavatore tipo ragno del peso operativo fino a 20 qli		ora	€ 58,88
		N00.E80.035		Nolo escavatore tipo ragno del peso operativo da 21 a 35 qli		ora	€ 64,83
		N00.E80.050		Nolo escavatore tipo ragno del peso operativo da 36 a 50 qli		ora	€ 76,13
		N00.E80.070		Nolo escavatore tipo ragno del peso operativo da 51 a 70 qli		ora	€ 74,47
		N00.E80.090		Nolo escavatore tipo ragno del peso operativo da 71 a 90 qli		ora	€ 84,19
		N00.E80.110		Nolo escavatore tipo ragno del peso operativo da 91 a 110 qli		ora	€ 99,29
		N00.F10		Nolo falciatrice, escluso operatore
		N00.F10.000		con larghezza di taglio non inferiore a 120 cm		ora	€ 26,43
		N00.F50		Nolo finitrice, escluso operatore		ora	€ 104,84
		N00.F50.000		larghezza di 4,50 m		ora	€ 104,84
		N00.F80		Nolo fresa tagliasfalto/calcestruzzo, escluso operatore
		N00.F80.000		da 20 hp		ora	€ 61,63
		N00.F90		Nolo fresatrice e scarificatrice a freddo, compreso manovratore, carburante e quanto occorra per il buon funzionamento, compreso il trasporto
		N00.F90.000		larghezza fresa 0,60 m		ora	€ 95,88
		N00.G20		Nolo di gru a torre ad azionamento elettrico perfettamente funzionante, compreso consumo di f.e.m. escluso operatore, tipo tradizionale a montaggio rapido
		N00.G20.000		con altezza 24÷30 m, braccio 40 m, portata in punta 1000÷1200 kg		ora	€ 54,60
		N00.G40		Nolo gru a torre ad azionamento elettrico, in condizioni di piena efficienza, installata in cantiere, compreso consumo di f.e.m. e con gruista addetto alla manovra
		N00.G40.000		altezza fino a 43 m e braccio fino a 40 m - portata su punta kg 1000 - 1200		ora	€ 106,49
		N00.G50.000		Nolo di gru semovente con braccio di m 10, portata tonnellate 10, compreso la manodopera per il funzionamento		ora	€ 45,98
		N00.G60		Nolo gruppo elettrogeno del tipo silenziato avente uscita trifase e/o monofase compresi l'eventuale carrello gommato, i consumi, manutenzioni ed escluso operatore
		N00.G60.005		Nolo gruppo elettrogeno trifase/monofase fino a 5/3 Kva		ora	€ 5,99
		N00.G60.010		Nolo gruppo elettrogeno trifase/monofase da 5,1/3,1 Kva a 10/6 Kva		ora	€ 6,65
		N00.G60.015		Nolo gruppo elettrogeno trifase/monofase da 10,1/6,1 Kva a 15/10 Kva		ora	€ 12,16
		N00.G60.030		Nolo gruppo elettrogeno trifase/monofase da 15,1/6,1 Kva a 30/10 Kva		ora	€ 15,98
		N00.I10.000		Nolo idroseminatrice con botte da 2000 lt compresi i consumi, manutenzioni ed esclusi mezzo di traspoto e operatori		ora	€ 24,33
		N00.I20		Nolo di impianto di frantumazione, lavaggio e selezione, compresa la manodopera per il trattamento
		N00.I20.001		di materiale alluvionale o di cava per la produzione di inerte per la formazione di massicciate stradali comunque eseguite e binder per conglomerato bituminoso		ora	€ 434,24
		N00.I20.005		di graniglia poliedrica di prima categoria per la formazione di conglomerato bituminoso per tappeto di usura		ora	€ 458,39
		N00.I30		Nolo di impastatrice escluso la manodopera per il funzionamento, perché sarà compresa nel costo delle confezioni degli impasti, escluso la manodopera per il funzionamento perché sarà compreso nel costo delle confezioni degli impasti
		N00.I30.000		per malta		ora	€ 3,38
		N00.I40		Nolo di impianto di betonaggio costituito da dosatore, tramoggia di deposito, bilancia e ruspetta per sollevamento di inerti compreso manodopera per il funzionamento
		N00.I40.000		betoniera da litri 500, 3 silos da 29 mc		ora	€ 236,19
		N00.I50		Nolo di impianto per la produzione a caldo dei conglomerati bituminosi, compreso la manodopera per il funzionamento
		N00.I50.000		completo di due pale meccaniche gommate da litri 750 e motore da 50 hp e di buldozer da 70 hp		ora	€ 986,47
		N00.J10		Nolo di jumbo di perforazione idraulico a tre bracci montato su carro a 4WD
		N00.J10.055		aste di perforazione lunghezza 5,5 m, testine di perforazione Ø 51 mm, potenza installata 3 motori elettrici da 55 kW, una pompa ad acqua da 11 kW, un compressore da 11 kW, compreso manodopera per il funzionamento		ora	€ 210,66
		N00.J10.075		aste di perforazione, testine di perforazione Ø 81 mm, potenza installata 3 motori elettrici da 75 kW, una pompa da 15 kW, un compressore da 15 kW, compreso manodopera per il funzionamento		ora	€ 226,38
		N00.L40		Nolo livellatrice meccanica tipo motor grader del peso operativo da 120 a 140 qli
		N00.L40.000		Nolo livellatrice meccanica tipo motor grader, munita di qualsiasi equipaggiamento di lavoro, compreso l´operatore addetto continuativamente alla manovra, carburante, lubrificante		ora	€ 124,09
		N00.M05		Nolo di macchina combinata escluso manodopera per il funzionamento
		N00.M05.000		da falegname		ora	€ 1,97
		N00.M10		Nolo martello demolitore applicato su escavatore
		N00.M10.005		punta a scalpello da 500 kg		ora	€ 15,08
		N00.M10.010		punta a scalpello da 1000 kg		ora	€ 23,97
		N00.M10.015		punta a scalpello da 1500 kg		ora	€ 31,51
		N00.M10.020		punta a scalpello da 2000 kg		ora	€ 35,60
		N00.M15		Nolo di martello demolitore ad aria compressa, compreso manodopera per il funzionamento
		N00.M15.024		da 24 kg		ora	€ 41,86
		N00.M15.026		da 26 kg		ora	€ 41,40
		N00.M15.037		da 37 kg		ora	€ 41,81
		N00.M30		Nolo pompa miscelatrice con iniettore
		N00.M30.000		Nolo pompa miscelatrice con iniettore compresa pompa dell'acqua e di tutti gli accessori ed escluso il generatore e l'operatore		ora	€ 4,58
		N00.M40		Nolo di perforatrice pneumatica con martello fondo foro
		N00.M40.000		Nolo perforatrice pneumatica con martello a fondo foro compresa di tutti gli accessori, delle manutenzioni ed escluso il nolo del compressore, il piazzamento della macchina e l'operatore		ora	€ 7,95
		N00.M50		Nolo motofalciatrice o motocoltivatore compreso di attrezzi (fresa, barra falciante, aratro rotativo, trincia, spazzaneve, ecc.), i consumi, manutenzioni ed escluso operatore
		N00.M50.005		Nolo motofalciatrice o motocoltivatore fino a 9 Hp		ora	€ 6,37
		N00.M50.010		Nolo motofalciatrice o motocoltivatore superiore a 9 Hp		ora	€ 8,62
		N00.M52		Nolo motodecespugliatore
		N00.M52.000		Nolo motodecespugliatore con disco rotante o filo di nylon compresi consumi, manutenzioni ed escluso operatore		ora	€ 4,61
		N00.M53		Nolo di motolivellatore compreso manodopera per il funzionamento
		N00.M53.000		da 115 hp con lama di 4,27 m		ora	€ 65,36
		N00.M55		Nolo motofalciatrice
		N00.M55.000		compresi i consumi ed escluso l'operatore		ora	€ 9,16
		N00.M56		Nolo di motopompa escluso manodopera per il funzionamento
		N00.M56.004		auto descante da 4 hp – 2500 giri/min		ora	€ 19,04
		N00.M56.010		della potenza utile di 10 hp escluso di apparecchiature ed accessori per il perfetto funzionamento		ora	€ 6,00
		N00.M60		Nolo motosega
		N00.M60.000		Nolo motosega compresi consumi, manutenzioni ed escluso operatore		ora	€ 7,39
		N00.M70		Nolo mototroncatrice
		N00.M70.000		Nolo mototroncatrice con motore a scoppio compresi consumi, manutenzioni ed escluso operatore		ora	€ 9,38
		N00.N10		Nolo di nastro trasportatore compreso la manodopera per il funzionamento
		N00.N10.012		12 m x 0,50 m con motore a scoppio da 5 hp		ora	€ 34,81
		N00.N10.015		ad aria compressa da 10 hp e di lunghezza 15 m		ora	€ 43,17
		N00.P12		Nolo minipala gommata, munita di qualsiasi equipaggiamento di lavoro, compreso l´operatore addetto continuativamente alla manovra, carburante, lubrificante
		N00.P12.026		Nolo minipala gommata del peso operativo fino a 26 qli		ora	€ 58,27
		N00.P12.040		Nolo minipala gommata del peso operativo da 27 a 40 qli		ora	€ 64,62
		N00.P13		Nolo minipala cingolata, munita di qualsiasi equipaggiamento di lavoro, compreso l´operatore addetto continuativamente alla manovra, carburante, lubrificante
		N00.P13.035		Nolo minipala cingolata del peso operativo fino a 35 qli		ora	€ 63,63
		N00.P13.050		Nolo minipala cingolata del peso operativo da 36 a 50 qli		ora	€ 68,45
		N00.P15		Nolo pala gommata snodata, munita di qualsiasi equipaggiamento di lavoro, compreso l´operatore addetto continuativamente alla manovra, carburante, lubrificante
		N00.P15.065		Nolo pala gommata snodata del peso operativo da 46 a 65 qli		ora	€ 64,75
		N00.P15.090		Nolo pala gommata snodata del peso operativo da 66 a 90 qli		ora	€ 77,21
		N00.P15.140		Nolo pala gommata snodata del peso operativo da 91 a 140 qli		ora	€ 86,47
		N00.P15.200		Nolo pala gommata snodata del peso operativo da 141 a 200 qli		ora	€ 105,33
		N00.P15.260		Nolo pala gommata snodata del peso operativo da 201 a 260 qli		ora	€ 133,89
		N00.P15.320		Nolo pala gommata snodata del peso operativo da 261 a 320 qli		ora	€ 162,44
		N00.P16		Nolo pala cingolata, munita di qualsiasi equipaggiamento di lavoro, compreso l´operatore addetto continuativamente alla manovra, carburante, lubrificante
		N00.P16.200		Nolo pala cingolata del peso operativo da 101 a 200 qli		ora	€ 129,99
		N00.P17		Nolo pala cingolata tipo bulldozer, munita di qualsiasi equipaggiamento di lavoro, compreso l´operatore addetto continuativamente alla manovra, carburante, lubrificante
		N00.P17.200		Nolo pala cingolata tipo bulldozer del peso operativo da 140 a 200 qli		ora	€ 130,12
		N00.P17.350		Nolo pala cingolata tipo bulldozer del peso operativo da 201 a 350 qli		ora	€ 157,89
		N00.P35		Nolo pianale
		N00.P35.000		escluso autista		ora	€ 38,31
		N00.P40		Nolo piattaforma aerea semovente per sollevamento persone: a pantografo o telescopica e/o articolata, munita di qualsiasi equipaggiamento, l´operatore addetto continuativamente alla manovra, carburante, lubrificante ed ogni onere connesso per il tempo di effettivo impiego
		N00.P40.015		a pantografo h= 10-15 m		ora	€ 54,80
		N00.P40.025		telescopica e/o articolata h= 12-25 m		ora	€ 45,84
		N00.P41		Nolo piattaforma aerea per il sollevamento persone: articolata o telescopica, munita di qualsiasi equipaggiamento, l´operatore addetto continuativamente alla manovra, carburante, lubrificante ed ogni onere connesso per il tempo di effettivo impiego
		N00.P41.030		articolata h= 25-30 m		ora	€ 72,04
		N00.P41.060		telescopica h= 35-60 m		ora	€ 157,22
		N00.P42		Nolo piattaforma aerea autocarrata per il sollevamento di cose e persone, compresi carburante, lubrificante, l'autista-operatore ecc.
		N00.P42.010		con portata inferiore a 250 kg, altezza di lavoro fino 23 mt. e sbraccio laterale fino a 12 mt., compresi carburante, lubrificante, l'autista-operatore ecc.		ora	€ 75,00
		N00.P42.020		con portata inferiore a 250 kg, altezza di lavoro fino 27 mt. e sbraccio laterale fino a 19 mt., compresi carburante, lubrificante, l'autista-operatore ecc.		ora	€ 81,00
		N00.P42.030		con portata inferiore a 400 kg, altezza di lavoro fino 33 mt. e sbraccio laterale fino a 26 mt., compresi carburante, lubrificante, l'autista-operatore ecc.		ora	€ 87,50
		N00.P42.040		con portata inferiore a 450 kg, altezza di lavoro fino 51 mt. e sbraccio laterale fino a 34 mt., compresi carburante, lubrificante, l'autista-operatore ecc.		ora	€ 137,50
		N00.P60		Nolo pompa per calcestruzzo autocarrata con braccio di distribuzione, munita di qualsiasi equipaggiamento, compreso l'autista/operatore addetto continuativamente alla manovra, carburante e lubrificanti
		N00.P60.024		braccio 24 m (altezza verticale)		ora	€ 132,66
		N00.P60.032		braccio 32 m (altezza verticale)		ora	€ 149,61
		N00.P60.036		braccio 36 m (altezza verticale)		ora	€ 154,79
		N00.P70		Nolo di pompa a pistone per calcestruzzo, compreso la manodopera per il funzionamento
		N00.P70.000		con produzione oraria di 10 mc, potenza 30 hp		ora	€ 45,17
		N00.R05		Nolo di riscaldatrice spruzzatrice di leganti bituminosi compreso la manodopera per il funzionamento
		N00.R05.000		semovente con motore da 30 hp, completa di rampa da 3,50 m		ora	€ 57,24
		N00.R10		Nolo di rullo compattatore vibrante, munito di qualsiasi equipaggiamento, compreso il trasporto in cantiere e il ritorno al deposito del noleggiatore, l´operatore addetto continuativamente alla manovra, carburante, lubrificante
		N00.R10.005		del peso da 1 a 5 tonnellate		ora	€ 58,21
		N00.R10.008		del peso da 6 a 8 tonnellate		ora	€ 63,67
		N00.R10.018		del peso da 9 a 18 tonnellate		ora	€ 68,68
		N00.R20		Nolo di rullo compressore, a gasolio, compreso manodopera per il funzionamento
		N00.R20.012		da tonnellate 8 fino a tonnellate 14		ora	€ 45,48
		N00.R20.018		da tonnellate 14 fino a tonnellate 18		ora	€ 50,92
		N00.R30		Nolo di rullo vibrante trainato compreso manodopera per il funzionamento
		N00.R30.007		da tonnellate 5 fino a tonnellate 7 e frequenza delle vibrazioni da 1200 a 3000 al minuto		ora	€ 36,63
		N00.R30.008		a pié di pecora trainato da tonnellate 4 fino a tonnellate 7, numero dei piedi 160, lunghezza dei piedi 17,5 cm		ora	€ 44,31
		N00.S10		Nolo sabbiatrice comprensivo di manovratore e materiali di consumo
		N00.S10.000		per uso su metalli e su calcestruzzo		ora	€ 78,60
		N00.S20		Nolo saldatrice con motore diesel, compresi consumi oppure saldatrice elettrica ad arco, compresi elettrodi, ed escluso operatore
		N00.S20.000		combinata con generatore e carica batterie		ora	€ 12,11
		N00.S30		Nolo di saldatrice elettrica
		N00.S30.000		compreso la manodopera per il funzionamento e compresi i consumi di energia e di elettrodi		ora	€ 41,71
		N00.S40		Spruzzatrice di malte comuni a base di cemento
		N00.S40.001		escluso manodopera		ora	€ 4,00
		N00.S40.005		compresa manodopera per il suo funzionamento		ora	€ 34,64
		N00.S60		Nolo soffiatore spalleggiato con motore a scoppio compresi consumi, manutenzioni ed escluso operatore
		N00.S60.000		Nolo soffiatore spalleggiato con motore a scoppio compresi consumi, manutenzioni ed escluso operatore		ora	€ 4,08
		N00.T10		Nolo taglia-asfalto
		N00.T10.000		escluso operatore		ora	€ 40,61
		N00.T20		Nolo tassellatore elettrico compreso consumo di forza motrice, accessori, manutenzione, escluso l'operatore addetto
		N00.T20.000		Nolo tassellatore elettrico compreso consumo di forza motrice, accessori, manutenzione, escluso l'operatore addetto		ora	€ 2,45
		N00.T30		Nolo terna compreso consumo carburante, accessori, manutenzione ed il manovratore
		N00.T30.040		potenza fino a 40 kw (53 hp)		ora	€ 44,75
		N00.T30.041		potenza da 41 a 67 kw (54-90 hp)		ora	€ 50,62
		N00.T30.091		potenza oltre 68 kw (91 hp)		ora	€ 52,92
		N00.T50		Nolo tosaerba con o senza raccoglitore compresi consumi, manutenzioni ed escluso operatore
		N00.T50.060		Nolo tosaerba con larghezza di taglio fino a 60 cm		ora	€ 3,15
		N00.T50.100		Nolo tosaerba con larghezza di taglio da 61 a 100 cm		ora	€ 8,18
		N00.T50.120		Nolo tosaerba con larghezza di taglio da 101 a 120 cm		ora	€ 12,91
		N00.T60		Nolo tosasiepi doppia lama con motore a scoppio compresi consumi, manutenzioni ed escluso operatore
		N00.T60.000		Nolo tosasiepi doppia lama con motore a scoppio compresi consumi, manutenzioni ed escluso operatore		ora	€ 2,16
		N00.T70		Nolo trattrice 4 ruote motrici attrezzata con aratro, ripuntatore, tiller, andantore, raccoglisassi, interrasassi, fresatrice, vangatrice, seminatrice, trincia, falciatrice a barra o dischi, rimorchio, spandiletame, compreso consumo carburante, accessori, manutenzione ed operatore
		N00.T70.050		Nolo trattore da 30 a 50 hp ora		ora	€ 55,37
		N00.T70.080		Nolo trattore da 51 a 80 hp		ora	€ 64,53
		N00.T70.100		Nolo trattore da 81 a 100 hp		ora	€ 71,85
		N00.T70.150		Nolo trattore da 101 a 150 hp		ora	€ 85,92
		N00.T70.200		Nolo trattore da 151 a 200 hp		ora	€ 107,89
		N00.T70.260		Nolo trattore da 201 a 260 hp		ora	€ 126,81
		N00.T71		Maggiorazione al nolo di trattore per utilizzo di frantumasassi
		N00.T71.010		Maggiorazione al nolo di trattore della potenza da 101 a 150 hp per utilizzo di frantumasassi della larghezza da 1,50 a 2,20 m		ora	€ 29,99
		N00.T71.020		Maggiorazione al nolo di trattore della potenza da 201 a 260 hp per utilizzo di frantumasassi della larghezza da 2,21 a 2,50 m		ora	€ 55,78
		N00.T80		Nolo trattrice gommata munita di trituratrice compreso consumo carburante, accessori, manutenzione ed il manovratore
		N00.T80.040		potenza da 40 a 70 hp		ora	€ 52,03
		N00.T80.071		potenza da 71 a 100 hp		ora	€ 57,52
		N00.T80.101		potenza da 101 a 140 hp		ora	€ 64,98
		N00.T90		Nolo di trattore gommato per traino di carrello pigiatore gommato e rullo a pié di pecora, compreso manodopera per il funzionamento
		N00.T90.000		con motore da 80 hp			€ 60,29
		N00.V10		Nolo vaglio per selezione inerti
		N00.V10.000		escluso operatore		ora	€ 2,73
		N00.V20		Nolo di ventilatore da galleria ad inversione di marcia compreso manodopera per il funzionamento
		N00.V20.000		con flangia di diametro 600 mm completo di motore da 50 hp		ora	€ 22,40
		N00.V30		Nolo di vibratore o vibratrice ad aria compressa compreso manodopera per il funzionamento
		N00.V30.000		diametro 75 mm		ora	€ 33,60
		N00.V40		Nolo di vibrofinitrice con motore per conglomerati bituminosi, completa di due rulli statici a rapida inversione, di cui uno tandem da tonnellate 6 ed il secondo a tre ruote da tonnellate 14, compresa la manodopera per il funzionamento
		N00.V40.030		da 30 hp		ora	€ 487,01
		N00.V40.040		da 40 hp		ora	€ 645,14
		N00.V40.050		da 50 hp con larghezza lavoro di mt. 2,00		ora	€ 89,03
		N00.V40.100		da 100 hp con larghezza lavoro di mt. 6,00		ora	€ 102,73
		N00.V50		Nolo vibratore elettrico compreso consumo di forza motrice, accessori, manutenzione, escluso l´operatore addetto
		N00.V50.000		per costipamento del calcestruzzo		ora	€ 2,14
		N00.V70		Nolo di trattore forestale munito di scudo e verricello compreso operatore ed ogni altro onere
		N00.V70.000		con potenza minima di 50 cv		ora	€ 51,12
		N00.V95		Nolo pompa irroratrice a zaino - atomizzatore - con motore a scoppio compresi consumi, manutenzioni ed escluso operatore
		N00.V95.000		Nolo pompa irroratrice a zaino - atomizzatore - con motore a scoppio compresi consumi, manutenzioni ed escluso operatore		ora	€ 2,73
		N00.W01		Nolo di wagon drill compreso manodopera per il funzionamento
		N00.W01.000		a tre bracci idropneumetici funzionanti ad aria compressa		ora	€ 82,22
		N04		NOLI - SCAVI E RINTERRI
		N04.P10		Nolo pannelli per armatura opere in cls compreso il deposito a pié d´opera
		N04.P10.001		metallici		m²	€ 6,51
		N04.P10.002		lignei		m²	€ 9,78
		N04.P90		Nolo puntelli regolabili per pannelli lignei d´armatura
		N04.P90.000		incidenza a m² di doppio pannello d´armatura		m²	€ 5,16
		P03		MATERIALI - DEMOLIZIONI
		P03.E10		esplosivo
		P03.E10.010		tipo gomma in tavolette di rottura		kg	€ 13,58
		P03.E10.020		tipo gelatina		kg	€ 9,50
		P03.E10.030		tipo tutagex/810		kg	€ 9,30
		P03.E10.040		tipo vulcan/3		kg	€ 8,64
		P03.E30		miccia
		P03.E30.010		comune		m	€ 0,57
		P03.E30.020		detonante		m	€ 1,38
		P03.E30.030		impermeabile		m	€ 1,04
		P03.E40		Relais
		P03.E40.000		per miccia detonante		cad	€ 4,83
		P03.E50		detonatori elettrici
		P03.E50.010		istantanei b.i. m. 3		cad	€ 3,17
		P03.E50.020		istantanei a.i. m. 5		cad	€ 4,51
		P03.E70		Accenditori
		P03.E70.000		semplici		cad	€ 0,32
		P05		MATERIALI - FONDAZIONI SPECIALI - DIAFRAMMI - MICROPALI - TIRANTI
		P05.P10		Palo prefabbricato troncoconico in c.a
		P05.P10.000		completo di armatura longitudinale e spirale adeguate al sovraccarico assiale previsto in testa		m	€ 0,50
		P06		MATERIALI - OPERE DI RISANAMENTO E CONSOLIDAMENTO STRUTTURALE
		P06.A10		Additivo espansivo per opere di consolidamento
		P06.A10.000		del cls		kg	€ 1,26
		P06.A20		Additivo liquido per calcestruzzi
		P06.A20.040		accellerante, fluidificante e ritardante		kg	€ 2,64
		P06.A20.060		antigelo 101		kg	€ 1,83
		P06.A30		Adesivo epossidico bicomponente a consistenza di stucco per incollaggi strutturali e diretti fra materiali diversi
		P06.A30.000		tipo legno, ferro, pietra, laterizi		kg	€ 19,48
		P06.B10		Betoncino reoplastico premiscelato
		P06.B10.010		tipo Emaco o equivalenti		kg	€ 0,60
		P06.M10		Malta pronta monocomponente a ritiro controllato a base di cementi, microsilicati, inerti selezionati 0,2/2,5 mm, resine sintetiche in polvere e microfibre sintetiche
		P06.M10.000		per riparazioni corticali di calcestruzzo o intonaci speciali		kg	€ 1,14
		P06.N01		Malta minerale per la protezione attiva e passiva dei ferri di armatura
		P06.N01.001		Malta minerale per la protezione attiva e passiva dei ferri di armatura, monocomponente, polimero-modificata, tixotropica, applicabile a pennello, conforme ai requisiti prestazionali richiesti dalla EN 1504-7, contenuto in minerali riciclati >= 30%, intervallo granulometrico 0 - 1 mm, riciclabile come inerte a fine vita		kg	€ 2,73
		P08		MATERIALI - OPERE IN CALCESTRUZZO - ACCIAIO CASSERI
		P08.A10		Calce
		P08.A10.010		Calce idraulica		ql	€ 9,44
		P08.A20		Gesso
		P08.A20.000		Gesso comune		ql	€ 8,80
		P08.A80		Grassello
		P08.A80.000		Grassello di calce		ql	€ 7,87
		P08.B10		Sabbia proveniente da cava di ottima qualità, rispondente alle migliori caratteristiche di mercato e alle normative vigenti
		P08.B10.010		lavata fine per intonaci		ton	€ 21,64
		P08.B10.020		lavata granitica		ton	€ 19,47
		P08.B10.030		lavata per sabbiatrice in sacco		ql	€ 9,78
		P08.B30		Ghiaia proveniente da cava di ottima qualità, rispondente alle migliori caratteristiche di mercato e alle normative vigenti
		P08.B30.015		in granulometria 7-15 mm (ghiaietto)		ton	€ 15,14
		P08.B30.030		in granulometria 15-30 mm		ton	€ 15,06
		P08.B30.050		in granulometria 30-50 mm (ghiaione)		ton	€ 13,13
		P08.B40		Inerte proveniente da impianti di trattamento e riciclaggio
		P08.B40.007		Sabbione riciclato prodotto da impianti di trattamento e riciclaggio rifiuti da demolizione in granulometria 0/7mm rispondente alle migliori caratteristiche di mercato e alle normative vigenti		ton	€ 10,70
		P08.B40.015		Ghiaia riciclata prodotta da impianti di trattamento e riciclaggio rifiuti da demolizione in granulometria 7/15 mm rispondente alle migliori caratteristiche di mercato e alle normative vigenti		ton	€ 10,70
		P08.B40.030		Ghiaia riciclata prodotta da impianti di trattamento e riciclaggio rifiuti da demolizione in granulometria 15/30 mm rispondente alle migliori caratteristiche di mercato e alle normative vigenti		ton	€ 10,70
		P08.B40.050		Ghiaia riciclata prodotta da impianti di trattamento e riciclaggio rifiuti da demolizione in granulometria 30/50 mm rispondente alle migliori caratteristiche di mercato e alle normative vigenti		m³	€ 10,34
		P08.B60		Graniglia proveniente da cava di ottima qualità, rispondente alle migliori caratteristiche di mercato e alle normative vigenti
		P08.B60.008		Graniglia in granulometria 3-8 mm		ton	€ 20,63
		P08.C32		Calcestruzzo a resistenza garantita
		P08.C32.150		calcestruzzo preconfezionato di cemento a resistenza garantita: rck 15 n/mm²		m³	€ 76,88
		P08.C32.200		calcestruzzo preconfezionato di cemento a resistenza garantita: rck 20 n/mm²		m³	€ 83,42
		P08.C32.250		calcestruzzo preconfezionato di cemento a resistenza garantita: rck 25 n/mm²		m³	€ 89,94
		P08.C32.300		calcestruzzo preconfezionato di cemento a resistenza garantita: rck 30 n/mm²		m³	€ 96,46
		P08.C32.350		calcestruzzo preconfezionato di cemento a resistenza garantita: rck 35 n/mm²		m³	€ 102,98
		P08.C32.400		calcestruzzo preconfezionato di cemento a resistenza garantita: rck 40 n/mm²		m³	€ 109,50
		P08.C50		Cemento
		P08.C50.325		cemento portland tipo 32,5 r in sacchi carta		ql	€ 15,46
		P08.C50.425		cemento portland tipo 42,5 r, in sacchi carta		ql	€ 16,81
		P08.C50.525		cemento portland tipo 52,5 r in sacchi carta		ql	€ 18,42
		P08.C55		Cemento a presa rapida
		P08.C55.010		cemento a presa rapida in sacchi carta		ql	€ 29,58
		P08.C55.020		cemento a presa rapida impermeabilizzante in sacchi carta		kg	€ 2,17
		P08.M10		Malta di cemento tipo 32,5
		P08.M10.150		dosaggio 150 kg/m³		m³	€ 64,93
		P08.M10.200		dosaggio 200 kg/m³		m³	€ 68,80
		P08.M10.250		dosaggio 250 kg/m³		m³	€ 73,30
		P08.M10.300		dosaggio 300 kg/m³		m³	€ 77,17
		P08.M10.350		dosaggio 350 kg/m³		m³	€ 83,42
		P08.M10.400		dosaggio 400 kg/m³		m³	€ 89,65
		P08.M11		Malta di cemento tipo 42,5
		P08.M11.150		dosaggio 150 kg/m³		m³	€ 66,10
		P08.M11.200		dosaggio 200 kg/m³		m³	€ 70,89
		P08.M11.250		dosaggio 250 kg/m³		m³	€ 74,53
		P08.M11.300		dosaggio 300 kg/m³		m³	€ 81,43
		P08.M11.350		dosaggio 350 kg/m³		m³	€ 88,46
		P08.M11.400		dosaggio 400 kg/m³		m³	€ 95,49
		P08.R10		Acciaio per cemento armato
		P08.R10.450		tondo in barre ad aderenza migliorata di classe tecnica B450C controllato in stabilimento		kg	€ 0,78
		P08.R30		Rete di acciaio
		P08.R30.000		Rete di acciaio elettrosaldata		kg	€ 1,11
		P08.R70		Chiodi
		P08.R70.010		comuni		kg	€ 0,92
		P08.R70.020		in acciaio		kg	€ 2,35
		P08.R80		Filo di ferro
		P08.R80.010		cotto nero diametro 3 mm		kg	€ 1,13
		P08.R80.020		zincato diametro 3 mm		kg	€ 1,48
		P08.T10		Pannelli
		P08.T10.010		multistrato da 27 mm per casseforme		m²	€ 22,04
		P08.T15		Tavolame d'armatura
		P08.T15.000		compenso per piallatura su tutte quattro le facce		m³	€ 89,48
		P08.T20		Tavole abete
		P08.T20.025		spessore 25 mm sottomisure di 4 m		m³	€ 313,84
		P08.T20.040		spessore 40 mm sottomisure di 4 m		m³	€ 359,26
		P08.T70		Travi di abete squadrate
		P08.T70.000		squadrate uso Trieste		m³	€ 174,73
		P08.T80		Morali e mezzi morali
		P08.T80.000		di legno di abete di 4 m		m³	€ 326,92
		P09		MATERIALI - OPERE DI PREFABBRICAZIONE
		P09.A10		Plinti di fondazione
		P09.A10.010		tipo leggero		cad	€ 325,47
		P09.A10.020		tipo medio		cad	€ 542,43
		P09.A10.030		tipo pesante		cad	€ 779,72
		P09.C10		Pilastri
		P09.C10.030		sez. cm 30x30		m	€ 54,26
		P09.C10.045		sez. cm 45x45		m	€ 71,86
		P09.C10.060		sez. cm 60x60		m	€ 142,38
		P09.E10		Travi principali
		P09.E10.015		fino a luci di l=15 m		m	€ 115,25
		P09.E10.020		fino a luci di l=20 m		m	€ 145,77
		P09.E10.030		fino a luci di l=30 m		m	€ 216,97
		P09.F10		Travi da ponte
		P09.F10.000		fino a luci di 10 m		m	€ 122,04
		P09.L10		Tegoli per coperture
		P09.L10.010		fino a luci di l=10 m		m²	€ 29,16
		P09.L10.012		fino a luci di l=12 m		m²	€ 33,89
		P09.L50		Tegoli per solai industriali
		P09.L50.010		portata 500 kg/m² - fino a luci di l=10 m		m²	€ 47,46
		P09.L50.012		portata 500 kg/m² - fino a luci di l=12 m		m²	€ 54,26
		P09.P10		Solai alveolari
		P09.P10.012		portata 500 kg/m² - fino a luci di l=12 m		m²	€ 55,67
		P09.P10.100		portata 1000 kg/m² - fino a luci di l=10 m		m²	€ 55,67
		P09.P10.120		portata 1000 kg/m² - fino a luci di l=12 m		m²	€ 69,58
		P10		MATERIALI - OPERE IN CARPENTERIA METALLICA
		P10.F50		Ferro lavorato, zincato a caldo
		P10.F50.000		per griglie, paratoie e carpenteria		kg	€ 3,58
		P10.L10		Lamiere
		P10.L10.010		lastre di ferro nero laminato a caldo, derivate da coils		kg	€ 1,02
		P10.L10.020		lastre di ferro nero zincato		kg	€ 1,87
		P10.L10.030		zincate ondulate o grecate di spessore fino a 2 mm		kg	€ 2,01
		P10.L10.040		lastre di alluminio puro (99,5%) piane, fino a 20/10 mm		kg	€ 5,54
		P10.L20		Laminati a caldo (uni 7070)
		P10.L20.100		profilati a barre (qual. fe 33)		kg	€ 0,93
		P10.L20.200		travi a u (qual. fe 33): da 80 mm a 200 mm		kg	€ 0,93
		P10.L20.210		travi a u (qual. fe 33): oltre 200 mm		kg	€ 1,00
		P10.L20.300		travi ipe (qual. fe 37): da 80 a 220 mm		kg	€ 0,93
		P10.L20.310		travi ipe (qual. fe 37): oltre 220 mm		kg	€ 0,93
		P10.L20.370		travi ad ali larghe ( qual. Fe 37) travi ad ali larghe (qual. Fe 37): da 100 mm e più		kg	€ 0,86
		P10.P70		Profilati di ferro
		P10.P70.000		sagoma a T, doppia T, C		kg	€ 0,86
		P10.P80		Profilati e trafilati
		P10.P80.000		in acciaio inox		kg	€ 7,47
		P10.T10		Trafilati e laminati
		P10.T10.000		in acciaio dolce commerciale		kg	€ 1,18
		P11		MATERIALI - OPERE IN CARPENTERIA LIGNEA
		P11.G10		Legname disgrossato
		P11.G10.000		uso Trieste		m³	€ 232,30
		P11.G50		Travetti di 2 ÷ 5 m
		P11.G50.010		abete		m³	€ 363,60
		P11.G50.020		larice		m³	€ 494,90
		P11.G60		Travi in legno segate a 4 fili
		P11.G60.010		abete		m³	€ 414,10
		P11.G60.020		larice		m³	€ 505,00
		P11.G70		Travi in legno tondo lavorato e squadrato nelle teste
		P11.G70.010		abete		m³	€ 383,80
		P11.G70.020		larice		m³	€ 444,40
		P11.L40		Listelli di abete
		P11.L40.010		di 2/4 m		m³	€ 424,20
		P12		MATERIALI - MURATURE IN PIETRAME
		P12.M20		Massi di cava
		P12.M20.000		di natura granitica		ql	€ 1,79
		P12.P50		Pietrame di cava
		P12.P50.010		grossamente squadrato per murature ordinarie		m³	€ 22,50
		P12.P50.020		squadrato e scelto		m³	€ 29,77
		P12.P50.030		varie pezzature		m³	€ 44,28
		P12.P50.040		per rivestimento		ql	€ 13,92
		P13		MATERIALI - VOLTE E SOLAI
		P13.E50		Elementi per solai con soletta mista od in laterizio
		P13.E50.012		con alette o senza alette compresi i fondelli, ad elementi semplici (10 pezzi al m²): a nervature parallele elementi per solai misti laterizio e calcestruzzo: da 12 cm di altezza		cad	€ 1,03
		P13.E50.016		con alette o senza alette compresi i fondelli, ad elementi semplici (10 pezzi al m²): a nervature parallele elementi per solai misti laterizio e calcestruzzo: da 16 cm di altezza		cad	€ 1,03
		P13.E50.018		con alette o senza alette compresi i fondelli, ad elementi semplici (10 pezzi al m²): a nervature parallele elementi per solai misti laterizio e calcestruzzo: da 18 cm di altezza		cad	€ 1,08
		P13.E50.020		con alette o senza alette compresi i fondelli, ad elementi semplici (10 pezzi al m²): a nervature parallele elementi per solai misti laterizio e calcestruzzo: da 20 cm di altezza		cad	€ 1,16
		P13.E50.022		con alette o senza alette compresi i fondelli, ad elementi semplici (10 pezzi al m²): a nervature parallele elementi per solai misti laterizio e calcestruzzo: da 22 cm di altezza		cad	€ 1,34
		P13.E50.024		con alette o senza alette compresi i fondelli, ad elementi semplici (10 pezzi al m²): a nervature parallele elementi per solai misti laterizio e calcestruzzo: da 24 cm di altezza		cad	€ 1,59
		P13.P20		Pannelli prefabbricati per solai
		P13.P20.000		larghezza cm 120, composti da lastre in c.a.p. dello sp. da 3 a 5 cm, con nervature armate con treccia acciaio armonico, con interposto tra i travetti blocchi in laterizio		m	€ 3,44
		P13.T10		Tavelloni forati
		P13.T10.100		6x25x60/100 cm		m²	€ 5,48
		P13.T10.120		6x25x110/120 cm		m²	€ 5,81
		P13.T10.180		6x25x130/180 cm		m²	€ 6,84
		P13.T80		Travetti prefabbricati autoportanti in cemento armato precompresso con sezione a T rovesciata, armati con trecce di filo armonico: - case cm. 12 - H= cm. 9: sovraccarico 250 kg/m² o 600 kg/m² travetti prefabbricati autoportanti in c.a.p. a t - cm.12x9
		P13.T80.250		sovracc. 250 kg/m²		m	€ 3,01
		P13.T80.600		sovracc. 600 kg/m²		m	€ 3,75
		P14		MATERIALI - MANTI DI COPERTURA
		P14.L20		Lamiera zincata
		P14.L20.010		grecata		kg	€ 1,67
		P14.L20.020		piana, spessore base 8/10 mm		kg	€ 1,60
		P14.L35		Lastra di fibro-cemento senza amianto colore naturale per coperture (norme CEE): ondulata retta, spessore 6,5 mm circa, in lastre da 122÷305x105 cm circa; ondulata curva per volte, spessore 6 mm circa, in lastre da 122÷244x105 cm circa lastra di fibro-cemento senza amianto
		P14.L35.010		ondulata colore naturale: cm122÷305x105 circa		m²	€ 9,44
		P14.L35.020		naturale cm 122÷244x105 circa		m²	€ 11,60
		P14.L40		Lastra in resina poliestere rinforzata con fibra di vetro: colori vari, ondulate normali (peso da 375-450 gr/m²) lastra in resina poliestere rinforzata ondulate normali
		P14.L40.375		peso da 375 gr/m²		m²	€ 5,44
		P14.L40.450		peso da 450 gr/m²		m²	€ 6,54
		P14.L60		Lose a forma irregolare
		P14.L60.010		di beola		ql	€ 33,38
		P14.L60.020		di luserna		ql	€ 26,42
		P14.L60.030		di serpentino		ql	€ 57,03
		P14.L60.040		di bergamo		ql	€ 23,65
		P14.L60.050		di quarzite grigio-verde		ql	€ 53,57
		P14.S20		Scandole di legno a forma rettangolare
		P14.S20.000		dello spessore di 4/5 cm		m²	€ 69,55
		P14.T15		Tegole a canale a macchina
		P14.T15.010		42/54 cm		cad	€ 0,29
		P14.T20		tegole in cemento colorate in pasta (n.10 al m²)
		P14.T20.010		tipo "doppia romana" granulata rossa		cad	€ 0,70
		P14.T20.020		tipo "coppo di grecia" sup. bucciata colore delphi		cad	€ 0,78
		P14.T20.030		tipo "coppo di francia" patinato o striato		cad	€ 0,70
		P14.T20.040		tipo "tegal"		cad	€ 0,77
		P14.T30		Tegole marsigliesi
		P14.T30.000		numero 15 al m²		cad	€ 0,39
		P14.T40		Tegole piane di vetro
		P14.T40.010		marsigliese		cad	€ 7,31
		P14.T40.020		olandese		cad	€ 7,20
		P14.T50		Tegoloni di colmo
		P14.T50.033		dimensione 33 cm		cad	€ 1,54
		P14.T50.050		dimensione 50 cm		cad	€ 2,00
		P15		MATERIALI - IMPERMEABILIZZAZIONI
		P15.A10		Vernice bituminosa
		P15.A10.005		al solvente (p.s. 1)		l	€ 1,68
		P15.A10.010		all´alluminio (p.s. 1)		l	€ 5,43
		P15.A15		Pittura emulsionata
		P15.A15.000		con resina acrilica (p.s. 1)		l	€ 3,82
		P15.A20		Bitume ad alto punto di fusione
		P15.A20.005		distillato		kg	€ 0,33
		P15.A20.010		ossidato		kg	€ 0,90
		P15.A25		Catrame
		P15.A25.000		liquido (carbolineum)		kg	€ 1,71
		P15.A30		Cemento plastico bituminoso
		P15.A30.000		con cariche inerti		kg	€ 3,23
		P15.A35		Emulsione bituminosa
		P15.A35.000		in pasta per impermeabilizzazioni a freddo		kg	€ 1,17
		P15.B10		Gas liquido
		P15.B10.000		in bombole da 20/25 kg		kg	€ 2,32
		P15.C10		Cartonfeltro bitumato e cilindrato
		P15.C10.005		0,300 kg/m²		m²	€ 0,47
		P15.C10.010		0,500 kg/m²		m²	€ 0,75
		P15.C10.015		0,700 kg/m²		m²	€ 1,02
		P15.C15		Cartonfeltro bitumato ricoperto a doppio bagno uni 3838
		P15.C15.005		1,200-1,300 kg/m²		m²	€ 1,41
		P15.C15.010		1,400-1,600 kg/m²		m²	€ 1,59
		P15.C15.015		1,800-2,000 kg/m²		m²	€ 2,44
		P15.C20		Feltro di fibra di vetro
		P15.C20.005		naturale da 50 a 60 g/m²		m²	€ 0,59
		P15.C20.010		prebitumato da 300 a 400 g/m²		m²	€ 0,94
		P15.C20.015		prebitumato ricoperto da 1,200 a 1,300 g/m²		m²	€ 1,59
		P15.C20.020		prebitumato ricoperto da 1,400 a 1,600 g/m²		m²	€ 1,99
		P15.C20.025		prebitumato ricoperto da 1,800 a 2,000 g/m²		m²	€ 2,87
		P15.D05		Membrana impermeabile prefabbricata, plastomerica (BBP), a base bituminosa, con caratteristiche tecniche rispondenti alla CLASSE 1ª - NORMA UNI 8629/2, con armatura in velo di vetro: a) spessore 2 mm; b) spessore 3 mm; c) spessore 4 mm; d) peso 4 kg/m², con superficie granigliata (membrana con 2,7 mm circa di spessore, ricoperta da 800-1100 g/m² di graniglia); e) peso 4,5 kg/m², con superficie granigliata (membrana con 3,2 mm circa di spessore, ricoperta da 800-1100 g/m² di graniglia) membrana impermeabile (bbp) cl.1°
		P15.D05.005		armata velo di vetro sp.2 mm		m²	€ 3,46
		P15.D05.010		armata velo di vetro sp.3 mm		m²	€ 3,46
		P15.D05.015		armata velo di vetro sp.4 mm		m²	€ 4,32
		P15.D05.020		armata velo-vetro 4 kg/m² superficie graniglia		m²	€ 4,32
		P15.D05.025		armata velo-vetro 4,5 kg/m² superficie graniglia		m²	€ 4,78
		P15.D10		Membrana impermeabile prefabbricata, plastomerica (BBP), a base bituminosa, con caratteristiche tecniche rispondenti alla CLASSE 2ª - NORMA UNI 8692/2, con armatura in velo di vetro: a) spessore 2 mm; b) spessore 3 mm; c) spessore 4 mm; d) peso 4 kg/m², con superficie granigliata (membrana con 2,5 mm circa di spessore, ricoperta da 800-1100 g/m² di graniglia); e) peso 4,5 kg/m², con superficie granigliata (membrana con 3 mm circa di spessore, ricoperta da 800-1100 g/m² di graniglia) membrana impermeabile (bbp) cl.2°
		P15.D10.005		armata velo di vetro sp.2 mm		m²	€ 2,44
		P15.D10.010		armata velo di vetro sp.3 mm		m²	€ 3,30
		P15.D10.015		armata velo di vetro sp.4 mm		m²	€ 4,17
		P15.D10.020		armata velo-vetro 4 kg/m² superficie graniglia		m²	€ 4,17
		P15.D10.025		armata velo-vetro 4,5 kg/m² superficie graniglia		m²	€ 4,78
		P15.D15		Membrana impermeabile prefabbricata, elastomerica (BPE), a base bituminosa, con caratteristiche tecniche rispondenti alla CLASSE 1ª - NORMA UNI 8629/3, con armatura in velo di vetro a) spessore 3 mm; b) spessore 4 mm; c) peso 4 kg/m², con superficie granigliata (membrana con 2,5 mm circa di spessore, ricoperta da 800-1100 g/m² di graniglia); d) peso 4,5 kg/m², con superficie granigliata (membrana con 3 mm circa di spessore, ricoperta da 800-1100 g/m² di graniglia) membrana impermeabile (bpe) cl 1ª
		P15.D15.005		armatura velo di vetro sp. 3 mm		m²	€ 5,15
		P15.D15.010		armatura velo di vetro sp. 4 mm		m²	€ 6,54
		P15.D15.015		armatura velo-vetro 4 kg/m² superficie graniglia		m²	€ 6,54
		P15.D15.020		armatura velo-vetro 4,5 kg/m² superf graniglia		m²	€ 7,27
		P15.D20		Membrana impermeabile prefabbricata, elastomerica (BPE), a base bituminosa, con caratteristiche tecniche rispondenti alla CLASSE 2ª - NORMA UNI 8629/3, con armatura in velo di vetro: a) spessore 3 mm; b) spessore 4 mm; c) peso 4 kg/m², con superficie granigliata (membrana con 2,3 mm circa di spessore, ricoperta da 800-1100 g/m² di graniglia); d) peso 4,5 kg/m², con superficie granigliata (membrana con 2,7 mm circa di spessore, ricoperta da 800-1100 g/m² di graniglia) membrana impermeabile (bpe) cl 2ª
		P15.D20.005		armatura velo di vetro sp. 3 mm		m²	€ 4,00
		P15.D20.010		armatura velo di vetro sp. 4 mm		m²	€ 5,08
		P15.D20.015		armatura velo-vetro 4 kg/m² superficie graniglia		m²	€ 5,08
		P15.D20.020		armatura velo-vetro 4,5 kg/m² superf graniglia		m²	€ 5,55
		P15.D25		Membrana impermeabile prefabbricata, plastomerica (BPP), con caratteristiche tecniche rispondenti alla CLASSE 2ª - NORMA UNI 8629/2 o elastomerica (BPE) con caratteristiche tecniche rispondenti alla CLASSE 2ª - NORMA UNI 8629/3 o a base di bitume ossidato fillerizzato (BOF), con caratteristiche tecniche rispondenti alla CLASSE 1ª - NORMA UNI 8629/1, con armatura in tessuto di vetro ed autoprotette sulla faccia esterna in lamina metallica: a) peso 4-4.2 kg/m² autoprotetta con lamina d´alluminio naturale di 8/100 mm; b) peso 4-4.2 kg/m² autoprotetta con lamina d´alluminio colorato di 8/100 mm; c) peso 4.5-4.7 kg/m² autoprotetta con lamina di rame ricotto membrana impermeabile (bpe) cl 2°
		P15.D25.005		lamina d´alluminio naturale di 8/100 mm		m²	€ 9,31
		P15.D25.010		lamina d´alluminio colorato di 8/100 mm		m²	€ 11,42
		P15.D25.015		lamina di rame ricotto		m²	€ 24,37
		P15.D30		Membrana impermeabile prefabbricata, plastomerica (BPP), per schermo o barriera al vapore o impermeabilizzazione provvisoria, con caratteristiche tecniche rispondenti alla CLASSE 3ª - NORMA UNI 8629/2: a) con armatura in velo di vetro spessore 3 mm; b) con armatura in velo di vetro spessore 4 mm; c) con armatura in non tessuto di poliestere o in non tessuto di poliestere accoppiato a velo di vetro spessore 4 mm; d) con armatura in velo di vetro peso 3 kg/m²; e) con armatura in velo di vetro peso 4 kg/m²; f) con armatura in non tessuto di poliestere o in non tessuto di poliestere accoppiato a velo di vetro peso 4 kg/m²; g) armata, con lamina d´alluminio di 6/10 mm peso 2 kg/m²; h) armata con velo di vetro e lamina d´alluminio di 6/10 mm peso 3 kg/m²; i) armata con velo di vetro e lamina d´alluminio di 6/10 mm peso 4 kg/m² membrana impermeabile (bpp) cl.3°
		P15.D30.005		armatura velo di vetro sp. 3 mm		m²	€ 3,05
		P15.D30.010		armatura velo di vetro sp. 4 mm		m²	€ 3,82
		P15.D30.015		armatura poliestere sp. 4 mm		m²	€ 5,40
		P15.D30.020		peso 3 kg/m², con armatura in velo di vetro		m²	€ 2,81
		P15.D30.025		peso 4 kg/m², con armatura in velo di vetro		m²	€ 3,49
		P15.D30.030		peso 4 kg/m², armatura poliestere+velo vetro		m²	€ 4,99
		P15.D30.035		peso 2 kg/m² con lamina d´alluminio di 6/10 mm		m²	€ 3,98
		P15.D30.040		peso 3 kg/m² con lamina d´alluminio di 6/10 mm		m²	€ 5,33
		P15.D30.045		peso 4 kg/m² con lamina d´alluminio di 6/10 mm		m²	€ 6,23
		P15.D35		Membrana impermeabile prefabbricata, plastomerica (BPP), a base bituminosa, con caratteristiche tecniche rispondenti alla CLASSE 1ª - NORMA UNI 8629/2, con armatura in non tessuto di poliestere o in non tessuto di poliestere accoppiato a velo di vetro: a) spessore 3 mm; b) spessore 4 mm; c) sovrapprezzo alle voci precedenti per mescola antiradice; d) peso 4 kg/m², con superficie granigliata (membrana con 2,7 mm circa di spessore, ricoperta da 800-1100 g/m² di graniglia; e) peso 4.5 kg/m², con superficie granigliata (membrana con 3,2 mm circa di spessore, ricoperta da 800-1100 g/m² di graniglia) membrana impermeabile (bpp) cl 1°
		P15.D35.005		poliestere+velo di vetro sp 3 mm		m²	€ 5,58
		P15.D35.010		poliestere+velo di vetro sp 4 mm		m²	€ 6,46
		P15.D35.015		poliestere+velo vetro sovraprezzo antiradice		mm/m²	€ 0,25
		P15.D35.020		poliestere+velo di vetro 4 kg/m² graniglia		m²	€ 6,46
		P15.D35.025		poliestere+velo di vetro 4,5 kg/m² graniglia		m²	€ 6,89
		P15.D40		Membrana impermeabile prefabbricata, plastomerica (BPP), a base bituminosa, con caratteristiche tecniche rispondenti alla CLASSE 2ª - NORMA UNI 8629/2, con armatura in non tessuto di poliestere o in non tessuto di poliestere accoppiato a velo di vetro: a) spessore 3 mm; b) spessore 4 mm; c) sovrapprezzo alle voci precedenti per mescola antiradice; d) peso 4 kg/m², con superficie granigliata (membrana con 2,5 mm circa di spessore, ricoperta da 800-1100 g/m² di graniglia); e) peso 4.5 kg/m², con superficie granigliata (membrana con 3 mm circa di spessore, ricoperta da 800-1100 g/m² di graniglia) membrana impermeabile (bpp) cl 2°
		P15.D40.005		poliestere+velo di vetro sp 3 mm		m²	€ 5,23
		P15.D40.010		poliestere+velo di vetro sp 4 mm		m²	€ 6,07
		P15.D40.015		poliestere+velo vetro sovraprezzo antiradice		mm/m²	€ 0,25
		P15.D40.020		poliestere+velo di vetro 4 kg/m² graniglia		m²	€ 6,07
		P15.D40.025		poliestere+velo di vetro 4,5 kg/m² graniglia		m²	€ 6,50
		P15.D45		Membrana impermeabile prefabbricata, plastomerica (BPP), a base bituminosa, CLASSE "S", con caratteristiche tecniche rispondenti alla CLASSE 1ª - NORMA UNI 8629/2, certificata nell´ambito di un Agrément U.E.A.t.c. (I.C.I.T.E. per l´Italia), con armatura in non tessuto di poliestere o in non tessuto di poliestere accoppiato a velo di vetro: a) spessore 4 mm con flessibilità a freddo (NORMA UNI 8202/15) -10°C; b) spessore 4 mm + graniglia (800-1100 g/m²), con flessibilità a freddo (NORMA UNI 8202/15) - 10°C membrana impermeabile (bpp) cl "s"
		P15.D45.005		poliestere+velo di vetro sp.4 mm		m²	€ 7,24
		P15.D45.010		poliestere+velo di vetro sp.4 mm+graniglia		m²	€ 8,08
		P15.D50		Membrana impermeabile prefabbricata, elastomerica (BPE), a base bituminosa, con caratteristiche tecniche rispondenti alla CLASSE 1ª - NORMA UNI 8629/3, con armatura in non tessuto di poliestere o in non tessuto di poliestere accoppiato a velo di vetro: a) spessore 3 mm; b) spessore 4 mm; c) peso 4 kg/m², con superficie granigliata (membrana con 2,5 mm circa di spessore, ricoperta da 800-1100 g/m² di graniglia); d) peso 4.5 kg/m², con superficie granigliata (membrana con 3 mm circa di spessore, ricoperta da 800-1100 g/m² di graniglia) membrana impermeabile (bpe) cl 1°
		P15.D50.005		poliestere+velo di vetro sp. 3 mm		m²	€ 5,67
		P15.D50.010		poliestere+velo di vetro sp. 4 mm		m²	€ 6,70
		P15.D50.015		poliestere+velo di vetro 4 kg/m², graniglia		m²	€ 6,70
		P15.D50.020		poliestere+velo di vetro 4,5 kg/m² graniglia		m²	€ 7,21
		P15.D55		Membrana impermeabile prefabbricata, elastomerica (BPE), a base bituminosa, con caratteristiche tecniche rispondenti alla CLASSE 2ª - NORMA UNI 8629/3, con armatura in non tessuto di poliestere o in non tessuto di poliestere accoppiato a velo di vetro: a) spessore 3 mm; b) spessore 4 mm; c) peso 4 kg/m², con superficie granigliata (membrana con 2,3 mm circa di spessore, ricoperta da 800-1100 g/m² di graniglia); d) peso 4.5 kg/m², con superficie granigliata (membrana con 2,7mm circa di spessore, ricoperta da 800-1100 g/m² di graniglia) membrana impermeabile (bpe) cl 2°		m²	€ 5,02
		P15.D55.005		poliestere+velo di vetro sp. 3 mm		m²	€ 5,02
		P15.D55.010		poliestere+velo di vetro sp. 4 mm		m²	€ 6,00
		P15.D55.015		poliestere+velo di vetro 4 kg/m² graniglia		m²	€ 6,00
		P15.D55.020		poliestere+velo di vetro 4,5 kg/m² graniglia		m²	€ 6,46
		P15.D60		Membrana impermeabile prefabbrica, elastomerica (BPE), a base bituminosa, CLASSE "S", con caratteristiche tecniche rispondenti alla CLASSE 1ª - NORMA UNI 8629/3, certificata nell´ambito di un Agrément U.E.A.t.c. (I.C.T.E. per l´Italia), con armatura in non tessuto di poliestere o in non tessuto di poliestere accoppiato a velo di vetro: a) spessore 4 mm con flessibilità a freddo (NORMA UNI 8202/15) -20°C; b) spessore 4 mm + graniglia (900-1100 g/m²), con flessibilità a freddo (NORMA UNI 8202/15) - 20°C membrana impermeabile (bpe) cl "s"
		P15.D60.005		poliestere+velo di vetro sp.4 mm		m²	€ 8,52
		P15.D60.010		poliestere+velo di vetro sp.4 mm+graniglia		m²	€ 8,99
		P15.D65		Membrana impermeabile prefabbricata in policloruro di vinile (PVC), stabilizzato UV per coperture, con caratteristiche tecniche rispondenti alla NORMA UNI 8629/6, armata con velo di vetro: a) spessore 1.2 mm: b) spessore 1.5 mm; c) spessore 1.8 mm; d) sovrapprezzo per membrana accoppiato sulla faccia inferiore con feltro di poliestere da 150-200 g/m² membrana impermeabile (pvc)
		P15.D65.005		armata con velo di vetro sp.1.2 mm		m²	€ 13,58
		P15.D65.010		armata con velo di vetro sp.1.5 mm		m²	€ 15,82
		P15.D65.015		armata con velo di vetro sp.1.8 mm		m²	€ 19,19
		P15.D65.020		sovrapprez. per membrana accoppiata faccia inferiore		m²	€ 2,21
		P15.D70		Membrana impermeabile prefabbricata in policloruro di vinile (PVC), per giardini pensili, coperture pavimentate o fondazioni, con caratteristiche tecniche rispondenti alla NORMA UNI 8629/6; a) spessore 1.5 mm, omogenea non armata; b) spessore 2 mm, omogenea non armata; c) spessore 3 mm, omogenea non armata; d) spessore 1.5 mm, armata con velo di vetro; e) spessore 1.8 mm, armata con velo di vetro membrana impermeabile (pvc)
		P15.D70.005		spessore 1.5 mm, omogenea non armata		m²	€ 12,10
		P15.D70.010		spessore 2 mm, omogenea non armata		m²	€ 16,45
		P15.D70.015		spessore 3 mm, omogenea non armata		m²	€ 24,66
		P15.D70.020		spessore 1.5 mm, armata con velo di vetro		m²	€ 14,86
		P15.D70.025		spessore 1.8 mm, armata con velo di vetro		m²	€ 17,44
		P15.D75		Membrana impermeabile prefabbricata in policloruro di vinile (PVC), stabilizzato UV, armata con rete di poliestere o di vetro, per coperture con fissaggio meccanico, con caratteristiche tecniche rispondenti alla NORMA UNI 8629/6: a) spessore 1.5 mm; b) spessore 1.8 mm; c) sovrapprezzo per membrana accoppiato sulla faccia inferiore con feltro di poliestere da 150-200 g/m² membrana impermeabile (pvc)
		P15.D75.005		armata con rete di poliestere o di vetro sp.1,5 mm		m²	€ 18,43
		P15.D75.010		armata con rete di poliestere o di vetro sp.1,8 mm		m²	€ 21,78
		P15.D75.015		sovrapprez. per membrana accoppiata faccia inferiore		m²	€ 1,78
		P15.E10		Strato separatore o compensazione
		P15.E10.005		feltro polipropilene/poliestere da 200 g/m²		m²	€ 0,87
		P15.E10.010		carta lana da 450 g/m²		m²	€ 0,71
		P15.E10.015		feltro di vetro da 100 g/m²		m²	€ 0,83
		P15.F10		Foglio in polietilene (LPDE) per strato separatore o schermo o barriere al vapore
		P15.F10.000		spessore 0.3 mm		m²	€ 1,61
		P15.G10		Pannello in compensato fenolico (Plywood) resistente all´acqua per tegole canadesi pannello in compensato fenolico (plywood) per tegole canadesi
		P15.G10.005		spessore 9.5 mm		m²	€ 11,83
		P15.G10.010		spessore 12.5 mm		m²	€ 5,82
		P15.H10		Tegola bituminosa canadese del peso di 10-12 kg/m², con supporto in fibra di vetro da 125 g/m² impregnato, con reazione al fuoco in Classe 1 tegola bituminosa canadese
		P15.H10.005		faldine a taglio dritto con superficie granigliata colorata		m²	€ 12,59
		P15.H10.010		faldine a taglio curvo con superficie granigliata colorata		m²	€ 16,67
		P15.H10.015		faldine a taglio dritto o curvo autoprotette con lamina di rame		m²	€ 36,25
		P15.I10		Bocchettoni di scarico delle acque meteoriche, completi di griglia parafoglie bocchettoni scarico acque meteoriche
		P15.I10.005		in acciaio inox o rame spessore 8-10/10 mm		kg	€ 12,94
		P15.I10.010		in pvc o neoprene, diam. 80-100 mm		cad	€ 12,73
		P15.I10.015		in vetroresina con foglio di collegamento diam. 80-100 mm		cad	€ 34,63
		P15.I10.020		in piombo spessore 20/10 mm		cad	€ 5,82
		P15.I20		Sfiati ed esalatori, completi di cappellotto para-acqua superiore
		P15.I20.005		in acciaio inox o rame spessore 8-10/10 mm		kg	€ 12,94
		P15.I20.010		in pvc o neoprene, diam 60-80 mm		cad	€ 16,48
		P15.L10		Asfalto a freddo
		P15.L10.005		kg 5		cad	€ 9,96
		P15.L10.010		kg 10		cad	€ 16,59
		P15.L10.020		kg 20		cad	€ 25,94
		P15.L20		Primer
		P15.L20.005		kg 5		cad	€ 9,96
		P15.L20.010		kg 10		cad	€ 16,59
		P15.L20.020		kg 20		cad	€ 26,56
		P15.P10		Trattamento con spalmatura di bitume ossidato politenato
		P15.P10.000		realizzata in fase di produzione, sulla faccia superiore del pannello		m²	€ 2,01
		P16		MATERIALI - ISOLANTI TERMOACUSTICI
		P16.A10		Granulato sughero
		P16.A10.060		espanso 60-70 kg/m³		ql	€ 177,73
		P16.A10.100		naturale kg/m³ 100-110		ql	€ 111,91
		P16.A20		Sughero naturale
		P16.A20.002		spessore cm 2		m²	€ 6,32
		P16.A20.003		spessore cm 3		m²	€ 9,49
		P16.A20.004		spessore cm 4		m²	€ 12,66
		P16.A20.050		in granuli		m³	€ 158,00
		P16.A30		Agglomerato sughero in lastra tipo autocollato espanso densità 100 kg/m³
		P16.A30.002		spessore 2 cm		m²	€ 5,47
		P16.A30.003		spessore 3 cm		m²	€ 8,20
		P16.A30.004		spessore 4 cm		m²	€ 10,92
		P16.A40		Argilla espansa
		P16.A40.001		da 3 a 8 mm		m³	€ 110,58
		P16.A40.002		da 8 a 20 mm		m³	€ 102,71
		P16.B10		Pannello isolante termoacustico in lana di legno mineralizzata ad alta temperatura con magnesite, antincendio, Classe 1 di reazione al fuoco conforme norma UNI 9714 M-A-I pannello isolante termoacustico lana di legno mineral. -uni 9714m-a-i -
		P16.B10.020		20 mm		m²	€ 12,50
		P16.B10.025		25 mm		m²	€ 14,36
		P16.B10.035		35 mm		m²	€ 22,71
		P16.B20.025		Pannello isolante e fonoassorbente in lana di legno mineralizzata ad alta temperatura con magnesite, con superficie a vista a fibra sottile, antincendio Classe 1 di reazione al fuoco, conforme norma UNI 9714 M-A-F a) spessore mm 25		m²	€ 17,11
		P16.L10		Polistirene espanso sinterizzato (EPS), stampato in pannelli, prodotto secondo NORMA UNI 7819, Reazione al fuoco CI. polistirene espanso sinterizzato (eps)reazione al fuoco ci.1
		P16.L10.020		densità 20 kg/m³		m²/cm	€ 1,59
		P16.L10.025		densità 25 kg/m³		m²/cm	€ 2,01
		P16.L10.030		densità 30 kg/m³		m²/cm	€ 2,37
		P16.L20		Polistirene espanso estruso (XPS), in pannelli, prodotti secondo NORMA UNI 7819, Reazione al fuoco CI. 1 polistirene espanso estruso (xps)
		P16.L20.028		densità 25-28 kg/m³ con o senza pellicola superficiale		m²/cm	€ 2,40
		P16.L20.035		densità 33-35 kg/m³, con pellicola superficiale		m²/cm	€ 2,53
		P16.L50		Polistirolo espanso
		P16.L50.015		densità 15 kg/m³		m³	€ 65,82
		P16.L50.020		densità 20 kg/m³		m³	€ 85,58
		P16.L50.030		densità 30 kg/m³		m³	€ 131,65
		P16.L55		Polistirolo
		P16.L55.000		in granuli		m³	€ 78,98
		P16.L60		Polistirolo estruso
		P16.L60.002		spessore cm 2		m²	€ 4,43
		P16.L60.003		spessore cm 3		m²	€ 6,66
		P16.L60.004		spessore cm 4		m²	€ 8,89
		P16.M10		Poliuretano espanso (PUR), densità 33-35 kg/m³, in pannelli poliuretano espanso (pur)
		P16.M10.005		rivestito entrambe facce con cartonfeltro bitumato rivestito su entrambe le facce con cartonfeltro bitumato cilindrato, Reazione al fuoco CI. 1		m²/cm	€ 2,60
		P16.M10.010		rivestito su entrambe le facce con velo di vetro rivestito su entrambe le facce con velo di vetro, Reazione al fuoco CI. 1		m²/cm	€ 2,87
		P16.M10.015		rivestito velo di vetro politenato/bitumato rivestito sulla faccia anteriore con velo di vetro politenato e sulla faccia superiore con velo di vetro bitumato		m²/cm	€ 3,23
		P16.N10		Perlite espansa miscelata con fibre cellulosiche e leganti bitumionosi (EPB), densità 150 kg/m³ circa, in pannelli, reazione al fuoco CI. 1, oppure in sacchi perlite
		P16.N10.000		espansa miscelata con fibre cellulosiche e leganti bitumionosi (epb)		m²/cm	€ 2,53
		P16.N10.010		in sacchi		m³	€ 158,00
		P16.O10		Lana di roccia a fibre orientate (MW), in pannelli, Reazione al fuoco CI. 0 lana di roccia a fibre orientate (mw) in pannelli		m²/cm	€ 2,04
		P16.O10.150		densità 150 kg/m³		m²/cm	€ 2,04
		P16.O10.170		densità 170 kg/m³		m²/cm	€ 2,37
		P16.P10		Lana di vetro in rotoli
		P16.P10.010		spessore 6 cm		m²	€ 3,35
		P16.P20		Lana di vetro
		P16.P20.010		spessore 5 cm		m²	€ 3,56
		P17		MATERIALI - MURATURE E TRAMEZZE
		P17.B40		blocchi in termolaterizio - foratura massima 45%
		P17.B40.008		dimensione 8x22,5x45 cm		cad	€ 0,86
		P17.B40.010		dimensione 10x22,5x30 cm		cad	€ 0,78
		P17.B40.013		dimensione 13x22,5x30 cm		cad	€ 0,90
		P17.B40.018		dimensione 18x22,5x25 cm		cad	€ 1,08
		P17.B40.020		dimensione 20x22,5x30 cm		cad	€ 1,40
		P17.B40.021		dimensione 20x22,5x35 cm		cad	€ 1,86
		P17.B40.023		dimensione 25x22,5x30 cm		cad	€ 1,66
		P17.B40.025		dimensione 28x22,5x20 cm		cad	€ 2,14
		P17.B50		blocchi portanti tipo "svizzero"
		P17.B50.010		10x13x25 cm		cad	€ 0,24
		P17.B50.018		18x13x25 cm		cad	€ 0,29
		P17.B50.030		30x13x25 cm		cad	€ 0,57
		P17.F40		Fondelli da 1,5 cm
		P17.F40.000		ottenuti da tavelle a spacco di 3 cm		m²	€ 3,90
		P17.M20		Mattoni forati
		P17.M20.010		9 fori doppio uni 12x12x24 cm		cad	€ 0,18
		P17.M20.020		foratori da riempimento 24x24x12 cm		cad	€ 0,32
		P17.M30		Mattoni pieni
		P17.M30.006		7x12x24 cm		cad	€ 0,27
		P17.M40		Mattoni semipieni
		P17.M40.000		7x12x24 cm		cad	€ 0,13
		P18		MATERIALI - INTONACI
		P18.A01		Intonaco di finitura minerale
		P18.A01.001		Intonaco di finitura minerale, intervallo granulometrico circa 0-250 um Extrafino/0-800 um Fino/0-1,4 mm Granello, contenuto in minerali naturali >=60%, contenuto in minerali riciclati >=30%, riciclabile come inerte a fine vita		kg	€ 0,26
		P18.A02		Adesivo/rasante minerale idoneo per la posa ad alta resistenza ed elevata deformabilità di tutti i tipi di pannelli termo-isolanti su fondi assorbenti contenuto in minerali naturali >= 60%, riciclabile come inerte a fine vita
		P18.A02.001		Adesivo/rasante minerale idoneo per la posa ad alta resistenza ed elevata deformabilità di tutti i tipi di pannelli termo-isolanti su fondi assorbenti contenuto in minerali naturali >= 60%, riciclabile come inerte a fine vita		kg	€ 0,53
		P18.A03		Malta naturale di pura calce
		P18.A03.001		Malta naturale di pura calce naturale NHL 3,5 a norma EN 459-1 per l'allettamento e il rinconcio altamente traspirante di murature, contenente materie prime di origine naturale, riciclabile come inerte a fine vita		kg	€ 0,23
		P18.G10		Intonaco pronto all´uso o in polvere per il trattamento dei giunti delle lastre in gesso rivestito
		P18.G10.005		intonaco pronto all´uso per il trattamento dei giunti delle lastre in gesso		kg	€ 1,32
		P18.G10.010		intonaco in polvere per il trattamento dei giunti delle lastre in gesso		kg	€ 1,44
		P19		MATERIALI - CONTROSOFFITTI - PARETI DIVISORIE
		P19.A10		Elementi lisci o forati per esecuzione di controsoffittature metalliche orizzontali, smontabili in doghe o pannelli di alluminio o acciaio preverniciato spessore 0,5 mm compresa orditura di sostegno con bordi arrotondati o spigoli vivi elementi lisci o forati
		P19.A10.005		controsoffittature doghe a modulo 100 mm scuretto aperto e materassino		m²	€ 15,61
		P19.A10.010		controsoffittature doghe a modulo 100 mm scuretto chiuso e materassino		m²	€ 17,57
		P19.A10.015		controsoffittature doghe modulo 200 mm scuretto chiuso e materassino		m²	€ 19,52
		P19.A10.020		controsoffittature pannelli modulo 200 x 1250/2500 mm a scuretto chiuso e materassino		m²	€ 24,09
		P19.A10.025		controsoffittature pannelli modulo 600 x 600 mm e materassino		m²	€ 21,48
		P19.A10.090		controsoffittature supplemento per perforazioni		m²	€ 2,34
		P19.B10		Pannelli acustici in fibre minerali per esecuzione di controsoffittatura compresa orditura metallica di sostegno preverniciata con bordi a incastro pannelli acustici in fibre minerali a incastro
		P19.B10.005		dimensioni 30 x 30 cm		m²	€ 16,27
		P19.B10.010		dimensioni 60 x 60 cm		m²	€ 14,97
		P19.B10.015		dimensioni 60 x 120 cm		m²	€ 13,68
		P19.B15		Orditure metalliche per sospensione pannelli preverniciate
		P19.B15.005		a l perimetrali		m	€ 1,82
		P19.B15.010		a doppia l perimetrali		m	€ 2,23
		P19.B20		Pannelli in gesso armato con filo di ferro zincato smontabili pannelli in gesso armato
		P19.B20.005		smontabili pannello liscio, sp ai bordi 3 cm circa, da 60 x 60 cm		m²	€ 12,04
		P19.B20.010		smontabili a superficie decorata disegno standard		m²	€ 18,87
		P19.B20.015		fonoassorbente con strato isolante incorporato sp 3 cm		m²	€ 13,68
		P19.B20.020		lastra liscia da 0,70 x 1,40 m, spessore 1,5 cm		m²	€ 8,14
		P19.B20.025		lastra liscia da 0,70 x 1,43 m con rete metallica e filo di ferro zincato, sp 3 cm, rei 120		m²	€ 16,61
		P19.C10		Lastre standard di gesso rivestito sulle due facce di cartone speciale pronte da tinteggiare, tappezzare o piastrellare, a bordi assottigliati
		P19.C10.005		Dimensione 120x200-240-250-260-270-280-300-320-360 cm lastre gesso rivestito sp 10 mm		m²	€ 4,54
		P19.C10.010		Dimensione 120x200-240-250-260-270-280-300-320-360 cm lastre gesso rivestito sp 13 mm		m²	€ 5,14
		P19.C10.015		Lastre standard di gesso rivestito sulle due facce di cartone speciale pronte da tinteggiare, tappezzare o piastrellare, a bordi assottigliati. Dimensione 120x200-240-250-260-270-280-300-320-360 cm lastre gesso rivestito sp 15 mm 120x200-240-250-260-270-280-300-320-360 cm		m²	€ 5,99
		P19.C10.020		Dimensione 120x200-240-250-260-270-280-300-320-360 cm lastre gesso rivestito sp 18 mm		m²	€ 7,16
		P19.C10.025		Dimensione 120x200-240-250-260-270-280-300-320-360 cm lastre gesso rivestito sp 23 mm		m²	€ 8,79
		P19.C15		Barriera al vapore
		P19.C15.000		costituita da un foglio di alluminio preincollato sulle lastre di gesso rivestito o tra lastra e isolante		m²	€ 2,41
		P19.C20		Lastra antincendio prodotta sotto regime di controllo di qualità secondo la norma ISO 9002 incombustibile omologata in classe O con elevata resistenza al fuoco a base di silicati a matrice cementizia esente da amianto, densità + - 870 Kg/m³ dimensione standard mm 1250x2500 o 3000
		P19.C20.005		spes. 6mm		m²	€ 9,44
		P19.C20.010		spes. 8 mm		m²	€ 12,57
		P19.C20.015		spes.10 mm		m²	€ 15,61
		P19.C20.020		spes 12 mm		m²	€ 18,87
		P19.C20.025		spes 15 mm		m²	€ 23,43
		P19.C20.030		spes. 20 mm		m²	€ 31,25
		P19.C20.035		spes.25 mm		m²	€ 39,07
		P19.C25		Lastra antincendio prodotta sotto regime di controllo di qualità secondo la norma ISO 9002 incombustibile omologata in classe O a base di silicato esente da amianto, densità + - 430 Kg/m³ dimensioni standard mm 1220x2500 o 3000
		P19.C25.005		spes. 20 mm		m²	€ 30,59
		P19.C25.010		spes. 25 mm		m²	€ 38,07
		P19.C25.015		spes. 30 mm		m²	€ 45,89
		P19.C25.020		spes. 40 mm		m²	€ 61,20
		P19.C25.035		spes. 50 mm		m²	€ 76,17
		P19.C30		Lastre idrostop di gesso rivestito con caratteristiche di idrorepellenza e basso grado di assorbimento d´acqua, particolarmente idonee per bagni, cucine
		P19.C30.000		dimensioni 120x250-270-300 cm: spessore 13 mm		m²	€ 8,34
		P19.C35		Lastra incombustibile di gesso a bordi diritti ad elevate prestazioni al fuoco,classe zero
		P19.C35.005		dimensioni 120x250 cm spessore 10 mm		m²	€ 16,99
		P19.C35.010		dimensioni 120x250 cm spessore 13 mm		m²	€ 20,31
		P19.C35.015		dimensioni 120x250 cm spessore 20 mm		m²	€ 35,16
		P19.C40		Lastra antincendio di gesso rivestito ad alta resistenza al fuoco. classe uno; dimensioni 120x250-270-280-300 cm
		P19.C40.005		dim 120x250-270-280-300 cm spessore 13 mm		m²	€ 7,16
		P19.C40.010		dim 120x250-270-280-300 cm spessore 15 mm		m²	€ 8,26
		P19.D10		Blocchi in gesso lisci per pareti interne, pieni o forati
		P19.D10.005		spessore 6 cm		m²	€ 11,39
		P19.D10.010		spessore 8 cm		m²	€ 11,74
		P19.D10.015		spessore 10 cm		m²	€ 12,81
		P19.D15		Blocchi in latero gesso lisci per pareti interne
		P19.D15.005		spessore 6 cm		m²	€ 12,89
		P19.D15.010		spessore 8 cm		m²	€ 13,92
		P19.D15.015		spessore 10 cm		m²	€ 15,37
		P19.D15.020		spessore 12 cm		m²	€ 17,25
		P19.F10		Profili ad U in acciaio zincato 6/10 per costituire i telai delle pareti e controsoffitti con lastre di gesso rivestito profili ad u in acciaio zincato
		P19.F10.005		per telai controsoffitti profilo da 50 mm		m	€ 1,69
		P19.F10.010		per telai controsoffitti profilo da 55 mm		m	€ 1,75
		P19.F10.015		per telai controsoffitti profilo da 75 mm		m	€ 2,02
		P19.F10.020		per telai controsoffitti profilo da 100 mm		m	€ 2,34
		P19.F15		Profili a C in acciaio zincato da 6/10 per costruire i telai delle pareti e controsoffitti con le lastre di gesso rivestito profili a c in acciaio zincato per telai controsoffitti
		P19.F15.005		profilo da 50 mm		m	€ 1,82
		P19.F15.010		profilo da 55 mm		m	€ 1,88
		P19.F15.015		profilo da 75 mm		m	€ 2,08
		P19.F15.020		profilo da 100 mm		m	€ 2,41
		P19.H10		Nastro di carta speciale
		P19.H10.005		per armatura dei giunti delle lastre in gesso rivestito		m	€ 0,04
		P19.H15		Viti autoperforanti a testa svasata piana, punta a chiodo per fissare le lastre su legno e su lamiera di spessore max 8/10 mm viti autoperforanti a testa svasata
		P19.H15.005		spessore max 8/10 mm viti lunghe 25 mm		cad	€ 0,01
		P19.H15.010		spessore max 8/10 mm viti lunghe 35 mm		cad	€ 0,02
		P19.Z01		Rete metallica
		P19.Z01.000		per plafoni (0,40 kg/mq)		m²	€ 0,80
		P19.Z10		lamiera tipo "nervometal"
		P19.Z10.002		leggera - 0,2 - peso 0,900 kg ca. al m²		m²	€ 3,92
		P19.Z10.003		media - 0,3 - peso 1,200 kg ca. al m²		m²	€ 4,17
		P19.Z10.005		pesante - 0,5 - peso 1,900 kg ca. al m²		m²	€ 4,87
		P19.Z20		Graticcio in rete metallica e cotto (Strauss)
		P19.Z20.010		in rotoli con filo di acciaio inossidabile		m²	€ 4,57
		P20		MATERIALI - SOTTOFONDI, VESPAI E DRENAGGI
		P20.C20		Ciottoli
		P20.C20.000		per sottofondi e vespai		m³	€ 16,47
		P20.C40		Pietrame
		P20.C40.000		spaccato per sottofondi		m³	€ 17,02
		P20.D01		Massetto pronto minerale a ritiro compensato
		P20.D01.001		Massetto pronto minerale a ritiro compensato, presa normale e asciugamento rapido , idoneo per la posa con adesivi di piastrelle ceramiche, grès porcellanato, pietre naturali, parquet e resilienti, coefficiente di conduttivittà termica >= 1,47 W/mK, attesa per la posa pavimenti 24 H/5 gg, contenuto in minerali riciclati >= 30%. Riciclabile come inerte a fine vita		kg	€ 0,15
		P21		MATERIALI - PAVIMENTI E RIVESTIMENTI
		P21.A10		Piastrelle di cemento con superficie superiore bugnata o scanalata in cemento naturale; dimensioni 25x25 cm, spessore 30 mm
		P21.A10.025		cemento grigio		m²	€ 15,00
		P21.A10.030		cemento rosso		m²	€ 16,00
		P21.A12		Piastrelle in klinker, trafilato per estrusione, per rivestimenti esterni sezione piena ed omogenea, con coda di rondine, nel formato piastrelle in klinker, per esterni 12x12 cm
		P21.A12.010		quadrotta, serie grezza		m²	€ 24,01
		P21.A12.020		serie smaltata e vetrinata		m²	€ 27,66
		P21.A18		Piastrelle di klinker, trafilato per estrusione, per esterni, sezione piena ed omogenea con coda di rondine: a) 12x24 cm serie grezza
		P21.A18.010		serie grezza		m²	€ 18,03
		P21.A18.020		serie smaltata e vetrinata		m²	€ 22,39
		P21.A20		Marmette di cemento a graniglia di marmo con superficie superiore levigata, ad uno o più colori dimensioni 20x20 spess. 20 mm
		P21.A20.005		tinta unita		m²	€ 39,28
		P21.A20.010		decori per fasce		m²	€ 78,54
		P21.A24		Piastrelle in klinker, trafilato per estrusione, per esterni, sezione piena ed omogenea con coda di rondine piastrelle in klinker,per esterni 24x24 cm
		P21.A24.010		serie grezza		m²	€ 24,85
		P21.A24.020		serie smaltata e vetrinata		m²	€ 29,53
		P21.A30		Marmette di cemento con superficie superiore levigata in cemento e graniglia di marmo a uno o più colori correnti: dimensioni 30x30 cm, spessore 25 mm: fondo cemento marmette di cemento 30x30
		P21.A30.007		mini grana, (6-7 mm)		m²	€ 16,00
		P21.A30.025		grana media, (10÷25 mm)		m²	€ 15,00
		P21.A30.040		grana grossa, (15-40 mm)		m²	€ 13,73
		P21.A40		Marmettoni di cemento con superficie superiore liscia in cemento e scaglie di marmo a uno o più colori di spessore mm 35, oppure levigata in cemento e granulato di granito di spessore 3,5 cm
		P21.A40.005		marmettoni di cemento e scaglie marmo qualità corrente da 15 a 50 mm, dimensioni 40x40 cm		m²	€ 20,06
		P21.A40.010		marmettoni di cemento e scaglie marmo qualità superiore da 15 a 50 mm, dimensioni 40x40 cm		m²	€ 24,28
		P21.A40.015		marmettoni di cemento e granulato di granito dimensione 40x40 cm		m²	€ 33,71
		P21.A50		Piastrelle con superficie levigata o grezza, con strato di finitura a 12 kg per m² di granulato sferoidale di quarzo e cemento con aggiunta di indurenti per spessore non inferiore a 12 mm
		P21.A50.025		25x25 cm sp.3 cm colore grigio, superficie grezza		m²	€ 13,73
		P21.A50.030		30x30 cm sp.3 cm colore grigio, superficie grezza		m²	€ 15,50
		P21.A50.900		sovrapprezzo per superficie prelevigata		m²	€ 2,71
		P21.A50.910		sovrapprezzo per colore rosso		m²	€ 1,35
		P21.A60		Lastra in ciottoli di fiume lavati, formato 40x40 cm e 50x50 cm, spessore 3,5 cm grana 15 mm
		P21.A60.005		sp 3,5 cm colore grigio		m²	€ 12,43
		P21.A60.010		sp 3,5 cm ciottoli colorati		m²	€ 18,56
		P21.A70		Lastre con superficie superiore in granulato di porfido, grana da 2 a 15 mm, formato 40 x 40 cm, spessore 3,8 cm
		P21.A70.005		con superficie levigate		m²	€ 19,93
		P21.A70.010		con superficie sabbiate		m²	€ 21,27
		P21.B10		Piastrelle di grés: a) colore rosso con superficie superiore liscia, quadrate o rettangolari b) colore giallo avana con superficie superiore libera c) colore testa di moro con superficie superiore libera d) colore rosso con superficie superiore rigata o zigrinata piastrelle di grés rosso liscie
		P21.B10.005		7,5x15 cm spess. 8-9 mm		m²	€ 6,14
		P21.B10.010		7,5x15 cm spess. 11-12 mm		m²	€ 8,13
		P21.B10.015		7,5x15 cm spess. 14-15 mm		m²	€ 10,49
		P21.B10.020		7,5x15 cm spess. 16-18 mm		m²	€ 12,21
		P21.B10.025		10x10 cm spess. 8-9 mm		m²	€ 9,58
		P21.B10.030		10x20 cm spess. 8-9 mm		m²	€ 6,36
		P21.B10.035		10x20 cm spess. 11-12 mm		m²	€ 9,01
		P21.B10.040		10x20 cm spessore 14-15		m²	€ 11,01
		P21.B10.045		10x20 cm spessore 16-18		m²	€ 13,28
		P21.B15		Piastrelle di grés fine porcellanato con superficie superiore liscia spessore 8-10 mm
		P21.B15.110		10x10 cm colori chiari		m²	€ 20,06
		P21.B15.120		10x10 cm colori forti		m²	€ 20,93
		P21.B15.130		10x20 cm colori chiari		m²	€ 20,79
		P21.B15.140		10x20 cm colori forti		m²	€ 27,13
		P21.B15.210		20x20 cm colori chiari		m²	€ 21,07
		P21.B15.220		20x20 cm colori forti		m²	€ 24,63
		P21.B15.310		30x30 cm colori chiari		m²	€ 22,49
		P21.B15.320		30x30 cm colori forti		m²	€ 27,13
		P21.B15.330		30x30 cm superf.lucidata sp.8 cm		m²	€ 65,69
		P21.B15.410		40x40 cm colori forti		m²	€ 28,55
		P21.B18		Listelli di klinker trafilato per estrusione, rivestimenti esterni sezione piena ed omogenea con coda di rondine, nei formati 6x24 cm e 12x24 cm
		P21.B18.010		colorato in pasta, serie grezza		m²	€ 19,28
		P21.B18.020		serie smaltata e vetrinata		m²	€ 22,77
		P21.B20		Piastrelle per pavimenti in monocottura con superficie smaltata piastrelle per pavimenti in monocottura
		P21.B20.110		10x20 cm tipo ingelivo per esterni		m²	€ 10,43
		P21.B20.210		smaltate 20x20 cm tipo fiammato		m²	€ 14,77
		P21.B20.220		smaltate 20x20 cm tipo tinte unite		m²	€ 15,27
		P21.B20.310		30x30 cm tipo fiammato e granigliati		m²	€ 17,92
		P21.B20.320		30x30 cm tipo tinte unite		m²	€ 16,80
		P21.B20.330		smaltate 30x30 cm tipo decorati		m²	€ 18,85
		P21.B20.410		smaltate 40x40 cm tipo decorati		m²	€ 24,28
		P21.B30		Mattonelle di asfalto naturale, di dimensioni 10x20 cm
		P21.B30.020		spessore 20 mm		m²	€ 13,99
		P21.B30.030		spessore 30 mm		m²	€ 17,12
		P21.B30.040		spessore 40 mm		m²	€ 19,56
		P21.B30.050		spessore 50 mm		m²	€ 23,14
		P21.B40		Piastrelle di marmo, con superficie superiore lucida, dimensione 30,5x30,5 cm, bisellato spessore 10 mm
		P21.B40.005		bianco carrara		m²	€ 48,90
		P21.B40.006		botticino fiorito		m²	€ 57,13
		P21.B40.007		bardiglio		m²	€ 59,97
		P21.B40.008		trani filetto rosso		m²	€ 57,13
		P21.B40.009		breccia aurora		m²	€ 137,09
		P21.B40.010		verde alpi		m²	€ 119,94
		P21.C10		Piastrelle per rivestimenti in maiolica smaltata, 1ª scelta
		P21.C10.005		15x15 cm colore bianco		m²	€ 10,43
		P21.C10.010		15x15 cm colore chiaro e decorato		m²	€ 10,93
		P21.C10.015		20x20 cm tinta unita		m²	€ 11,57
		P21.C10.020		20x20 cm decorate		m²	€ 12,00
		P21.C20.005		20x20 cm tipo fiammato		m²	€ 13,34
		P21.C20.010		20x20 cm tinta unita		m²	€ 12,87
		P21.C20.015		20x20 cm tipo decorato		m²	€ 14,30
		P21.C20.020		30x30 cm tipo fiammato		m²	€ 16,41
		P21.C20.025		30x30 cm tinta unita		m²	€ 18,70
		P21.C20.030		30x30 cm tipo decorate		m²	€ 20,06
		P21.E10		Piastrelle resilienti, formato 25x25 e 30x30 cm, tinte marmorizzate, colori vari
		P21.E10.210		spessore 2 mm		m²	€ 7,48
		P21.E10.220		spessore 2,5 mm		m²	€ 9,28
		P21.E11		Piastrelle resilienti, tinte marmorizzate, colori vari, a base di cloruro di polivinile e cariche minerali
		P21.E11.310		vinilico omogeneo da 30x30 a 60x60 cm ed intero da 130 a 160 cm, colori vari, spessore 1,5 mm		m²	€ 10,53
		P21.E11.320		vinilico omogeneo da 30x30 a 60x60 cm ed intero da 130 a 160 cm, colori vari spessore 2 mm		m²	€ 15,00
		P21.E11.330		vinil quarzo in piastrelle da 30x30 cm, spessore 2 mm		m²	€ 13,14
		P21.E11.340		vinil quarzo in piastrelle da 30x30 cm spessore 2,5 mm		m²	€ 17,07
		P21.E11.350		vinilico tipo antisdrucciolevole, in piastrelle da 30x30 cm o teli h. cm 130, spessore 2 mm		m²	€ 17,12
		P21.E11.360		vinilico tipo antisdrucciolevole, in piastrelle da 30x30 cm o telih. cm 130, spessore 2,5 mm		m²	€ 18,21
		P21.E11.370		vinilico tipo antisdrucciolevole, in piastrelle da 30x30 cm o telih. cm 130, spessore 3 mm		m²	€ 21,40
		P21.E20		Linoleum in rotoli da 2 m di altezza
		P21.E20.020		spessore 2,0 mm unito		m²	€ 16,41
		P21.E20.025		spessore 2,5 mm marmorizzato		m²	€ 21,40
		P21.E20.032		spessore 3,2 mm unito		m²	€ 23,92
		P21.E30		Gomma in lastre
		P21.E30.003		liscia in rotoli o lastre da 1x1 m, tinte unite o variegate spessore 3mm		m²	€ 21,13
		P21.E30.004		liscia in rotoli o lastre da 1x1 m, tinte unite o variegate spessore 4mm		m²	€ 24,49
		P21.E30.010		a bolli, spessore 10mm colore nero attacco a cemento, lastre da 1x1 m		m²	€ 28,21
		P21.F10		Pavimento agugliato di fibre tessili sintetiche, rovescio trattato con resine sintetiche, in rotoli di altezza da 2 m a 4 m, lunghezza fino a 40 m
		P21.F10.010		spessore totale non inferiore a 4 mm , peso totale non inferiore a 700 g/m²		m²	€ 7,48
		P21.F10.020		spessore totale non inferiore a 3 mm, peso totale non inferiore a 800 g/m²		m²	€ 9,71
		P21.F20		Pavimento tessile moquette con superficie a velluto o riccio bouclé, in fibre naturali, rotoli di altezza standard e lunghezza fino a 40 m: in pura lana vergine od in miste con una percentuale di lana vergine non inferiore al 70%
		P21.F20.010		sistema wilton o axm tipo tessuto a telaio meccanico sistema Wilton o Axminster, altezza dei teli da 0,69 m a 4,57 m, peso della felpa non inferiore a 1000 g/m²		m²	€ 42,12
		P21.F20.015		sistema tufting, altezza dei teli da 4 a 5 m, con supporto secondario in schiuma di gomma, tela di juta o sintetica, anche non tessuta		m²	€ 32,14
		P21.F25		Pavimento tessile moquette, con superficie a velluto o riccio bouclé in fibre sintetiche, rotoli di altezza standard e lunghezza fino a 40 m; in fibre sintetiche, lavorazione tufted, altezza dei teli da 4 a 5 m, con supporto secondario in schiuma di gomma, tela di juta o sintetica anche, non tessuta pavimento tessile moquette
		P21.F25.010		ambienti con traffico leggero, riposo		m²	€ 9,28
		P21.F25.020		ambienti con traffico medio, soggiorno		m²	€ 14,30
		P21.F25.030		ambienti con traffico intenso, lavoro		m²	€ 17,85
		P21.F30		Strato di feltro, sottotappeto per la posa di moquette in tensione
		P21.F30.010		spessore 8÷10 mm		m²	€ 1,07
		P21.G60		Pavimenti sopraelevati costituiti da struttura modulare metallica completa di supporti in acciaio zincato regolabili, travi modulari, guarnizioni e pannelli da 60x60 cm in conglomerato di legno e resine (spessore 38 mm - classe 1) con finitura superiore in laminato antistatico ad alta resistenza all´usura -sovraccarico fino a 400 kg
		P21.G60.030		sopraelevazione fino a 30 cm		m²	€ 78,54
		P21.G60.050		sopraelevati per altezze di sopraelevazione oltre 30 cm e fino a 50 cm		m²	€ 85,68
		P21.G60.700		sovrapprezzo per applicazione di lastra o scatola di acciaio zincato (spessore 0,5 mm)		m²	€ 7,15
		P21.G60.800		sovrapprezzo per pannelli modulari in stratificato di truciolare econglomerato minerale (spessore 40 mm)		m²	€ 17,85
		P21.G60.900		sovrapprezzo per pannelli modulari in conglomerato minerale (spessore 34÷36 mm)		m²	€ 35,69
		P21.L10		Listoni di legno, essiccati in elementi da 6-7 cm di larghezza per 50-100 cm di lunghezza, spessore finito 22 mm, lavorati a maschio e femmina per incastro, a coste perfettamente parallele, con superficie superiore piallata, liscia, da lamare in opera, misurazione al netto di maschio listoni di legno, da 6-7 cm di largh. 50-100 cm di lunghezza
		P21.L10.020		wengè uni a		m²	€ 106,39
		P21.L10.025		afrormosia uni a		m²	€ 107,81
		P21.L10.030		doussié uni a		m²	€ 103,53
		P21.L10.035		iroko uni a		m²	€ 66,03
		P21.L10.040		rovere slavonia uni b		m²	€ 107,59
		P21.L10.045		teak uni a		m²	€ 107,81
		P21.L10.050		jatobà		m²	€ 98,53
		P21.L10.055		ipè		m²	€ 97,11
		P21.L10.060		cabreuwa		m²	€ 92,82
		P21.L15		Tavolette di legno, essiccate in elementi da 45-75 mm di larghezza per 25-50 cm di lunghezza, spessore finito 22 mm, lavorati a maschio e femmina per incastro, a coste perfettamente parallele, con superficie superiore piallata, liscia, da lamare in opera, misurazione al netto di maschio
		P21.L15.000		rovere uni b		m²	€ 80,69
		P21.L20		Tavolette di legno lunghezza 20-30 cm, larghezza 3,5-6,5 cm spessore 10 mm, non maschiate, da incollare su piano di cemento, a coste perfettamente parallele, con superficie superiore piallata, liscia, da lamare in opera
		P21.L20.005		rovere uni b		m²	€ 39,28
		P21.L20.010		wengè uni a		m²	€ 53,83
		P21.L20.015		afrormosia uni a		m²	€ 52,62
		P21.L20.020		doussié uni a		m²	€ 48,68
		P21.L20.025		iroko uni a		m²	€ 36,27
		P21.L20.030		jatobà		m²	€ 36,42
		P21.L20.035		ipè		m²	€ 37,83
		P21.L20.040		cabreuwa		m²	€ 44,28
		P21.L30		Quadrotti lamellari costituiti da listelli di legno, essiccati, in elementi da 2-3 cm di larghezza per 12-16 cm di lunghezza, spessore 8 mm, lavorate col sistema decimale e montate in quadrotti su carta o rete, da incollare sul piano di cemento, da lamare in opera
		P21.L30.005		rovere uni b		m²	€ 25,13
		P21.L30.010		afrormosia uni a		m²	€ 29,00
		P21.L30.015		doussié uni a		m²	€ 27,06
		P21.L30.020		iroko uni a		m²	€ 23,55
		P21.V60		Zoccolino a pavimento
		P21.V60.010		legno duro (ramino) da 60x9 mm: da incollare		m	€ 2,82
		P21.V60.020		legno duro (ramino) da 60x9 mm: da inchiodare		m	€ 2,82
		P21.V60.030		legno duro da avvitare: da 80x10 mm		m	€ 4,00
		P21.V60.110		grés rosso con gola da 7,5x15 cm, altezza 7,5 cm		m	€ 5,01
		P21.V60.120		grés rosso con gola da 15x15 cm, altezza 15 cm		m	€ 5,01
		P21.V60.130		grés fine porcellanato con gola h 10		m	€ 8,57
		P21.Z00		Cemento adesivo per applicazione di pavimenti e rivestimenti con approvazione I.C.I.T.E., in sacchi da 25 kg
		P21.Z00.000		bianco e grigio		kg	€ 0,20
		P21.Z25		Battuta o listello per separazione di pavimenti
		P21.Z25.010		ottone da 25x3 mm		m	€ 5,35
		P21.Z25.020		plastica rigida da 25x5 mm		m	€ 0,44
		P21.Z25.030		plastica elastica al silicone da 25x8 mm		m	€ 2,65
		P21.Z25.040		marmo da 20x10-15 mm		m	€ 3,57
		P21.Z25.050		plastica elastica da 30x7 mm		m	€ 1,72
		P21.Z30		Adesivo minerale
		P21.Z30.001		Adesivo minerale per la posa di pavimenti ad alta resistenza ed elevata tixotropia, monocomponente a bassissime emissioni di sostanze organiche volatili, adesione per taglio (grès/grès) a 28 gg >= 2 N/mmq, contenuto in materiale riciclato >= 30%. Riciclabile come inerte a fine vita		kg	€ 0,92
		P22		MATERIALI - OPERE IN PIETRA
		P22.A10		Granito, Serizzo, Diorite, Sienite, Serpentino, Porfido, Beola - Lastre rettangolari spessore 2 con dimensioni fino a 1,20x0.60 m o superiori e con larghezza non inferiore a 25 cm, con una faccia vista a levigatura media e l´altra grezza di sega, coste fresate a giunto - entita´ della produzione: PC = commerciale, PL = limitata, PM =
		P22.A10.005		mancante granito bianco montorfano spess. 2 cm p.c. - piemonte		m²	€ 133,70
		P22.A10.010		mancante granito sardo rosa spess. 2 cm p.c. - sardegna		m²	€ 87,63
		P22.A10.015		mancante granito sardo grigio spess. 2 cm p.c. - sardegna		m²	€ 94,76
		P22.A10.020		mancante granito rosa di baveno spess. 2 cm p.c. - piemonte		m²	€ 133,70
		P22.A10.025		mancante granito verde mergozzo spess. 2 cm p.l. - piemonte		m²	€ 133,70
		P22.A10.030		mancante granito rosso argentina spess. 2 cm p.c. - argentina		m²	€ 168,75
		P22.A10.035		mancante granito nero brasile spess. 2 cm p.c. - brasile		m²	€ 152,54
		P22.A10.040		mancante granito rosso imperiale spess. 2 cm p.c. - svezia		m²	€ 207,71
		P22.A10.045		mancante granito rosso balmora spess. 2 cm p.c. - finlandia		m²	€ 162,28
		P22.A10.050		mancante granito nero di svezia spess. 2 cm p.c. - svezia		m²	€ 253,14
		P22.A10.055		mancante granito nero africa spess. 2 cm p.c. - sud africa		m²	€ 139,54
		P22.A10.060		mancante granito labrador scuro spess. 2 cm p.c. - norvegia		m²	€ 194,72
		P22.A10.065		mancante granito labrador azzurro spess. 2 cm p.c. - norvegia		m²	€ 220,70
		P22.A10.070		mancante serizzo di valmasino spess. 2 cm p.l. - lombardia		m²	€ 120,08
		P22.A10.075		mancante serizzo ghiandone spess. 2 cm p.c. - lombardia		m²	€ 94,11
		P22.A10.080		mancante serizzo di antigorio spess. 2 cm p.c. - piemonte		m²	€ 77,88
		P22.A10.085		mancante sienite di balma e biella spess. 2 cm p.c. - piemonte		m²	€ 126,58
		P22.A10.090		mancante serpentino valmalenco spess. 2 cm p.c. - lombardia		m²	€ 103,86
		P22.A10.095		mancante porfido viola valcamonica spess. 2 cm p.c. - lombardia		m²	€ 162,28
		P22.A10.100		mancante beola grigia e ghiandonata spess. 2 cm p.c. - piemonte		m²	€ 100,61
		P22.A10.105		mancante beola bianca spess. 2 cm p.l. - piemonte		m²	€ 129,82
		P22.A10.110		mancante dorato valmalenco spess. 2 cm p.c. - lombardia		m²	€ 103,86
		P22.A15		Granito, Serizzo, Diorite, Sienite, Serpentino, Porfido, Beola - Lastre rettangolari spessore 3 con dimensioni fino a 1,20x0.60 m o superiori e con larghezza non inferiore a 25 cm, con una faccia vista a levigatura media e l´altra grezza di sega, coste fresate a giunto - entita´ della produzione: PC = commerciale, PL = limitata, PM =
		P22.A15.005		mancante granito montorfano spess. 3 cm p.c. - piemonte		m²	€ 173,95
		P22.A15.010		mancante granito sardo rosa spess. 3 cm p.c. - sardegna		m²	€ 113,59
		P22.A15.015		mancante granito sardo grigio spess. 3 cm p.c. - sardegna		m²	€ 123,33
		P22.A15.020		mancante granito rosa di baveno spess. 3 cm p.c. - piemonte		m²	€ 173,95
		P22.A15.025		mancante granito verde mergozzo spess. 3 cm p.l. - piemonte		m²	€ 173,95
		P22.A15.030		mancante granito rosso argentina spess. 3 cm p.c. - argentina		m²	€ 219,39
		P22.A15.035		mancante granito nero brasile spess. 3 cm p.c. - brasile		m²	€ 197,97
		P22.A15.040		mancante granito rosso imperiale spess. 3 cm p.c. - svezia		m²	€ 270,02
		P22.A15.045		mancante granito rosso balmora spess. 3 cm p.c. - finlandia		m²	€ 210,95
		P22.A15.050		mancante granito nero di svezia spess. 3 cm p.c. - svezia		m²	€ 329,07
		P22.A15.055		mancante granito nero africa spess. 3 cm p.c. - sud africa		m²	€ 181,09
		P22.A15.060		mancante granito labrador scuro spess. 3 cm p.c. - norvegia		m²	€ 253,14
		P22.A15.065		mancante granito labrador azzurro spess. 3 cm p.c. - norvegia		m²	€ 286,87
		P22.A15.070		mancante serizzo di valmasino spess. 3 cm p.l. - lombardia		m²	€ 155,78
		P22.A15.075		mancante serizzo ghiandone spess. 3 cm p.c. - lombardia		m²	€ 122,67
		P22.A15.080		mancante serizzo di antigorio spess. 3 cm p.c. - piemonte		m²	€ 101,26
		P22.A15.085		mancante sienite di balma e biella spess. 3 cm p.c. - piemonte		m²	€ 164,20
		P22.A15.090		mancante serpentino valmalenco spess. 3 cm p.c. - lombardia		m²	€ 135,00
		P22.A15.095		mancante porfido viola valcamonica spess. 3 cm p.c. - lombardia		m²	€ 214,20
		P22.A15.100		mancante beola grigia e giandonata spess. 3 cm p.c. - piemonte		m²	€ 130,47
		P22.A15.105		mancante beola bianca spess. 3 cm p.l. - piemonte		m²	€ 168,75
		P22.A15.110		mancante dorato valmalenco spess. 3 cm p.c. - lombardia		m²	€ 133,05
		P22.B15		Ceppo - Lastre rettangolari spessore 3 cm con dimensioni normali fino a 1,30x0,65 m e con larghezza non inferiore a 25 cm, con una faccia vista a levigatura media e l´altra grezza di sega, coste fresate
		P22.B15.005		a giunto ceppo di poltragno e d´iseo spes. 3 cm p.l. - lombardia		m²	€ 58,42
		P22.B15.010		a giunto ceppo colorato presolana spess. 3 cm p.l. - lombardia		m²	€ 76,26
		P22.B20		Ceppo - Lastre rettangolari spessore 4 cm con dimensioni normali fino a 1,30x0,65 m e con larghezza non inferiore a 25 cm, con una faccia vista a levigatura media e l´altra grezza di sega, coste fresate
		P22.B20.005		a giunto ceppo di poltragno e d´iseo spes.4 cm p.l. - lombardia		m²	€ 61,66
		P22.B20.010		a giunto ceppo colorato presolana spess. 4 cm p.l. - lombardia		m²	€ 80,48
		P22.C10		Travertino, Peperino, Pietra di Vicenza - Lastre di spessore 2 cm con dimensioni fino a 0,80x0,40 cm o superiori e con larghezza non inferiore a 25 cm, con una faccia vista a levigatura media l´altra grezza di sega, con coste fresate a giunto
		P22.C10.005		travertino chiaro rapolano spess. 2 cm p.c. - toscana		m²	€ 45,43
		P22.C10.010		travertino scuro rapolano spess. 2 cm p.c. - toscana		m²	€ 52,57
		P22.C10.015		travertino corrente romano spess. 2 cm p.c. - lazio		m²	€ 45,43
		P22.C10.020		travertino chiaro romano spess. 2 cm p.c. - lazio		m²	€ 53,86
		P22.C10.025		travertino scuro romano spess. 2 cm p.c. - lazio		m²	€ 62,32
		P22.C10.035		peperino grigio 0,35x0,70 spess. 2 cm p.c. - lazio (*) per il peperino i prezzi si riferiscono a lastre di dimensioni 0,70 x 0,35		m²	€ 58,42
		P22.C10.040		peperino rosato 0,35x0,70 spess. 2 cm p.l. - lazio		m²	€ 64,90
		P22.C10.045		trachite gialla spess. 2 cm p.l. - veneto		m²	€ 116,83
		P22.C10.050		zovonite gialla e grigia spess. 2 cm p.l. - veneto		m²	€ 120,73
		P22.C10.055		travertino lavagrigia spess. 2 cm p.c. - lazio		m²	€ 64,90
		P22.C10.060		travertino santafiore spess. 2 cm p.c. - toscana		m²	€ 87,63
		P22.C15		Travertino, Peperino, Pietra di Vicenza - Lastre di spessore 3 cm con dimensioni fino a 0,80x0,40 cm o superiori e con larghezza non inferiore a 25 cm, con una faccia vista a levigatura media l´altra grezza di sega, con coste fresate a giunto
		P22.C15.005		travertino chiaro rapolano spess. 3 cm p.c. - toscana		m²	€ 59,72
		P22.C15.010		travertino scuro rapolano spess. 3 cm p.c. - toscana		m²	€ 68,15
		P22.C15.015		travertino corrente romano spess. 3 cm p.c. - lazio		m²	€ 59,72
		P22.C15.020		travertino chiaro romano spess. 3 cm p.c. - lazio		m²	€ 70,10
		P22.C15.025		travertino scuro romano spess. 3 cm p.c. - lazio		m²	€ 81,14
		P22.C15.030		pietra di vicenza spess. 3 cm p.c. - veneto		m²	€ 55,18
		P22.C15.035		peperino grigio 0,35x0,70 spess 3 cm p.c. - lazio		m²	€ 74,64
		P22.C15.040		peperino rosato 0,35 x 0,70 spess. 3 cm p.l. - lazio (*) per il peperino i prezzi si riferiscono a lastre di dimensioni 0,70 x 0,35		m²	€ 84,39
		P22.C15.045		trachite gialla spess. 3 cm p.l. - veneto		m²	€ 153,83
		P22.C15.050		zovonite gialla e grigia spess. 3 cm p.l. - veneto		m²	€ 154,49
		P22.C15.055		lavagrigia spess. 3 cm p.c. - lazio		m²	€ 84,39
		P22.C15.060		santafiore spess. 3 cm p.c. - toscana		m²	€ 113,59
		P22.C15.065		pietra dacia rosso-venato 0,40 x 0,60 spess. 3 cm p.c. - centritalia		m²	€ 59,72
		P22.C15.070		pietra dacia rosa o grigio-verde 0,40 x 0,60 spess. 3 cm p.c. - centritalia		m²	€ 55,18
		P22.D10		Beola grigia e bianca e Gneiss lamellare - Lastre a spacco naturale di cava di forma irregolare o rettangolare, di 4-6 cm di spessore, con dimensioni fino a 0,70x0,35 m o superiore e con larghezza non inferiore a 25 cm, con una faccia vista a spacco naturale di cava, coste lavorate a mano o raffilate di fresa a giuntobeola grigia a lastre
		P22.D10.005		rettangolari con faccia vista spess. 4-6 cm beola grigia PC - Piemonte: lastre rettangolari con faccia vista a spacco naturale di cava e coste segate		m²	€ 45,43
		P22.D10.010		irregolari naturali spess. 4-6 cm beola grigia PC - Piemonte: lastre irregolari naturali, senza alcuna lavorazione		100 kg	€ 19,46
		P22.E10		Quarziti - Lastre a contorno irregolare naturale P.C. - Piemonte: di scelta normale, con diag. da 12 a 25 cm spessore da 10 a 20 mm, 50 Kg/m²
		P22.E10.005		quarzite a lastre irregolari colori grigio olivo o giallo dorato (ql)		ql	€ 51,93
		P22.E10.010		quarzite a lastre irregolari colori grigio olivo o giallo dorato (m²)		m²	€ 25,96
		P22.E10.015		quarzite a lastre irregolari colore rosa (ql)		ql	€ 63,60
		P22.E10.020		quarzite a lastre irregolari colore rosa (m²)		m²	€ 31,82
		P22.E20		Quarziti - Lastre di forma rettangolare lunghezze libere: scelta normale in pezzi da 15-20 cm coste martellate o tranciate quarzite a lastre di forma rettangolare lunghezze libere
		P22.E20.005		color grigio olivo		m²	€ 103,86
		P22.E20.010		colore giallo dorato		m²	€ 129,82
		P22.E20.015		libere colore rosa		m²	€ 155,78
		P22.F10		Marmi bianchi e venati - Lastre rettangolari spessore 2 cm con dimensioni fino a 0,80x0,40 m o superiori e con larghezza non inferiore a 25 cm, con una facciavista a levigatura media e l´altra grezza di sega, coste fresate a giunto
		P22.F10.005		marmo bianco carrara qualità corrente d spes. 2 cm p.c. - toscana		m²	€ 75,31
		P22.F10.010		marmo bianco carrara qualità buona c spess. 2 cm p.c. - toscana		m²	€ 86,31
		P22.F10.015		marmo bianco statuario venato spess. 2 cm p.l. - toscana		m²	€ 236,93
		P22.F10.020		marmo bianco tipo p prod. garfagnana spess. 2 cm p.l. - toscana		m²	€ 282,35
		P22.F10.025		smarmo lasa bianco spess. 2 cm p.l. - a.adige		m²	€ 243,40
		P22.F10.030		marmo lasa bianco venato corrente spess.2 cm p.c. - a.adige		m²	€ 146,04
		P22.F10.035		marmo biancone verona e asiago spess. 2 cm p.c. - veneto		m²	€ 57,11
		P22.F10.040		marmo fantastico arni spess. 2 cm p.c. - toscana		m²	€ 160,33
		P22.F15		Marmi bianchi e venati - Lastre rettangolari spessore 3 cm con dimensioni fino a 0,80x0,40 m o superiori e con larghezza non inferiore a 25 cm, con una facciavista a levigatura media e l´altra grezza di sega, coste fresate a giunto marmo
		P22.F15.005		bianco carrara qualità corrente d spes. 3 cm p.c. - toscana		m²	€ 98,01
		P22.F15.010		bianco carrara qualità buona c spess. 3 cm p.c. - toscana		m²	€ 112,29
		P22.F15.015		bianco statuario venato spess. 3 cm p.l. - toscana		m²	€ 308,32
		P22.F15.020		bianco tipo p prod. garfagnana spess. 3 cm p.l. - toscana		m²	€ 366,74
		P22.F15.025		lasa bianco spess. 3 cm p.l. - a.adige		m²	€ 312,22
		P22.F15.030		lasa bianco venato corrente spess. 3 cm p.l. - a.adige		m²	€ 190,18
		P22.F15.035		biancone verona e asiago spess. 3 cm p.c. - veneto		m²	€ 74,64
		P22.F15.040		fantastico arni spess. 3 cm p.c. - toscana		m²	€ 208,35
		P22.F20		Marmi Bardigli - Lastre rettangolari spessore 2 cm con dimensioni fino a 0,80x0,40 m o superiori e con larghezza non inferiore a 25 cm, con una facciavista a levigatura media e l´altra grezza di sega, coste fresate a giunto marmo
		P22.F20.005		bardiglietto carrara spess. 2 cm p.c. - toscana		m²	€ 75,31
		P22.F20.010		bardiglio ap. garfagnana spess. 2 cm p.c. - toscana		m²	€ 87,63
		P22.F20.015		bardiglio cappella spess. 2 cm p.c. - toscana		m²	€ 214,20
		P22.F20.020		nuvolato apuano spess. 2 cm p.c. - toscana		m²	€ 87,63
		P22.F25		Marmi Bardigli - Lastre rettangolari spessore 3 cm con dimensioni fino a 0,80x0,40 m o superiori e con larghezza non inferiore a 25 cm, con una facciavista a levigatura media e l´altra grezza di sega, coste fresate a giunto marmo
		P22.F25.005		bardiglietto carrara spess. 3 cm p.c. - toscana		m²	€ 98,01
		P22.F25.010		bardiglio ap. garfagnana. spess. 3 cm p.c. - toscana		m²	€ 114,25
		P22.F25.015		bardiglio cappella spess. 3 cm p.c. - toscana		m²	€ 279,10
		P22.F25.020		nuvolato apuano spess. 3 cm p.c. - toscana		m²	€ 114,25
		P22.F30		Marmi a tinta calda - Lastre rettangolari spessore 2 cm con dimensioni fino a 0,80x0,40 m o superiori e con larghezza non inferiore a 25 cm, con una facciavista a levigatura media e l´altra grezza di sega, coste fresate a giunto marmo
		P22.F30.005		olivo spess. 2 cm p.l. - veneto		m²	€ 51,28
		P22.F30.010		chiampo porfirico e ondagata viola spess. 2 cm p.l. - veneto		m²	€ 60,36
		P22.F30.015		chiampo paglierino perlato spess. 2 cm p.c. - veneto		m²	€ 60,36
		P22.F30.020		botticino nuvolato e fiorito spess. 2 cm p.c. - lombardia		m²	€ 55,82
		P22.F30.025		botticino classico spess. 2 cm p.l. - lombardia		m²	€ 70,74
		P22.F30.030		trani chiaro e scuro spess. 2 cm p.c. - puglia		m²	€ 42,20
		P22.F30.035		filetto rosso spess. 2 cm p.l. - puglie		m²	€ 51,93
		P22.F30.040		serpeggiante classico spess. 2 cm p.l. - puglie		m²	€ 71,40
		P22.F30.045		bronzetto verona spess. 2 cm p.c. - veneto		m²	€ 55,82
		P22.F30.050		perlato di sicilia spess. 2 cm p.c. - sicilia		m²	€ 70,10
		P22.F30.055		perlato tirreno royal spess. 2 cm p.c. - campania		m²	€ 56,47
		P22.F30.060		crevola palissandro spess. 2. cm p.l. - piemonte		m²	€ 89,57
		P22.F35		Marmi a tinta calda - Lastre rettangolari spessore 3 cm con dimensioni fino a 0,80x0,40 m o superiori e con larghezza non inferiore a 25 cm, con una facciavista a levigatura media e l´altra grezza di sega, coste fresate a giunto marmo
		P22.F35.005		olivo spess. 3 cm p.l. - veneto		m²	€ 66,86
		P22.F35.010		chiampo porfirico e ondagata viola spess. 3 cm p.l. - veneto		m²	€ 79,18
		P22.F35.015		chiampo paglierino perlato spess. 3 cm p.c. - veneto		m²	€ 79,18
		P22.F35.020		botticino nuvolato e fiorito spess. 3 cm p.c. - lombardia		m²	€ 72,68
		P22.F35.025		botticino classico spess. 3 cm p.l. - lombardia		m²	€ 92,18
		P22.F35.030		trani chiaro e scuro spess. 3 cm p.c. - puglie		m²	€ 55,18
		P22.F35.035		filetto rosso spess. 3 cm p.l. - puglie		m²	€ 67,51
		P22.F35.040		serpeggiante classico spess. 3 cm p.l. - puglie		m²	€ 92,81
		P22.F35.045		bronzetto verona spess. 3 cm p.c. - veneto		m²	€ 72,68
		P22.F35.050		perlato di sicilia spess. 3 cm p.c. - sicilia		m²	€ 91,53
		P22.F35.055		perlato tirreno royal spess. 3 cm p.c. - campania		m²	€ 73,36
		P22.F35.060		crevola palissandro spess. 3 cm p.l. - piemonte		m²	€ 115,53
		P22.F40		Marmi e pietre grigie - Lastre rettangolari spessore 2 cm con dimensioni fino a 0,80x0,40 m o superiori e con larghezza non inferiore a 25 cm, con una facciavista a levigatura media e l´altra grezza di sega, coste fresate a giunto marmo
		P22.F40.005		aurisina chiaro e fiorito spess. 2 cm p.c. - venezia giulia		m²	€ 61,66
		P22.F40.010		repen chiaro spess. 2 cm p.l. - venezia giulia		m²	€ 74,64
		P22.F40.015		repen scuro spess. 2 cm p.l. - venezia giulia		m²	€ 84,39
		P22.F40.020		fior di pesco carnico extra spess. 2 cm p.l. - friuli-venezia-giulia		m²	€ 98,68
		P22.F40.025		moncervetto spess. 2 cm p.l. - piemonte		m²	€ 6,69
		P22.F45		Marmi e pietre grigie - Lastre rettangolari spessore 3 cm con dimensioni fino a 0,80x0,40 m o superiori e con larghezza non inferiore a 25 cm, con una facciavista a levigatura media e l´altra grezza di sega, coste fresate a giunto marmo
		P22.F45.005		aurisina chiaro e fiorito spess. 3 cm p.c. - venezia giulia		m²	€ 80,48
		P22.F45.010		repen chiaro spess. 3 cm p.l. - venezia giulia		m²	€ 97,36
		P22.F45.015		repen scuro spess. 3 cm p.l. - venezia giulia		m²	€ 109,68
		P22.F45.020		fior di pesco carnico extra spess. 3 cm p.l. - friuli-venezia-giulia		m²	€ 128,52
		P22.F45.025		moncervetto spess. 3 cm p.l. - piemonte		m²	€ 86,97
		P22.F50		Marmi rossi e rosa - Lastre rettangolari spessore 2 cm con dimensioni fino a 0,80x0,40 m o superiori e con larghezza non inferiore a 25 cm, con una facciavista a levigatura media e l´altra grezza di sega, coste fresate a giunto marmo
		P22.F50.005		rosso di asiago spess. 2 cm p.c. - veneto		m²	€ 61,01
		P22.F50.010		rosso magnaboschi spess. 2 cm p.c. - veneto		m²	€ 64,90
		P22.F50.015		rosso verona spess. 2 cm p.c. - veneto		m²	€ 61,01
		P22.F50.025		rosso levanto spess. 2 cm p.l. - liguria		m²	€ 149,29
		P22.F50.030		rosso collemandina spess. 2 cm p.l. - toscana		m²	€ 194,72
		P22.F50.035		rosa portogallo tonalità media spess. 2 cm p.c. - portogallo		m²	€ 194,72
		P22.F55		Marmi rossi e rosa - Lastre rettangolari spessore 3 cm con dimensioni fino a 0,80x0,40 m o superiori e con larghezza non inferiore a 25 cm, con una facciavista a levigatura media e l´altra grezza di sega, coste fresate a giunto marmo
		P22.F55.005		rosso di asiago spess. 3 cm p.c. - veneto		m²	€ 79,18
		P22.F55.010		rosso magnaboschi spess. 3 cm p.c. - veneto		m²	€ 84,39
		P22.F55.015		rosso verona spess. 3 cm p.c. - veneto		m²	€ 79,18
		P22.F55.025		rosso levanto spess. 3 cm p.l. - liguria		m²	€ 194,06
		P22.F55.030		rosso levanto spess. 3 cm p.l. - liguria		m²	€ 253,14
		P22.F55.035		rosa portogallo tonalità media spess. 3 cm p.c. - portogallo		m²	€ 253,14
		P22.F60		Marmi verdi - Lastre rettangolari spessore 2 cm con dimensioni fino a 0,80x0,40 m o superiori e con larghezza non inferiore a 25 cm, con una facciavista a levigatura media e l´altra grezza di sega, coste fresate a giunto marmo verde
		P22.F60.005		alpi spess. 2 cm p.c. - piemonte/val d´aosta		m²	€ 136,31
		P22.F60.010		issorie spess. 2 cm p.c. - val d´aosta		m²	€ 152,54
		P22.F60.015		gonari spess. 2 cm p.c. - sardegna		m²	€ 129,82
		P22.F65		Marmi verdi - Lastre rettangolari spessore 3 cm con dimensioni fino a 0,80x0,40 m o superiori e con larghezza non inferiore a 25 cm, con una facciavista a levigatura media e l´altra grezza di sega, coste fresate a giunto marmo verde
		P22.F65.005		alpi spess. 3 cm p.c. - piemonte/val d´aosta		m²	€ 177,19
		P22.F65.010		verde issorie spess. 3 cm p.c. - val d´aosta		m²	€ 198,62
		P22.F65.015		gonari spess. 3 cm p.c. - sardegna		m²	€ 168,75
		P22.F70		Marmi gialli - Lastre rettangolari spessore 2 cm con dimensioni fino a 0,80x0,40 m o superiori e con larghezza non inferiore a 25 cm, con una facciavista a levigatura media e l´altra grezza di sega, coste fresate a giunto
		P22.F70.005		giallo Siena spess. 2 cm P.L. - Toscana		m²	€ 194,72
		P22.F75		Marmi gialli - Lastre rettangolari spessore 3 cm con dimensioni fino a 0,80x0,40 m o superiori e con larghezza non inferiore a 25 cm, con una facciavista a levigatura media e l´altra grezza di sega, coste fresate a giunto
		P22.F75.005		giallo Siena spess. 3 cm P.L. - Toscana		m²	€ 253,14
		P22.F80		Marmi neri - Lastre rettangolari spessore 2 cm con dimensioni fino a 0,80x0,40 m o superiori e con larghezza non inferiore a 25 cm, con una facciavista a levigatura media e l´altra grezza di sega, coste fresate a giunto marmo
		P22.F80.005		portargento spess. 2 cm p.l. - liguria		m²	€ 110,34
		P22.F80.010		portoro spess. 2 cm p.l. - liguria		m²	€ 194,72
		P22.F80.015		nero piemonte spess. 2 cm p.c. - piemonte		m²	€ 74,64
		P22.F85		Marmi neri - Lastre rettangolari spessore 3 cm con dimensioni fino a 0,80x0,40 m o superiori e con larghezza non inferiore a 25 cm, con una facciavista a levigatura media e l´altra grezza di sega, coste fresate a giunto marmo
		P22.F85.005		portargento spess. 3 cm p.l. - liguria		m²	€ 143,46
		P22.F85.010		portoro spess. 3 cm p.l. - liguria		m²	€ 253,14
		P22.F85.015		nero piemonte spess. 3 cm p.c. - piemonte		m²	€ 97,36
		P22.F90		Brecciati - Lastre rettangolari spessore 2 cm con dimensioni fino a 0,80x0,40 m o superiori e con larghezza non inferiore a 25 cm, con una facciavista a levigatura media e l´altra grezza di sega, coste fresate a giunto
		P22.F90.005		brecciati calacatta spess. 2 cm p.l. - toscana		m²	€ 191,48
		P22.F90.010		brecciati arabescato vagli di 1ª spess. 2 cm p.l. - toscana		m²	€ 165,54
		P22.F90.015		brecciati arabescato rosso orobico spess. 2 cm p.c. - lombardia		m²	€ 84,39
		P22.F90.020		brecciati breccia aurora spess. 2 cm p.c. - lombardia		m²	€ 66,86
		P22.F90.025		brecciati breccia aurora oniciata spess. 2 cm p.c. - lombardia		m²	€ 61,66
		P22.F95		Brecciati - Lastre rettangolari spessore 3 cm con dimensioni fino a 0,80x0,40 m o superiori e con larghezza non inferiore a 25 cm, con una facciavista a levigatura media e l´altra grezza di sega, coste fresate a giunto
		P22.F95.005		calacatta spess. 3 cm p.l. - toscana		m²	€ 249,25
		P22.F95.010		arabescato vagli di 1ª spess. 3 cm p.l. - toscana		m²	€ 215,48
		P22.F95.015		arabescato rosso orobico spess. 3 cm p.c. - lombardia		m²	€ 109,68
		P22.F95.020		breccia aurora spess. 3 cm p.c. - lombardia		m²	€ 86,97
		P22.F95.025		breccia aurora oniciata spess. 3 cm p.c. - lombardia		m²	€ 80,48
		P22.L10		Lastre in pietra di luserna
		P22.L10.010		dimensione cm 15*30		m²	€ 31,15
		P22.L10.020		dimensione cm 20*40		m²	€ 32,45
		P22.L10.030		dimensione cm 25*50		m²	€ 43,63
		P22.L10.040		dimensione cm 25 a correre		m²	€ 37,39
		P22.L10.050		dimensione cm 30*60		m²	€ 46,73
		P22.L10.060		dimensione cm 30*60		m²	€ 46,73
		P22.L10.100		dimensione varia		m²	€ 49,98
		P22.L11		Quadrettoni alla romana in pietra di luserna
		P22.L11.200		spessore cm 6-8, dimensione varia		m²	€ 53,23
		P22.L11.210		spessore cm 6-8, misure a correre		m²	€ 74,00
		P22.P20		Pietra locale - Lastre regolari a spessore costante, con lavorazione lucida o bocciardata
		P22.P20.012		pietra di cogne a lastre regolari, lucide o bocciardate , prima scelta, spessore cm 2		m²	€ 141,49
		P22.P20.013		pietra di cogne a lastre regolari, lucide o bocciardate , prima scelta, spessore cm 3		m²	€ 186,93
		P22.P20.014		pietra di cogne a lastre regolari, lucide o bocciardate , prima scelta, spessore cm 4		m²	€ 233,66
		P22.P20.022		pietra di cogne a lastre regolari, lucide o bocciardate , seconda scelta, spessore cm 2		m²	€ 105,15
		P22.P20.023		pietra di cogne a lastre regolari, lucide o bocciardate , seconda scelta, spessore cm 3		m²	€ 137,60
		P22.P20.024		pietra di cogne a lastre regolari, lucide o bocciardate , seconda scelta, spessore cm 4		m²	€ 170,06
		P22.P20.112		pietra di courtil o verde dorata di cheran a lastre regolari, lucide o bocciardate, 1^ scelta, sp. cm 2		m²	€ 121,39
		P22.P20.113		pietra di courtil o verde dorata di cheran a lastre regolari, lucide o bocciardate, 1^ scelta, sp. cm 3		m²	€ 160,96
		P22.P20.114		pietra di courtil o verde dorata di cheran a lastre regolari, lucide o bocciardate, 1^ scelta, sp. cm 4		m²	€ 201,21
		P23		MATERIALI - OPERE DA LATTONIERE
		P23.A05		Lamiera zincata		kg	€ 1,32
		P23.A05.005		spessore base 8/10 mm		kg	€ 1,32
		P23.A05.010		preverniciata su entrambe le superfici, piana spessore base 8/10 mm - colore grigio e testa di moro		kg	€ 1,75
		P23.A10		Lastra
		P23.A10.015		di zinco spessore base 8/10 mm		kg	€ 4,34
		P23.A10.020		di zinco al titanio piana, spessore base 8/10 mm		kg	€ 5,26
		P23.A10.025		di rame semicrudo, piana spessore 8/10 mm		kg	€ 6,19
		P23.A10.030		di acciaio inox laminata a freddo finitura 2b, tipo aisi 304, piana spessore 7/10 mm		kg	€ 5,13
		P23.A10.035		di piombo di prima fusione		kg	€ 1,80
		P23.B10		Canali di gronda, converse, scossaline lavorati con sagome normali, pronti per la posa in opera canali di gronda, converse, scossaline
		P23.B10.005		lamiera zincata spessore 8-10/10 mm		kg	€ 3,84
		P23.B10.010		lastra lega di zinco al titanio 8-10/10mm		kg	€ 7,78
		P23.B10.015		lastra di rame spessore 8/10 mm		kg	€ 8,72
		P23.B10.020		lastra acciaio inox aisi 304 spessore 8/10 mm		kg	€ 7,95
		P23.C10		Pezzi speciali per camini, mansarde, abbaini e rivestimenti frontali balconi e gronde pezzi speciali per camini, mansarde, balconi e gronde
		P23.C10.005		lamiera zincata		kg	€ 9,83
		P23.C10.010		lastre di lega di zinco al titanio		kg	€ 13,75
		P23.C10.015		lastre rame		kg	€ 14,74
		P23.C10.020		lastre di acciaio inox aisi 304		kg	€ 14,55
		P23.D10		Tubi pluviali aggraffati diametro 8 ÷ 15 cm, quadrati lato 8-15 cm, spessore 8/10 mm tubi pluviali aggraffati diametro 8÷15cm , spessore 8/10 mm
		P23.D10.005		lamiera zincata		kg	€ 3,84
		P23.D10.010		lastra di lega di zinco al titanio		kg	€ 7,78
		P23.D10.015		lastra di rame		kg	€ 8,72
		P23.D10.020		acciaio inox aisi 304		kg	€ 8,91
		P23.E10		Pezzi speciali per tubi pluviali raccordi a doppia curva, saltafascia, curve e simili, costruiti con fascette e saldate a stagno pezzi speciali per tubi pluviali fascette saldate a stagno
		P23.E10.005		lamiera zincata		kg	€ 15,69
		P23.E10.010		lastra di lega di zinco al titanio		kg	€ 19,62
		P23.E10.015		lastra di rame		kg	€ 20,59
		P23.E10.020		lastra acciaio inox aisi 304		kg	€ 22,47
		P23.F10		Cicogne da 20x5 mm o tiranti per canali 20x3mm
		P23.F10.005		piattina di ferro non forgiato		cad	€ 3,71
		P23.F10.010		piattina di rame		cad	€ 10,34
		P23.F10.015		piattina di acciaio inox		cad	€ 12,48
		P23.G10		Braccioli per pluviali con zanca in piattina e fascetta imbullonata
		P23.G10.005		ferro		cad	€ 3,26
		P23.G10.010		rame		cad	€ 7,16
		P23.G10.015		acciaio inox		cad	€ 6,74
		P23.H10		Parafoglie bombati a protezione dei bocchettoni di scarico base diametro 10 cm parafoglie bombati protezione scarichi
		P23.H10.005		filo di ferro zincato o plastificato		cad	€ 3,36
		P23.H10.010		filo di rame		cad	€ 8,66
		P23.I10		Stagno per saldatura, base 40 ÷ 50%
		P23.I10.000		compresa incidenza di acido, gas in bombola e ribattini in rame		kg	€ 15,56
		P23.L10		Bocchettoni normali con piastra e gambo per scarico da terrazzi e gronde asfaltate bocchettoni normali scarico terrazzi
		P23.L10.005		lastra di piombo spessore 20/10 mm		kg	€ 5,56
		P23.L10.010		lastra di rame cotto spessore 8-10/10 mm		kg	€ 17,02
		P23.M10		Accessori di fissaggio
		P23.M10.005		chiodo a sparo, compresa cartuccia		cad	€ 0,44
		P23.M10.010		tassello metallo o in nylon con vite ferro diametro 6 mm		cad	€ 0,51
		P23.M10.015		tassello metallico o nylon+vite acciaio inox diametro 6mm in rame o inox		cad	€ 0,85
		P24		MATERIALI - OPERE DA FABBRO
		P24.A30		Profilati, trafilati, tondi, quadri e piatti di altri metalli profilati, trafilati, tondi, quadri e piatti
		P24.A30.005		lega leggera di alluminio		kg	€ 6,73
		P24.A30.010		ottone		kg	€ 6,59
		P24.B10		Tubi elettrosaldati in acciaio dolce commerciale tipo carpenteria, tondi, o tipo commerciale, ricavati da nastro laminato a caldo
		P24.B10.005		da 33 mm a 102mm		kg	€ 0,85
		P24.B10.010		spessore 15/10mm		kg	€ 0,90
		P24.B10.015		spessore 20/10mm		kg	€ 0,87
		P24.B10.020		spessore 30/10mm		kg	€ 0,87
		P24.B15		Tubi elettrosaldati in acciaio dolce a sezione rettangolare o quadrangolare da 20x20 mm a 150x150 mm
		P24.B15.005		spessore 15/10mm		kg	€ 0,97
		P24.B15.010		spessore 20/10 mm		kg	€ 0,96
		P24.B15.015		spessore 30/10 mm		kg	€ 0,96
		P24.B20		Tubolari, profilati e monorotabili in acciaio dolce commerciale tubolari, profilati e monorotabili in acciaio
		P24.B20.005		tubolari per serramenti		kg	€ 1,17
		P24.B20.010		tubolari a sezioni varie tubolari a sezioni varie triangolo, romboide, ellittico, semiovale, ovale, ecc.		kg	€ 1,17
		P24.B20.015		mancorrenti a sagome diverse		kg	€ 1,17
		P24.B25.000		Profilati a sezione aperta: profilo a u z omega e rettangolare aperto		kg	€ 1,02
		P24.B30		Monorotaie per portoni scorrevoli
		P24.B30.005		grande da 67x57 mm		kg	€ 1,03
		P24.B30.010		medio		kg	€ 1,03
		P24.B30.015		piccolo da 30x34 mm		kg	€ 1,03
		P24.B35		Tubi in metallo non ferroso
		P24.B35.005		alluminio		kg	€ 4,98
		P24.B35.010		ottone		kg	€ 6,59
		P24.C10		Rete metallica di filo di ferro per recinzione e simili
		P24.C10.010		plastificata		kg	€ 3,47
		P24.C10.020		zincata		kg	€ 4,57
		P24.C15		Rete ondulata nera
		P24.C15.005		da 15x15 mm		kg	€ 2,28
		P24.C15.010		da 40x40 mm		kg	€ 2,07
		P24.C20		Rete ondulata
		P24.C20.000		quadra 10x10 mm		kg	€ 2,49
		P24.D10		Filo di ferro zincato plastificato
		P24.D10.005		da 1 e 11/2 mm		kg	€ 1,71
		P24.D10.010		da 3 mm		kg	€ 1,65
		P24.V10		Ossigeno in bombole
		P24.V10.000		per saldature ossiacetileniche		m³	€ 5,31
		P24.V12		Acetilene in bombole
		P24.V12.000		per saldature ossiacetileniche		kg	€ 10,14
		P24.V14		Propano in bombole
		P24.V14.010		per taglio		kg	€ 1,59
		P24.V30		Elettrodi normali per saldatura
		P24.V30.002		da 2,5 mm		cad	€ 0,06
		P24.V30.003		da 3,25 mm		cad	€ 0,16
		P25		MATERIALI - OPERE DA FALEGNAME
		P25.A05		Apparecchio a sporgere in ferro
		P25.A05.005		normale		cad	€ 15,64
		P25.A05.010		maniglia centrale a leva		cad	€ 21,94
		P25.A25		Arganelli per manovra persiane avvolgibili con maniglia
		P25.A25.005		a fune metallica		cad	€ 18,82
		P25.A25.010		ad asta rigida con molla di compensazione		cad	€ 34,46
		P25.A25.015		ad asta volante con molla di compensazione		cad	€ 30,59
		P25.A35		Avvolgitore automatico
		P25.A35.000		per cinghia incassato con piastra frontale		cad	€ 2,11
		P25.C05		Carta vetrata
		P25.C05.005		in fogli qualsiasi grana		foglio	€ 0,34
		P25.C06		Cassetta da incassare
		P25.C06.010		per avvolgire		cad	€ 0,96
		P25.C07		Cerniere in battuta per porte, altezza fino 12 cm
		P25.C07.005		ferro con rondelle ottone		cad	€ 2,14
		P25.C07.010		alluminio anodizzato		cad	€ 4,56
		P25.C07.015		a libro ferro con rondelle ottone		cad	€ 1,57
		P25.C07.020		a libro allunimio anodizzato		cad	€ 3,96
		P25.C07.025		a libro ottone		cad	€ 7,80
		P25.C10		Chioderia
		P25.C10.005		da falegname in genere		kg	€ 1,50
		P25.C10.010		speciale (gruppini, puntine, ecc.)		kg	€ 1,95
		P25.C15		Cinghia di nylon di manovra
		P25.C15.000		per persiane avvolgibili		m	€ 0,26
		P25.C18		Colla da falegname
		P25.C18.000		viniliche		kg	€ 1,95
		P25.C20		Compensato pioppo in fogli di misura commerciale		m²	€ 4,47
		P25.C20.005		spessore 4 mm		m²	€ 4,47
		P25.C20.010		spessore 5 mm		m²	€ 5,38
		P25.C20.015		spessore 6 mm		m²	€ 11,04
		P25.C20.025		spessore 4 mm		m²	€ 7,45
		P25.C20.030		spessore 5 mm		m²	€ 8,99
		P25.C30		Cuscinetti a sfere
		P25.C30.010		per persiane avvolgibili		paio	€ 1,88
		P25.L45		Laminati plastici melaminici spessore 1,2mm
		P25.L45.005		lucidi od opachi -finitura normale		m²	€ 5,78
		P25.L45.010		finitura speciale		m²	€ 6,69
		P25.M25		Maniglie per porta (coppia)
		P25.M25.005		alluminio anodizzato		cad	€ 21,94
		P25.M25.010		ottone		cad	€ 31,34
		P25.M30		Maniglie per porta con copriviti (coppia)
		P25.M30.005		alluminio anodizzato		cad	€ 22,71
		P25.M30.010		ottone		cad	€ 32,91
		P25.P25		Pannelli
		P25.P25.005		di fibra di legno qualità normale, 3 mm		m²	€ 2,27
		P25.P25.006		medium density 6 mm		m²	€ 4,69
		P25.P25.010		medium density 10 mm		m²	€ 6,42
		P25.P25.019		medium density 19 mm		m²	€ 9,86
		P25.P30.015		Paniforti: a - listellari		m²	€ 13,05
		P25.P30.020		spessore 20 mm		m²	€ 15,72
		P25.P30.025		spessore 25 mm		m²	€ 19,21
		P25.P35		Paniforti multistrati
		P25.P35.010		spessore 10 mm		m²	€ 10,26
		P25.P35.015		spessore 15 mm		m²	€ 14,92
		P25.P35.020		spessore 20 mm		m²	€ 20,12
		P25.P35.025		spessore 25 mm		m²	€ 24,66
		P25.P40		Paniforti truciolari
		P25.P40.008		spessore 8 mm		m²	€ 3,24
		P25.P40.015		spessore 15 mm		m²	€ 4,28
		P25.P40.020		spessore 20 mm		m²	€ 5,32
		P25.P40.025		spessore 25 mm		m²	€ 6,49
		P25.P40.026		ignifugo 18 mm		m²	€ 10,38
		P25.P50		Perline lavorate a maschio femmina spes 15 mm finito
		P25.P50.005		abete o pino nazionale		m²	€ 9,28
		P25.P50.010		larice nazionale		m²	€ 15,33
		P25.P50.015		pitch-pine, yellow pine		m²	€ 18,23
		P25.P50.020		douglas		m²	€ 28,68
		P25.S20		Serratura per porta completa di chiavi e bocchetta serratura per porta completa di chiavi
		P25.S20.005		normale per porta interna da infilare in ferro		cad	€ 2,27
		P25.S20.010		normale per porta interna da infilare in ottone		cad	€ 3,50
		P25.S20.015		egiziana da infilare in ottone		cad	€ 4,56
		P25.S20.020		di sicurezza tipo yale due mandate di sicurezza tipo Yale da infilare a due mandate con tre chiavi		cad	€ 14,23
		P25.S20.025		a pomolo		cad	€ 18,95
		P25.T10		Tavolame in dimensioni normali, di prima scelta
		P25.T10.005		pioppo		m³	€ 358,28
		P25.T10.010		abete		m³	€ 868,46
		P25.T10.015		pino del nord (svezia, finlandia)		m³	€ 584,16
		P25.T10.020		castagno		m³	€ 649,08
		P25.T10.025		larice nazionale		m³	€ 876,25
		P25.T10.030		douglas		m³	€ 1.492,86
		P25.T10.035		pitch-pine yellow-pine		m³	€ 778,89
		P25.T10.040		rovere nazionale		m³	€ 1.194,29
		P25.T10.045		rovere slavonia		m³	€ 1.492,86
		P25.T10.050		faggio naturale d´importazione		m³	€ 649,08
		P25.T10.055		faggio evaporato d´importazione		m³	€ 941,16
		P25.T10.060		noce nazionale		m³	€ 3.245,36
		P25.T10.065		mogano		m³	€ 1.363,06
		P25.T10.070		agnegrè (tanganika)		m³	€ 1.460,41
		P26		MATERIALI - OPERE DA SERRAMENTISTA E VETRAIO
		P26.A10		Vetro stampato incolore misure fisse spes 4 + 0,5 ÷ 0,7 mm
		P26.A10.005		produzione nazionale		m²	€ 18,56
		P26.A10.010		produzione belga		m²	€ 31,87
		P26.A10.015		colorato produzione belga		m²	€ 41,23
		P26.A15		Vetro retinato produzione nazionale sp 6+0,3 - 0,6 mm misure fisse
		P26.A15.005		incolore		m²	€ 21,67
		P26.A15.010		colorato		m²	€ 36,36
		P26.A20		Vetro stampato temprato incolore in misure fisse, lastre rettangolari, bordi sgreggiati: per superfici unitarie non inferiori a 0,50 m² vetro stampato temprato incolore
		P26.A20.005		spessore 8 + 0,8 ÷ 0,5 mm		m²	€ 66,79
		P26.A20.010		spessore 10 ± 0,8 mm		m²	€ 84,97
		P26.A25		Vetro stampato temprato colorato in misure fisse, lastre rettangolari, bordi sgreggiati: per superfici unitarie non inferiori a 0,50 m² vetro stampato temprato colorato
		P26.A25.005		spessore 8 + 0,8 ÷ 0,5 mm		m²	€ 87,17
		P26.A25.010		spessore 10 ± 0,8 mm		m²	€ 112,09
		P26.C10		Profilato di vetro a U-GLAS incolore spessore 5/6 mm larghezza 250/270 mm ali da 40/45 mm in lunghezza multiple di 25 cm profilato di vetro a u-glas incolore spessore 5/6mm
		P26.C10.005		non armato		m²	€ 29,87
		P26.C10.010		armato con fili acciaio		m²	€ 31,98
		P26.D10		Cristallo float incolore in misure fisse
		P26.D10.005		sottile spessore 3 ± 0,2 mm		m²	€ 15,56
		P26.D10.010		sottile spessore 4 ± 0,2 mm		m²	€ 20,12
		P26.D10.015		normale spessore 5 ± 0,2 mm		m²	€ 25,18
		P26.D10.020		normale spessore 6 ± 0,2 mm		m²	€ 35,38
		P26.D10.025		forte spessore 8 ± 0,3 mm		m²	€ 41,94
		P26.D10.030		tipo spesso spessore 10 ± 0,3 mm		m²	€ 52,71
		P26.D10.035		extraspesso spessore 12 ± 0,3 mm		m²	€ 80,36
		P26.D15		Cristallo float colorato in misure fisse
		P26.D15.005		sottile spessore 3 ± 0,2 mm		m²	€ 23,69
		P26.D15.010		sottile spessore 4 ± 0,2 mm		m²	€ 27,92
		P26.D15.015		normale spessore 5 ± 0,2 mm		m²	€ 32,85
		P26.D15.020		normale spessore 6 ± 0,2 mm		m²	€ 38,89
		P26.D15.025		forte spessore 8 ± 0,3 mm		m²	€ 55,05
		P26.D15.030		spesso spessore 10 ± 0,3 mm		m²	€ 68,47
		P26.D15.035		extraspesso spessore 12 ± 0,3 mm		m²	€ 94,76
		P26.D20		Cristallo float temprato incolore in misure fisse, lastre rettangolari, bordi sgreggiati: per superfici unitarie non inferiori a 0,50 m² cristallo float temprato incolore
		P26.D20.005		spessore 5 ± 0,2 mm		m²	€ 48,09
		P26.D20.010		spessore 6 ± 0,2 mm		m²	€ 53,74
		P26.D20.015		spessore 8 ± 0,3 mm		m²	€ 72,68
		P26.D20.020		spessore 10 ± 0,3 mm		m²	€ 94,24
		P26.D20.025		spessore 12 ± 0,3 mm		m²	€ 119,22
		P26.D25		Cristallo float temprato colorato in misure fisse, lastre rettangolari, bordi sgreggiati: per superfici unitarie non inferiori a 0,50 m² cristallo float temprato colorato
		P26.D25.005		spessore 5 ± 0,2 mm		m²	€ 57,11
		P26.D25.010		spessore 6 ± 0,2 mm		m²	€ 66,40
		P26.D25.015		spessore 8 ± 0,3 mm		m²	€ 91,41
		P26.D25.020		spessore 10 ± 0,3 mm		m²	€ 118,53
		P26.D25.025		spessore 12 ± 0,3 mm		m²	€ 157,79
		P26.D30		Cristallo di sicurezza stratificato in misure fisse, misure multiple di 4 cm cristallo di sicurezza stratificato
		P26.D30.005		due strati spessore 6÷7 mm (con interposto plastico P.V.B. 0,38 mm)		m²	€ 49,98
		P26.D30.010		due strati, spessore 8÷9 mm (con interposto plastico P.V.B. 0,38 mm)		m²	€ 56,91
		P26.D30.015		due strati, spessore 10÷11 mm (con interposto plastico P.V.B. 0,76 mm)		m²	€ 76,59
		P26.D30.020		due strati, spessore 11÷12 mm (con interposto plastico P.V.B. 1,52mm)		m²	€ 103,21
		P26.D30.025		due strati, spessore 19 mm (con interposto plastico P.V.B. 4,56 mm)		m²	€ 292,67
		P26.D30.030		tre strati, spessore 18÷19 mm (con interposto plastico P.V.B. 0,38mm)		m²	€ 146,69
		P26.D30.035		tre strati, spessore 26÷27 mm (con interposto plastico P.V.B. 0,38mm)		m²	€ 189,84
		P26.D30.040		quattro strati, spessore 36÷38 mm (con interposto plastico P.V.B. 0,38 mm)		m²	€ 290,60
		P26.D30.045		sovrapprezzo per colorazione plastico gray spess.0,38 mm		m²	€ 16,41
		P26.D30.050		sovraprezzo colore plastico bianco opalescente spess.0,38 mm		m²	€ 21,22
		P26.D30.055		per ogni ulteriore interposto plastico P.V.B. spessore 0,38 mm maggiorazione al m²		m²	€ 12,86
		P26.D40		Cristallo inciso all´acido madras
		P26.D40.005		bianco spessore 5 mm		m²	€ 75,57
		P26.D40.010		bronzo spessore 5 mm		m²	€ 79,18
		P26.E10		Vetrate isolanti termoacustiche tipo vetrocamera formate da due lastre di cristallo, normale o antisfondamento, e interposta intercapedine di mm. 6-9-12 (coefficente di trasmissione termica k = 2,9 cal/ora m². gradi cent.) complete di profilati distanziatori, giunti elastici, sali disidratanti ecc. ; i vetri antisfondamento sono costituiti da due lastre con interposta pellicola di polivinilbutirrale vetrate isolanti termoacustiche normali
		P26.E10.005		cristallo 3+3 mm		m²	€ 30,11
		P26.E10.010		cristallo 4+4 mm		m²	€ 38,04
		P26.E10.015		cristallo 5+5 mm		m²	€ 44,92
		P26.E10.020		cristallo 5+6 mm		m²	€ 51,79
		P26.E10.025		cristallo 5+8 mm		m²	€ 57,58
		P26.E15		Vetrate isolanti termoacustiche tipo vetrocamera formate da due lastre di cristallo, normale o antisfondamento, e interposta intercapedine di mm. 6-9-12 (coefficente di trasmissione termica k = 2,9 cal/ora m². gradi cent.) complete di profilati distanziatori, giunti elastici, sali disidratanti ecc. ; i vetri antisfondamento sono costituiti da due lastre con interposta pellicola di polivinilbutirrale vetrate isolanti termoacustiche
		P26.E15.005		cristallo mm5+vetro antisfondamento mm3+0.38+3		m²	€ 68,15
		P26.E15.010		cristallo mm5+vetro antisfondamento mm3+0.76+3		m²	€ 77,23
		P26.E15.015		cristallo mm5+vetro antisfondamento mm3+1.14+3		m²	€ 88,28
		P26.E15.020		cristallo mm5+vetro antisfondamento mm3+1.52+3		m²	€ 98,01
		P26.E15.025		cristallo mm5+vetro antisfondamento mm4+0.76+4		m²	€ 85,03
		P26.E15.030		cristallo mm5+vetro antisfondamento mm4+1.14+4		m²	€ 96,07
		P26.E15.035		cristallo mm5+vetro antisfondamento mm4+1.52+4		m²	€ 104,51
		P26.E15.040		cristallo mm5+vetro antisfondamento mm5+0.76+3		m²	€ 85,03
		P26.E15.045		cristallo mm5+vetro antisfondamento mm5+1.14+3		m²	€ 96,07
		P26.E15.050		cristallo mm5+vetro antisfondamento mm5+1,52+3		m²	€ 107,10
		P26.E15.055		cristallo mm6+vetro antisfondamento mm5+0,76+3		m²	€ 93,47
		P26.E15.060		2 lastre cristallo antisfondammento mm3+0,38+3		m²	€ 84,39
		P26.E20		Vetrate isolanti termoacustiche tipo vetrocamera formate da due lastre di cristallo,e interposta intercapedine di mm. 15 complete di profilati distanziatori, sali disidratanti ecc. Per "film" si intende la pellicola di polivinilbutirrale interposta tra lastra e lastra vetrate isolanti intercapedine 15mm
		P26.E20.005		cristallo mm 3+3		m²	€ 32,13
		P26.E20.010		cristallo mm4+4		m²	€ 40,05
		P26.E20.015		cristallo mm5+5		m²	€ 46,93
		P26.E20.020		cristallo mm5+6		m²	€ 53,74
		P26.E20.025		cristallo mm5+8		m²	€ 59,51
		P26.E20.030		2 cristalli temperati mm 6		m²	€ 62,58
		P26.E20.035		cristallo temperato mm 8+ cristallo mm 5		m²	€ 71,40
		P26.E20.040		cristallo mm 4+ vetro antisf. mm 3+film+3		m²	€ 61,54
		P26.E20.045		cristallo mm 5+ vetro antisf. mm 3+film+3		m²	€ 73,36
		P26.E20.050		2 lastre cristallo antisf. mm 3+film+3		m²	€ 85,68
		P26.G10		Lavorazioni
		P26.G10.005		smerigliatura		m²	€ 32,45
		P26.G10.010		satinatura ad acido: 1) su una faccia		m²	€ 58,42
		P26.G10.015		satinatura ad acido: 2) su due facce		m²	€ 89,57
		P26.G10.020		givrettatura		m²	€ 51,93
		P26.G10.025		molatura a filo lucido fino a 12 mm		m	€ 16,22
		P26.G20		Stucco
		P26.G20.005		normale per vetri con oli vegetali ed ossidi di ferro o di titanio		kg	€ 2,00
		P26.G20.010		speciale bituminoso per lucernari		kg	€ 2,73
		P26.G20.015		sigillante al silicone in cartucce da 310 ml		cad	€ 6,64
		P26.G20.020		mastice plastico trafilato		kg	€ 6,73
		P27		MATERIALI - OPERE DA DECORATORE
		P27.A05		Olio di lino cotto
		P27.A05.000		(p.s. 0,94)		l	€ 6,62
		P27.A10		Diluenti
		P27.A10.005		acqua ragia vegetale (p.s. 0,80)		l	€ 4,68
		P27.A10.010		acqua ragia minerale (p.s. 1,00)		l	€ 3,18
		P27.A10.015		diluente per sintetici (p.s. 1,00)		l	€ 4,10
		P27.A10.020		diluente per epossidici (p.s. 1,00)		l	€ 5,39
		P27.A10.025		diluente alla nitro (p.s. 1,00)		l	€ 4,30
		P27.B10		Stucchi
		P27.B10.005		emulsionati in acqua (p.s. 1,70)		kg	€ 3,01
		P27.B10.010		sintetici (p.s. 1,70)		kg	€ 6,49
		P27.B10.015		epossidici (p.s. 2,00)		kg	€ 18,39
		P27.C10		Soluzione antimuffa
		P27.C10.000		(p.s. 1,00)		l	€ 9,92
		P27.C20		Covertitori di ruggine
		P27.C20.005		fosfatanti (p.s. 1,00)		l	€ 9,51
		P27.C20.010		chelatanti (p.s. 1,00)		l	€ 16,72
		P27.C30		Sverniciatore
		P27.C30.000		(p.s. 1,20)		l	€ 9,18
		P27.D10		Sabbia nazionale in sacchi
		P27.D10.005		quarzifera		ql	€ 22,42
		P27.D10.010		silicea		ql	€ 13,23
		P27.D10.015		metallica di ghisa		kg	€ 2,05
		P27.E10		Colla cellulosica
		P27.E10.000		in polvere (p.s. 1,30)		kg	€ 24,33
		P27.F10		Tinta a tempera
		P27.F10.000		bianca (p.s. 1,80)		l	€ 3,05
		P27.F20		Idropitture bianche
		P27.F20.005		per interni (p.s. 1,50)		l	€ 5,41
		P27.F20.010		acriliche per esterni (p.s. 1,30)		l	€ 8,51
		P27.F20.015		acriliche colori di base correnti (p.s. 1,30)		l	€ 9,35
		P27.F20.020		fissativo a base di silicati di potassio trasparente		l	€ 10,04
		P27.F20.025		fondo minerale base di silicato di potassio colore bianco		l	€ 11,69
		P27.F30		Vernici isolanti
		P27.F30.005		acriliche all´acqua (p.s. 1,00)		l	€ 5,95
		P27.F30.010		a solvente (p.s. 0,95)		l	€ 7,94
		P27.G10		Rivestimento plastico continuo bianco
		P27.G10.005		bucciato per interni (p.s. 1,70)		l	€ 6,93
		P27.G10.010		acrilico per esterni (p.s. 1,60)		l	€ 8,39
		P27.G20		Rivestimento plastico continuo
		P27.G20.000		a solvente tipo pliolite (p.s. 1,70)		l	€ 11,69
		P27.G30		Rivestimento plastico continuo rustico a base di resine sintetiche in emulsione, pigmenti e quarzi, nelle tinte chiare di cartella rivestimento plastico continuo rustico
		P27.G30.005		con granulometria 1,2 mm (p.s. 1,80)		l	€ 4,41
		P27.G30.010		con granulometria 1,8/2,0 mm (p.s. 1,80)		l	€ 4,41
		P27.G30.015		con granulometria 2,8/3,0 mm (p.s. 1,80)		l	€ 4,41
		P27.G40		Rivestimento plastico continuo granulato a base di resine sintetiche in emulsione nelle miscele e granulometria esistenti in cartella colore rivestimento plastico continuo
		P27.G40.005		con graniglia di marmo naturale (p.s. 1,70)		l	€ 3,88
		P27.G40.010		con graniglia ceramizzata (p.s. 1,70)		l	€ 4,56
		P27.H10		Pittura a solvente tipo pliolite
		P27.H10.005		bianca (p.s. 1,50)		l	€ 11,63
		P27.H10.010		colori base correnti (p.s. 1,50)		l	€ 11,97
		P27.H20		Pittura opaca
		P27.H20.000		bianca tipo cementite (p.s. 1,50)		l	€ 13,23
		P27.H30		Pitture di fondo, per ferro
		P27.H30.005		fondo all´ossido di ferro rosso (p.s. 1,60)		l	€ 10,04
		P27.H30.010		antiruggine al fosfato di zinco (p.s. 1,50)		l	€ 10,84
		P27.H40		Pitture sintetiche
		P27.H40.005		bianca smalto (p.s. 1,30)		l	€ 11,56
		P27.H40.010		colori di base correnti (p.s. 1,30)		l	€ 15,66
		P27.H50		Pitture sintetiche alchidiche intermedie e di finitura pitture sintetiche alchidiche intermedie
		P27.H50.005		bianca a smalto lucido (p.s. 1,20)		l	€ 17,58
		P27.H50.010		bianca a smalto satinato (p.s.1,30)		l	€ 16,33
		P27.H50.020		colori base correnti lucidi o satinati (p.s. 1,20)		l	€ 19,24
		P27.H60		Pitture oleofenoliche
		P27.H60.000		di fondo, per ferro		l	€ 19,11
		P27.H70		Pitture poliuretaniche a due componenti: intermedie e di finitura pitture poliuretaniche a due componenti
		P27.H70.005		bianche non ingiallenti (p.s. 1,25)		l	€ 20,10
		P27.H70.010		colori correnti non ingiallenti (p.s. 1,25)		l	€ 22,42
		P27.H80		Pitture epossidiche a due componenti: di fondo o intermedie e di finitura
		P27.H80.005		fondo anticorrosivo per ferro (p.s. 1,30)		l	€ 14,08
		P27.H80.010		fondo per cemento (p.s. 1,25)		l	€ 14,29
		P27.H80.030		bianche (p.s. 1,25)		l	€ 16,58
		P27.H80.035		colori correnti (p.s. 1,25)		l	€ 16,19
		P27.H80.040		di fondo (p.s. 1,90)		l	€ 18,64
		P27.H80.045		di finitura (p.s. 1,50)		l	€ 19,24
		P27.H90		Pittura
		P27.H90.005		ignifuga intumescente (p.s. 1,20)		l	€ 14,60
		P27.H90.010		al clorocaucciù bianca (p.s. 1,25)		l	€ 14,21
		P27.H90.015		zincante inorganica (p.s. 2,70)		l	€ 18,44
		P27.H90.020		epossicatrame (p.s. 1,50)		l	€ 8,26
		P27.H90.025		bituminosa a solvente (p.s. 1,20)		l	€ 4,56
		P27.I10		Vernici trasparenti flatting
		P27.I10.005		alchidiche (p.s. 0,90)		l	€ 11,63
		P27.I10.010		uretanica monocomponente (p.s. 0,90)		l	€ 11,63
		P27.I20		Vernici idrorepellenti
		P27.I20.005		siliconica a solvente (p.s. 0,90)		l	€ 10,84
		P27.I20.010		polisilossani a solvente (p.s. 0,90)		l	€ 10,78
		P27.I20.015		composti organometallici (p.s. 1,00)		l	€ 12,04
		P27.I20.020		acriliche a solvente (p.s. 1,00)		l	€ 18,32
		P27.L10		Rulli - pennelli		cad
		P27.L10.005		rullo in lana merinos 20 cm		cad	€ 17,18
		P27.L10.010		rullo in pelo sintetico (nylon) 20 cm		cad	€ 7,74
		P27.L10.015		rullo per rivestimenti plastici continui,strollati e rustici 20 cm		cad	€ 14,29
		P27.L10.020		rullo per pitture dense a pelo rasato 20 cm		cad	€ 6,47
		P27.L10.025		pennellessa quadrupla in pura setola bionda cinese misura 2 1/2"		cad	€ 7,46
		P27.L10.030		pennellessa tripla in pura setola bionda cinese 50 mm		cad	€ 3,10
		P27.L10.035		ovale svizzero in pura setola bionda cinese misura 2 1/2"		cad	€ 13,01
		P27.L10.040		ovalino in pura setola bionda cinese misura n. 14		cad	€ 5,03
		P27.L10.045		ovalino in pura setola bionda cinese misura n. 18		cad	€ 8,07
		P27.L10.050		strozzato in pura setola bionda cinese misura n. 14		cad	€ 2,50
		P27.L10.055		strozzato in pura setola bionda cinese misura n. 14		cad	€ 17,58
		P27.L10.060		pennellessa angolare per radiatori in pura setola bionda cinese 50 mm		cad	€ 3,17
		P27.L10.065		plafoniere in pura setola bionda cinese 6,5 x 16 cm		cad	€ 23,72
		P27.L10.070		astuccino in pura setola bionda cinese misura n. 16		cad	€ 1,60
		P27.L10.075		mucino per profilare in pura setola bionda cinese misura n. 22		cad	€ 7,00
		P27.M10		Materiali per lavaggio - preparazioni e protezioni materiali vari
		P27.M10.005		spugna naturale prima scelta tagliata 17x12x9 cm		cad	€ 16,86
		P27.M10.010		spugna sintetica, finto mare 150 x 102 x 65 mm		cad	€ 1,11
		P27.M10.015		carta vetrata 2 g 68 x 48 cm		foglio	€ 0,92
		P27.M10.020		carta abrasiva 100 g 28 x 23 cm		foglio	€ 0,99
		P27.M10.025		carta abrasiva per levigatrici,rolli da 50 m x h 120mm		cad	€ 31,05
		P27.M10.030		tela smeriglio 60 g 28 x 23 cm		cad	€ 1,11
		P27.M10.035		dischi abrasivi diametro 15 cm		cad	€ 2,65
		P27.M10.040		raschietti con manico in legno 8 cm		cad	€ 3,81
		P27.M10.045		spazzole metalliche 5 ranghi		cad	€ 3,81
		P27.M10.050		nastro in carta adesivo 2,5 cm x 50 m		cad	€ 3,18
		P27.M10.055		teli di polietilene spessore 0,10 mm 4 x 4 m		cad	€ 6,47
		P41		MATERIALI - OPERE DI STABILIZZAZIONE DEI TERRENI
		P41.A26		Diserbante chimico
		P41.A26.000		Diserbante chimico		l	€ 25,30
		P41.B10		Terreno
		P41.B10.000		vegetale		m³	€ 20,76
		P41.B20.000		vegetale prodotto da impianti di trattamento di rifiuti terre e rocce da scavo		m³	€ 17,34
		P41.B50		Letame maturo
		P41.B50.000		Letame maturo		ql	€ 2,00
		P41.C10		Tondame
		P41.C10.000		pali, pertiche di castagno		m³	€ 162,07
		P41.C20		Palo scortecciato di castagno
		P41.C20.025		diametro 10-25 cm		m³	€ 129,64
		P41.C30		Palo appuntito di castagno
		P41.C30.040		diametro 4 cm: lunghezza 30 cm		cad	€ 0,18
		P41.C30.050		diametro 5 cm ; lunghezza 80 cm		cad	€ 0,78
		P41.C30.051		diametro 5 cm: lunghezza 1 m		cad	€ 0,97
		P41.C30.100		diametro 8-10 cm ; lunghezza 1 m		cad	€ 1,50
		P41.C30.200		diametro 20 cm ; lunghezza 1,5 m		cad	€ 9,73
		P41.C31		Pali di legno durabile (larice, castagno, quercia) scortecciati ed eventualmente impregnati
		P41.C31.014		diametro 14-22 cm		m³	€ 141,55
		P41.C31.022		diametro sup.a 22 cm		m³	€ 129,75
		P41.C32		Mezzo palo di castagno
		P41.C32.100		diametro 10 cm; lunghezza 2 m		cad	€ 1,35
		P41.C35		Pertica di castagno
		P41.C35.080		diam. 8 cm ; lunghezza 2 m		cad	€ 1,17
		P41.C35.200		diam. 20 cm ; lunghezza 2 m		cad	€ 11,69
		P41.C50		Ramaglia
		P41.C50.010		di conifere		kg	€ 0,14
		P41.C75		Ramaglia di salice, di taglio fresco
		P41.C75.010		della lunghezza di 2,5-3 m, diametro 2-5 cm		cad	€ 1,17
		P41.C80		Verghe
		P41.C80.000		da intreccio		ql	€ 9,84
		P41.C85		Piantine
		P41.C85.000		Piantine radicate di specie arbustive e/o arboree ad elevata capacità vegetativa		cad	€ 1,27
		P41.C90		Paglia
		P41.C90.000		sostanza vegetale secca		q	€ 12,98
		P41.C95		Ramagllia di salice arbustivo
		P41.C95.010		diametro inf. a cm 3		q	€ 5,88
		P41.D10		Tubo drenante corrugato a doppia parete in PE rivestito con geotessile
		P41.D10.063		Tubo drenante corrugato a doppia parete in PE rivestito con geotessile - Dn 63 - SN4		m	€ 2,46
		P41.D10.075		Tubo drenante corrugato a doppia parete in PE rivestito con geotessile - Dn 75 - SN4		m	€ 2,93
		P41.D10.090		Tubo drenante corrugato a doppia parete in PE rivestito con geotessile - Dn 90 - SN4		m	€ 3,36
		P41.D10.110		Tubo drenante corrugato a doppia parete in PE rivestito con geotessile - Dn 110 - SN4		m	€ 4,07
		P41.D10.125		Tubo drenante corrugato a doppia parete in PE rivestito con geotessile - Dn 125 - SN4		m	€ 4,86
		P41.D10.160		Tubo drenante corrugato a doppia parete in PE rivestito con geotessile - Dn 160 - SN4		m	€ 8,40
		P41.D10.200		Tubo drenante corrugato a doppia parete in PE rivestito con geotessile - Dn 200 - SN4		m	€ 13,45
		P41.D20		Tubo drenante corrugato a doppia parete in PE
		P41.D20.063		Tubo drenante corrugato a doppia parete in PE - Dn 63 - SN4		m	€ 1,90
		P41.D20.075		Tubo drenante corrugato a doppia parete in PE - Dn 75 - SN4		m	€ 2,33
		P41.D20.090		Tubo drenante corrugato a doppia parete in PE - Dn 90 - SN4		m	€ 2,61
		P41.D20.110		Tubo drenante corrugato a doppia parete in PE - Dn 110 - SN4		m	€ 3,35
		P41.D20.125		Tubo drenante corrugato a doppia parete in PE - Dn 125 - SN4		m	€ 4,30
		P41.D20.160		Tubo drenante corrugato a doppia parete in PE - Dn 160 - SN4		m	€ 7,29
		P41.D20.200		Tubo drenante corrugato a doppia parete in PE - Dn 200 - SN4		m	€ 13,56
		P41.G10		Biorete
		P41.G10.010		in fibra naturale di cocco 400g/mq		m²	€ 2,23
		P41.G10.020		in fibra naturale di cocco 700g/mq		m²	€ 3,34
		P41.G10.030		in fibra naturale di juta 500 g/mq		m²	€ 1,11
		P41.G20		Biostuoia
		P41.G20.020		in fibra di paglia 450 g/mq		m²	€ 1,63
		P41.G20.060		in fibra di paglia e cocco 450 g/mq		m²	€ 2,02
		P41.G20.070		in fibra di cocco 450 g/mq		m²	€ 2,91
		P41.G32		Stuoia in fibra naturale
		P41.G32.000		legno di faggio		m²	€ 1,71
		P41.G40		Biofeltro
		P41.G40.010		in fibre vegetali biodegradabile		m²	€ 1,71
		P41.G40.020		in fibra naturale 220 g/mq		m²	€ 1,86
		P41.G45		Rete
		P41.G45.010		in polietilene		m²	€ 0,11
		P41.G50		Georete grimpante in polipropilene
		P41.G50.010		semplice		m²	€ 9,73
		P41.G50.020		rinforzato con geogriglia		m²	€ 14,27
		P41.G60		Geogriglia
		P41.G60.010		Geogriglia di rinforza da 40kn/m		m²	€ 2,53
		P41.G60.020		Geogriglia di rinforza da 60kn/m		m²	€ 3,16
		P41.G60.030		Geogriglia di rinforza da 90kn/m		m²	€ 4,42
		P41.G60.040		Geogriglia di rinforza da 120kn/m		m²	€ 5,69
		P41.G60.050		Casseratura metallica per terra armata in rete elettrosaldata diametro 8 mm maglia 15x15 compresi tiranti e picchetti		m²	€ 14,00
		P41.G60.060		Biotessile oppure biostuoia preseminato		m²	€ 3,80
		P41.G70		Gabbioni
		P41.G70.005		Fornitura di gabbioni 2x1x1		cad	€ 50,50
		P41.G70.010		Fornitura di gabbioni 2x1x0,5		cad	€ 40,64
		P41.G90.000		Geotessile non tessuto		m²	€ 3,00
		P41.I10		Concime
		P41.I10.000		organico		kg	€ 0,18
		P41.I10.001		minerale		kg	€ 0,89
		P41.I12		Fertilizzante
		P41.I12.000		organico, ammendante		kg	€ 0,78
		P41.I30		Sementi in miscuglio
		P41.I30.000		per idrosemina		kg	€ 2,00
		P41.I30.001		per semina a spaglio		kg	€ 4,93
		P41.I30.002		Mulch - fibra di legno - per idrosemina a spessore		kg	€ 2,15
		P41.I30.003		Collante sintetico per idrosemina		kg	€ 11,39
		P41.I30.004		Attivatore per idrosemina		kg	€ 493,35
		P41.I30.005		Tracciante per idrosemina		l	€ 13,28
		P41.P10		Pianta da vivaio
		P41.P10.010		in vasetto fitocella altezza 100 cm		cad	€ 12,31
		P41.P20		Talea di salice arbustivo
		P41.P20.000		diametro sup. a cm 3		cad	€ 0,43
		P41.Q10		Fornitura, compreso il trasporto sul luogo della messa a dimora di specie arcustive autoctone di piccole dimensioni (altezza inferiore a 80 cm) da impiegarsi in operazioni di ricostruzione della vefetazione naturale potenziale del sito
		P41.Q10.010		a radice nuda e/o con pane di terra		cad	€ 1,77
		P41.Q10.015		in contenitore		cad	€ 2,93
		P41.Q20		Fornitura, compreso il trasporto sul luogo della messa a dimora di specie arboree autoctone di piccole diemnsioni (h massima 80 cm) da impiegarsi in operazioni di ricostruzione della vegetazione naturale potenziale del sito
		P41.Q20.010		a radice nuda e/o con pane di terra		cad	€ 1,46
		P41.Q20.015		in contenitore		cad	€ 2,07
		P41.Q25		Fornitura, compreso il trasporto e lo scarico sul luogo della messa a dimora di specie arboree autoctone di circonferenza 12-16 cm
		P41.Q25.016		zollate, da impiegarsi in operazioni di ricostruzione della vegetazione naturale potenziale del sito		cad	€ 58,97
		P41.R10		Sementi in miscuglio
		P41.R10.010		per aree agricole		kg	€ 5,66
		P41.R10.015		per recuperi ambientali		kg	€ 9,41
		P41.R20		Rete a doppia torsione
		P41.R20.000		Rete a doppia torsione, forte zincatura, filo 2,7 mm, maglia 8x10		m²	€ 3,61
		P41.R20.001		Filo da legatura zincato diametro 2,2 mm		kg	€ 2,78
		P41.R20.002		Tasselli tipo spit 8x90mm completi di golfaro		cad	€ 1,34
		P41.R23		Fornitura morsetti
		P41.R23.001		Fornitura morsetti dimensione nominale 12mm, conformi UNI EN 13411-5		cad	€ 0,80
		P41.R23.002		Fornitura morsetti dimensione nominale 14mm, conformi UNI EN 13411-5		cad	€ 1,10
		P41.R23.003		Fornitura morsetti dimensione nominale 16mm, conformi UNI EN 13411-5		cad	€ 1,30
		P41.R26		Pannello di fune
		P41.R26.001		Pannello di fune maglia 250x250 diametro funi orditura >= 8mm, conformi alla norma EN 12385		m²	€ 18,00
		P41.R26.002		Pannello di fune maglia 300x300 diametro funi orditura >= 8mm, conformi alla norma EN 12385		m²	€ 16,00
		P41.R26.003		Pannello di fune maglia 400x400 diametro funi orditura >= 8mm, conformi alla norma EN 12385		m²	€ 14,00
		P41.R30		Ammendante compostato verde o misto proveniente dal trattamento rifiuti selezionati alla fonte
		P41.R30.010		ad elevata matrice organica		q	€ 4,12
		P41.R34		Tubo stabilizzatore con collare
		P41.R34.010		da 1.60 kg/m		m	€ 10,50
		P41.R34.020		da 3.00 kg/m		m	€ 18,00
		P41.R35		Calza in geotessuto
		P41.R35.150		Calza rivestimento ancoraggio diam 110 mm peso 130-150 gr/mq		m	€ 2,00
		P41.R35.450		Calza rivestimento ancoraggio diam 110 mm peso 450 gr/mq		m	€ 5,30
		P41.R38		Ancoraggio in doppia fune a trefoli
		P41.R38.010		Ancoraggio in doppia fune a trefoli con anima metallica diametro 16 lunghezza m 3 carico di rottura		cad	€ 73,37
		P41.R38.011		costo di ogni metro di ancoraggio in più rispetto alla voce P41.R38.010		m	€ 20,24
		P41.R38.020		Ancoraggio in doppia fune a trefoli con anima metallica diametro 16 lunghezza m 3		cad	€ 85,39
		P41.R38.021		costo di ogni metro di ancoraggio in più rispetto alla voce P41.R38.020		m	€ 24,04
		P41.R38.030		Ancoraggio in doppia fune a trefoli con anima metallica diametro 20 lunghezza m 3 carico di rottura		cad	€ 101,20
		P41.R38.031		costo di ogni metro di ancoraggio in più rispetto alla voce P41.R38.030		m	€ 25,30
		P41.R38.040		Ancoraggio in doppia fune a trefoli con anima metallica diametro 22 lunghezza m 4		cad	€ 141,68
		P41.R38.041		costo di ogni metro di ancoraggio in più rispetto alla voce P41.R38.040		m	€ 29,10
		P41.R38.050		Tubo in pvc diametro 25 mm pn 16 per iniezione boiacca		m	€ 0,14
		P41.R40		Ancoraggio in doppia fune spiroidale
		P41.R40.010		Ancoraggio in doppia fune spiroidale diametro 16 lunghezza m 3		cad	€ 78,43
		P41.R40.011		costo di ogni metro di ancoraggio in più rispetto alla voce P41.R40.010		m	€ 21,50
		P41.R40.020		Ancoraggio in doppia fune spiroidale diametro 18 lunghezza m 3		cad	€ 91,08
		P41.R40.021		costo di ogni metro di ancoraggio in più rispetto alla voce P41.R40.020		m	€ 25,30
		P41.R40.030		Ancoraggio in doppia fune spiroidale diametro 20 lunghezza m 3		cad	€ 107,53
		P41.R40.031		costo di ogni metro di ancoraggio in più rispetto alla voce P41.R40.030		m	€ 27,83
		P41.R40.040		Ancoraggio in doppia fune spiroidale diametro 22 lunghezza m 4		cad	€ 151,80
		P41.R40.041		costo di ogni metro di ancoraggio in più rispetto alla voce P41.R40.040		m	€ 31,63
		P41.R42		Tirafondi metallici e golfari
		P41.R42.010		Tirafondo metallico in barra d'acciaio FeB44k		kg	€ 1,40
		P41.R42.020		Golfaro diametro 20 mm da montare su tirafondo		cad	€ 2,28
		P41.R42.030		Golfaro diametro 24 mm da montare su tirafondo		cad	€ 3,04
		P41.R43.005		Punta a perdere per barre autoperforanti		cad	€ 9,30
		P41.R43.006		Manicotto giunzione barre autoperforanti		cad	€ 6,94
		P41.R43.010		Barra autoperforante con carico di snervamento da 150 kN		m	€ 7,65
		P41.R45.000		Tubi in acciaio S355 per micropali fessurati non filettati		kg	€ 1,52
		P41.R70		Fune a trefoli in acciaio
		P41.R70.010		Fune a trefoli in acciaio - Fune a trefoli in acciaio, anima tessile, diametro 8 mm carico di rottura > 40,3 KN		m	€ 1,40
		P41.R70.020		Fune a trefoli in acciaio, anima tessile, diametro 10 mm, carico di rottura > 63,0 KN		m	€ 1,45
		P41.R70.030		Fune a trefoli in acciaio, anima tessile, diametro 12 mm, carico di rottura > 90,7 KN		m	€ 1,50
		P41.R70.040		Fune a trefoli in acciaio, anima tessile, diametro 16 mm, carico di rottura > 161,0 KN		m	€ 2,60
		P41.R70.050		Fune a trefoli in acciaio, anima tessile, diametro 18 mm, carico di rottura > 180,0 KN		m	€ 3,30
		P41.R70.060		Fune a trefoli in acciaio, anima tessile, diametro 20 mm, carico di rottura > 252,0 KN		m	€ 3,80
		P41.R70.070		Fune a trefoli in acciaio, anima tessile, diametro 22 mm, carico di rottura > 305,0 KN		m	€ 4,80
		P41.R80		Barriera paramassi
		P41.R80.001		Barriera paramassi certificata CE 500 Kj		m²	€ 82,23
		P41.R80.002		Barriera paramassi certificata CE 1000 Kj		m²	€ 98,67
		P41.R80.003		Barriera paramassi certificata CE 2000 Kj		m²	€ 134,09
		P41.R80.004		Barriera paramassi certificata CE 3000 Kj		m²	€ 164,45
		P41.R80.005		Barriera paramassi certificata CE 5000 Kj		m²	€ 253,00
		P41.R90		Fermaneve tipo ombrello zincato
		P41.R90.001		Fermaneve tipo ombrello DK 3 e DK 3,5 zincato		cad	€ 1.771,00
		P41.R90.003		Fermaneve tipo ombrello DK 4 zincato		cad	€ 2.075,00
		P41.R90.004		Fermaneve tipo ombrello zincato RINFORZATO - Fermaneve tipo ombrello DK 3 e DK 3,5 zincato		cad	€ 1.942,00
		P41.R90.005		Fermaneve tipo ombrello zincato RINFORZATO - Fermaneve tipo ombrello DK 4 zincato		cad	€ 2.366,00
		P41.R95		Fermaneve tipo ombrello non zincato
		P41.R95.001		Fermaneve tipo ombrello DK 3 e DK 3,5 non zincato		cad	€ 1.518,00
		P41.R95.003		Fermaneve tipo ombrello DK 4 non zincato		cad	€ 1.860,00
		P41.R95.004		Fermaneve tipo ombrello non zincato RINFORZATO - Fermaneve tipo ombrello DK 3 e DK 3,5 non zincato		cad	€ 1.745,00
		P41.R95.005		Fermaneve tipo ombrello non zincato RINFORZATO - Fermaneve tipo ombrello DK 4 non zincato		cad	€ 2.113,00
		P41.R97.010		Ombrello stabilizzatore di versante monoancoraggio zincato da 5 mq		cad	€ 550,00
		P41.R97.020		Ombrello stabilizzatore di versante monoancoraggio non zincato superiore a 9 mq		cad	€ 1.640,00
		P41.R97.030		Ombrello stabilizzatore di versante monoancoraggio zincato superiore a 9 mq		cad	€ 1.800,00
		P41.S10		Malta cementizia
		P41.S10.010		antiritiro per ancoraggi		kg	€ 0,87
		P41.S20		Barra d'acciaio munita di asola
		P41.S20.016		diametro 16 mm lungh. sup. a 60 cm		cad	€ 2,24
		P41.S20.020		diametro 20 mm, lungh. sup. a 80 cm		cad	€ 2,52
		P41.S30		Chiodi
		P41.S30.010		fucinati		kg	€ 2,89
		P41.S40		Ferro forgiato
		P41.S40.010		per staffoni, grappe		kg	€ 3,01
		P41.S50		Barre rigide in acciao
		P41.S50.010		filettata		m	€ 25,27
		P41.V10		Carta catramata
		P41.V10.010		polietinata		m²	€ 16,20
		P41.V20		Collante
		P41.V20.000		organico		kg	€ 2,59
		P41.V30		Fune di acciaio
		P41.V30.016		diametro 16 mm		m	€ 2,72
		P41.Z10		Rete metallica
		P41.Z10.000		plastificata per recinzioni		m²	€ 3,50
		P42		MATERIALI - ACQUEDOTTI - FOGNATURE - IRRIGAZIONE DEPURAZIONE
		P42.A10		Tubazione in acciaio zincato tipo Mannesmann senza saldatura, filettata con manicotti, tabella UNI 3824/74
		P42.A10.005		diametro 3/8" peso 0,900 kg/m		kg	€ 3,93
		P42.A10.010		diametro 1/2" peso 1,320 kg/m		kg	€ 2,58
		P42.A10.015		diametro 3/4" peso 1,670 kg/m		kg	€ 2,33
		P42.A10.020		diametro 1" peso 2,600 kg/m		kg	€ 2,18
		P42.A10.025		diametro 11/4" peso 3,350 kg/m		kg	€ 2,04
		P42.A10.030		diametro 11/2 peso 3,850 kg/m		kg	€ 2,04
		P42.A10.035		diametro 2" peso 5,400 kg/m		kg	€ 2,02
		P42.A10.040		Tubazione in acciaio zincato tipo Mannesmann senza saldatura, filettata con manicotti, tabella UNI 3824/74 tubo in acciaio zincato tipo mannesmann diametro 21/2 peso 6,900 kg/m		kg	€ 1,99
		P42.A10.045		diametro 3" peso 9,000 kg/m		kg	€ 1,99
		P42.C50		Tubo in cemento ad alta resistenza a spessore normale girocompressi
		P42.C50.010		diam. 10 cm		m	€ 3,88
		P42.C50.015		diam. 15 cm		m	€ 5,00
		P42.C50.020		diam. 20 cm		m	€ 6,17
		P42.C50.025		diam. 25 cm		m	€ 7,52
		P42.C50.030		diam. 30 cm		m	€ 8,88
		P42.C50.040		diam. 40 cm		m	€ 12,35
		P42.C50.050		diam. 50 cm		m	€ 16,98
		P42.C50.060		diam. 60 cm		m	€ 21,61
		P42.C50.080		diam. 80 cm		m	€ 34,73
		P42.C50.100		diam. 100 cm		m	€ 54,02
		P42.E25		Fornitura di tubi in acciaio al carbonio secondo UNI 6363 saldati longitudinalmente od elicoidalmente, con rivestimento esterno in polietilene triplo strato UNI 9099 rinforzato e rivestimento interno in resine epossidiche dello spessore di 250 micron, certificato per acqua potabile, provvisti di giunto a bicchiere cilindrico o sferico, oppure di estremità smussate per la saldatura di testa
		P42.E25.015		dn 65		m	€ 28,41
		P42.E25.020		dn 80		m	€ 28,72
		P42.E25.025		dn 100		m	€ 35,44
		P42.E25.030		dn 125		m	€ 43,95
		P42.E25.035		dn 150		m	€ 55,27
		P42.E25.040		dn 200		m	€ 83,37
		P42.E25.045		dn 250		m	€ 112,96
		P42.E25.050		dn 300		m	€ 139,19
		P42.E25.055		dn 350		m	€ 170,96
		P42.E25.060		dn 400		m	€ 197,41
		P42.E25.065		dn 450		m	€ 232,87
		P42.E25.070		dn 500		m	€ 259,73
		P42.F16		Fornitura di tubi in Polivinilcloruro (PVC) a parete strutturata per condotte di scarico, conformi alle norme prEN 13476-1, con superficie interna liscia, privi di ondulazioni, con giunto a bicchiere incorporato nella barra e guarnizione elastomerica conforme alla norma UNI EN 681-1
		P42.F16.018		sn 4 - dn 200		m	€ 9,00
		P42.F16.021		sn 4 - dn 250		m	€ 14,22
		P42.F16.024		sn 4 - dn 315		m	€ 22,29
		P42.F16.027		sn 4 - dn 400		m	€ 36,10
		P42.F16.030		sn 4 - dn 500		m	€ 58,40
		P42.F16.033		sn 4 - dn 630		m	€ 92,46
		P42.F16.036		sn 4 - dn 800		m	€ 204,34
		P42.F16.039		sn 4 - dn 1000		m	€ 325,74
		P42.F16.042		sn 4 - dn 1200		m	€ 409,39
		P42.F16.048		sn 8 - dn 200		m	€ 11,15
		P42.F16.051		sn 8 - dn 250		m	€ 17,28
		P42.F16.054		sn 8 - dn 315		m	€ 27,41
		P42.F16.057		sn 8 - dn 400		m	€ 44,29
		P42.F16.060		sn 8 - dn 500		m	€ 72,41
		P42.F16.063		sn 8 - dn 630		m	€ 116,08
		P42.F16.066		sn 8 - dn 800		m	€ 249,95
		P42.F16.069		sn 8 - dn 1000		m	€ 391,50
		P42.G50		Tubo in gres ceramico
		P42.G50.020		diam. 20 cm		m	€ 23,86
		P42.G50.030		diam. 30 cm		m	€ 37,61
		P42.G50.040		diam. 40 cm		m	€ 58,53
		P42.H10		Fornitura di tubi in ghisa sferoidale conformi alle norme UNI EN 545 ed ISO 2531, rivestiti internamente con malta di cemento di altoforno applicata per centrifugazione, secondo le norme UNI 545 ed ISO 4175 e rivestiti esternamente con uno strato di zinco di 200 g/mq e successiva finitura con uno strato bituminoso o di resine sintetiche secondo le norme UNI 545 ed ISO 8179, dotati di giunto a bicchiere per giunzione elastica automatica e guarnizioni a profilo divergenti conformi alla norma UNI 9163
		P42.H10.005		dn 60		m	€ 20,45
		P42.H10.010		dn 80		m	€ 28,23
		P42.H10.015		dn 100		m	€ 30,68
		P42.H10.020		dn 125		m	€ 42,85
		P42.H10.025		dn 150		m	€ 45,11
		P42.H10.030		dn 200		m	€ 61,57
		P42.H10.035		dn 250		m	€ 84,58
		P42.H10.040		dn 300		m	€ 102,69
		P42.H10.045		dn 350		m	€ 142,06
		P42.H10.050		dn 400		m	€ 157,60
		P42.H10.055		dn 450		m	€ 196,26
		P42.H10.060		dn 500		m	€ 215,90
		P42.H10.065		dn 600		m	€ 273,38
		P42.H15		Fornitura di tubi in ghisa sferoidale conformi alle norme UNI EN 598, rivestiti internamente con malta di cemento di altoforno applicata per centrifugazione oppure con poliuterano dello spessore minimo di 1,3 mm e rivestiti esternamente con uno strato di zinco applicato per metallizzazione e successiva finitura con uno strato bituminoso o di resine sintetiche secondo le norme UNI 545 ed ISO 8179, dotati di giunto a bicchiere per giunzione elastica automatica e guarnizioni a profilo divergenti conformi alla norma UNI 9163
		P42.H15.005		dn 80		m	€ 30,07
		P42.H15.010		dn 100		m	€ 32,72
		P42.H15.015		dn 125		m	€ 43,77
		P42.H15.020		dn 150		m	€ 45,00
		P42.H15.025		dn 200		m	€ 57,88
		P42.H15.030		dn 250		m	€ 77,21
		P42.H15.035		dn 300		m	€ 96,85
		P42.H15.040		dn 350		m	€ 127,63
		P42.H15.045		dn 400		m	€ 148,50
		P42.H15.050		dn 450		m	€ 175,60
		P42.H15.055		dn 500		m	€ 199,54
		P42.H15.060		dn 600		m	€ 260,08
		P42.L10		Tubi in lamiera
		P42.L10.000		drenanti, zincati e forati, compresi i pezzi speciali		kg	€ 1,42
		P42.P80		Fornitura, di tubi e raccordi in Policloruro di Vinile (PVC) rigido
		P42.P80.001		diametro esterno 110 mm - sn 8		m	€ 3,69
		P42.P80.002		diametro esterno 125 mm - sn 8		m	€ 5,09
		P42.P80.003		diametro esterno 160 mm - sn 8		m	€ 7,75
		P42.P80.004		diametro esterno 200 mm - sn 8		m	€ 10,43
		P42.P80.005		diametro esterno 250 mm - sn 8		m	€ 18,84
		P42.P80.006		diametro esterno 315 mm - sn 8		m	€ 29,87
		P42.P80.008		diametro esterno 400 mm - sn 8		m	€ 48,13
		P42.P80.010		diametro esterno 500 mm - sn 8		m	€ 80,06
		P42.P80.011		diametro esterno 630 mm - sn 8		m	€ 153,17
		P42.P80.030		diametro esterno 125 mm - sn 4		m	€ 4,20
		P42.P80.031		diametro esterno 160 mm - sn 4		m	€ 6,37
		P42.P80.032		diametro esterno 200 mm - sn 4		m	€ 9,77
		P42.P80.033		diametro esterno 250 mm - sn 4		m	€ 15,54
		P42.P80.034		diametro esterno 315 mm - sn 4		m	€ 24,19
		P42.P80.036		diametro esterno 400 mm - sn 4		m	€ 39,09
		P42.P80.038		diametro esterno 500 mm - sn 4		m	€ 63,75
		P42.P80.039		diametro esterno 630 mm - sn 4		m	€ 121,01
		P42.P80.061		diametro esterno 160 mm - sn 2		m	€ 5,21
		P42.P80.062		diametro esterno 200 mm - sn 2		m	€ 7,86
		P42.P80.063		diametro esterno 250 mm - sn 2		m	€ 14,48
		P42.P80.064		diametro esterno 315 mm - sn 2		m	€ 19,72
		P42.P80.065		diametro esterno 355 mm - sn 2		m	€ 31,73
		P42.P80.066		diametro esterno 400 mm - sn 2		m	€ 34,20
		P42.P80.068		diametro esterno 500 mm - sn 2		m	€ 51,09
		P42.P80.069		diametro esterno 630 mm - sn 2		m	€ 97,39
		P42.P80.073		diametro esterno 1000 mm - sn 2		m	€ 359,51
		P42.P85		Fornitura di tubi e raccordi in Policloruro di Vinile (PVC-U) a parete strutturata per fognatura della serie SN2, SN4 e SN8 costituiti per estrusione con profilo tubolare, con parete a fori disposti in posizione longitudinale di forma geometrica tale da garantire la rigidità anulare richiesta. Le tubazioni dovranno essere in conformità del Pr EN 13476 - 1 tipo A1 luglio 2000 e di colore rosso RAL 8023. Le tubazioni saranno in barre da 6.00 m corredate di giunzione a bicchiere incorporato nella barra e guarnizione di tenuta elastica quest´ultima preinserita e solidale con il bicchiere conforme alla norma UNI EN 681-1. I materiali di cui sopra dovranno essere prodotto da aziende operanti in regime di assicurazione secondo UNI-EN ISO 9002 certificate da istituto terzo
		P42.P85.001		diametro esterno 160 mm - sn 8		m	€ 9,62
		P42.P85.002		diametro esterno 200 mm - sn 8		m	€ 13,93
		P42.P85.003		diametro esterno 250 mm - sn 8		m	€ 24,35
		P42.P85.004		diametro esterno 315 mm - sn 8		m	€ 38,67
		P42.P85.005		diametro esterno 400 mm - sn 8		m	€ 62,36
		P42.P85.006		diametro esterno 500 mm - sn 8		m	€ 105,99
		P42.P85.007		diametro esterno 630 mm - sn 8		m	€ 159,52
		P42.P85.008		diametro esterno 800 mm - sn 8		m	€ 266,32
		P42.P85.009		diametro esterno 1000 mm - sn 8		m	€ 440,26
		P42.P85.031		diametro esterno 160 mm - sn 4		m	€ 7,98
		P42.P85.032		diametro esterno 200 mm - sn 4		m	€ 11,24
		P42.P85.033		diametro esterno 250 mm - sn 4		m	€ 20,21
		P42.P85.034		diametro esterno 315 mm - sn 4		m	€ 31,45
		P42.P85.035		diametro esterno 400 mm - sn 4		m	€ 51,91
		P42.P85.036		diametro esterno 500 mm - sn 4		m	€ 85,24
		P42.P85.037		diametro esterno 630 mm - sn 4		m	€ 130,47
		P42.P85.038		diametro esterno 800 mm - sn 4		m	€ 228,83
		P42.P85.039		diametro esterno 1000 mm - sn 4		m	€ 356,08
		P42.P85.051		diametro esterno 160 mm - sn 2		m	€ 6,65
		P42.P85.052		diametro esterno 200 mm - sn 2		m	€ 10,25
		P42.P85.053		diametro esterno 250 mm - sn 2		m	€ 25,46
		P42.P85.054		diametro esterno 315 mm - sn 2		m	€ 40,92
		P42.P85.055		diametro esterno 400 mm - sn 2		m	€ 66,85
		P42.P85.056		diametro esterno 500 mm - sn 2		m	€ 106,59
		P42.P85.057		diametro esterno 630 mm - sn 2		m	€ 99,67
		P42.P85.058		diametro esterno 800 mm - sn 2		m	€ 186,24
		P42.P85.059		diametro esterno 1000 mm - sn 2		m	€ 270,87
		P42.R10		Provvista di tubazioni in polietilene ad alta densità tipo PE80 (SIGMA 63) serie PN 8, PN 12,5 e PN 20, per acqua potabile, realizzati in conformità alla Norma UNI 10910 (traduzione italiana del pr EN 12201). I tubi saranno rispondenti alle prescrizioni igienico-sanitarie del Ministero della Sanità (Circolare Ministeriale n° 102 del 02-12-1978 e al Decreto Ministeriale 21-03-1973 per i materiali posti a contatto con le sostanze alimentari destinate al consumo umano. Con soglia di odore e sapore secondo i requisiti della Comunità Europea, verificati secondo la norma UNI EN 1622. Fornita e posta in opera a qualsiasi altezza e profondità, pn 8
		P42.R10.001		diametro esterno 50 mm (spessore = 3,0 mm)		m	€ 1,66
		P42.R10.002		diametro esterno 63 mm (spessore = 3,8 mm)		m	€ 2,63
		P42.R10.003		diametro esterno 75 mm (spessore = 4,5 mm)		m	€ 3,69
		P42.R10.004		diametro esterno 90 mm (spessore = 5,4 mm)		m	€ 5,29
		P42.R10.005		diametro esterno 110 mm (spessore = 6,6 mm)		m	€ 7,90
		P42.R10.006		diametro esterno 125 mm (spessore = 7,4 mm)		m	€ 9,74
		P42.R10.007		diametro esterno 140 mm (spessore > 8,3 mm)		m	€ 12,21
		P42.R10.020		coppe irrigue semiovoidali o trapeziodali in cemento: - da cm 20*22		m	€ 12,98
		P42.R10.025		coppe irrigue semiovoidali o trapeziodali in cemento: - da cm 25*28		m	€ 15,30
		P42.R10.033		coppe irrigue semiovoidali o trapeziodali in cemento: - da cm 33*30		m	€ 17,57
		P42.R11		Coppe irrigue semiovoidali o trapeziodali in cemento
		P42.R11.020		da cm 20*22		m	€ 12,98
		P42.R11.025		da cm 25*28		m	€ 15,30
		P42.R11.033		da cm 33*30		m	€ 17,57
		P42.R30		Provvista di tubazioni in polietilene ad alta densità tipo PE80 (SIGMA 63) serie PN 8, PN 12,5 e PN 20, per acqua potabile, realizzati in conformità alla Norma UNI 10910 (traduzione italiana del pr EN 12201). I tubi saranno rispondenti alle prescrizioni igienico-sanitarie del Ministero della Sanità (Circolare Ministeriale n° 102 del 02-12-1978 e al Decreto Ministeriale 21-03-1973 per i materiali posti a contatto con le sostanze alimentari destinate al consumo umano. Con soglia di odore e sapore secondo i requisiti della Comunità Europea, verificati secondo la norma UNI EN 1622. Fornita e posta in opera a qualsiasi altezza e profondità. pn 12,5
		P42.R30.001		diametro esterno 32 mm (spessore > 3,0 mm)		m	€ 1,08
		P42.R30.002		diametro esterno 40 mm (spessore > 3,7 mm)		m	€ 1,65
		P42.R30.003		diametro esterno 50 mm (spessore = 4,6 mm)		m	€ 3,05
		P42.R30.004		diametro esterno 63 mm (spessore = 5,8 mm)		m	€ 4,84
		P42.R30.005		diametro esterno 75 mm (spessore = 6,8 mm)		m	€ 6,76
		P42.R30.006		diametro esterno 90 mm (spessore = 8,2 mm)		m	€ 7,79
		P42.R30.007		diametro esterno 110 mm (spessore = 10,0 mm)		m	€ 25,00
		P42.R30.008		diametro esterno 125 mm (spessore = 11,4 mm)		m	€ 14,43
		P42.R30.009		diametro esterno 140 mm (spessore > 12,7 mm)		m	€ 18,01
		P42.R50		Provvista di tubazioni in polietilene ad alta densità tipo PE80 (SIGMA 63) serie PN 8, PN 12,5 e PN 20, per acqua potabile, realizzati in conformità alla Norma UNI 10910 (traduzione italiana del pr EN 12201). I tubi saranno rispondenti alle prescrizioni igienico-sanitarie del Ministero della Sanità (Circolare Ministeriale n° 102 del 02-12-1978 e al Decreto Ministeriale 21-03-1973 per i materiali posti a contatto con le sostanze alimentari destinate al consumo umano. Con soglia di odore e sapore secondo i requisiti della Comunità Europea, verificati secondo la norma UNI EN 1622. Fornita e posta in opera a qualsiasi altezza e profondità, pn 20
		P42.R50.001		diametro esterno 20 mm (spessore = 3,0 mm)		m	€ 3,97
		P42.R50.002		diametro esterno 25 mm (spessore = 3,5 mm)		m	€ 4,23
		P42.R50.003		diametro esterno 32 mm (spessore = 4,4 mm)		m	€ 4,77
		P42.R50.004		diametro esterno 40 mm (spessore = 5,5 mm)		m	€ 6,42
		P42.R50.005		diametro esterno 50 mm (spessore = 6,9 mm)		m	€ 8,36
		P42.R50.006		diametro esterno 63 mm (spessore = 8,6 mm)		m	€ 11,52
		P42.R50.007		diametro esterno 75 mm (spessore = 10,3 mm)		m	€ 15,54
		P42.R50.008		diametro esterno 90 mm (spessore = 12,3 mm)		m	€ 21,55
		P42.R50.009		diametro esterno 110 mm (spessore = 15,1 mm)		m	€ 29,72
		P42.R50.010		diametro esterno 125 mm (spessore = 17,1 mm)		m	€ 36,56
		P42.R50.011		diametro esterno 140 mm (spessore > 19,2 mm)		m	€ 44,51
		P42.R50.012		diametro esterno 160 mm (spessore > 21,9 mm)		m	€ 58,04
		P42.R50.013		diametro esterno 180 mm (spessore > 24,6 mm)		m	€ 72,32
		P42.R50.014		diametro esterno 200 mm (spessore > 27,4 mm)		m	€ 88,13
		P42.S70		Provvista di tubazioni in polietilene ad alta densità tipo PE100 (SIGMA 80) serie PN 10, PN 16 e PN 25, per acqua potabile, realizzati in conformità alla Norma UNI 10910 (traduzione italiana del pr EN 12201). I tubi saranno rispondenti alle prescrizioni igienico-sanitarie del Ministero della Sanità (Circolare Ministeriale n° 102 del 02-12-1978 e al Decreto Ministeriale 21-03-1973 per i materiali posti a contatto con le sostanze alimentari destinate al consumo umano. Con soglia di odore e sapore secondo i requisiti della Comunità Europea, verificati secondo la norma UNI EN 1622
		P42.S70.005		pn 10 - diametro esterno 50 mm (spessore = 3,0 mm)		m	€ 1,88
		P42.S70.006		pn 10 - diametro esterno 63 mm (spessore = 3,8 mm)		m	€ 2,99
		P42.S70.007		pn 10 - diametro esterno 75 mm (spessore = 4,5 mm)		m	€ 4,17
		P42.S70.008		pn 10 - diametro esterno 90 mm (spessore = 5,4 mm)		m	€ 5,41
		P42.S70.009		pn 10 - diametro esterno 110 mm (spessore = 6,6 mm)		m	€ 8,06
		P42.S70.010		pn 10 - diametro esterno 125 mm (spessore = 7,4 mm)		m	€ 10,27
		P42.S70.011		pn 10 - diametro esterno 140 mm (spessore = 8,3 mm)		m	€ 12,89
		P42.S70.012		pn 10 - diametro esterno 160 mm (spessore = 9,5 mm)		m	€ 15,90
		P42.S70.013		pn 10 - diametro esterno 180 mm (spessore = 10,7 mm)		m	€ 20,07
		P42.S70.014		pn 10 - diametro esterno 200 mm (spessore = 11,9 mm)		m	€ 24,77
		P42.S70.015		pn 10 - diametro esterno 225 mm (spessore = 13,4 mm)		m	€ 31,40
		P42.S70.016		pn 10 - diametro esterno 250 mm (spessore = 14,8 mm)		m	€ 38,49
		P42.S70.017		pn 10 - diametro esterno 280 mm (spessore = 16,6 mm)		m	€ 51,18
		P42.S70.018		pn 10 - diametro esterno 315 mm (spessore = 18,7 mm)		m	€ 61,23
		P42.S70.019		pn 10 - diametro esterno 355 mm (spessore = 21,1 mm)		m	€ 82,52
		P42.S70.020		pn 10 - diametro esterno 400 mm (spessore = 23,7 mm)		m	€ 98,48
		P42.S80		Provvista di tubazioni in polietilene ad alta densità tipo PE100 (SIGMA 80) serie PN 10, PN 16 e PN 25, per acqua potabile, realizzati in conformità alla Norma UNI 10910 (traduzione italiana del pr EN 12201). I tubi saranno rispondenti alle prescrizioni igienico-sanitarie del Ministero della Sanità (Circolare Ministeriale n° 102 del 02-12-1978 e al Decreto Ministeriale 21-03-1973 per i materiali posti a contatto con le sostanze alimentari destinate al consumo umano. Con soglia di odore e sapore secondo i requisiti della Comunità Europea, verificati secondo la norma UNI EN 1622
		P42.S80.001		pn 16 - diametro esterno 32 mm (spessore > 3,0 mm)		m	€ 1,04
		P42.S80.002		pn 16 - diametro esterno 40 mm (spessore > 3,7 mm)		m	€ 1,65
		P42.S80.003		pn 16 - diametro esterno 50 mm (spessore = 4,6 mm)		m	€ 2,46
		P42.S80.004		pn 16 - diametro esterno 63 mm (spessore = 5,8 mm)		m	€ 3,91
		P42.S80.005		pn 16 - diametro esterno 75 mm (spessore = 6,8 mm)		m	€ 5,45
		P42.S80.006		pn 16 - diametro esterno 90 mm (spessore = 8,2 mm)		m	€ 7,47
		P42.S80.007		pn 16 - diametro esterno 110 mm (spessore = 10,0 mm)		m	€ 11,06
		P42.S80.008		pn 16 - diametro esterno 125 mm (spessore = 11,4 mm)		m	€ 14,33
		P42.S80.009		pn 16 - diametro esterno 140 mm (spessore =12,7 mm)		m	€ 17,88
		P42.S80.010		pn 16 - diametro esterno 160 mm (spessore =14,6 mm)		m	€ 23,44
		P42.S80.011		pn 16 - diametro esterno 180 mm (spessore =16,4 mm)		m	€ 29,63
		P42.S80.012		pn 16 - diametro esterno 200 mm (spessore =18,2 mm)		m	€ 36,54
		P42.S80.013		pn 16 - diametro esterno 225 mm (spessore =20,05 mm)		m	€ 46,25
		P42.S80.014		pn 16 - diametro esterno 250 mm (spessore =22,7 mm)		m	€ 56,88
		P42.S80.015		pn 16 - diametro esterno 280 mm (spessore =25,4 mm)		m	€ 65,25
		P42.S80.016		pn 16 - diametro esterno 315 mm (spessore =28,6 mm)		m	€ 90,23
		P42.S80.017		pn 16 - diametro esterno 355 mm (spessore =32,2 mm)		m	€ 121,31
		P42.S80.018		pn 16 - diametro esterno 400 mm (spessore =36,3 mm)		m	€ 145,45
		P42.S90		Provvista di tubazioni in polietilene ad alta densità tipo PE100 (SIGMA 80) serie PN 10, PN 16 e PN 25, per acqua potabile, realizzati in conformità alla Norma UNI 10910 (traduzione italiana del pr EN 12201). I tubi saranno rispondenti alle prescrizioni igienico-sanitarie del Ministero della Sanità (Circolare Ministeriale n° 102 del 02-12-1978 e al Decreto Ministeriale 21-03-1973 per i materiali posti a contatto con le sostanze alimentari destinate al consumo umano. Con soglia di odore e sapore secondo i requisiti della Comunità Europea, verificati secondo la norma UNI EN 1622
		P42.S90.003		pn 25 - diametro esterno 32 mm (spessore = 4,4 mm)		m	€ 1,45
		P42.S90.004		pn 25 - diametro esterno 40 mm (spessore = 5,5 mm)		m	€ 2,38
		P42.S90.005		pn 25 - diametro esterno 50 mm (spessore = 6,9 mm)		m	€ 3,49
		P42.S90.006		pn 25 - diametro esterno 63 mm (spessore = 8,6 mm)		m	€ 5,48
		P42.S90.007		pn 25 - diametro esterno 75 mm (spessore = 10,3 mm)		m	€ 7,81
		P42.S90.008		pn 25 - diametro esterno 90 mm (spessore = 12,3 mm)		m	€ 11,19
		P42.S90.009		pn 25 - diametro esterno 110 mm (spessore = 15,1 mm)		m	€ 16,76
		P42.S90.010		pn 25 - diametro esterno 125 mm (spessore = 17,1 mm)		m	€ 21,54
		P42.S90.011		pn 25 - diametro esterno 140 mm (spessore = 19,2 mm)		m	€ 27,06
		P42.S90.012		pn 25 - diametro esterno 160 mm (spessore = 21,9 mm)		m	€ 35,20
		P42.S90.013		pn 25 - diametro esterno 180 mm (spessore = 24,6 mm)		m	€ 44,51
		P42.S90.014		pn 25 - diametro esterno 200 mm (spessore = 27,4 mm)		m	€ 55,05
		P42.S90.015		pn 25 - diametro esterno 225 mm (spessore = 30,8 mm)		m	€ 69,55
		P42.S90.016		pn 25 - diametro esterno 250 mm (spessore = 34,2 mm)		m	€ 85,86
		P42.S90.017		pn 25 - diametro esterno 250 mm (spessore = 34,2 mm)		m	€ 107,66
		P42.S90.018		pn 25 - diametro esterno 315 mm (spessore = 43,1 mm)		m	€ 136,30
		P42.S90.019		pn 25 - diametro esterno 355 mm (spessore = 48,5 mm)		m	€ 172,79
		P42.S90.020		pn 25 - diametro esterno 400 mm (spessore = 54,7 mm)		m	€ 219,47
		P42.T10		Fornitura di tubazione in polietilene alta densità (PEAD) a doppia parete per condotte di scarico interrate non in pressione, liscio internamente di colore bianco o azzurro, corrugato esternamnete di colore nero. Classe di rigidità SN 4 o SN 8 misurata secondo EN ISO 9969, prodotto per coestrusione continua delle due pareti in conformità al progetto di norma europea EN 13476-1 per tubi strutturati in PE di tipo B, certificato dal marchio "PIIP/a" rilasciato dall´Istituto Italiano Plastici. Barre dotate di apposito bicchiere di giunzione saldato su una testata della barra (dal dn 250 al dn 500) con diametro esterno pari al diametro della tubazione oppure conapposito bicchiere di giunzione integrato (per dn 630 al dn 1200 mm) con diametro esterno pari al diametro della tubazione oppure di manicotto di giunzione (dal dn 200 al dn 1200) e di apposita guarnizione elastometrica di tenuta EPDM realizzata in conformità alla norma europea EN 681-1 da posizionare nella prima gola fra due corrugazioni successive della testata di tubo che verrà inserita nel bicchiere. Coronato con materiale fine proveniente dallo scavo. Compresi raccordi e pezzi speciali, misurato per ml in asse della condotta, sn 4
		P42.T10.001		dn 200		m	€ 8,94
		P42.T10.002		dn 250		m	€ 15,44
		P42.T10.003		dn 315		m	€ 22,20
		P42.T10.004		dn 400		m	€ 32,97
		P42.T10.005		dn 500		m	€ 54,26
		P42.T10.006		dn 630		m	€ 90,61
		P42.T10.007		dn 800		m	€ 156,56
		P42.T10.008		dn 1000		m	€ 242,07
		P42.T30		Fornitura di tubazione in polietilene alta densità (PEAD) a doppia parete per condotte di scarico interrate non in pressione, liscio internamente di colore bianco o azzurro, corrugato esternamnete di colore nero. Classe di rigidità SN 4 o SN 8 misurata secondo EN ISO 9969, prodotto per coestrusione continua delle due pareti in conformità al progetto di norma europea EN 13476-1 per tubi strutturati in PE di tipo B, certificato dal marchio "PIIP/a" rilasciato dall´Istituto Italiano Plastici. Barre dotate di apposito bicchiere di giunzione saldato su una testata della barra (dal dn 250 al dn 500) con diametro esterno pari al diametro della tubazione oppure conapposito bicchiere di giunzione integrato (per dn 630 al dn 1200 mm) con diametro esterno pari al diametro della tubazione oppure di manicotto di giunzione (dal dn 200 al dn 1200) e di apposita guarnizione elastometrica di tenuta EPDM realizzata in conformità alla norma europea EN 681-1 da posizionare nella prima gola fra due corrugazioni successive della testata di tubo che verrà inserita nel bicchiere. Coronato con materiale fine proveniente dallo scavo. Compresi raccordi e pezzi speciali, misurato per ml in asse della condotta., sn 8
		P42.T30.001		dn 200		m	€ 11,66
		P42.T30.002		dn 250		m	€ 17,11
		P42.T30.003		dn 315		m	€ 27,16
		P42.T30.004		dn 400		m	€ 39,60
		P42.T30.005		dn 500		m	€ 68,77
		P42.T30.006		dn 630		m	€ 94,93
		P42.T30.007		dn 800		m	€ 184,70
		P42.T30.008		dn 1200		m	€ 392,14
		P43		MATERIALI - POZZETTI E CHIUSINI
		P43.A30		Pozzetto prefabbricato in cemento
		P43.A30.025		dimensioni cm 25*25		cad	€ 7,80
		P43.A30.030		dimensioni cm 30*30		cad	€ 9,36
		P43.A30.040		dimensioni cm 40*40		cad	€ 11,70
		P43.A30.050		dimensioni cm 50*50		cad	€ 20,25
		P43.A30.060		dimensioni cm 60*60		cad	€ 31,93
		P43.A30.080		dimensioni cm 80*80		cad	€ 66,22
		P43.A30.100		dimensioni cm 100*100		cad	€ 128,52
		P43.C10		Canale in cemento, lunghezza 1 m
		P43.C10.008		larghezza cm 8		cad	€ 10,90
		P43.C10.010		larghezza cm 10		cad	€ 12,47
		P43.C10.015		larghezza cm 15		cad	€ 14,74
		P43.C10.020		larghezza cm 20		cad	€ 19,46
		P43.C15		Canale in cemento con griglia in acciaio, lunghezza 1 m
		P43.C15.008		larghezza cm 8		cad	€ 25,31
		P43.C15.010		larghezza cm 10		cad	€ 26,87
		P43.C15.015		larghezza cm 15		cad	€ 35,05
		P43.C15.020		larghezza cm 20		cad	€ 45,98
		P43.F30		Fossa biologica
		P43.F30.070		diametro 70 cm - capacità 8 persone		cad	€ 70,10
		P43.F30.090		diametro 90 cm - capacità 12 persone		cad	€ 85,68
		P43.F30.110		diametro 110 cm - capacità 16 persone		cad	€ 109,03
		P43.F50		Fossa imhoff
		P43.F50.110		diametro 110 cm - altezza 167 cm		cad	€ 272,62
		P43.F50.125		diametro 125 cm - altezza 210 cm		cad	€ 436,17
		P43.F50.150		diametro 150 cm - altezza 180 cm		cad	€ 545,22
		P43.F50.200		diametro 200 cm - altezza 216 cm		cad	€ 1.382,51
		P43.G10		Ghisa per chiusini e griglie
		P43.G10.010		ghisa grigia		kg	€ 1,11
		P43.G10.020		ghisa sferoidale		kg	€ 2,17
		P43.M10		Piastra di cemento con chiusino in ghisa
		P43.M10.010		cm 120		cad	€ 162,08
		P43.M10.100		cm 100*100		cad	€ 162,08
		P43.M10.120		cm 120*120		cad	€ 181,83
		P43.M10.130		cm 100*140		cad	€ 181,83
		P43.M10.140		cm 140*140		cad	€ 209,49
		P43.M10.160		cm 160*160		cad	€ 237,16
		P43.N10		Chiusino in cemento
		P43.N10.030		cm 30*30		cad	€ 5,85
		P43.N10.037		cm 37*37		cad	€ 6,23
		P43.N10.047		cm 47*47		cad	€ 9,75
		P43.N10.058		cm 58*58		cad	€ 11,70
		P43.N10.068		cm 68*68		cad	€ 15,56
		P43.P12		Chiusino di ispezione in materiale composito con superficie antisdrucciolo, conforme alla norma UNI EN 124 - classe B125
		P43.P12.030		telaio quadrato dim. 300x300mm, luce netta minima 209x209mm		cad	€ 24,67
		P43.P12.040		telaio quadrato dim. 400x400mm, luce netta minima 305x305mm		cad	€ 35,15
		P43.P12.050		telaio quadrato dim. 500x500mm, luce netta minima 402x402mm		cad	€ 67,84
		P43.P12.060		telaio quadrato dim. 600x600mm, luce netta minima 502x502mm		cad	€ 105,45
		P43.P12.070		telaio quadrato dim. 700x700mm, luce netta minima 602x602mm		cad	€ 159,31
		P43.P12.080		telaio circolare diam. 800mm, luce netta minima diam. 600mm		cad	€ 181,00
		P43.P25		Chiusino di ispezione in materiale composito con superficie antisdrucciolo, conforme alla norma UNI EN 124 - classe C250
		P43.P25.040		telaio quadrato dim. 400x400mm, luce netta minima 305x305mm		cad	€ 48,72
		P43.P25.050		telaio quadrato dim. 500x500mm, luce netta minima 402x402mm		cad	€ 82,64
		P43.P25.060		telaio quadrato dim. 600x600mm, luce netta minima 502x502mm		cad	€ 126,21
		P43.P25.070		telaio quadrato dim. 700x700mm, luce netta minima 602x602mm		cad	€ 186,86
		P43.P25.080		telaio circolare diam. 800mm, luce netta minima diam. 600mm		cad	€ 191,17
		P43.P25.095		telaio quadrato dim. 950x950mm, luce netta minima 760x760mm		cad	€ 855,14
		P43.P25.110		telaio circolare diam. 1100mm, luce netta minima diam. 905mm		cad	€ 855,14
		P43.P40		Chiusino di ispezione in materiale composito con superficie antisdrucciolo, conforme alla norma UNI EN 124 - classe D400
		P43.P40.080		telaio circolare diam. 800mm, luce netta minima diam. 600mm		cad	€ 267,23
		P43.P40.095		telaio quadrato dim. 950x950mm, luce netta minima 760x760mm		cad	€ 925,03
		P43.P40.110		telaio circolare diam. 1100mm, luce netta minima diam. 905mm		cad	€ 925,03
		P43.Q25		Chiusino grigliato di ispezione in materiale composito con superficie antisdrucciolo, conforme alla norma UNI EN 124 - classe C250
		P43.Q25.050		telaio quadrato dim. 500x500mm, luce netta minima 402x402mm		cad	€ 222,01
		P44		MATERIALI - OPERE STRADALI SISTEMAZIONI ESTERNE
		P44.C10		Tout venant
		P44.C10.000		di fiume		m³	€ 13,51
		P44.C12		Sabbione o detrito di cava di ottima qualità, rispondente alle migliori caratteristiche di mercato e alle normative vigenti
		P44.C12.000		per saturazione massicciata		m³	€ 24,62
		P44.C15		Fresato
		P44.C15.000		Fresato		m³	€ 12,27
		P44.C20		Misto proveniente da cava di ottima qualità, rispondente alle migliori caratteristiche di mercato e alle normative vigenti
		P44.C20.010		integrale in granulometria 0-30 mm		ton	€ 17,18
		P44.C20.020		in granulometria 0-15 mm		ton	€ 17,10
		P44.C20.030		granulare stabilizzato		ton	€ 16,13
		P44.C25		Materiale aggregato riciclato proveniente da impianti di trattamento e riciclaggio rifiuti idoneo per la realizzazione di sottofondi, strade e piazzali, di ottima qualità, rispondente alle migliori caratteristiche di mercato e alle normative vigenti
		P44.C25.010		Granulato di asfalto prodotto da impianti di trattamento e riciclaggio rifiuti miscele bituminose		ton	€ 8,70
		P44.C25.020		Misto granulare stabilizzato riciclato prodotto da impianti di trattamento e riciclaggio rifiuti da demolizione		ton	€ 8,00
		P44.C30		Pietrisco proveniente da cava di ottima qualità, rispondente alle migliori caratteristiche di mercato e alle normative vigenti
		P44.C30.030		da 15 a 30 mm		ton	€ 15,06
		P44.C30.050		da 30 a 50 mm		ton	€ 13,13
		P44.E10		Conglomerato bituminoso
		P44.E10.000		in granulometria 0-40 mm (tout venant)		ql	€ 5,53
		P44.E30		Conglomerato bituminoso
		P44.E30.000		in granulometria 0-25 mm (binder)		ql	€ 5,53
		P44.E50		Conglomerato bituminoso
		P44.E50.000		in granulometria 0-12 mm (tappeto di usura)		ql	€ 6,12
		P44.E80		Emulsione bituminosa
		P44.E80.000		Emulsione bituminosa		ql	€ 59,42
		P44.P10		Cubetti di porfido
		P44.P10.010		6/8 cm		ql	€ 30,99
		P44.P30		Lastre
		P44.P30.100		di porfido		m²	€ 14,04
		P99		COSTI DELLA SICUREZZA In questo capitolo i prezzi sono privi del 10% relativo all'utile d'impresa, ma comprensivi del 15% per le spese generali. Non è previsto l'utile d'impresa in quanto i costi della sicurezza, non soggetti a ribasso d'asta in sede di offerta, sono sottratti alla logica concorrenziale di mercato. In tale ottica, nel caso si utilizzassero i seguenti prezzi per interventi non attinenti la sicurezza, gli stessi dovranno essere maggiorati dell'utile d'impresa pari al 10% (moltiplicare il prezzo per 1,10)
		P99.A10		Ponteggi, trabattelli, ponti su cavalletti, impalcati, andatoie, passerelle
		P99.A10.001		- telaio		cad	€ 27,57
		P99.A10.002		- correnti		cad	€ 5,46
		P99.A10.003		- diagonali		cad	€ 6,19
		P99.A10.004		- basette		cad	€ 1,95
		P99.A10.010		- giunti ortogonali		cad	€ 3,44
		P99.A10.011		- tubo diametro 48mm		cad	€ 4,34
		P99.A10.012		- spinotti di collegamento		cad	€ 2,02
		P99.A10.013		- basette fisse		cad	€ 1,95
		P99.A10.015		Tavole metalliche camminamento per ponteggio (1,80m * 0,50m)		cad	€ 22,43
		P99.A10.016		Tavole metalliche fermapiede per ponteggio		cad	€ 7,59
		P99.A10.020		Rete per ponteggi (altezza cm 180)		m²	€ 0,61
		P99.A10.021		Stuoia per ponteggi (altezza cm 180)		m²	€ 0,92
		P99.A10.030		Cavalletto in ferro per ponte		cad	€ 46,36
		P99.A20		Parapetti, protezioni
		P99.A20.001		Parapetto universale con morsa (elementi verticali)		cad	€ 15,30
		P99.A40		Locali di ricovero e igienici
		P99.A40.010		Noleggio servizi chimici al mese		cad	€ 150,65
		P99.A40.011		Servizio igienico con risciacquo ad acqua pulita		cad	€ 1.713,50
		P99.A40.012		Servizio igienico con risciacquo a ricircolo d'acqua		cad	€ 1.449,00
		P99.A40.013		Servizio igienico con risciacquo a ricircolo d'acqua usato		cad	€ 632,50
		P99.A40.020		Box di cantiere uso spogliatoio - dimensioni esterne minime cm 310*200 h 246		cad	€ 1.840,00
		P99.A40.021		Accessori box di cantiere uso spogliatoio		cad	€ 23,00
		P99.A40.022		Box di cantiere uso spogliatoio - dimensioni esterne minime cm 410*200 h 246		cad	€ 2.127,50
		P99.A40.023		Box di cantiere uso spogliatoio - dimensioni esterne minime cm 510*200 h 246		cad	€ 2.357,50
		P99.A50		Recinzioni, delimitazioni, accessi
		P99.A50.001		Recinzione in pehd - color arancio o verde resistente agli agenti atmosferici h=1,20m		m²	€ 0,69
		P99.A50.002		Recinzione in pehd - color arancio o verde resistente agli agenti atmosferici h=1,50m		m²	€ 0,68
		P99.A50.003		Recinzione in pehd - color arancio o verde resistente agli agenti atmosferici h=1,80m		m²	€ 0,67
		P99.A50.004		Tappi copriferro		cad	€ 0,59
		P99.A50.010		Recinzione modulare pannello L350*H200cm, maglia rete 20*50mm		cad	€ 27,60
		P99.A50.011		Base in cls per recinzione modulare		cad	€ 4,60
		P99.A50.015		Nastro segnaletico		m	€ 0,02
		P99.A50.020		New jersey in calcestruzzo da due metri di lunghezza		cad	€ 310,50
		P99.A50.021		Accessori di fissaggio new jersey		cad	€ 4,60
		P99.A50.022		New jersey in calcestruzzo da un metro di lunghezza		cad	€ 195,50
		P99.A60		Altri apprestamenti (reti di sicurezza, linee vita, ancoraggi)
		P99.A60.002		Tassello ad espansione per roccia o cls diam 12mm		cad	€ 1,36
		P99.A60.005		Ancoraggio formato da piastra in acciaio inox presagomata certificata EN 795 classe A1		cad	€ 2,27
		P99.A60.010		Ancoraggio sottotegola formato da piastra in acciaio inox presagomata certificata EN 795 classe A2		cad	€ 10,91
		P99.A60.015		Fettuccia per ancoraggio provvisorio certificata EN 795 classe B		cad	€ 13,64
		P99.A60.020		Linea vita temporanea orizzontale certificata EN 795 classe B		cad	€ 172,73
		P99.A60.025		Fune semistatica diametro 10,5 certificata EN 1891		m	€ 1,84
		P99.A60.030		Fune acciaio inox 19 fili da 10 mm completa di redance e morsetti serrafune		m	€ 6,36
		P99.A60.040		Rete di sicurezza anticaduta - classi B1 o B2 completa di ogni accessorio per il montaggio		m²	€ 4,55
		P99.D10		Segnaletica di sicurezza, cartelli stradali, semafori
		P99.D10.005		Cartello di forma triangolare di lato 60 cm., rifrangenza classe I		cad	€ 13,94
		P99.D10.006		Cartello di forma triangolare di lato 90 cm., rifrangenza classe I		cad	€ 22,97
		P99.D10.007		Cartello di forma triangolare di lato 120 cm., rifrangenza classe I		cad	€ 44,14
		P99.D10.010		Cartello di forma triangolare di lato 60 cm., rifrangenza classe II		cad	€ 19,30
		P99.D10.011		Cartello di forma triangolare di lato 90 cm., rifrangenza classe II		cad	€ 34,95
		P99.D10.012		Cartello di forma triangolare di lato 120 cm., rifrangenza classe II		cad	€ 67,45
		P99.D10.020		Cartello di forma circolare di diametro 60 cm., rifrangenza classe I		cad	€ 20,27
		P99.D10.021		Cartello di forma circolare di diametro 90 cm., rifrangenza classe I		cad	€ 48,68
		P99.D10.022		Cartello di forma circolare di diametro 60 cm., rifrangenza classe II		cad	€ 32,51
		P99.D10.023		Cartello di forma circolare di diametro 90 cm., rifrangenza classe II		cad	€ 72,88
		P99.D10.030		Cartello di forma rettangolare di dimensioni 90x135 cm., rifrangenza classe I		cad	€ 127,89
		P99.D10.031		Cartello di forma rettangolare di dimensioni 180x200 cm., rifrangenza classe I		cad	€ 328,61
		P99.D10.032		Cartello di forma rettangolare di dimensioni 200x150 cm., rifrangenza classe I		cad	€ 678,39
		P99.D10.040		Base mobile circolare per pali di diametro di mm. 48		cad	€ 20,53
		P99.D10.041		Paletto zincato con sistema antirotazione per il sostegno della segnaletica di sicurezza, diametro del palo pari a 48 mm. e altezza fino a m. 2		cad	€ 13,36
		P99.D10.042		Cavalletto in profilato di acciaio, con asta richiudibile, per segnale circolare		cad	€ 17,47
		P99.D10.043		Cavalletto in profilato di acciaio, con asta richiudibile, per sostegni mobili		cad	€ 44,32
		P99.D10.044		Sacchetto di zavorra per stabilizzare supporti mobili in PVC di colore arancio, dimensioni 60x40 cm. riempito con graniglia di peso kg. 13		cad	€ 11,50
		P99.D10.050		Segnaletica di sicurezza aziendale, 200x200 mm., visibilità 6 m.		cad	€ 3,48
		P99.D10.051		Segnaletica di sicurezza aziendale, 350x350 mm., visibilità 10 m.		cad	€ 5,41
		P99.D10.052		Segnaletica di sicurezza aziendale, 300x200 mm., visibilità 10 m.		cad	€ 4,63
		P99.D10.053		Segnaletica di sicurezza aziendale, 350x500 mm., visibilità 10 m.		cad	€ 9,74
		P99.D10.054		Segnaletica di sicurezza aziendale, 500x700 mm., visibilità 16 m.		cad	€ 19,85
		P99.D10.060		Impianto semaforico a Led		cad	€ 1.138,50
		P99.D10.061		Accessori Impianto semaforico a Led		cad	€ 23,00
		P99.D50		Mezzi estinguenti incendio
		P99.D50.001		Estintore portatile a polvere da Kg. 6 - classe 55A - 233BC		cad	€ 37,95
		P99.D50.005		Estintore portatile a polvere da Kg. 9 - classe 55A - 233BC		cad	€ 42,55
		P99.D50.010		Estintore portatile a polvere da Kg. 12 - classe 55A - 233BC		cad	€ 51,75
		P99.D50.020		Estintore portatile ad anidride carbonica da Kg. 2 - classe 34BC		cad	€ 51,75
		P99.D50.025		Estintore portatile ad anidride carbonica da Kg. 5 - classe 89BC		cad	€ 80,50
		P99.D50.030		Estintore carrellato a polvere da Kg. 30 - classe A B1 C		cad	€ 195,50
		P99.D50.035		Estintore carrellato a polvere da Kg. 50 - classe A B1 C		cad	€ 258,75
		P99.D50.040		Estintore carrellato a polvere da Kg. 100 - classe A B1 C		cad	€ 442,75
				OPERE COMPIUTE
		S01		INDAGINI GEOGNOSTICHE, SONDAGGI E RILIEVI
		S01.A05		Trasporto ed approntamento in andata e ritorno (A/R) dell’attrezzatura di perforazione
		S01.A05.000		Trasporto ed approntamento in andata e ritorno (A/R) dell’attrezzatura di perforazione a rotazione tra la sede dell’impresa al sito d’indagine, compreso il viaggio del personale tecnico, la mano d’opera di cantiere e la revisione a fine lavori.		cad	€ 1.001,69
		S01.A10		Installazione dell’ attrezzatura per l’esecuzione di sondaggi a rotazione su ciascun punto di perforazione, compreso il trasporto con qualsiasi mezzo, il montaggio e il riposizionamento, il trasferimento del personale, i materiali e quant’altro necessario per garantire il perfetto funzionamento delle attrezzature, compresi il ripristino dei luoghi nelle condizioni iniziali, compreso l’onere dello spostamento da un foro al successivo.
		S01.A10.010		per distanze fino a 300 m		cad	€ 483,54
		S01.A10.020		per distanze superiori ai 300 m		cad	€ 785,72
		S01.A15		Approvvigionamento dell’acqua necessaria alla perforazione
		S01.A15.000		Approvvigionamento dell’acqua necessaria alla perforazione qualora non reperibile ad una distanza inferiore a 300 m, per ogni giornata o frazione di giornata.		giorno	€ 341,66
		S01.A50		Perforazione ad andamento verticale eseguita a rotazione a carotaggio continuo, con carotieri semplici, diametro compreso tra 85 mm e 101 mm, in terreni a granulometria fine, quali argille, limi, limi-sabbiosi (vedi classificazione A.G.I.) ed in rocce tenere (tufi, calcareniti, sabbie cementate), anche in frana, in terreni asciutti o bagnati o in presenza di acqua fluente, compresa la fornitura di energia e materiali, le prestazioni di mano d’opera e il riempimento del foro, quando non strumentato. Per ogni metro lineare e per profondità comprese tra:
		S01.A50.010		da 0,01 m a 20,00 m dal piano di campagna		m	€ 69,34
		S01.A50.020		da 20,01 m a 40,00 m dal piano di campagna		m	€ 81,45
		S01.A50.030		da 40,01 m a 60,00 m dal piano di campagna		m	€ 102,45
		S01.A50.040		da 60,01 m a 80,00 m dal piano di campagna		m	€ 129,80
		S01.A55		Perforazione ad andamento verticale eseguita a rotazione a carotaggio continuo, con carotieri semplici, diametro compreso tra 85 mm e 101 mm, in terreni a granulometria media quali sabbie, sabbie ghiaiose anche con qualche ciottolo (vedi classificazione A.G.I.) ed in rocce di durezza media che non richiedano l’uso del diamante, anche in frana, in terreni asciutti o bagnati o in presenza di acqua fluente, compresa la fornitura di energia e materiali, le prestazioni di mano d’opera e il riempimento del foro, quando non strumentato. Per ogni metro lineare e per profondità comprese tra:
		S01.A55.010		da 0,01 m a 20,00 m dal piano di campagna		m	€ 99,26
		S01.A55.020		da 20,01 m a 40,00 m dal piano di campagna		m	€ 120,86
		S01.A55.030		da 40,01 m a 60,00 m dal piano di campagna		m	€ 150,79
		S01.A55.040		da 60,01 m a 80,00 m dal piano di campagna		m	€ 178,16
		S01.A60		Perforazione ad andamento verticale eseguita a rotazione a carotaggio continuo, con carotieri semplici, diametro compreso tra 85 mm e 101 mm, in terreni a granulometria grossolana quali ghiaie, ghiaie sabbiose, ciottoli (vedi classificazione A.G.I.) ed in rocce dure, anche in frana, in terreni asciutti o bagnati o in presenza di acqua fluente, compresa la fornitura di energia e materiali, le prestazioni di mano d’opera e il riempimento del foro, quando non strumentato. Per ogni metro lineare e per profondità comprese tra:
		S01.A60.010		da 0,01 m a 20,00 m dal piano di campagna		m	€ 117,70
		S01.A60.020		da 20,01 m a 40,00 m dal piano di campagna		m	€ 147,63
		S01.A60.030		da 40,01 m a 60,00 m dal piano di campagna		m	€ 193,42
		S01.A60.040		da 60,01 m a 80,00 m dal piano di campagna		m	€ 229,55
		S01.A65		Compenso per impiego di carotieri doppi e tripli
		S01.A65.000		Compenso per impiego di carotieri doppi e tripli * 101 mm (T2, T6, T6S) durante l’esecuzione di sondaggi a rotazione.		m	€ 17,19
		S01.A70		Compenso per perforazione ad andamento verticale per uso di corone diamantate
		S01.A70.000		Compenso per perforazione ad andamento verticale per uso di corone diamantate durante l’esecuzione di sondaggi a rotazione eseguiti nei tratti di terreno a granulometria media e grossolana.		m	€ 62,35
		S01.A75		Compenso per impiego di scarpa diamantata
		S01.A75.000		Compenso per impiego di scarpa diamantata durante l’esecuzione di sondaggi a rotazione eseguiti in accumuli detritici grossolani e substrati di rocce dure.		m	€ 61,39
		S01.A80		Compenso per impiego di rivestimenti metallici provvisori in fori con * massimo 152 mm eseguiti a carotaggio continuo o a distruzione di nucleo. Per profondità comprese tra:
		S01.A80.010		da 0,01 m a 40,00 m dal piano di campagna		m	€ 15,31
		S01.A80.020		da 40,01 m a 80,00 m dal piano di campagna		m	€ 22,40
		S01.B10		Prelievo di campioni indisturbati, nel corso di sondaggi a rotazione impiegando campionatore a pareti sottili (Shelby) spinto a pressione, con fustelle in acciaio inox diametro pari a 88,9 mm (da restituire entro 3 mesi da fine lavoro). Per ogni prelievo e per profondità comprese tra:
		S01.B10.010		da 0,01 m a 20,00 m dal piano di campagna		m	€ 117,10
		S01.B10.020		da 20,01 m a 40,00 m dal piano di campagna		m	€ 136,16
		S01.B10.030		da 40,01 m a 60,00 m dal piano di campagna		m	€ 157,14
		S01.B10.040		da 60,01 m a 80,00 m dal piano di campagna		m	€ 177,51
		S01.B20		Prelievo di campioni indisturbati, nel corso di sondaggi a rotazione, impiegando campionatore a pistone (tipo Oersterberg) o rotativo (tipo Denison e Mazier), con fustelle in acciaio inox diametro pari a 88,9 mm (da restituire entro 3 mesi da fine lavoro). Per ogni prelievo e per profondità comprese tra:
		S01.B20.010		da 0,01 m a 20,00 m dal piano di campagna		m	€ 123,41
		S01.B20.020		da 20,01 m a 40,00 m dal piano di campagna		m	€ 143,78
		S01.B20.030		da 40,01 m a 60,00 m dal piano di campagna		m	€ 164,15
		S01.B20.040		da 60,01 m a 80,00 m dal piano di campagna		m	€ 184,49
		S01.B30		Prelievo di campione rimaneggiato
		S01.B30.000		Prelievo di campione rimaneggiato nel corso dell’esecuzione dei sondaggi, confezionato in doppi sacchetti di polietilene o in barattoli di plastica, o prelievo di spezzone di carota lapidea, inserito in un involucro rigido di protezione (tubo in PVC) e opportunamente sigillato con paraffina, compreso l’imballaggio e il trasporto al laboratorio geotecnico incaricato per lo svolgimento delle prove.		cad	€ 10,82
		S01.E10		Compilazione e fornitura di cassetta porta-carote
		S01.E10.000		Compilazione e fornitura di cassetta porta-carote catalogatrice, in legno, metallo o plastica, di dimensioni di circa 0,50 x 1,00 x 0,10 m, munita di scomparti ed idonea alla conservazione di 5 m di carotaggio, compresa la documentazione fotografica in pellicola fotografica e negativi o in formato digitale in base alle previsioni progettuali.		cad	€ 39,23
		S01.E20		Perforazione ad andamento verticale eseguita a rotazione a distruzione di nucleo, diametro max 131 mm, comprensiva dell’esame del cutting, in terreni a granulometria fine, quali argille, limi, limi-sabbiosi (vedi classificazione A.G.I.) ed in rocce tenere (tufi, calcareniti, sabbie cementate), anche in frana, in terreni asciutti o bagnati o in presenza di acqua fluente, compresa la fornitura di energia e materiali, le prestazioni di mano d’opera e il riempimento del foro, quando non strumentato. Per ogni metro lineare e per profondità comprese tra:
		S01.E20.010		da 0,01 m a 40,00 m dal piano di campagna		m	€ 45,19
		S01.E20.020		da 40,01 m a 80,00 m dal piano di campagna		m	€ 57,26
		S01.E30		Perforazione ad andamento verticale eseguita a rotazione a distruzione di nucleo, diametro max 131 mm comprensiva dell’esame del cutting, in terreni a granulometria media, quali sabbia, sabbie ghiaiose anche con qualche ciottolo (vedi classificazione A.G.I.) ed in rocce di durezza media che non richiedono l’uso del diamante, anche in frana, in terreni asciutti o bagnati o in presenza di acqua fluente, compresa la fornitura di energia e materiali, le prestazioni di mano d’opera e il riempimento del foro, quando non strumentato. Per ogni metro lineare e per profondità comprese tra:
		S01.E30.010		da 0,01 m a 40,00 m dal piano di campagna		m	€ 54,07
		S01.E30.020		da 40,01 m a 80,00 m dal piano di campagna		m	€ 66,15
		S01.E40		Perforazione ad andamento verticale eseguita a rotazione a distruzione di nucleo, diametro max 131 mm comprensiva dell’esame del cutting, in terreni a granulometria grossolana quali ghiaie, ghiaie sabbiose e ciottoli (vedi classificazione A.G.I.) ed in rocce dure, anche in frana, in terreni asciutti o bagnati o in presenza di acqua fluente, compresa la fornitura di energia e materiali, le prestazioni di mano d’opera e il riempimento del foro, quando non strumentato. Per ogni metro lineare e per profondità comprese tra:
		S01.E40.010		da 0,01 m a 40,00 m dal piano di campagna		m	€ 92,88
		S01.E40.020		da 40,01 m a 80,00 m dal piano di campagna		m	€ 114,51
		S01.E50		Approntamento ed installazione sulla sonda del DAC - test: Diagrafia Automatica Computerizzata
		S01.E50.000		Approntamento ed installazione sulla sonda dell’apparecchiatura e dei sensori necessari per l’esecuzione delle diagrafie dei parametri di perforazione (DAC - test: Diagrafia Automatica Computerizzata).		cad	€ 643,80
		S01.E60		Registrazione, durante l’esecuzione dei parametri di perforazione.
		S01.E60.000		Registrazione, durante l’esecuzione di sondaggi a rotazione con distruzione di nucleo, dei parametri di perforazione (DAC - test: Diagrafia Automatica Computerizzata), compresa l’elaborazione e la restituzione dei risultati in forma di diagrafia. Per ogni metro di perforazione.		m	€ 23,14
		S01.F10		Prova penetrometrica dinamica S.P.T. (Standard Penetration Test) nel corso di sondaggi a rotazione, in conformità delle Raccomandazioni AGI, 1977 con campionatore tipo Raymond, con apparecchiatura munita di dispositivo di sgancio automatico.
		S01.F10.010		profondità comprese tra: da 0,01 m a 20,00 m dal piano di campagna		m	€ 100,51
		S01.F10.020		profondità comprese tra: da 20,01 m a 40,00 m dal piano di campagna		m	€ 117,70
		S01.F20		Prova di resistenza al taglio (Vane Test) nel corso di sondaggi a rotazione, in conformità delle Raccomandazioni AGI, 1977 eseguita in foro già predisposto, compresa l’installazione dell’attrezzatura sulla verticale d’indagine e gli oneri per la manovra in discesa e risalita della batteria.
		S01.F20.010		profondità comprese tra: da 0,01 m a 20,00 m dal piano di campagna		m	€ 199,13
		S01.F20.020		profondità comprese tra: da 20,01 m a 40,00 m dal piano di campagna		m	€ 232,23
		S01.F30.000		Approntamento, mobilitazione e smobilitazione delle attrezzature e delle strumentazioni necessarie per l’esecuzione di prove pressiometriche in terreno, all’interno di foro di sondaggio (tipo "MPM").		cad	€ 250,47
		S01.F40.000		Installazione delle attrezzature e delle strumentazioni per l’esecuzione di prove pressiometriche in terreno, all’interno di foro di sondaggio (tipo "MPM").		cad	€ 145,86
		S01.F45		Prova pressiometrica in terreno all’interno di foro di sondaggio (tipo "MPM"), diametro 60-80 mm, eseguita con sonda pressiometrica tipo "Menard" secondo un ciclo completo di carico-scarico, compresa la calibrazione del sistema, l’elaborazione dei dati in grafici e tabelle, la determinazione dei moduli di deformabilità, il fermo della sonda, esclusa l’esecuzione della perforazione.
		S01.F45.010		profondità comprese tra : da 0,01 m a 20,00 m dal piano di campagna		m	€ 505,99
		S01.F45.020		profondità comprese tra : da 20,01 m a 40,00 m dal piano di campagna		m	€ 579,40
		S01.F45.030		profondità comprese tra : da 40,01 m a 60,00 m dal piano di campagna		m	€ 666,92
		S01.F45.040		profondità comprese tra : da 60,01 m a 80,00 m dal piano di campagna		m	€ 797,70
		S01.F50		Prova di permeabilità tipo Lefranc, in conformità delle Raccomandazioni AGI, 1977 eseguita durante la perforazione di un sondaggio, condotta sia a carico costante che variabile, a qualsiasi profondità
		S01.F50.010		per ogni allestimento della prova da 0,00 m a 80,00 m dal piano di campagna		cad	€ 245,46
		S01.F50.020		per ogni ora o frazione d’ora di prova		h	€ 201,17
		S01.G05		Installazione entro foro di sondaggio di piezometro a tubo aperto in PVC di diam. 50 mm microfessurato, compresa la fornitura dei tubi di collegamento, la formazione del dreno e dei tappi impermeabili, la cementazione del foro, esclusa la sistemazione a bocca foro con chiusino cementato al terreno.
		S01.G05.010		per allestimento piezometro fino alla profondità di 40,00 m		cad	€ 150,78
		S01.G05.020		per allestimento piezometro dalla profondità di 40,01 m a 80,00 m		cad	€ 211,21
		S01.G05.030		per metro di tubo installato fino alla profondità di 80,00 m		m	€ 26,72
		S01.G10		Installazione entro foro di sondaggio di piezometro tipo Casagrande a doppio tubo, compresa la fornitura dei tubi di collegamento, compresa la formazione del dreno e dei tappi impermeabili in fori già predisposti, esclusa la fornitura del pozzetto protettivo
		S01.G10.010		per allestimento piezometro fino alla profondità di 40,00 m		cad	€ 311,74
		S01.G10.020		per allestimento piezometro dalla profondità di 40,01 m a 80,00 m		cad	€ 442,19
		S01.G10.030		per metro di tubo installato fino alla profondità di 80,00 m		m	€ 26,72
		S01.G20		Installazione entro foro di sondaggio di piezometro elettrico, compresa la formazione di eventuali dreni e tappi impermeabili in fori già predisposti, esclusa la fornitura della cella e del sistema di misura
		S01.G20.010		per allestimento piezometro fino alla profondità di 80,00 m		cad	€ 509,00
		S01.G20.020		per metro di tubo installato fino alla profondità di 80,00 m		m	€ 17,81
		S01.G30		Installazione entro foro di sondaggio di tubo inclinometrico in alluminio, a quattro guide, compresa la loro fornitura e la cementazione dell’intercapedine, esclusa la fornitura del pozzetto protettivo
		S01.G30.010		per allestimento piezometro fino alla profondità di 80 m		cad	€ 305,40
		S01.G30.020		per metro di tubo installato fino alla profondità di 80,00 m		m	€ 63,63
		S01.G35.000		Lettura inclinometrica con sonda inclinometrica biassiale a servoaccelerometri, con sensibilità non inferiore a 1/20.000 sen alfa, eseguita su quattro guide con passo di misura di 0,5 m, compresa la restituzione grafica delle variazioni rispetto alla lettura di riferimento e la fornitura del file dei dati acquisiti.		m	€ 11,45
		S01.G50.000		Installazione entro foro di sondaggio di colonna assestimetrica ad anelli magnetici (tipo BRS), completa di tubo di misura e tubo di protezione corrugato, comprensiva di terminali di superficie e di fondo telescopico e di cementazione. Per allestimento fino alla profondità di 80,00 m dal piano di campagna.		cad	€ 590,47
		S01.G55.000		Fornitura e posa in opera entro foro di sondaggio di colonna assestimetrica ad anelli magnetici (tipo BRS), compresa la fornitura di anello magnetico da foro nella misura di 1 per ogni metro, completo di alette per il fissaggio ad idonea profondità. Per ogni metro di tubo installato fino alla profondità di 80,00 m dal piano di campagna.		m	€ 114,68
		S01.G65		Fornitura e posa in opera di estensimetro multibase composto da ancoraggi di fondo foro in acciaio inox ad aderenza migliorata, protezione a tenuta stagna, con l’esclusione delle perforazioni e delle basi di misura in fibra di vetro o in acciaio
		S01.G65.010		di tipo monobase		cad	€ 1.017,95
		S01.G65.020		di tipo a 2 base		cad	€ 1.463,30
		S01.G65.030		di tipo a 3 basi		cad	€ 2.194,98
		S01.G65.040		di tipo a 6 basi		cad	€ 2.194,98
		S01.G70		Installazione di estensimetro multibase composto da ancoraggi di fondo foro in acciaio inox ad aderenza migliorata, protezione a tenuta stagna, con l’esclusione delle perforazioni e delle basi di misura in fibra di vetro o in acciaio
		S01.G70.010		di tipo monobase		cad	€ 50,91
		S01.G70.020		di tipo a 2 base		cad	€ 69,98
		S01.G70.030		di tipo a 3 basi		cad	€ 146,33
		S01.G70.040		di tipo a 6 basi		cad	€ 146,33
		S01.G75.000		Fornitura e posa in opera di base in acciaio in spezzoni manicottati e/o giuntabili tra loro di lunghezza massima 2 metri con tubo di rivestimento in PVC ed ancoraggio in acciaio ad aderenza migliorata ed idoneo meccanismo di bloccaggio alle aste.		m	€ 65,40
		S01.G80.000		Fornitura e posa in opera di base in fibra di vetro con tubo di rivestimento in PVC ed ancoraggio in acciaio ad aderenza migliorata.		m	€ 45,26
		S01.G84.000		Fornitura e posa in opera di celle di carico toroidali elettriche in acciaio da installare sulle teste dei tiranti, complete di piastra di distribuzione del carico.		cad	€ 1.570,85
		S01.G92.000		Fornitura e posa in opera del terminale di protezione della strumentazione in acciaio compreso coperchio e lucchetto.		cad	€ 235,40
		S01.G96.000		Rilievo della falda acquifera eseguito con scandagli elettrici nei piezometri installati, limitatamente al periodo di durata dei lavori di sondaggio. Per ciascun rilievo.		cad	€ 11,47
		S01.L10.000		Trasporto ed approntamento dell’attrezzatura per l’esecuzione di prove penetrometriche dinamiche pesanti DPSH (SCPT), compreso il trasporto sul sito d’indagine, il trasferimento del personale, dei materiali e degli accessori per garantire il perfetto funzionamento delle attrezzature. Per ogni attrezzatura.		cad	€ 353,15
		S01.L15.000		Installazione dell’attrezzatura per le prove penetrometriche dinamiche pesanti DPSH (SCPT), in corrispondenza della postazione di prova, compreso il trasporto con qualsiasi mezzo, il riposizionamento ed il trasferimento di personale ed accessori. Per ogni postazione.		cad	€ 144,45
		S01.L20.000		Prova penetrometrica dinamica pesante DPSH (SCPT), in terreni di qualsiasi natura e consistenza, compresi materiali, energia, personale tecnico e quant’altro necessario alla perfetta esecuzione della prova, compresa la restituzione grafica dei risultati; compresi e compensati gli oneri derivanti dall’esecuzione di prefori per il superamento di eventuali ostacoli all’avanzamento della penetrazione.		m	€ 17,81
		S01.L30.000		Trasporto, approntamento ed installazione o reinstallazione dopo preforo, escluso il preforo, di strumentazione per prova penetrometrica statica con punta meccanica (CPT), compreso il viaggio del personale, il carico e lo scarico dell’attrezzatura e la revisione a fine lavori.		cad	€ 510,48
		S01.L35.000		Prova penetrometrica statica con punta meccanica (CPT), con penetrometro avente capacità di spinta minima di 10 t, con misura della resistenza di punta qc e di attrito laterale fs ogni 20 cm, compresa la restituzione grafica dei dati.		m	€ 15,89
		S01.L40.000		Trasporto, approntamento ed installazione o reinstallazione di strumentazione dopo preforo, escluso il preforo, per prova penetrometrica statica con punta elettrica (CPTE), compreso il viaggio del personale, il carico e lo scarico dell’attrezzatura e la revisione a fine lavori.		cad	€ 784,64
		S01.L45.000		Prova penetrometrica statica con punta elettrica (CPTE), con penetrometro avente capacità di spinta minima di 10 t, equipaggiato per la misura e la registrazione continua della resistenza di punta qc e di attrito laterale fs, compresa l’elaborazione e la restituzione grafica dei dati.		m	€ 22,89
		S01.L50.000		Trasporto, approntamento ed installazione o reinstallazione dopo preforo, escluso il preforo, di strumentazione per prova penetrometrica statica con piezocono (CPTU), compreso il viaggio del personale, il carico e lo scarico dell’attrezzatura e la revisione a fine lavori.		cad	€ 836,65
		S01.L55.000		Prova penetrometrica statica con piezocono (CPTU), con penetrometro avente capacità di spinta minima di 10 t, equipaggiato per la misura e la registrazione continua della resistenza di punta qc e di attrito laterale fs e della pressione interstiziale U, compresa l’elaborazione e la restituzione grafica dei dati.		m	€ 24,80
		S01.L60.000		Prova di dissipazione della pressione interstiziale, eseguita nel corso di una prova penetrometrica statica con piezocono, mediante sistema di registrazione automatica della pressione interstiziale U in funzione del tempo t, compresa la restituzione grafica dei risultati. Per ogni ora o frazione di ora di prova.		h	€ 183,87
		S01.P05		Indagine sismica a rifrazione ad onde di compressione (onde P) o di taglio (onde S) eseguita con sismografo a 24 canali su basi da 24 geofoni con 5 tiri interni e 2 esterni, compresa l’elaborazione dei dati con tecnica tradizionale e il rilievo topografico
		S01.P05.010		impianto del cantiere		corpo	€ 811,23
		S01.P05.020		stendimento con distanza intergeofonica inferiore o uguale a 5,00 m		m
		S01.P05.030		stendimento con distanza intergeofonica da 5,01 m a 10,00 m		m
		S01.P20		Indagine sismica a riflessione con multiplicità di copertura non inferiore al 1200%, eseguita con sismografo a 24 canali su basi da 24 geofoni, compresa l’elaborazione dei dati ed il rilievo topografico
		S01.P20.010		impianto del cantiere		corpo
		S01.P20.020		stendimento con distanza intergeofonica inferiore o uguale a 5,00 m		m	€ 10,44
		S01.P20.030		stendimento con distanza intergeofonica da 5,01 m a 10,00 m		m	€ 7,66
		S01.P20.040		stendimento con distanza intergeofonica da 10,01 m a 20,00 m		m	€ 5,10
		S01.P20.050		elaborazione dei dati per ogni sezione		cad	€ 324,49
		S01.P24.000		Compenso per elaborazione dei dati con tecnica tomografica, per ogni sezione.		cad	€ 324,49
		S01.P28		Indagine sismica a riflessione con multiplicità di copertura non inferiore al 1200%, eseguita con sismografo a 24 canali su basi da 24 geofoni, compresa l’elaborazione dei dati ed il rilievo topografico
		S01.P28.010		impianto del cantiere		corpo	€ 81,12
		S01.P28.020		stendimento con distanza intergeofonica inferiore o uguale a 5,00 m - acquisizione dei dati		m	€ 21,94
		S01.P28.030		stendimento con distanza intergeofonica inferiore o uguale a 5,00 m - elaborazione dei dati		m	€ 16,25
		S01.P28.040		stendimento con distanza intergeofonica maggiore a 5,00 m - acquisizione dei dati		m	€ 22,28
		S01.P28.050		stendimento con distanza intergeofonica maggiore a 5,00 m - elaborazione dei dati		m	€ 8,11
		S01.P30.000		Compenso per multiciplità di copertura pari al 2400% in indagine sismica a riflessione per ogni 100 euro (%)		25	ventiquattrovirgolaottantasei )
		S01.P32.010		Prospezione sismica tipo Down-Hole, in foro di sondaggio con misura delle onde P e delle onde S, compresa l’elaborazione dei dati e il rilievo topografico. impianto del cantiere		corpo	€ 811,23
		S01.P32.020		Prospezione sismica tipo Down-Hole, in foro di sondaggio con misura delle onde P e delle onde S, compresa l’elaborazione dei dati e il rilievo topografico. prospezione sismica down-hole in fori di lunghezza non superiore a 150 m, con misurazione ogni 2,00 m		m	€ 49,31
		S01.P35.000		Compenso per prospezione sismica tipo down-hole in fori di lunghezza superiore a 150 metri e misurazioni ogni 2,00 m.		m	€ 140,61
		S01.P45.010		Prospezione sismica tipo Cross-Hole, tra due fori di sondaggio verticali, con misura delle onde P e delle onde S, compresa l’elaborazione dei dati, la misura della verticalità e il rilievo topografico. impianto del cantiere		corpo	€ 811,23
		S01.P45.020		Prospezione sismica tipo Cross-Hole, tra due fori di sondaggio verticali, con misura delle onde P e delle onde S, compresa l’elaborazione dei dati, la misura della verticalità e il rilievo topografico. prospezione sismica cross-hole, per ogni metro lungo la superficie di ricezione, con misurazioni ogni 2,00 m		cad	€ 52,56
		S01.P50.000		Compenso in indagine sismica tipo cross-hole per ogni foro aggiuntivo.		m	€ 32,46
		S01.P60		Carotaggio sonico in foro di sondaggio, compresa l’elaborazione dei dati, esclusa la perforazione e la preparazione del foro
		S01.P60.010		impianto del cantiere		corpo	€ 1.297,95
		S01.P60.020		installazione su ciascuna verticale di prova		cad	€ 486,73
		S01.P60.030		esecuzione misure		m	€ 34,62
		S01.P65		Sondaggio elettrico verticale (SEV), compresa l’elaborazione dei dati ed il rilievo topografico dei centri di misura
		S01.P65.010		impianto del cantiere		corpo	€ 486,73
		S01.P65.020		stesa elettrodica AB fino a 200,00 m		cad	€ 216,34
		S01.P70		Tomografia elettrica, compresa l’elaborazione dei dati ed il rilievo topografico dei centri di misura
		S01.P70.010		impianto del cantiere		corpo	€ 811,23
		S01.P70.020		per ogni metro di profilo con interdistanza elettrodica di 1,00 metro		m	€ 10,29
		S01.P70.030		per ogni metro di profilo con interdistanza elettrodica di 2,00 m		m	€ 8,11
		S01.P70.040		per ogni metro di profilo con interdistanza elettrodica da 2,01 m a 3,50 m		m	€ 7,04
		S01.P75		Profilo di resistività, compresa l’elaborazione dei dati ed il rilievo topografico dei centri di misura
		S01.P75.010		impianto del cantiere		corpo	€ 486,73
		S01.P75.020		per ogni metro di profilo con interdistanza di elettrodica 1,00 metro		m	€ 9,19
		S01.P75.030		per ogni metro di profilo con interdistanza elettrodica di 2,00 m		m	€ 7,04
		S01.P75.040		per ogni metro di profilo con interdistanza elettrodica da 2,01 m a 3,50 m		m	€ 5,62
		S01.P80		Prospezione con georadar dalla superficie, compresa l’elaborazione dei dati, il rilievo topografico della superficie indagata e degli estremi delle strisciate eseguite
		S01.P80.010		impianto del cantiere		corpo	€ 973,46
		S01.P80.020		esecuzione di profilo georadar, comprensivo dell’esecuzione di "stack" ad intervalli di 10 cm o 20 cm in corrispondenza delle anomalie individuate		m	€ 5,96
		S02		OPERE PROVVISIONALI
		S02.B00		Compenso per sbadacchiatura completa delle pareti di scavo in trincea, compreso il noleggio del materiale, per tutta la durata dei lavori, approvvigionamento, lavorazione, montaggio, smontaggio e ritiro dal cantiere a fine lavori
		S02.B00.010		in legname		m²	€ 18,90
		S02.B00.020		con pannelli metallici		m²	€ 17,07
		S02.B10		Realizzazione di puntellature in legname
		S02.B10.000		Realizzazione di puntellature in legname, fornite e poste in opera per strutture da demolire o da restaurare o pericolanti, realizzate sia al coperto che allo scoperto, costituite da ritti, tavole, fasce, croci, gattelli ecc.		m³	€ 591,10
		S02.B15		Sistema di puntellatura per solette piene in calcestruzzo
		S02.B15.000		Sistema di puntellatura per solette piene in calcestruzzo, costituite da puntelli adeguatamente dimensionati, da travi di legno o di metallo, compresi il noleggio di tutto il materiale, di tavolame, il montaggio e lo smontaggio a fine lavoro e quant’altro occorra per dare il lavoro finito a regola d'arte: peso proprio soletta piena <= 1000 daN/mq; carichi permanenti <= 300 daN/mq; carichi accidentali >= 2000 daN/mq		m²	€ 54,33
		S02.B20		Smontaggio di puntellature in legname.
		S02.B20.000		Smontaggio di puntellature in legname. Sono compresi: l’impiego di mezzi d’opera adeguati alla mole delle puntellature da smontare; l’adozione di tutti gli accorgimenti atti a tutelare l’incolumità degli operai e del pubblico. Il materiale di risulta resta di proprietà dell’impresa se non preventivamente e diversamente disposto dall’Amministrazione. E’ inoltre compreso quanto altro occorre per dare il lavoro finito.		m³	€ 164,20
		S02.D20		Realizzazione di protezione esterna con tavole d’abete
		S02.D20.000		Realizzazione di protezione esterna con tavole d’abete, fissato alla parte inferiore del ponte di servizio o ad apposita struttura metallica indipendente (da computarsi entrambi a parte), compreso noleggio del materiale per tutta la durata dei lavori, trattamento protettivo del materiale, impianto di segnalazione a norma, montaggio, smontaggio e ritiro dal cantiere a fine lavori.		m²	€ 22,87
		S02.D50		Teloni impermeabili occhielati per protezione dalle piogge
		S02.D50.000		Teloni impermeabili occhielati per protezione dalle piogge, durante le fasi di smontaggio e rimontaggio di manti di tetti o per altre opere provvisionali, compresi noleggio del materiale per tutta la durata dei lavori, rimozioni e spostamenti successivi, ancoraggi ed ogni altro onere e magistero per fornire l’opera a regola d’arte.		m²	€ 10,78
		S03		DEMOLIZIONI E RIMOZIONI I prezzi relativi al seguente capitolo (demolizioni e rimozioni) sono comprensivi dell'eventuale calo a terra, del carico, del trasporto fino ad una distanza di 3 km (andata) e dello scarico del materiale non riutilizzato in cantiere. Il trasporto è da considerarsi sia per il conferimento in discarica, sia per il conferimento a centri di stoccaggio o ad impianti di lavorazione/trattamento e riciclaggio. Sono esclusi gli oneri per il conferimento del materiale.
		S03.B10		Demolizione di fabbricati e residui di fabbricati, anche pericolanti di altezza fino a m 10 fuoriterra, con struttura portante in cemento armato, pietrame, mattoni pieni o semipieni e solai di qualsiasi natura, anche a volta di mattoni, valutata vuoto per pieno. Sono compresi: l’impiego di mezzi d’opera adeguati alla mole delle strutture da demolire; le segnalazioni diurne e notturne e gli oneri per la chiusura della viabilità circostante; le opere di recinzione provvisorie; i ponteggi necessari; la demolizione, con ogni cautela ed a piccoli tratti, delle strutture collegate ad altre o a ridosso di fabbricati da non demolire o parte di fabbricati da non demolire, tagliando gli eventuali materiali metallici con l’ausilio di fiamma ossidrica o con sega manuale o meccanica; la riparazione dei danni arrecati a terzi, il ripristino di condutture pubbliche o private (fogne, gas, elettricità, telecomunicazioni, acquedotti ecc) interrotte a causa dei lavori; lo smantellamento delle volte di scantinati ed il riempimento degli stessi fino a quota stradale; l’innaffiamento durante la demolizione di murature onde evitare il sollevarsi della polvere. E’ inoltre compreso quanto altro occorre per dare il lavoro finito a regola d'arte. La misurazione vuoto per pieno sarà fatta computando le superfici dei vari piani, con esclusione di aggetti, cornici e balconi, moltiplicando dette superfici per le altezze dei vari piani da solaio a solaio; per l’ultimo piano demolito sarà preso come limite superiore di altezza il piano di calpestio del solaio di copertura o dell’imposta del piano di gronda del tetto; per il piano inferiore, se interrato o seminterrato, si farà riferimento alla quota inferiore di demolizione. (L’unità di misura é il metro cubo calcolato vuoto per pieno)
		S03.B10.010		totale di edifici contigui o ubicati in centri urbani		m³	€ 25,49
		S03.B10.020		totale di edifici isolati fuori da centri urbani		m³	€ 13,73
		S03.B10.110		parziale di edifici contigui o ubicati nei centri urbani		m³	€ 29,41
		S03.B10.120		parziale di edifici isolati fuori da centri urbani		m³	€ 16,98
		S03.C10		Demolizione parziale o totale di muri a secco di qualsiasi spessore, eseguita con qualsiasi mezzo ed a qualunque altezza o profondità. E’ inoltre compreso quanto altro occorre per dare il lavoro finito.
		S03.C10.010		con l’uso di attrezzi meccanici		m³	€ 30,08
		S03.C10.020		con attrezzo manuale		m³	€ 98,04
		S03.C20		Demolizione di muratura di pietrame di qualsiasi natura, di mattoni o miste, di qualsiasi forma e spessore, qualunque sia la tenacità e durezza dei leganti. Sono compresi: le puntellature; i ponti di servizio interni ed esterni con le relative protezioni di stuoie, e/o lamiere e/o reti; l’impiego di mezzi d’opera adeguati alla mole delle strutture da demolire; le segnalazioni diurne e notturne e gli oneri per la chiusura della viabilità circostante all’opera; le opere di recinzione provvisorie; la demolizione, con ogni cautela e a piccoli tratti, delle strutture collegate o a ridosso dei fabbricati o parte dei fabbricati da non demolire, tagliando gli eventuali materiali con l’ausilio di fiamma ossidrica o con sega meccanica; la riparazione dei danni arrecati a terzi in conseguenza di detti lavori; il ripristino di condutture pubbliche e private (fogne, gas, elettricità, telecomunicazioni, acquedotti, ecc.) interrotte a causa delle demolizioni. E’ inoltre compreso quanto altro occorre per dare il lavoro finito.
		S03.C20.010		con l’uso di martello demolitore applicato su mezzo meccanico		m³	€ 45,10
		S03.C20.020		con mezzo manuale		m³	€ 150,32
		S03.C25		Demolizione di muro d’argine in pietrame e malta
		S03.C25.000		Demolizione di muro d’argine in pietrame e malta, con l’uso di mezzi meccanici. E’ inoltre compreso quanto altro occorra per dare il lavoro finito.		m³	€ 16,73
		S03.C30		Demolizione parziale o totale di strutture di calcestruzzo e manufatti in calcestruzzo, armati e non, di qualsiasi forma o dimensione, qualsiasi sia la tenacità e durezza. Sono compresi: le puntellature; i ponti di servizio interni ed esterni con le relative protezioni di stuoie, e/o lamiere, e/o reti; l’impiego di mezzi d’opera adeguati alla mole delle strutture da demolire; le segnalazioni diurne e notturne e gli oneri per la chiusura della viabilità circostante all’opera; le opere di recinzione provvisorie; la demolizione, con ogni cautela e a piccoli tratti, delle strutture collegate o a ridosso dei fabbricati o parte dei fabbricati da non demolire, tagliando gli eventuali materiali metallici con l’ausilio di fiamma ossidrica o con sega manuale o meccanica; la riparazione dei danni arrecati a terzi in conseguenza di detti lavori; il ripristino di condutture pubbliche e private (fogne, gas, elettricità, telecomunicazioni, acquedotti, ecc.) interrotte a causa delle demolizioni. E’ inoltre compreso quanto altro occorre per dare il lavoro finito.
		S03.C30.010		non armato con martello applicato su di mezzo meccanico		m³	€ 70,59
		S03.C30.020		armato con martello applicato su di mezzo meccanico		m³	€ 83,53
		S03.C30.110		non armato con attrezzo manuale		m³	€ 187,55
		S03.C30.120		armato con mezzo manuale		m³	€ 225,47
		S03.C80		Taglio a sezione obbligata su murature esistenti di qualunque tipo e forma, eseguito a qualsiasi altezza, sia all’interno che all’esterno, per riprese di strutture, cavedi, nicchie, fori, taglio per porte e finestre, canalizzazioni (escluse quelle per gli alloggiamenti degli impianti elettrici, di riscaldamento, etc.). Sono compresi: il ripristino delle murature tagliate; la riquadratura del vano; le opere provvisionali di sostegno. E’ inoltre compreso quanto altro occorre per dare l’opera finita. La misurazione viene eseguita per l’effettivo vano demolito.
		S03.C80.010		su murature di pietrame		m³	€ 639,17
		S03.C80.020		su murature di mattoni qualsiasi tipo, blocchi di laterizio o calcestruzzo alleggerito e non		m³	€ 509,79
		S03.C80.030		su murature in cemento armato		m³	€ 1.895,35
		S03.D30		Demolizione di soletta in cemento armato, anche a sbalzo, sia orizzontale che inclinata, posta a qualunque altezza. Sono compresi: le opere provvisionali di sostegno; il taglio dei ferri; l’uso dei mezzi d’opera (utensili, mezzi meccanici, etc.) necessari. E’ inoltre compreso quanto altro occorre per dare il lavoro finito.
		S03.D30.010		per spessori fino a 10 cm		m²	€ 33,99
		S03.D30.020		per spessori oltre 10 cm e fino a 30 cm		mq*cm	€ 2,61
		S03.D40		Demolizione di solaio misto in laterizio e cemento armato
		S03.D40.000		Demolizione di solaio misto in laterizio e cemento armato di qualunque tipo, forma, luce netta e ubicato a qualunque altezza anche se realizzato per falde di tetto. Sono compresi: l’eventuale taglio dei ferri eseguito con idonei utensili o mezzi d’opera; le opere provvisionali di sostegno. E’ inoltre compreso quanto occorre per dare il lavoro finito. La misurazione sarà eseguita al mq per ogni cm di spessore del solaio.		mq*cm	€ 1,90
		S03.D50		Demolizione di solaio a volta in muratura del tipo semplice quali: a botte, anulari, elicoidali, a bacino, a cupola, a vela e del tipo composto quali: a padiglione, a botte, a crociera, alla romana, lunettate ecc., ubicate a qualunque altezza. Sono compresi: la rimozione del cretonato posto sopra la volta ed i relativi rinfianchi; la demolizione di tutte le parti costituenti l’ossatura della volta stessa; le opere provvisionali di sostegno, compresa la centinatura. E’ inoltre compreso quanto altro occorre per dare il lavoro finito.
		S03.D50.010		spessore in foglio o piatto In mattoni pieni disposti in foglio o di piatto.		m²	€ 90,18
		S03.D50.020		spessore oltre una testa		m²	€ 135,95
		S03.D55		Demolizione di solaio in ferro e laterizio
		S03.D55.000		Demolizione di solaio in ferro e laterizio, di qualunque tipo, forma, luce netta e ubicato a qualsiasi altezza, costituito da travi portanti in ferro a doppio "T" dove poggiano le strutture laterizie di vari tipi quali: voltine in mattoni pieni ad una testa, voltine in mattoni pieni in foglio o voltine in mattoni forati oppure con tavelloni piani o curvi o volterranee, con sovrastante riempimento di cretonato e camicia di calce. Sono compresi: le opere provvisionali di sostegno. E’ inoltre compreso quanto altro occorre per dare il lavoro finito.		m²	€ 1,70
		S03.D60		Demolizione completa di solaio in legno
		S03.D60.000		Demolizione completa di solaio in legno, orizzontale o inclinato (di copertura), sia semplice che composto, di qualunque tipo, forma, luce netta e ubicato a qualsiasi altezza, costituito da travi in legno portanti, travicelli, tavolato, pianellato, camicia di calce o sottofondo, oppure con soffitto, controsoffitto a cantinelle od ancora con cantinelle con sovrastanti pianelle in laterizio. Sono compresi: le opere provvisionali di sostegno. E’ inoltre compreso quanto altro occorre per dare il lavoro finito.		m²	€ 25,49
		S03.D70		Demolizione controllata di strutture edili, industriali e stradali con l’uso di cemento spaccaroccia, comprese le perforazioni a rotopercussione del diametro di 40 mm, il taglio dei ferri d’armatura (quando presenti) e l’avvicinamento al luogo di deposito provvisorio.
		S03.D70.010		su rocce, pietrame, trovanti e simili		m³	€ 359,46
		S03.D70.020		su cemento non armato		m³	€ 411,75
		S03.D70.030		su cemento leggermente armato (indicativamente 30 Kg/m³)		m³	€ 522,86
		S03.D70.040		su cemento armato		m³	€ 1.176,39
		S03.D80		Demolizione di tetto in legno
		S03.D80.000		Demolizione di tetto in legno costituito da capriate, arcarecci, travicelli e pianelle in laterizio. Sono comprese le opere provvisionali di protezione, e di sostegno, il calo a terra del materiale demolito. E’ inoltre compreso quanto altro occorre per dare l’opera finita. La misurazione è eseguita a filo esterno dei muri perimetrali.		m²	€ 33,99
		S03.E10		Demolizione di tramezzi di qualsiasi genere e tipo. Nella demolizione sono compresi, qualora presenti, l’intonaco, i rivestimenti ed il battiscopa. I tramezzi possono essere eseguiti in foglio o ad una testa, con mattoni pieni o forati, ecc.; possono avere qualsiasi altezza e spessore. Sono comprese le opere provvisionali di sostegno. E’ inoltre compreso quanto altro occorre per dare il lavoro finito.
		S03.E10.011		compreso tra i 6 e gli 11 cm		m²	€ 9,14
		S03.E10.014		oltre 11 cm fino a 14 cm		m²	€ 11,79
		S03.E20		Demolizione completa di intonaco, sia rustico che civile, sia interno che esterno. Sono compresi: la scrostatura e scalfittura della malta negli interstizi dei giunti delle strutture murarie; la spazzolatura finale, il lavaggio e la pulizia della superficie scrostata; le opere provvisionali di sostegno e l’umidificazione. E’ inoltre compreso quanto altro occorre per dare il lavoro finito
		S03.E20.010		rustico o civile, con calce, malta bastarda e scagliola		m²	€ 6,53
		S03.E20.020		di malta cementizia		m²	€ 10,44
		S03.E50		Demolizione di controsoffitti
		S03.E50.000		Demolizione di controsoffitti in legno, in rete ed intonaco, in cannucce, in gesso, in tavelle di laterizio, in metallo ed in pannelli fonoassorbenti. Sono compresi: la rimozione della struttura portante di qualunque forma e tipo; le opere provvisionali di sostegno; il calo, la cernita e l’accatastamento del materiale recuperabile. E’ inoltre compreso quanto altro occorre per dare il lavoro finito.		m²	€ 11,10
		S03.P10		Demolizione di pavimenti e rivestimenti murali, interni ed esterni. Sono compresi: le opere provvisionali di sostegno. E’ inoltre compreso quanto altro occorre per dare il lavoro finito. E’ esclusa la preparazione per l’eventuale ripavimentazione e rivestimento delle superfici portate a nudo.
		S03.P10.020		di grès, di ceramica, di cotto, ecc		m²	€ 11,10
		S03.P10.030		in lastre di marmo, pietra e simili		m²	€ 13,73
		S03.P10.040		moquettes, polivinile o prealino		m²	€ 4,11
		S03.P10.050		in legno o parquet		m²	€ 5,68
		S03.P30		Demolizione di massetto e/o sottofondo in calcestruzzo o altra miscela. Sono comprese le opere provvisionali di sostegno. E’ inoltre compreso quanto altro occorre per dare il lavoro finito.
		S03.P30.008		per spessori fino a cm 8		m²	€ 11,10
		S03.P30.010		per ogni cm in più oltre 8 cm		m²	€ 0,74
		S03.P80		Demolizione, in corrispondenza di scavi a sezione obbligata, di imbrecciate e massicciate stradali
		S03.P80.000		Demolizione, in corrispondenza di scavi a sezione obbligata, con l’impiego di mezzi meccanici, di imbrecciate e massicciate stradali bitumate o no, conglomerati bituminosi, compresa la fondazione in pietrame od altro materiale.		m³	€ 6,21
		S03.Q10		Demolizione di canne fumarie o di aerazione
		S03.Q10.000		Demolizione di canne fumarie o di aerazione, eseguite in laterizio, in PVC, in gres o simili. Sono compresi: la riapertura del vano e le opere provvisionali di sostegno. E’ inoltre compreso quanto altro occorre per dare il lavoro finito.		m	€ 29,41
		S03.Q20		Demolizione di comignoli prefabbricati. Sono compresi: le opere provvisionali di sostegno; il calo a terra del materiale, l’accatastamento nell’ambito del cantiere e la cernita del materiale che può essere riutilizzato. E’ inoltre compreso quanto altro occorre per dare il lavoro finito
		S03.Q20.010		prefabbricati di cemento, laterizio, etc.		cad	€ 52,30
		S03.Q20.020		in muratura di qualsiasi forma e dimensione		cad	€ 90,18
		S03.R01		Rimozione di apparecchi idro-sanitari e riscaldamento.
		S03.R01.000		Rimozione di apparecchi idro-sanitari e riscaldamento. Sono comprese le opere murarie e idrauliche. E’ inoltre compreso quanto altro occorre per dare il lavoro finito.		cad	€ 22,23
		S03.R05		Rimozione di battiscopa in plastica o legno incollato, chiodato o fissato con viti, alla muratura e/o all’intonaco, e/o al pavimento. E’ inoltre compreso quanto altro occorre per dare il lavoro finito.
		S03.R05.005		in plastica o legno incollato		m	€ 1,11
		S03.R05.010		in gres, ceramica, laterizio o marmo		m	€ 1,84
		S03.R10		Rimozione di canali di gronda o converse discendenti pluviali
		S03.R10.000		Rimozione di canali di gronda o converse discendenti pluviali di qualsiasi dimensione posti a qualunque altezza. Sono compresi: la rimozione degli ancoraggi e le opere murarie; il calo a terra dei materiali, l’accatastamento nell’ambito del cantiere e la cernita. E’ inoltre compreso quanto altro occorre per dare il lavoro finito.		m	€ 2,28
		S03.R15		Rimozione di carta da parati dalle pareti.
		S03.R15.000		Rimozione di carta da parati dalle pareti. Sono compresi: la bagnatura; la raschiatura e rasatura superficiale dell’intonaco. E’ inoltre compreso quanto altro occorre per dare il lavoro finito.		m²	€ 5,24
		S03.R20		Rimozione di infissi
		S03.R20.000		Rimozione di infissi di qualunque forma e specie, incluse mostre, telai, ecc. Sono compresi: le opere murarie; il calo a terra del materiale; l’accatastamento nell’ambito del cantiere e la cernita. E’ inoltre compreso quanto altro occorre per dare il lavoro finito.		m²	€ 18,94
		S03.R40		Rimozione di manufatti di ferro
		S03.R40.000		Rimozione di manufatti di ferro, quali ringhiere, inferiate, cancelli, travi di ferro, ecc. Sono comprese le opere murarie. E’ inoltre compreso quanto altro occorre per dare il lavoro finito.		Kg	€ 0,25
		S03.R45		Rimozione di pali per pubblici servizi
		S03.R45.000		Rimozione di pali per pubblici servizi, in legno, ferro o cemento armato prefabbricato. Sono compresi: lo scavo necessario; il sollevamento; la pulizia e le opere murarie. E’ inoltre compreso quanto altro occorre per dare il lavoro finito.		cad	€ 75,15
		S03.R50		Rimozione di pavimentazione in autobloccanti di cls o cubetti di pietra di qualsiasi spessore. Sono compresi: la rimozione del sottostante piano di appoggio; la cernita, la scelta e l’accatastamento, nell’ambito del cantiere, del materiale che può essere riutilizzato. E’ inoltre compreso quanto altro occorre per dare il lavoro finito.
		S03.R50.010		su sabbia senza recupero		m²	€ 7,53
		S03.R50.020		su sabbia con recupero		m²	€ 11,79
		S03.R50.030		su malta senza recupero		m²	€ 12,42
		S03.R50.040		su malta, con recupero		m²	€ 18,94
		S03.R55		Rimozione di recinzioni in ferro
		S03.R55.000		Rimozione di recinzioni in ferro, costituite da montanti, correnti e rete metallica. Sono compresi: le opere murarie atte a liberare i montanti ed i sostegni dalle murature e il calo a terra del materiale. E’ inoltre compreso quanto altro occorre per dare il lavoro finito.		m²	€ 5,24
		S03.R60		Rimozione di soglie di porte, finestre, ecc.
		S03.R60.000		Rimozione di soglie di porte, finestre, ecc., di pedate ed alzate di gradini, in marmo o simile, predelle di altari, rivestimenti e simili. E' compresa la rimozione della sottostante malta di allettamento.E’ inoltre compreso quanto altro occorre per dare il lavoro finito. La misurazione viene eseguita tenendo conto dell’effettivo sviluppo degli elementi rimossi.		m²	€ 22,87
		S03.R70		Rimozione di tubi in P.V.C. o altro materiale plastico, di condotte per qualsiasi tipo, poste a vista su terreno, in murature, sotto i massetti, in pavimentazioni di qualunque genere. E’ inoltre compreso quanto altro occorre per dare il lavoro finito. Sono esclusi gli scavi e/o le demolizioni
		S03.R70.010		del diametro fino a 20 cm		m	€ 2,28
		S03.R70.020		del diametro oltre 20 cm fino a 40 cm		m	€ 4,25
		S03.R75		Rimozione di tubi in cemento o gres, posti su terreno, in murature, sotto i massetti, in pavimentazioni di qualunque genere. E’ inoltre compreso quanto altro occorre per dare il lavoro finito. Sono esclusi gli scavi e/o le demolizioni
		S03.R75.010		del diametro interno fino a 30 cm		m	€ 3,80
		S03.R75.020		del diametro oltre 30 cm fino a 60 cm		m	€ 5,24
		S03.R80		Rimozione di tubi in ferro.
		S03.R80.000		Rimozione di tubi in ferro, fino al diametro di 2 pollici, per condotte di qualsiasi tipo, poste su terreno, in murature, sotto i massetti, in pavimentazioni di qualunque genere. E’ inoltre compreso quanto altro occorre per dare il lavoro finito. Sono esclusi gli scavi e/o le demolizioni.		m	€ 2,28
		S03.R90		Rimozione di vespai, di qualunque genere e spessore, all’esterno o all’interno di volumi edificati, di qualunque genere e spessore. E’ inoltre compreso quanto altro occorre per dare il lavoro finito
		S03.R90.010		eseguita con mezzi meccanici all’esterno di fabbricati		m³	€ 45,10
		S03.R90.020		eseguita a mano all’esterno di fabbricati		m³	€ 67,32
		S03.R90.030		eseguita a mano all’interno di fabbricati		m³	€ 135,29
		S03.S05		Svuotamento di volte
		S03.S05.000		Svuotamento di volte realizzate in mattoni pieni o in pietrame, del tipo a botte, a crociera, a vela, etc., semplici o composte. Sono compresi: la rimozione del cretonato di riempimento ed i relativi rinfianchi; le opere provvisionali di sostegno. E’ inoltre compreso quanto altro occorre per dare il lavoro finito. Spessore medio del cretonato fino a cm 30.		m²	€ 33,99
		S03.S10		Scalpellatura di calcestruzzo costituente la parte di copriferro in strutture di conglomerato cementizio armato, eseguita sino ad una profondità tale da liberare almeno per la metà le armature più esterne o fino alla profondità ordinata dalla D.L. Sono compresi: la demolizione di eventuali parti interne in calcestruzzo, che risultino deteriorate; la rimozione di ogni elemento fissato all’intonaco da demolire; la restituzione a pulito del vivo dei muri, anche in corrispondenza di sguinci, nicchie, cavità, rientranze e sporgenze; la pulitura mediante l’uso di spazzole metalliche ed il successivo lavaggio a pressione delle murature messe a nudo; le opere provvisionali di sostegno. E’ inoltre compreso quanto altro occorre per dare il lavoro finito
		S03.S10.010		sino a 3 cm di spessore		m²	€ 134,63
		S03.S10.020		per ogni cm oltre i 3 cm		mq*cm	€ 22,87
		S03.S20		Scalpellatura di muratura di mattoni pieni, eseguita sino ad una profondità di 3 cm o oltre; la restituzione a pulito del vivo dei muri, anche in corrispondenza di sguinci, nicchie, cavità, rientranze e sporgenze; la pulitura mediante l’uso di spazzole metalliche ed il successivo lavaggio a pressione delle murature messe a nudo; le opere provvisionali di sostegno. E’ inoltre compreso quanto altro occorre per dare il lavoro finito.
		S03.S20.010		sino a 3 cm di spessore		m²	€ 115,04
		S03.S20.020		per ogni cm di spessore oltre i 3 cm		mq*cm	€ 16,34
		S03.S30		Scomposizione di solo manto di tetto
		S03.S30.000		Scomposizione di solo manto di tetto di qualsiasi tipo in tegole e coppi, marsigliesi o di altri tipi e materiali a qualsiasi altezza esclusa le lose. Sono compresi: le opere provvisionali di sostegno; l’allestimento delle segnalazioni diurne e notturne ove necessarie; il calo a terra del materiale, l’accatastamento nell’ambito del cantiere e la cernita di quello che può essere riutilizzato. E’ inoltre compreso quanto altro occorre per dare il lavoro finito.		m²	€ 18,94
		S03.S35		Scomposizione del sottomanto di tetto in legno
		S03.S35.000		Scomposizione del sottomanto di tetto in legno costituito da tavellonato, pianellato o tavolato e della piccola orditura a qualunque altezza. Sono compresi: le opere provvisionali di sostegno; l’allestimento delle segnalazioni diurne e notturne ove necessarie; il calo a terra del materiale, l’accatastamento nell’ambito del cantiere e la cernita di quello che può essere riutilizzato. E’ inoltre compreso quanto altro occorre per dare il lavoro finito.		m²	€ 28,75
		S03.S40		Scomposizione della grossa orditura di tetto in legno
		S03.S40.000		Scomposizione della grossa orditura di tetto in legno di qualsiasi tipo e forma a qualunque altezza. Sono compresi: le opere provvisionali di sostegno; l’allestimento delle segnalazioni diurne e notturne ove necessarie; il calo a terra del materiale, l’accatastamento nell’ambito del cantiere e la cernita di quello che puo’ essere riutilizzato. E’ inoltre compreso quanto altro occorre per dare il lavoro finito.		m²	€ 15,02
		S03.T20		Taglio di superfici piane in conglomerato bituminoso
		S03.T20.000		Taglio di superfici piane in conglomerato bituminoso, con macchine taglia giunti e motore elettrico o diesel, per la creazione di giunti, tagli, canalette, cavidotti e demolizioni controllate di strade, pavimenti industriali, solette, ecc. Nel prezzo sono compresi gli oneri relativi al funzionamento, al consumo dei dischi diamantati ed ogni altro onere per dare l’opera finita a regola d’arte.		m*cm	€ 0,45
		S03.T30		Taglio di superfici piane in conglomerato cementizio anche armato, con macchine taglia giunti e motore elettrico o diesel, per la creazione di giunti, tagli, canalette, cavidotti e demolizioni controllate di strade, pavimenti industriali, solette, ecc. Nel prezzo sono compresi gli oneri relativi al funzionamento, al consumo dei dischi diamantati ed ogni altro onere per dare l’opera finita a regola d’arte
		S03.T30.010		profondità fino a 10 cm		m	€ 9,14
		S03.T30.015		profondità da 10,1 a 15 cm		m	€ 28,75
		S03.T30.020		profondità da 15,1 a 20 cm		m	€ 49,65
		S03.T40		Taglio di superfici verticali su strutture in laterizio con seghe elettriche, elettrodinamiche o con motore a scoppio per la creazione di giunti, tagli, aperture di vani porta, finestre e demolizioni controllate, con l’onere del recupero del materiale di risulta dal taglio
		S03.T40.010		profondità sino a 10 cm		m	€ 35,95
		S03.T40.015		profondità sino a 15 cm		m	€ 57,51
		S03.T40.020		profondità sino a 20 cm		m	€ 79,74
		S03.T40.030		profondità sino a 30 cm		m	€ 101,96
		S03.T50		Taglio di superfici verticali su strutture in calcestruzzo con seghe elettriche, elettrodinamiche o con motore a scoppio per la creazione di giunti, tagli, aperture di vani porta, finestre e demolizioni controllate, con l’onere del recupero del materiale di risulta dal taglio
		S03.T50.010		profondità sino a 10 cm		m	€ 64,71
		S03.T50.015		profondità sino a 15 cm		m	€ 107,85
		S03.T50.020		profondità sino a 20 cm		m	€ 143,79
		S03.T50.030		profondità sino a 30 cm		m	€ 180,38
		S03.Z10		Bonifica dei terreni attraverso la ricerca di eventuali ordigni esplosivi, da effettuarsi mediante l’intervento di tecnici specializzati con apposite apparecchiature di perforazione, infissione della tubazione in PVC e sonda altamente sensibili per individuare masse metalliche con avvisatore acustico e trasmissione del segnale in superficie
		S03.Z10.001		ricerca superficiale e sino alla profondità di 1,00 m		m²	€ 0,72
		S03.Z10.003		ricerca in profondità oltre 1,00 m e sino a 3,00 m		m²	€ 1,77
		S03.Z10.006		ricerca in profondità oltre a 3,00 m e sino a 6,00 m		m²	€ 2,08
		S03.Z10.009		ricerca in profondità oltre a 6,00 m e sino a 9,00 m		m²	€ 2,61
		S03.Z11		Realizzazione di vagliatura di materiale destinato a recupero. La lavorazione del materiale prevede la suddivivione in 3 classi in aggiunta all'eventuale scarto. L'attività comprende l'alimentazione, le usure, i consumi e tutto quanto necessario per dare il materiale lavorato a cumulo
		S03.Z11.005		per i primi 500 mc		m³	€ 13,30
		S03.Z11.010		per ogni mc oltre i 500 mc		m³	€ 4,67
		S03.Z12		Realizzazione di frantumazione di materiale destinato al recupero in cantiere. La lavorazione prevede l'alimentazione, la frantumazione e la riduzione ad 1\5 della dimensione iniziale. E' compresa nella presente voce la movimentazione, l'usura, i consumi e tutto quanto necessario per dare il materiale lavorato a cumulo
		S03.Z12.005		per i primi 500 mc		m³	€ 14,44
		S03.Z12.010		per ogni mc oltre i 500 mc		m³	€ 7,54
		S04		SCAVI E RINTERRI I prezzi relativi al seguente capitolo (scavi e rinterri) sono comprensivi del carico, del trasporto fino ad una distanza di 3 km (andata) e dello scarico del materiale non riutilizzato in cantiere. Il trasporto è da considerarsi sia per il conferimento in discarica, sia per il conferimento a centri di stoccaggio o ad impianti di lavorazione/trattamento e riciclaggio. Sono esclusi gli oneri per il conferimento del materiale.
		S04.A10		Scavo di sbancamento a sezione aperta
		S04.A10.000		Scavo di sbancamento a sezione aperta eseguito con uso di mezzi meccanici di materie di qualsiasi natura e consistenza, asciutte, bagnate o melmose, esclusa la roccia da mina ma compresi i trovanti rocciosi ed i relitti di muratura, compreso lo spianamento e la configurazione del fondo anche se a gradoni. Sono inoltre compresi: il deflusso dell’eventuale acqua fluente o piovana presente nello scavo, ivi compreso, se necessario, l’esaurimento e prosciugamento con pompe o altri mezzi occorrenti; la demolizione delle normali sovrastrutture, tipo pavimentazioni stradali o simili; l’accantonamento nell’ambito del cantiere del materiale riutilizzabile. E’ inoltre compreso quanto altro occorre per dare l’opera finita.		m³	€ 6,13
		S04.A15		Scavo di fondazione a sezione obbligata eseguito con uso di mezzi meccanici di materie di qualsiasi natura e consistenza, asciutte, bagnate o melmose, esclusa la roccia da mina ma compresi i trovanti rocciosi, compreso lo spianamento e la configurazione del fondo, anche se a gradoni. Sono, inoltre, compresi: il deflusso dell’eventuale acqua fluente o piovana presente nello scavo ivi compreso, se necessario, l’esaurimento ed il prosciugamento con pompe od altri mezzi occorrenti; la demolizione delle normali sovrastrutture, tipo pavimentazioni stradali o simili; l’accantonamento nell’ambito del cantiere del materiale riutilizzabile. E’ inoltre compreso quanto altro occorre per dare l’opera finita
		S04.A15.110		per profondità fino a 4 m		m³	€ 6,63
		S04.A15.120		per profondità oltre a 4 m		m³	€ 9,51
		S04.A15.210		con uso di piccoli mezzi meccanici anche in sezione ristretta		m³	€ 16,25
		S04.A15.220		con uso di piccoli mezzi meccanici, all’interno di edifici, anche in sezione ristretta		m³	€ 21,13
		S04.A15.310		eseguito totalmente a mano, anche in sezione ristretta		m³	€ 99,54
		S04.A15.320		eseguito totalmente a mano, all’interno di edifici, anche in sezione ristretta		m³	€ 113,93
		S04.A20		Scavo di sbancamento e fondazione in roccia di qualsiasi natura e consistenza, compreso lo spianamento e la configurazione del fondo, anche se a gradoni, e l’eventuale profilatura di pareti, scarpate, cigli, banchine e simili. Sono, inoltre, compresi: le puntellature e sbadacchiature delle pareti, ove occorrenti; il deflusso dell’eventuale acqua fluente o piovana presente nello scavo ivi compreso, se necessario, l’esaurimento ed il prosciugamento con pompe od altri mezzi occorrenti; la demolizione delle normali sovrastrutture, tipo pavimentazioni stradali o simili; il taglio di alberi e cespugli, l’estirpazione di ceppaie a qualsiasi profondità; l’accantonamento nell’ambito del cantiere del materiale riutilizzabile. E’ inoltre compreso quanto altro occorre per dare l’opera finita.
		S04.A20.010		con martello demolitore applicato all’escavatore		m³	€ 42,46
		S04.A20.020		con l’impiego di mine		m³	€ 33,89
		S04.A30		Scavo in roccia compatta da mina, reso particolarmente difficoltoso dalla vicinanza a centri abitati, cavi ecc., da rimuovere senza l’uso di esplosivi e con l’uso limitato del compressore e di ogni altro macchinario. Nello scavo si dovrà usare un agente demolitore in cemento plastico con espansione dirompente senza causare alcuna esplosione. Compresa la formazione e la sistemazione del piano di posa, l’accantonamento nell’ambito del cantiere del materiale riutilizzabile. Sono inoltre compresi la responsabilità per eventuali danni causati con l’uso degli agenti esplosivi e quanto altro occorre per dare l’opera finita
		S04.A30.010		in roccia di durezza media con fori a int. 0,50 m		m³	€ 217,84
		S04.A30.020		in roccia dura con fori a int. 0,25 m		m³	€ 328,41
		S04.A60		Scavo in trincea per dar sede a tubazioni o a fasci di più tubazioni, eseguito in terreno di qualsiasi natura e consistenza, asciutto, bagnato o melmoso, esclusa la roccia compatta, ma compresa la rimozione di trovanti rocciosi e di relitti di muratura; compresa l’eventuale sbadacchiatura delle scarpate; l’estirpazione dei ceppi; il deflusso dell’eventuale acqua fluente o piovana presente nello scavo ivi compreso, se necessario, l’esaurimento ed il prosciugamento con pompe od altri mezzi occorrenti; la formazione di nicchie per l’esecuzione dei giunti; l’attraversamento di canali irrigui in terra; la rimozione di eventuali tubi esistenti lungo il tracciato, la riparazione e, se necessario, la sostituzione delle tubazioni intersecate ed eventualmente danneggiate; l’accantonamento nell’ambito del cantiere del materiale riutilizzabile, il successivo reinterro delle tubazioni e livellamento del terreno. La rastrellatura, l’inerbimento, il ripristino del manto bituminoso saranno contabilizzati a parte. Scavo eseguito alla profondità prevista in progetto. E’ inoltre compreso quanto altro occorre per dare l’opera finita.
		S04.A60.010		eseguito con mezzi meccanici, con base fino a 100 cm ed altezza fino a 150 cm		m	€ 18,90
		S04.A60.020		eseguito a mano, con base fino a 100 cm ed altezza fino a 150 cm		m	€ 46,63
		S04.A60.200		eseguito con mezzi meccanici, con base fino a 60 cm ed altezza fino a 100 cm		m	€ 8,66
		S04.A60.250		eseguito a mano, con base fino a 60 cm ed altezza fino a 100 cm		m	€ 23,33
		S04.A70		Sovrapprezzo allo scavo in trincea in presenza di roccia compatta per la posa di tubazioni. Sono compresi: le puntellature e sbadacchiature delle pareti, ove occorrenti, ed il relativo recupero; il deflusso dell’eventuale acqua fluente o piovana presente nello scavo, ivi compreso, se necessario, l’esaurimento e prosciugamento con pompe o altri mezzi occorrenti; l’estirpazione di ceppaie a qualsiasi profondità, il tiro in alto delle materie scavate; il rinterro eventuale della trincea con le materie depositate ai margini dello scavo se ritenute idonee dalla D.L.; l’accantonamento nell’ambito del cantiere del materiale riutilizzabile. E’ inoltre compreso quanto altro occorre per dare l’opera finita. Misurato a metro lineare per ogni centimetro di profondità
		S04.A70.010		eseguito con martello demolitore su mezzo meccanico		m*cm	€ 0,28
		S04.A70.020		eseguito con l’impiego di mine		m*cm	€ 0,22
		S04.A80		Sovrapprezzo allo scavo in trincea
		S04.A80.010		valutato per ogni aumento di 20 cm della larghezza di base dello scavo in trincea		m	€ 1,29
		S04.A80.020		valutato per ogni aumento di 50 cm della profondità dello scavo in trincea		m	€ 1,83
		S04.A90.000		Trasporto del materiale di risulta a rifiuto per distanze superiori a 3 km e inferiori a 15 km in sola andata, proveniente dagli scavi di sbancamento, di fondazione, in trincea e/o dalle demolizioni o rimozioni.		mc*km	€ 0,61
		S04.R10		Formazione di rilevato con materiale idoneo alla compattazione, inclusa la costipazione meccanica a strati di spessore non superiore a cm 30, fino a raggiungere il 95% della densità massima AASHO modificata; compresi oneri per innaffiatura al fine di ottenere l’umidità ottimale del materiale, profilatura delle scarpate e dei cigli stradali e quant’altro necessario sino a dare un lavoro finito
		S04.R10.010		con materiale proveniente da scavi; da impiegare previo controllo		m³	€ 3,88
		S04.R10.020		con materiale fornito dall’impresa; di tipo A1, A2 - 4, A2 - 5, A3.		m³	€ 25,02
		S04.R10.030		con materiale fornito dall’impresa; di tipo A2 - 6, A2 - 7.		m³	€ 21,88
		S04.V01		Vagliatura e frantumazione in cantiere
		S04.V01.000		Vagliatura e frantumazione in cantiere, di materiale proveniente da scavi di sbancamento di qualsiasi genere, compreso l’operatore, il carico della vagliatrice di materiale e ogni altro onere per eseguire la lavorazione a regola d’arte.		m³	€ 2,40
		S05		FONDAZIONI SPECIALI - DIAFRAMMI MICROPALI - TIRANTI
		S05.D10		Scavo di foro a vuoto per setti, eseguito con benna mordente bivalve azionata da apposita attrezzatura senza l’impiego di fanghi bentonitici. E’ compreso quanto altro occorre per dare l’opera finita
		S05.D10.060		eseguito per uno spessore di 60 cm		m²	€ 34,95
		S05.D10.080		eseguito per uno spessore di 80 cm		m²	€ 40,12
		S05.D60		Diaframmi in calcestruzzo di cemento armato a sezione rettangolare, eseguiti entro terra con profondità oltre i 6,00 metri fino a 50,00 metri. Sono compresi: lo scavo, con benna mordente bivalve azionata da apposita attrezzatura senza impiego di fanghi bentonitici, la posa in opera della armatura metallica con saldatura delle giunzioni, il getto del calcestruzzo classe 300 mediante tramoggia collegata a tubazioni di diametro adeguato, in modo da immettere il calcestruzzo dal fondo dello scavo, l’asportazione della crosta superficiale di calcestruzzo eventualmente flocculato, la scalpellatura del getto per preparare il piano di attacco alle sovrastanti strutture; la realizzazione dei cordoli guida per lo scavo; la preparazione del piano di lavoro, la rimozione, il carico, il trasporto e lo scarico a rifiuto dei materiali di risulta. E’ inoltre compreso quanto altro occorre per dare l’opera finita. E’ esclusa la fornitura dei ferri di armatura da compensare con il prezzo del presente paragrafo. Misurati per la superficie effettiva a partire dal piano di attacco delle sovrastanti strutture
		S05.D60.010		sp. 60 cm e profondità fino a 30,00 m		m²	€ 84,12
		S05.D60.020		sp. 80 cm e profondità fino a 30,00 m		m²	€ 102,88
		S05.D60.030		sp. 60 cm e profondità fino da 30,01 a 40,00 m		m²	€ 91,24
		S05.D60.040		sp. 80 cm e profondità fino da 30,01 a 40,00 m		m²	€ 104,19
		S05.D60.050		sp. 60 cm e profondità da 40,01 m a 50,00 m		m²	€ 96,41
		S05.D60.060		sp. 80 cm e profondità da 40,01 m a 50,00 m		m²	€ 117,11
		S05.D90		Maggiorazione ai diaframmi in calcestruzzo in cemento armato per l’impiego di fanghi tissotropici bentonitici durante lo scavo. Sono compresi: l’esecuzione delle tubazioni per il getto, con giunti impermeabili per evitare miscelazioni di fanghi/calcestruzzo; lo sfrido dei fanghi; le attrezzature e la loro movimentazione. E’ inoltre compreso quanto altro occorre per consentire una esatta esecuzione del setto
		S05.D90.030		fino ai 30,00 m		m²	€ 11,67
		S05.D90.031		oltre 30,00 m		m²	€ 23,29
		S05.M10		Pali speciali di piccolo diametro e di elevata capacità portante (micropali) per fondazioni, sottofondazioni ed ancoraggi, eseguiti a rotazione e rotopercussione, verticali o inclinati fino a 15° rispetto alla verticale, realizzati con armatura tubolare in acciaio Fe 510 in spezzoni manicottati e della lunghezza media di 3-5 m, lunghezza totale fino a 30,00 m, muniti di valvole di non ritorno intervallate ogni 100 cm circa, nella parte inferiore per il 50% circa della lunghezza totale, iniettati con miscela composta da acqua e cemento nelle proporzioni di 1:1 in peso; ovvero di malta cementizia fluidificata composta con sabbia di fiume lavata finissima in relazione alla possibilità di passaggio attraverso la pompa di iniezione, acqua e q.li 7,5 di cemento 325 per ogni mc. di malta, compreso altresì l’additivo fluidificante ed antiritiro nelle proporzioni stabilite dal D.L., iniettata alla pressione necessaria fino ad un assorbimento pari a due volte il volume teorico del foro, per creazione di guaina tra la parete e l’anima tubolare in acciaio, iniettati successivamente ad alta pressione in più riprese con la stessa miscela nella parte valvolata, per la creazione del bulbo di ancoraggio. Sono compresi: la formazione di guaina ed iniezione fino ad assorbimento di miscela cementizia pari a 2 volte il volume teorico del foro; il trasporto; le attrezzature necessarie. E’ inoltre compreso quanto altro occorre per dare l’opera finita. E’ esclusa la fornitura di armatura metallica
		S05.M10.090		diametro tubo max 50 mm - foro 85/90 mm		m	€ 33,13
		S05.M10.120		diametro tubo max 60 mm - foro 91/120 mm		m	€ 38,83
		S05.M10.140		diametro tubo max 80 mm - foro 121/140 mm		m	€ 47,68
		S05.M10.160		diametro tubo max 89 mm - foro 141/160 mm		m	€ 52,81
		S05.M10.180		diametro tubo max 101 mm - foro 161/180 mm		m	€ 57,46
		S05.M10.200		diametro tubo max 114 mm - foro 181/200 mm		m	€ 62,63
		S05.M10.220		diametro tubo max 168,3 mm - foro 201/220 mm		m	€ 68,34
		S05.M10.230		diametro tubo max 193,7 mm - foro 220 mm		m	€ 84,58
		S05.M20		Compenso per attraversamento con pali speciali di piccolo diametro (micropali) di muratura in pietra o in calcestruzzo. E’ compreso il taglio dei ferri dell’armatura
		S05.M20.090		diametro foro 85/90 mm		m	€ 12,95
		S05.M20.120		diametro foro 91/120 mm		m	€ 16,82
		S05.M20.140		diametro foro 121/140 mm		m	€ 18,11
		S05.M20.160		diametro foro 141/160 mm		m	€ 19,41
		S05.M20.180		diametro foro 161/180 mm		m	€ 21,36
		S05.M20.200		diametro foro 181/200 mm		m	€ 23,29
		S05.M20.220		diametro foro 201/220 mm		m	€ 25,87
		S05.M50.000		Miscela cementizia, fornita confezionata e iniettata, per micropali, eccedente due volte il volume teorico del foro. Misurata per ogni quintale di prodotto secco iniettato, compresa la bentonite ed eventuali additivi.		q.li	€ 16,82
		S05.M55.000		Miscela cementizia con resistenza ai solfati e rapporto acqua/miscela secca non superiore a 0,45, fornita, confezionata ed iniettata per micropali, eccedente due volte il volume teorico del foro, per ogni quintale di prodotto secco iniettato. Sono compresi: la bentonite; gli eventuali additivi. E’ inoltre compreso quanto altro occorre per dare il lavoro finito.		q.li	€ 45,29
		S05.M70.000		Formazione del cordolo di testata dei micropali e di ancoraggio dei tiranti delle dimensioni di cm. 50*50 su cls. magrone dello spessore di cm. 10, eseguito mediante la fornitura, getto e vibratura di calcestruzzo Rck 300 ed armatura metallica FeB44K formata da 12 ferri correnti diam. 16 mm e staffe del diam. 12 mm distanziate a 25 cm. ed ulteriori ferri per l’armatura delle testate dei tiranti; cassero d’armatura anche in parte a perdere.		m	€ 162,41
		S05.M90		Armatura tubolare in acciaio Fe 510, in spezzoni manicottati e della lunghezza media 3-5 m, lunghezza totale fino a 60 m
		S05.M90.000		Armatura tubolare valvolata in acciaio S335, in spezzoni manicottati e della lunghezza media 3-5 m, lunghezza totale fino a 60 m, muniti di valvola di non ritorno, intervallati a circa 100 cm nella parte inferiore, per il 50% circa della lunghezza totale.		Kg	€ 1,68
		S05.M90.001		Armatura tubolare non valvolata in acciaio S335, in spezzoni manicottati e della lunghezza media 3-5 m, lunghezza totale fino a 60 m		Kg	€ 1,27
		S05.P10		Fornitura ed infissione con battipalo di pali prefabbricato in conglomerato cementizio armato, classe Rck 500 kg x cmq, di forma troncoconica a sezione anulare di spessore adeguato al carico assiale previsto in progetto. Sono compresi: l’armatura longitudinale di acciaio; le spirali in filo crudo infittite verso la punta e la testa (questa rinforzata con tre anelli di tondo saldato); la puntazza metallica in punta; l’infissione a mezzo di battipalo meccanico con maglio di peso adeguato; il riempimento della cavità del palo con conglomerato cementizio; la demolizione della testa per la messa in luce dei ferri da annegare nei plinti. E’ inoltre compreso quanto altro occorre per dare l’opera finita. Sono escluse le prove di carico
		S05.P10.010		per lunghezza di palo infisso fino a 10 m e carico assiale in testa massimo 90 ton ed in punta 46 ton		m	€ 1,95
		S05.P10.020		per lunghezza di palo infisso oltre a 10 m fino a 20 m e carico assiale in testa non inferiore a 60 ton		m	€ 2,59
		S05.P20		Pali di lunghezza fino a m 20,00, trivellati con sonda a rotazione, completi in opera. Sono compresi: la fornitura del calcestruzzo con resistenza caratteristica non inferiore a Rck 250 kg x cmq; la trivellazione in rocce sciolte non escluso l’attraversamento di trovanti di spessore fino a cm 100; la posa in opera della gabbia di armatura; la rettifica delle teste dei pali; la rimozione ed il carico, il trasporto e lo scarico a rifiuto dei materiali di risulta dalla trivellazione e dalle operazioni di rettifica delle teste dei pali; ogni compenso ed onere per l’impiego delle necessarie attrezzature per il getto del calcestruzzo dal fondo in modo da evitare il dilavamento o la separazione dei componenti; l’onere del maggiore calcestruzzo occorrente per l’espansione dello stesso fino al 20%, anche in presenza di acqua. E’ inoltre compreso quanto altro occorre per dare l’opera finita. E’ esclusa la fornitura e posa dei ferri di armatura che saranno compensati a parte. La misura verrà effettuata per la lunghezza effettiva dei pali a testa rettificata
		S05.P20.030		diametro del palo 30 cm		m	€ 31,71
		S05.P20.040		diametro del palo 40 cm		m	€ 40,77
		S05.P20.050		diametro del palo 50 cm		m	€ 49,84
		S05.P20.060		diametro del palo 60 cm		m	€ 55,66
		S05.P20.080		diametro del palo 80 cm		m	€ 97,07
		S05.P20.100		diametro del palo 100 cm		m	€ 139,12
		S05.P20.120		diametro del palo 120 cm		m	€ 186,36
		S05.P20.150		diametro del palo 150 cm		m	€ 242,65
		S05.P20.180		diametro del palo 180 cm		m	€ 328,06
		S05.P20.200		diametro del palo 200 cm		m	€ 410,25
		S05.P25.000		Pali trivellati per lunghezza oltre i m 20 - compenso da applicarsi per ogni metro lineare eccedente e per ogni centimetro di diametro del palo.		m*cm	€ 0,66
		S05.P30.000		Pali trivellati - sovrapprezzo per perforazioni in roccia superiori a 1,00 m, esclusa la mina, compensato al metro lineare per ogni centimetro di diametro del palo.		m*cm	€ 1,62
		S05.P35.000		Pali: compenso per tubi di ispezione, in acciaio da 2", per prove e controlli, da applicare alla gabbia del palo, forniti e posti in opera. Sono compresi: il fissaggio all’armatura metallica del palo; il tappo di fondo e quello di superficie che dovrà sporgere dalla testa del palo. E’ compreso quanto occorre per dare il lavoro finito.		m	€ 7,76
		S05.T10		Esecuzione di tiranti attivi di tipo permanente, in trefoli d’acciaio armonico con doppia protezione anticorrosiva, realizzati entro fori precedentemente predisposti e liquidati separatamente compreso l’eventuale rivestimento provvisorio del foro, la fornitura e posa in opera di trefoli in acciaio armonico, i tubi in PVC per iniezioni di boiacca, il sacco otturatore per la realizzazione del bulbo di ancoraggio, la fornitura e posa in opera di trefoli in acciaio armonico ed i distanziatori dei trefoli per far assumere al tirante la caratteristica forma sinusoidale, le piastre di ripartizione e le teste di bloccaggio, la cementazione del tratto d’ancoraggio con miscela cemento-acqua opportunamente dosata e preparata in mescolatori al alta turbolenza con consumo massimo fino a 2 volte il volume teorico del foro con fornitura di cemento R 325 in sacchi e l’iniezione globale con processo di messa in pressione unica. E’ inoltre compresa la tesatura del trefolo rispettando i valori prescritti nel progetto, mediante martinetti oleodinamici idonei e del numero adeguati, il trasporto e l’alloggiamento in cantiere e la rimozione, a fine lavoro, di tutta l’attrezzatura necessaria per la formazione dei tiranti
		S05.T10.015		1 trefolo - 15 tonnellate		m	€ 33,41
		S05.T10.030		2 trefoli - 30 tonnellate		m	€ 46,01
		S05.T10.045		3 trefoli - 45 tonnellate		m	€ 63,52
		S05.T10.060		4 trefoli - 60 tonnellate		m	€ 85,00
		S05.T30		Formazione di tiranti pretesi dati in opera per l’ancoraggio di strutture di sostegno e difesa, eseguiti mediante perforazione a rotopercussione compreso l’eventuale rivestimento provvisorio, orizzontale o comunque inclinato, del diametro di 120 mm, in terreni di qualsiasi natura e consistenza anche in presenza d’acqua fino alla profondità di 30 m, compresa l’eventuale circolazione di fanghi bentonitici, compresa la fornitura e posa in opera dell’armatura d’acciaio armonico costituita da trefoli del diametro 6,6" rivestiti all’origine con guaina PVC e materiale similare anticorrosivo, di opportuni distanziatori, tubi, valvole ed ogni altro accessorio per l’esecuzione delle iniezioni, sono inoltre comprese le testate d’ancoraggio complete di apparecchi di bloccaggio, le operazioni di infilaggio dei cavi, le iniezioni di miscela cementizia anche se eseguita a più riprese, la messa in tensione del tirante a mezzo di opportuni martinetti oleodinamici, la sigillatura finale della testa del tirante e quant’altro occorre per dare il lavoro finito a regola d’arte
		S05.T30.060		fino a 600 quintali		m	€ 111,95
		S05.T30.090		fino a 900 quintali		m	€ 129,41
		S05.T30.120		fino a 1200 quintali		m	€ 148,83
		S05.T30.150		fino a 1500 quintali		m	€ 187,66
		S05.T70		Perfori in terreni e rocce di qualsiasi natura e consistenza anche in terreni consolidati, per la realizzazione di chiodature, tiranti di ancoraggio, dreni in terreni o rocce, ottenuti mediante trivellazione, a rotazione o rotopercussione, con circolazione di aria o se necessario anche di acqua, con asse di perforazione avente qualunque direzione ed inclinazione, eseguita su ponteggi, misurata al metro lineare dal piano di attacco della perforazione stessa fino alla quota di fondo raggiunta dall’utensile di perforazione. E’ compreso quanto occorre per dare il lavoro finito. Sono esclusi i ponteggi
		S05.T70.079		diametro medio reso di 60-79 mm		m	€ 44,01
		S05.T70.089		diametro medio reso di 80-89 mm		m	€ 51,12
		S05.T70.109		diametro medio reso di 90-109 mm		m	€ 58,23
		S05.T70.149		diametro medio reso di 110-149 mm		m	€ 69,24
		S05.T70.180		diametro medio reso di 150-180 mm		m	€ 84,12
		S05.T75.000		Perfori in strutture di qualsiasi genere, forma e consistenza, a qualsiasi altezza e profondità, di qualsiasi diametro, con qualsiasi giacitura, eseguiti con le necessarie cautele per evitare danni a costruzioni prossime o contigue, da compensare in base al diametro ed alla lunghezza della perforazione eseguita. Sono compresi: le armature; la perforazione che deve essere eseguita con sonda a rotazione con corona al Widian per dare un foro circolare di sezione costante, eseguita con velocità di rotazione ridotta per non arrecare danni di alcun tipo alle strutture attraversate; l’aria compressa per la pulizia del perforo con divieto di impiego di acqua; l’ausilio di altre operazioni se necessarie; la fornitura e l’inserimento di apparecchi di guida per l’asta di comando della sonda, ove necessario, per garantire l’andamento rettilineo del foro e la sua esatta posizione secondo le indicazioni del progetto. E’ inoltre compreso quanto altro occorre per dare il lavoro finito.		m	€ 19,41
		S05.U10.000		Fornitura e posa in opera di chiodature di ancoraggio delle fondazioni al substrato roccioso realizzate mediante infissione e cementazione mediante malta reoplastica antiritiro tipo "emaco" di spezzoni in ferro tondino Fe 32 K diametro 30 mm, lunghezza variabile, all’interno di fori aventi diametro di 40 mm ed una profondità media di 2/3 dello spezzone con disposizione su allineamenti sfalsati e longitudinali allo scavo di fondazione con interasse variabile. Compreso la formazione dei fori da valutarsi a metro lineare di spezzone secondo le indicazioni del progetto.		m	€ 15,53
		S05.U20.000		Perforazione di rocce di qualsiasi natura o di murature eseguita con perforatrice pneumatica con ferro di diametro pari a 25 mm fino a 40 mm, ogni onere compreso.		m	€ 6,93
		S06		Esecuzione di architravi, comprese le opere provvisionali. Misurazione al metro quadrato in proiezione orizzontale. realizzati in c.a. ordinario eseguiti in opera Compresa la fornitura e la posa del ferro di armatura, del calcestruzzo delle casseforme ed ogni altro onere per dare l’opera finita a perfetta regola d’arte.
		S06.A10		Esecuzione di architravi, comprese le opere provvisionali. Misurazione al metro quadrato in proiezione orizzontale
		S06.A10.010		realizzati in c.a. ordinario eseguiti in opera Compresa la fornitura e la posa del ferro di armatura, del calcestruzzo delle casseforme ed ogni altro onere per dare l’opera finita a perfetta regola d’arte		m²	€ 431,51
		S06.A10.020		realizzati in c.a. prefabbricati forniti e posti in opera Da montare in corrispondenza delle mazzette, per finestre o porte; compresa la ripresa delle murature con materiale di recupero o nuovo, l’idonea malta rispondente, se del caso, alle caratteristiche di quella originale, le puntellature ed ogni altro onere per dare l’opera finita a perfetta regola d’arte		m²	€ 392,76
		S06.A10.030		realizzati in putrelle in ferro Da montare in murature di qualunque spessore; comprese le riprese delle murature con materiale di recupero o nuovo, l’idonea malta rispondente, se del caso, alle caratteristiche di quella originale, le puntellature; il ferro e i tiranti di collegamento tra gli elementi portanti ed ogni altro onere per dare l’opera finita a perfetta regola d’arte		m²	€ 526,07
		S06.A30.000		Arpionatura di travi in legno con connettori a taglio in modo da realizzare la collaborazione statica con la soprastante soletta in conglomerato cementizio. Gli agganci sono eseguiti con barrette in acciaio FeB38K ad aderenza migliorata opportunamente sagomate, di diametro e di lunghezze adeguati, posizionate attraverso fori praticati sulle travi per mezzo di trapanazioni e sigillate con pasta di resina epossidica.		Kg	€ 15,10
		S06.A50.000		Asportazione in profondità del calcestruzzo ammalorato da eseguirsi nelle zone fortemente degradate mediante idroscarifica e/o sabbiatura, allo scopo di ottenere superfici pulite in maniera da renderle prive di elementi estranei ed eliminare zone poco resistenti fino al raggiungimento dello strato del cls con caratteristiche di buona solidità ed omogeneità e comunque non carbonato, ed ogni altro elemento che possa fungere da falso aggrappo ai successivi trattamenti e/o getti. Sono compresi: l’esecuzione delle necessarie prove chimiche per la determinazione della profondità carbonatazione; il carico, il trasporto e lo scarico a rifiuto dell’eventuale materiale di risulta. E’ inoltre compreso quanto altro occorre per dare il lavoro finito.		m²	€ 4,99
		S06.B10		Consolidamento con barre metalliche fornite e poste in opera nelle perforazioni. Sono compresi: il taglio a misura; la posa in opera nella perforazione curando che le barre siano arretrate di almeno cm 5 rispetto al filo della muratura; i materiali occorrenti; le attrezzature necessarie; lo sfrido. E’ inoltre compreso quanto altro occorre per dare il lavoro finito a regola d’arte
		S06.B10.044		con barre in acciaio feb44k		Kg	€ 1,06
		S06.B10.304		con barre in acciaio inossidabile, aisi 304 l		Kg	€ 4,61
		S06.C05.000		Chiodatura delle volte su superfici già pulite dal cretonato e dai rinfianchi.		m²	€ 82,75
		S06.C10.000		Chiusura di vani porte, finestre o di altre aperture interne ed esterne o nicchie di vecchie strutture murarie anche semidemolite o pericolanti, eseguita a tutto spessore con impiego di mattoni pieni. Sono compresi: i materiali occorrenti; la preparazione del vano; le ammorsature e gli ancoraggi necessari; l’idonea malta rispondente, se del caso, alle caratteristiche di quella originale. E’ inoltre compreso quanto altro occorre per dare il lavoro finito.		m³	€ 374,36
		S06.C15		Formazione di colonne di ghiaia mediante vibrocompattazione del terreno eseguita per punti con vibratori di profondità, azionati da motori elettrici od oleodinamici, infissi nel terreno con l’ausilio di un getto d’acqua in pressione, con immissione dall’alto durante la fase di compattazione e di risalita del vibratore di inerti di granulometria opportuna fino ad un assorbimento di 0,6 mc/m
		S06.C15.010		mediante vibrocompattamento del terreno per profondità fino a 10 m		m	€ 32,84
		S06.C15.016		mediante vibrocompattamento del terreno per profondità oltre 10 m fino a 16 m		m	€ 38,09
		S06.C15.020		sovrapprezzo per assorbimento inerte > a 0,6 mc/m		m³	€ 27,59
		S06.C20.000		Collegamento delle volte alle murature portanti d’ambito, realizzato mediante la formazione di fori orizzontali nelle murature a mattoni del diametro di 30 mm per una profondità di circa 30-40 cm, disposti a 25 cm di distanza. Sono compresi: la colatura nei fori predisposti del cemento espansivo in ragione di 0,33 quintali per ogni metro cubo d’impasto con cemento a 4,00quintali di tipo 425; l’inserimento nei fori del ferro del diametro 24 mm, per una lunghezza media di 1,00 m; il ferro. E’ inoltre compreso quanto altro occorre per dare l’opera finita.		m	€ 112,96
		S06.C25		Consolidamento di elementi lignei quali puntoni, catene, monaci, travi, terzere ecc. gravemente fessurati con grave pregiudizio per la funzione statica. Il consolidamento deve avvenire mediante cucitura con barre di vetroresina collocate in appositi fori, ottenuti per trapanazione, e ancorate con pasta di resina epossidica. Sono compresi: le casseforme, eventualmente a perdere, modellate in opera secondo le forme da ricostruire; le sigillature superficiali di fessure e lesioni con stucco epossidico contro fughe di resina; la pulizia del legno nelle zone d’intervento a lavoro ultimato e disarmo eventuale a stagionatura avvenuta. E’ inoltre compreso quanto altro occorre per dare l’opera finita. Sono esclusi: le rimozioni e i collocamenti in opera delle sovrastrutture; gli eventuali sollevamenti per operazioni di controcarico; le opere murarie
		S06.C25.016		diam. da 12 mm a 16 mm		m	€ 205,56
		S06.C25.020		diam. da 18 mm a 20 mm		m	€ 260,74
		S06.C25.026		diam. da 22 mm a 26 mm		m	€ 371,73
		S06.C30.000		Consolidamento di pareti di qualsiasi genere, anche ad una testa, mediante l’applicazione di rete elettrosaldata del diametro minimo di 5 mm di acciaio FeB32K a maglie quadrate di 10x10 cm. Sono compresi: la spicconatura dell’intonaco; la pulitura degli elementi murari; l’abbondante lavaggio della superficie muraria; la legatura della rete alle microcuciture o ai ferri preventivamente ammorsati alla muratura; la rete metallica; i tagli, gli sfridi, le piegature e le sovrapposizioni della rete; l’applicazione di intonaco con malta cementizia antiritiro a 6 quintali di cemento per metro cubo di sabbia, dello spessore minimo di 3-4 cm; la rifinitura a frattazzo. E’ inoltre compreso quanto altro occorre per dare il lavoro finito. Conteggiato a superficie effettiva.		m²	€ 38,74
		S06.C32.000		Consolidamento di murature di mattoni, di qualsiasi forma e consistenza situate a qualsiasi profondità ed altezza, mediante l’esecuzione di perfori del diametro minimo di 25 mm, eseguiti con le necessarie cautele per evitare danni a costruzioni contigue, con sonda a rotazione con corona al Widian per dare un foro circolare di sezione costante, foro eseguito a velocità di rotazione ridotta per non arrecare danni, di alcun tipo, alle strutture attraversate; l’aria compressa per la pulizia del perforo con divieto di impiego di acqua. Se necessario la fornitura e l’inserimento di apparecchi di guida per l’asta di comando della sonda per garantire l’andamento rettilineo del foro e la sua esatta posizione secondo le indicazioni del progetto. E’ inoltre compreso quanto altro occorre per dare il lavoro finito.		m	€ 17,07
		S06.C35		Consolidamento di murature a secco, caotiche e incoerenti con perforazioni ed iniezioni di miscele di materiali in sospensione, da eseguirsi mediante la pulizia e la messa a vivo dei conci con spazzola a fili di acciaio e lavaggio della superficie
		S06.C35.050		fino allo spessore medio di 50 cm		m²	€ 85,38
		S06.C35.070		spessore medio oltre 50 cm fino a 70 cm		m²	€ 108,38
		S06.C35.100		Consolidamento di murature a secco, caotiche e incoerenti con perforazioni ed iniezioni di miscele di materiali in sospensione, da eseguirsi mediante la pulizia e la messa a vivo dei conci con spazzola a fili di acciaio e lavaggio della superficie. spessore medio oltre 70 cm fino a 100 cm		m²	€ 131,35
		S06.C40		Consolidamento di solai esistenti compresa la demolizione del pavimento, del sottostante massetto e rinfianco esistenti
		S06.C40.010		Consolidamento di solai esistenti compresa la demolizione del pavimento, del sottostante massetto e rinfianco esistenti; il calo a terra del materiale di risulta; il carico, il trasporto fino ad una distanza di 3 km (andata) e lo scarico del materiale non riutilizzato in cantiere (il trasporto è da considerarsi sia per il conferimento in discarica, sia per il conferimento a centri di stoccaggio o ad impianti di lavorazione/trattamento e riciclaggio, escluso l’onere per il conferimento del materiale); il ripristino del rinfianco con materiale leggero. in travi di ferro a doppio t e tavelloni con rete elettrosaldata Solaio esistente costituito da travi di ferro a doppio T e tavelloni o volticine in laterizio. Il consolidamento è realizzato mediante: - fornitura e posa in opera sull’intera superficie di rete elettrosaldata del diametro minimo di 5 mm, con maglia da 10x10 cm; - getto di calcestruzzo a 3 quintali di cemento tipo 325 per la formazione della soletta dello spessore variabile da 4 cm a 6 cm e lisciatura superficiale; - i necessari ancoraggi alle strutture esistenti sottostanti e perimetrali o da eseguire. E’ inoltre compreso quanto altro occorre per dare l’opera finita.		m²	€ 32,84
		S06.C40.020		Consolidamento di solai esistenti compresa la demolizione del pavimento, del sottostante massetto e rinfianco esistenti; il calo a terra del materiale di risulta; il carico, il trasporto fino ad una distanza di 3 km (andata) e lo scarico del materiale non riutilizzato in cantiere (il trasporto è da considerarsi sia per il conferimento in discarica, sia per il conferimento a centri di stoccaggio o ad impianti di lavorazione/trattamento e riciclaggio, escluso l’onere per il conferimento del materiale); il ripristino del rinfianco con materiale leggero. in travi di ferro a doppio t e tavelloni con staffe e barre Solaio esistente costituito da travi di ferro a doppio T e tavelloni o volticine in laterizio. Il consolidamento è realizzato mediante: - la posa in opera dell’acciaio occorrente per l’armatura supplementare; - la fornitura e posa in opera della rete elettrosaldata dello spessore minimo di 5, con maglia da 10x10 cm; - la soletta in calcestruzzo, classe Rck 300 dello spessore variabile da 4 cm a 6 cm. E’ inoltre compreso quanto altro occorre per dare l’opera finita. E’ esclusa la fornitura dei ferri per l’armatura supplementare.		m²	€ 39,41
		S06.C40.050		Consolidamento di solai esistenti compresa la demolizione del pavimento, del sottostante massetto e rinfianco esistenti; il calo a terra del materiale di risulta; il carico, il trasporto fino ad una distanza di 3 km (andata) e lo scarico del materiale non riutilizzato in cantiere (il trasporto è da considerarsi sia per il conferimento in discarica, sia per il conferimento a centri di stoccaggio o ad impianti di lavorazione/trattamento e riciclaggio, escluso l’onere per il conferimento del materiale); il ripristino del rinfianco con materiale leggero. in legno con rete e soletta cls Solaio esistente costituito da orditura principale e secondaria in legno. Il consolidamento è realizzato mediante: - la fornitura e posa in opera della rete elettrosaldata dello spessore minimo di 5, con maglia da 10x10 cm; - la soletta in calcestruzzo, classe Rck 300 dello spessore variabile da 4 cm a 6 cm. E’ inoltre compreso quanto altro occorre per dare l’opera finita. m²		50	quarantanovevirgolanovanta )
		S06.C50		Consolidamento di terreno a messo di colonne con il procedimento "Jet-Grouting" verticali e subverticali, tra loro compenetrate o non, di diametro medio reso dipendente dalla natura del terreno, eseguito mediante introduzione a rotazione di aste di diametro opportuno che vengono ruotate a velocità prefissata iniettando ad altissima pressione (300-450 atm) le miscele disgreganti e cementizie, con procedimento monofluido (miscela cementizia) o bifluido (miscela cementizia e aria), compresa la fornitura del cemento R325 fino ad un consumo di 600 kg per metro cubo di terreno consolidato
		S06.C50.001		monofluido - approntamento attrezzature		cad	€ 19.703,29
		S06.C50.002		bifluido - approntamento attrezzature		cad	€ 22.330,38
		S06.C50.010		perforazione a vuoto		m	€ 18,38
		S06.C50.012		tubi acciaio di armatura		Kg	€ 1,34
		S06.C50.014		perforo diam. m*140 mm		m	€ 26,26
		S06.C50.050		sistema monofluido - diametro 50 cm		m	€ 45,97
		S06.C50.060		sistema monofluido - diametro 60 cm		m	€ 55,83
		S06.C50.080		sistema monofluido - diametro 80 cm		m	€ 74,88
		S06.C50.100		sistema monofluido - diametro 100 cm		m	€ 105,09
		S06.C50.120		sistema monofluido - diametro 120 cm		m	€ 134,63
		S06.C50.600		cemento oltre 600 kg		q.li	€ 17,07
		S06.C60.000		Consolidamento di strutture in fondazioni esistenti di qualsiasi tipo e natura, aventi il compito di una distribuzione più uniforme del carico sul terreno, mediante l’impiego di calcestruzzo con Rck maggiore di 300 Kg/cmq.		m³	€ 440,04
		S06.C70.000		Consolidamento di volte in muratura di pietrame o mattoni, prive di affreschi o altri trattamenti decorativi, consistente in: - pulizia della superficie di estradosso sino alla messa a nudo degli elementi strutturali.		m²	€ 125,43
		S06.C90		Cuciture di lesioni, passanti e non, consolidanti le strutture in c.a. con iniezioni di resine epossidiche bicomponenti predosate
		S06.C90.010		lesioni capillari		m	€ 149,09
		S06.C90.020		lesioni medio-grandi		m	€ 170,76
		S06.I10		Intervento combinato per il consolidamento di pareti tramite iniezioni di miscela a base di cemento o altra base legante, applicazione di rete elettrosaldata e betoncino
		S06.I10.001		per il consolidamento su una sola faccia della muratura		m²	€ 91,94
		S06.I10.002		per il consolidamento sulle due facce della muratura		m²	€ 147,77
		S06.I40		Iniezioni in perfori armati e non, di miscela composta di cemento tipo 425 e acqua. Sono compresi: la miscela fino a tre volte il volume del perforo; l’eventuale aggiunta di calce idraulica o bentonite; gli additivi fluidificanti, antiritiro; la sabbia fine dosata secondo le indicazioni del progetto; la mano d’opera necessaria alla miscelazione della malta; il pompaggio a pressione, controllato per mezzo di gruppo miscelatore - iniettore manuale o elettromeccanico; il controllo dell’assorbimento della muratura alla pressione esercitata; le operazioni che si rendono necessarie ad eseguire il lavoro; i materiali occorrenti e le attrezzature necessarie; il fissaggio dei boccagli; la loro successiva asportazione ad iniezione avvenuta. E’ inoltre compreso quanto altro occorre per dare il lavoro finito
		S06.I40.035		per perfori fino a 35 mm		m	€ 18,38
		S06.I40.045		per perfori oltre 35 mm fino a 45 mm		m	€ 19,70
		S06.I40.065		per perfori oltre 45 mm fino a 65 mm		m	€ 23,64
		S06.P10.000		Pulizia superficiale del calcestruzzo, per spessori massimi limitati al copriferro, da eseguirsi nelle zone leggermente degradate mediante sabbiatura e/o spazzolatura, allo scopo di ottenere superfici pulite in maniera da renderle prive di elementi estranei ed eliminare zone corticalmente poco resistenti di limitato spessore, ed ogni altro elemento che possa fungere da falso aggrappo ai successivi trattamenti. E’ compreso: il carico, il trasporto e lo scarico a rifiuto dell’eventuale materiale di risulta. E’ inoltre compreso quanto altro occorre per dare il lavoro finito.		m²	€ 9,52
		S06.R05.000		Ricostruzione della funzionalità statica di trave in legno e suo adeguamento a maggiori carichi di esercizio con una sovrastante trave in beton epossidico armato con barre di acciaio FeB450C ad aderenza migliorata in numero e diametri adeguati, solidarizzata alla sottostante trave in legno con piolature in vetroresina e staffe metalliche ammorsate, previe trapanazioni, con pasta di resina epossidica. Sono compresi: le casseforme, eventualmente a perdere, modellate in opera secondo le forme da ricostruire; le sigillature superficiali con stucco epossidico contro fughe di resina; la pulizia del legno nelle zone d’intervento a lavoro ultimato e disarmo eventuale a stagionatura avvenuta.		dm³	€ 22,33
		S06.R10		Ricostruzione della solidità dei nodi di capriate in legno con barre di vetroresina posizionate attraverso i nodi mediante perforazioni realizzate con trapano e ancorate con pasta di resina epossidica. Sono compresi: la sigillatura delle fessure e lesioni locali con stucco epossidico; i fori per il passaggio delle barre; il collocamento e fissaggio delle barre nelle sedi predisposte; la pulizia del legno nelle zone di intervento a lavoro ultimato. E’ inoltre compreso quanto altro occorre per dare l’opera finita ed i sollevamenti per il recupero dei cedimenti. Sono esclusi le rimozioni e i ricollocamenti in opera delle sovrastrutture e le opere murarie
		S06.R10.020		puntoni-monaci, puntoni-saette		cad	€ 450,55
		S06.R10.030		puntoni-catene		cad	€ 669,24
		S06.R15.000		Ricostruzione in sito di elementi strutturali e di nodi puntoni-catena ammalorati di capriate in legno in corrispondenza delle zone di appoggio alle murature, con beton epossidico e barre di vetroresina.		dm³	€ 30,87
		S06.R20.000		Rinfianco di volte con massetto di calcestruzzo Rck maggiore o uguale a 300 kg/cmq, dello spessore medio di 5 cm. E’ compreso quanto altro occorre per dare il lavoro finito.		m²	€ 35,47
		S06.R25.000		Rinforzo strutturale mediante applicazione di armature metalliche esterne in acciaio da fissare a cassero a secco direttamente sulla sezione della struttura da rinforzare, previo trattamento di ripristino delle sezioni ammalorate, da pagarsi a parte. Sono compresi: la fornitura delle placche e la successiva iniezione di resina epossidica fluida nel cassero; l’applicazione di antiruggine; la verifica con documenti probanti, a lavori ultimati, dell’effettiva efficacia dell’intervento di placcaggio. La verifica dovrà consentire l’esecuzione di prove di carico analoghe a quelle preventive già eseguite e prove ultrasoniche dirette e indirette; la finalità di tali prove e’ quella di verificare la perfetta aderenza e collaborazione delle placche con le strutture in c.a. Caratteristiche acciaio: (riferimento D.M. 14/2/1992).		m²	€ 1.065,28
		S06.R28.000		Rinforzo di travi in legno mediante introduzione in zona tesa di barre di acciaio FeB38K ad aderenza migliorata in numero e diametri adeguati.		m	€ 378,30
		S06.R30.000		Rinforzo strutturale in acciaio tramite applicazione di armature metalliche esterne in acciaio da incollarsi direttamente sulla struttura da rinforzare, previo trattamento di ripristino delle sezioni ammalorate, da pagarsi a parte. Sono compresi: la fornitura e l’incollaggio delle placche; l’applicazione di antiruggine; la verifica, con documenti probanti, a lavori ultimati, dell’effettiva efficacia dell’intervento di placcaggio. La verifica dovrà consentire l’esecuzione di prove di carico analoghe a quelle preventive gia’ eseguite e prove ultrasoniche dirette e indirette; la finalità di tali prove e’ quella di verificare la perfetta aderenza e collaborazione delle placche con le strutture in c.a. Caratteristiche acciaio: (riferimento D.M. 14/2/1992).		m²	€ 819,66
		S06.R33.000		Rinforzo di travi o elementi strutturali in legno mediante ferri piatti, di adeguate dimensioni, forniti e posti in opera. Sono compresi; il collocamento, in zone tese o compresse, dei ferri; la regolarizzazione delle sedi; il fissaggio con viti mordenti e pasta di resina epossidica; la pulizia del legno nelle zone di intervento a lavoro ultimato. E’ inoltre compreso quanto altro occorre per dare l’opera finita compresi gli eventuali sollevamenti per il recupero delle frecce e/o cedimenti mentre sono esclusi le eventuali rimozioni, i ricollocamenti in opera delle sovrastrutture e le opere murarie.		m	€ 82,11
		S06.R35.000		Rinforzo strutturale tramite l’applicazione di armature metalliche esterne in acciaio inox, da incollarsi direttamente sulla struttura da rinforzare, previo trattamento di ripristino delle sezioni ammalorate, da pagarsi a parte. Sono compresi: la fornitura e l’incollaggio delle placche; la verifica, con documenti probanti, a lavori ultimati, dell’effettiva efficacia dell’intervento di placcaggio. La verifica dovrà consentire l’esecuzione di prove di carico analoghe a quelle preventive già eseguite e prove ultrasoniche dirette e indirette; la finalità di tali prove e’ quella di verificare la perfetta aderenza e collaborazione delle placche con le strutture in c.a. Caratteristiche acciaio inox: (da certificare).		m²	€ 956,27
		S06.R38.000		Rinforzo di travi, architravi o elementi in legno, inflessi, mediante ferri a T, forniti e posti in opera. Sono compresi: il collocamento dei ferri nelle superfici di intradosso; la fresatura longitudinale per l’alloggiamento dell’anima del ferro a T; la regolarizzazione delle superfici intradossali; il fissaggio dei ferri con viti mordenti e pasta di resina epossidica colata attraverso fori laterali; la sigillatura di fessure locali con stucco epossidico; la pulizia del legno nelle zone di intervento a lavoro ultimato. E’ inoltre compreso quanto altro occorre per dare l’opera finita compresi i sollevamenti per il recupero delle frecce e/o cedimenti mentre sono escluse le rimozioni e i ricollocamenti in opera delle sovrastrutture e le opere murarie.		m	€ 133,32
		S06.R40.000		Rinforzo strutturale su elementi inflessi o pressoinflessi mediante applicazione di nastri di fibre di carbonio pre-impregnate con resine epossidiche, da incollarsi direttamente sulla struttura da rinforzare, previo eventuale trattamento di ripristino delle superfici ammalorate, da pagarsi a parte.		m²	€ 1.182,18
		S06.R50.000		Riprofilatura da eseguirsi con malta cementizia a ritiro controllato bicomponente direttamente a cazzuola o con frattazzo metallico, esercitando una buona pressione a compattazione del sottofondo. Caratteristiche tecniche minime di riferimento della malta da certificare.		m²	€ 124,79
		S06.R60.000		Ripristino della continuità strutturale di travi o elementi in legno collassati per effetto di carichi eccessivi, da eseguire mediante l’introduzione a cavallo delle fratture e per mezzo di fresature o di intagli, di barre di acciaio FeB38K ad aderenza migliorata, fornite e poste in opera, in numero, diametri e lunghezza adeguati, ancorate con pasta di resina epossidica. Sono compresi: la sigillatura delle fessure e lesioni locali con stucco epossidico; la realizzazione delle fresature e/o intagli per l’alloggiamento delle barre; il fissaggio con resina epossidica; la pulizia del legno nelle zone di intervento a lavoro ultimato. E’ inoltre compreso quanto altro occorre per dare l’opera finita compreso i sollevamenti per il recupero dei cedimenti mentre sono escluse le rimozioni e ricollocamenti in opera delle sovrastrutture e le opere murarie.		cad	€ 444,64
		S06.R70		Ripristino di muratura in mattoni o mista pietrame e mattoni, con il sistema "scuci-cuci", da eseguire in piccoli tratti successivi, in superficie, su strutture murarie preesistenti lesionate o da risanare, con mattoni pieni, all’interno di edifici esistenti anche parzialmente pericolanti, a qualsiasi altezza o profondità. Sono compresi: le opere protettive e di sostegno della muratura, l’idonea malta rispondente e, se richiesto dal progetto, caratteristiche di quella originale ; la demolizione in breccia; il taglio a tratti successivi delle vecchie murature; le necessarie puntellature e la successiva rimozione; la fornitura di tutti i materiali occorrenti; il carico, il trasporto e lo scarico a rifiuto del materiale di risulta, fino a qualsiasi distanza. E’ inoltre compreso quanto altro occorre per dare il lavoro finito. Conteggiata a superficie effettiva
		S06.R70.030		spess. 30 cm		m²	€ 444,64
		S06.R70.031		spess. > 30 cm		m²	€ 525,44
		S06.R75.000		Ripristino muratura eseguita a scuci-cuci, in piccoli tratti successivi, a parziale o a tutto spessore, su strutture murarie preesistenti lesionate o da risanare, con mattoni pieni, all’interno di edifici esistenti anche parzialmente pericolanti, a qualsiasi altezza o profondità. Sono compresi: l’idonea malta rispondente, se del caso, alle caratteristiche di quella originale ; la demolizione in breccia; il taglio a tratti successivi delle vecchie murature; le necessarie puntellature e la successiva rimozione; la fornitura di tutti i materiali occorrenti; il carico, il trasporto e lo scarico a rifiuto del materiale di risulta, fino a qualsiasi distanza. E’ inoltre compreso quanto altro occorre per dare il lavoro finito. Conteggiata a superficie effettiva.		m³	€ 525,44
		S06.T70.000		Trattamento dei ferri d’armatura con prodotto passivante liquido con dispersione di polimeri di resine sintetiche legate a cemento, applicato a pennello in due strati, con intervallo di almeno 2 ore tra la prima e la seconda mano. Il trattamento dovrà avvenire dopo la idroscarifica e/o sabbiatura onde evitare una nuova ossidazione del ferro. E’ compreso quanto altro occorre per dare il lavoro finito. Per unita’ di superficie di struttura di cui si trattano le armature considerate.		m²	€ 21,68
		S06.V01.000		Impermeabilizzazione strutturale e superficiale mediante l’impiego di cemento speciale a penetrazione osmotica costituito da cemento normalizzato, sabbia di quarzo di opportuna granulometria e concentrato chimico, preconfezionato e pronto all’uso. Da applicarsi a consistenza di boiacca mediante l’uso di pennello da muratore e/o spazzoloni, in strati millimetrici, su fondo preventivamente bagnato a rifiuto con acqua. E’ compreso quanto altro occorre per dare il lavoro finito. All’interno, resistente alla controspinta fino a 1 atmosfera, su supporti in calcestruzzo, con dosaggio di 3,5 Kg a metro quadrato di prodotto compresa preparazione di zone incoerenti, ferri passanti, riprese di getto.		m²	€ 27,59
		S06.V10.000		Intervento di bonifica su murature di qualsiasi materiale e spessore e a qualsiasi quota rispetto al piano stradale realizzato mediante: - esecuzione di fori, con profondità pari a circa il 90% dello spessore della muratura, del diametro di mm da 22 a 30 e inclinato di circa 10° sull’orizzontale, distanti circa 15 cm, disposti su due file parallele a distanza di 10 cm ed a quinconce; - applicazione di trasfusori idonei; - trasfusione di prodotti ad azione sia chimica che fisica definitivamente stabili dopo il trattamento ed atti a formare un consistente strato impermeabile all’interno della muratura stessa. E’ compreso quanto altro occorre per dare l’opera finita. Misurato a centimetro di spessore della muratura per ogni metro della stessa.		m	€ 6,04
		S06.V15.000		Intervento di bonifica mediante trattamento di murature di qualsiasi materiale, sia interrate, sia fuori terra atte a consolidare e deumidificare la superficie, eseguito con pro- dotti idonei a stabilizzare il contenuto idroscopico dei sali di solfato, a consolidare la superficie e penetrare pur mantenendo inalterata la traspirazione delle murature, con prodotti da applicare a pennello a consistenza di boiacca, a diretto contatto con la muratura e successivamente sull’intonaco in sostituzione della malta fina (ultimo strato). E’ compreso quanto altro occorre per dare il lavoro finito.		m²	€ 34,15
		S06.V20.000		Intervento di bonifica antisalina su paramenti murari di qualsiasi composizione, eseguito con soluzione compatibile con il supporto da trattare, a base di composti di ammonio e acqua distillata, in grado di formare, per reazione con i sali e gli idrati di calcio presenti nelle murature, saponi di ammonio stabilizzati e idrorepellenti. Da applicare, a diretto contatto con il paramento, a pennello o spruzzino. E’ compreso quanto altro occorre per dare il lavoro finito.		m²	€ 6,57
		S06.V25.000		Intervento di bonifica su murature di qualsiasi materiale e spessore ed a qualsiasi quota rispetto al piano stradale realizzato mediante taglio passante della muratura e riempimento totale del taglio con resina liquida a pressione, da realizzare per tratti successivi della lunghezza di 60 cm. La resina dovrà essere in grado di solidificarsi in pochi secondi e di raggiungere una resistenza tale da impedire qualsiasi assestamento dell’edificio e di creare una barriera isolante dello spessore equivalente al taglio. E’ compreso quanto altro occorre per dare l’opera finita.		m	€ 3,09
		S06.V27.000		Microsabbiatura di intradossi di solai in legno, fino a completa asportazione delle tinteggiature o vernici esistenti, previa rimozione di eventuali stucchi o intonaci da computarsi a parte. E’ compreso il carico, il trasporto e lo scarico del materiale di risulta, fino a qualsiasi distanza. E’ inoltre compreso quanto altro occorre per dare l’opera finita. Valutazione a metro quadrato di superficie lignea effettivamente trattata.		m²	€ 27,59
		S06.V29.000		Microsabbiatura di intradossi di solai in legno, fino a completa asportazione delle tinteggiature o vernici esistenti, previa rimozione di eventuali stucchi o intonaci da computarsi a parte. E’ compreso il carico, il trasporto e lo scarico del materiale di risulta, fino a qualsiasi distanza. E’ inoltre compreso quanto altro occorre per dare l’opera finita. Valutazione a metro quadrato di superficie lignea effettivamente trattata.		m²	€ 30,87
		S06.V30.000		Pulizia superficiale di opere in legno onde consentire trattamenti antiparassitari e consolidamenti strutturali, da eseguire con aspiratore fino a completa asportazione di tutte le particelle polverulente o con altri mezzi, con esclusione comunque di sistemi abrasivi che possano alterare l’aspetto esteriore delle opere o la patinatura delle superfici. E’ compreso quanto altro occorre per dare l’opera finita. E’ esclusa la rimozione di macerie murarie o di altro genere.		m²	€ 11,85
		S06.V35		Trattamento antiparassitario e funghicida di prevenzione per legname da costruzione, da eseguire ad immersione in vasca con l’impiego di prodotto incolore ad azione prolungata fino ad assorbimento di 0,250 litri di prodotto per metro quadrato di superficie in legno da trattare. E’ compreso quanto altro occorre per dare l’opera finita. Valutazione a metro quadrato di superficie lignea effettivamente trattata
		S06.V35.013		con immersione in vasca		m²	€ 11,15
		S06.V35.014		con pennello		m²	€ 19,70
		S06.V35.015		con iniezioni		m²	€ 35,47
		S06.V40.000		Trattamento decorativo e protettivo di opere in legno da eseguire a pennello, a spruzzo o a più mani onde ottenere l’uniformità del colore trasparente, impregnante a pori aperti disponibile in dieci colori quali: incolore, quercia, pino, mogano, frassino-olivo, castagno, teak, noce, palissandro, ebano. E’ compreso quanto altro occorre per dare l’opera finita. Valutazione a metro quadrato di superficie lignea effettivamente trattata.		m²	€ 27,59
		S06.V45.000		Trattamento protettivo contro le intemperie e i raggi ultravioletti per opere in legno esposto, già trattate con vernici mordenti, da eseguire a spruzzo, o a pennello a più mani con vernice trasparente impregnante a pori aperti. E’ compreso quanto altro occorre per dare l’opera finita. Valutazione a metro quadrato di superficie lignea effettivamente trattata.		m²	€ 19,70
		S06.V50		Intonaco deumidificante secondo le seguenti specifiche: - demolizione del vecchio intonaco fatiscente fino a portare la muratura al vivo; - scarnitura parziale delle fughe, spazzolatura e idrolavaggio a pressione; - intonacatura con malta pronta all’uso a base di leganti idraulici, inerti selezionati e specifici additivi porogeni per la produzione di una malta con caratteristiche di elevata traspirabilità u < 6; - l’intonaco viene applicato a cazzuola o a macchina, per strati successivi fino a realizzare uno spessore minimo nei punti di maggiore sporgenza del sottofondo di almeno 2 cm; - rasatura di finitura al civile con malta fine a base di calce rifinita a frattazzino di spugna. E’ compreso quanto altro occorre per dare l’opera finita
		S06.V50.002		per spessore medio di 2,0 cm		m²	€ 74,88
		S06.V50.003		per spessore medio di 3,0 cm		m²	€ 85,38
		S06.V55.000		Esecuzione di intonaco in presenza di umidità di risalita capillare e reintegrazione di malta di allettamento per strutture in pietra o mattoni di murature antiche o tradizionali, con malta premiscelata e sabbia naturale selezionata eventualmente colorabile, di consistenza plastica e con bassa resistenza meccanica e porosità molto simile alle antiche malte a base di calce, fino ad un massimo di 3 cm di spessore, per mano, per lo strato di intonaco e fino a 2 mm per la finitura eseguita con malta premiscelata e sabbie naturali selezionate, eventualmente colorabile, resistente ai solfati presenti nelle murature e alle reazioni degli alcali. Il prodotto dovrà essere aerato e quindi presentare una elevata traspirabilità da permettere un veloce smaltimento dell’umidità interna della muratura, con caratteristiche di resistenza nei confronti dei vari eventi aggressivi naturali: azione delle acque piovane, cicli di gelo-disgelo. E’ compresa: l’applicazione a cazzuola o a spruzzo. E’ inoltre compreso quanto altro occorre per dare l’opera finita.		mq*cm	€ 20,35
		S06.V60.000		Finitura plastica protettiva di supporti in cls a vista, elementi prefabbricati, intonaci di rena e cemento, adatta anche su supporti bituminosi, mediante l’applicazione di resine poliuretaniche da dare a rullo o pennello, in due mani, previo fissativo bicomponente, avente caratteristiche di antimuffa, antiefflorescenza, ritenzione del colore ed alta elasticità. E’ compreso quanto occorre per dare l’opera finita.		m²	€ 15,10
		S07		OPERE DA RESTAURATORE
		S07.A10		Asportazione su superfici di qualsiasi tipo e forma di polvere, terriccio ed escrementi. Nel prezzo sono comprese tulle le opere di protezione delle zone adiacenti a quelle oggetto dell’intervento, il carico, il trasporto fino ad una distanza di 3 km (andata) e lo scarico del materiale non riutilizzato in cantiere (il trasporto è da considerarsi sia per il conferimento in discarica, sia per il conferimento a centri di stoccaggio o ad impianti di lavorazione/trattamento e riciclaggio, escluso l’onere per il conferimento del materiale). E’ compreso inoltre ogni altro onere per dare l’opera finita
		S07.A10.010		marmi e pietre dure		m²	€ 31,37
		S07.A10.020		su marmi e pietre tenere		m²	€ 41,18
		S08		OPERE IN CALCESTRUZZO - ACCIAIO E CASSERI
		S08.C10		CALCESTRUZZO STRUTTURALE PRECONFEZIONATO A PRESTAZIONE GARANTITA Calcestruzzo di cemento per conglomerati cementizi semplici ed armati, di caratteristiche prestazionali garantite, classe di consistenza S4 - fluida, Slump 160/200 mm, gettato in opera, conforme alla legge n. 1086/1971 e relative successive nome tecniche in vigore, confezionato in conformità alla norma UNI EN 206-1, con aggregati di varie pezzature atte ad assicurare un assortimento granulometrico adeguato alla particolare destinazione del getto ed al procedimento di posa in opera del calcestruzzo, comprensivo del getto in casseri con uso di pompa o comunque con sollevamento meccanico, eventuale impiego di additivi di qualunque specie per migliorarne la lavorabilità e la qualità, l’onere della vibrazione, le successive innaffiature, gli oneri di controllo e quanto altro occorre per dare l’opera finita. Sono esclusi i ponteggi, le armature metalliche, le casseforme e le centinature.
		S08.C10.005		classe di esposizione XC1 in accordo alla norma UNI 11104 – classe di resistenza C 25/30 Classe di esposizione XC1 (ambiente interno asciutto, o esterno permanente bagnato senza gelo, per strutture in elevazione: pilastri, travi, solai in latero-cemento e a soletta piena, corpi scala e nuclei ascensore che in servizio sono esposte ad ambienti interni di fabbricati residenziali, di edifici pubblici o adibiti ad attività commerciali o del terziario), classe di resistenza C25/30 (Rck > 30 N/mmq)		m³	€ 145,97
		S08.C10.010		classe di esposizione XC1 in accordo alla norma UNI 11104 – classe di resistenza C 28/35 Classe di esposizione XC1 (ambiente interno asciutto, o esterno permanente bagnato senza gelo, per strutture in elevazione: pilastri, travi, solai in latero-cemento e a soletta piena, corpi scala e nuclei ascensore che in servizio sono esposte ad ambienti interni di fabbricati residenziali, di edifici pubblici o adibiti ad attività commerciali o del terziario), classe di resistenza C28/35 (Rck > 35 N/mmq)		m³	€ 147,98
		S08.C10.015		classe di esposizione XC2 in accordo alla norma UNI 11104 – classe di resistenza C 25/30 Classe di esposizione XC2 (ambiente umido senza gelo, fondazioni e strutture interrate in terreni non aggressivi), classe di resistenza C25/30 (Rck > 30 N/mmq)		m³	€ 140,65
		S08.C10.020		classe di esposizione XC2 in accordo alla norma UNI 11104 – classe di resistenza C 28/35 Classe di esposizione XC2 (ambiente umido senza gelo, fondazioni e strutture interrate in terreni non aggressivi), classe di resistenza C28/35 (Rck > 35 N/mmq)		m³	€ 143,77
		S08.C10.025		classe di esposizione XA1 in accordo alla norma UNI 11104 – classe di resistenza C 28/35 Classe di esposizione XA1 (ambiente umido senza gelo, fondazioni e strutture interrate in terreni chimicamente aggressivi contenenti solfati), classe di resistenza C28/35 (Rck > 35 N/mmq)		m³	€ 148,80
		S08.C10.030		classe di esposizione XA3 in accordo alla norma UNI 11104 – classe di resistenza C 35/45 Classe di esposizione XA3 (ambiente umido senza gelo, fondazioni e strutture interrate in terreni chimicamente aggressivi, siti industriali con possibilità di dispersione materie inquinanti e siti agricoli fortemente concimati), classe di resistenza C35/45 (Rck > 45 N/mmq)		m³	€ 151,59
		S08.C10.035		classe di esposizione XC4 in accordo alla norma UNI 11104 – classe di resistenza C 32/40 Classe di esposizione XC4 (ambiente esterno ciclicamente asciutto e bagnato, esposizione alla pioggia ma senza gelo, strutture di elevazione che in servizio sono esposte all’azione della pioggia in zone a clima temperato), classe di resistenza C32/40 (Rck > 40 N/mmq)		m³	€ 150,16
		S08.C10.040		classe di esposizione XF1 in accordo alla norma UNI 11104 – classe di resistenza C 32/40 Classe di esposizione XF1 (superfici verticali esposte alla pioggia e ambiente umido con gelo), classe di resistenza C32/40 (Rck > 40 N/mmq)		m³	€ 149,70
		S08.C10.045		classe di esposizione XF3 in accordo alla norma UNI 11104 – classe di resistenza C 25/30 Classe di esposizione XF3 (superfici orizzontali esposte alla pioggia e ambiente umido con gelo), classe di resistenza C25/30 (Rck > 30 N/mmq)		m³	€ 152,14
		S08.C10.050		classe di esposizione XF3 in accordo alla norma UNI 11104 – classe di resistenza C 30/35 Classe di esposizione XF3 (superfici orizzontali esposte alla pioggia e ambiente umido con gelo), classe di resistenza C30/35 (Rck > 35 N/mmq)		m³	€ 155,22
		S08.C10.055		classe di esposizione XF2 in accordo alla norma UNI 11104 – classe di resistenza C 25/30 Classe di esposizione XF2 (superfici verticali esposte alla pioggia , ambiente umido con gelo e applicazione di sali disgelanti), classe di resistenza C25/30 (Rck > 30 N/mmq)		m³	€ 151,68
		S08.C10.060		classe di esposizione XF2 in accordo alla norma UNI 11104 – classe di resistenza C 30/35 Classe di esposizione XF2 (superfici verticali esposte alla pioggia , ambiente umido con gelo e applicazione di sali disgelanti), classe di resistenza C30/35 (Rck > 35 N/mmq)		m³	€ 158,16
		S08.C10.065		classe di esposizione XF4 in accordo alla norma UNI 11104 – classe di resistenza C 30/35 Classe di esposizione XF4 (superfici orizzontali esposte alla pioggia , ambiente umido con gelo e applicazione di sali disgelanti), classe di resistenza C30/35 (Rck > 35 N/mmq)		m³	€ 161,84
		S08.C10.070		SOVRAPPREZZO PER PASSAGGIO IN CLASSE DI CONSISTENZA S5, CON RIFERIMENTO A TUTTE LE SOTTOVOCI PRECEDENTI da S4 (fluida) a S5 (superfluida), fino a Rck 35		m³	€ 3,91
		S08.C10.071		da S4 (fluida) a S5 (superfluida), oltre Rck 35		m³	€ 4,14
		S08.C20		CALCESTRUZZO PER USI NON STRUTTURALI A DOSAGGIO IMPOSTO DI CEMENTO 32,5 R Calcestruzzo di cemento per usi non strutturali, conglomerati cementizi semplici, generalmente di sottofondazione, a dosaggio imposto, gettato in opera, con aggregati di varie pezzature atte ad assicurare un assortimento granulometrico adeguato alla particolare destinazione del getto ed al procedimento di posa in opera del calcestruzzo, comprensivo dell’eventuale getto con uso di pompa, eventuali accorgimenti per getti in presenza di acqua sia stagnante che fluente. Sono comprese le eventuali casseforme se necessarie.
		S08.C20.150		dosato a 150 kg di cemento per metro cubo di impasto Per getti di calcestruzzo di cemento tipo 32,5 R dosato a 150 kg di cemento per metro cubo di impasto.		m³	€ 77,01
		S08.C20.200		dosato a 200 kg di cemento per metro cubo di impasto Per getti di calcestruzzo di cemento tipo 32,5 R dosato a 200 kg di cemento per metro cubo di impasto.		m³	€ 82,64
		S08.C20.250		dosato a 250 kg di cemento per metro cubo di impasto Per getti di calcestruzzo di cemento tipo 32,5 R dosato a 250 kg di cemento per metro cubo di impasto.		m³	€ 88,81
		S08.C20.300		maggiorazione per ogni ulteriori 50 kg di cemento aggiunti alla miscela di impasto		m³	€ 10,35
		S08.C25		CALCESTRUZZO PER USI NON STRUTTURALI A DOSAGGIO IMPOSTO DI CEMENTO 32,5 R CONFEZIONATO CON AGGREGATI RICICLATI PROVENIENTI DA IMPIANTI DI TRATTAMENTO E RICICLAGGIO DI OTTIMA QUALITA', RISPONDENTI ALLE MIGLIORI CARATTERISTICHE DI MERCATO E ALLE NORMATIVE VIGENTI Calcestruzzo di cemento per usi non strutturali, conglomerati cementizi semplici, generalmente di sottofondazione, a dosaggio imposto, gettato in opera, con aggregati riciclati di varie pezzature atte ad assicurare un assortimento granulometrico adeguato alla particolare destinazione del getto ed al procedimento di posa in opera del calcestruzzo, comprensivo dell’eventuale getto con uso di pompa, eventuali accorgimenti per getti in presenza di acqua sia stagnante che fluente. Sono comprese le eventuali casseforme se necessarie.
		S08.C25.150		Per getti di calcestruzzo di cemento tipo 32,5 R dosato a 150 kg di cemento per metro cubo di impasto		m³	€ 68,45
		S08.C25.200		Per getti di calcestruzzo di cemento tipo 32,5 R dosato a 200 kg di cemento per metro cubo di impasto		m³	€ 75,45
		S08.C25.250		Per getti di calcestruzzo di cemento tipo 32,5 R dosato a 250 kg di cemento per metro cubo di impasto		m³	€ 82,45
		S08.C26		CALCESTRUZZO PER USI NON STRUTTURALI A PRESTAZIONE GARANTITA CONFEZIONATO CON AGGREGATI RICICLATI PROVENIENTI DA IMPIANTI DI TRATTAMENTO E RICICLAGGIO DI OTTIMA QUALITA', RISPONDENTI ALLE MIGLIORI CARATTERISTICHE DI MERCATO E ALLE NORMATIVE VIGENTI
		S08.C26.000		Calcestruzzo di cemento per usi non strutturali, misti cementati, per il riempimento di scavi su sedi stradali, trincee, coronamento tubazioni, con prestazione garantita inferiore a 5 N/mmq., gettato in opera, confezionato con soli aggregati riciclati di varie pezzature atte ad assicurare un assortimento granulometrico adeguato alla particolare destinazione del getto ed al procedimento di posa in opera del calcestruzzo, comprensivo dell’eventuale getto con uso di pompa, eventuali accorgimenti per getti in presenza di acqua sia stagnante che fluente. Sono comprese le eventuali casseforme se necessarie e l'impiego di additivi. Esclusa la pigmentazione		m³	€ 64,45
		S08.C30		CALCESTRUZZO DI SOTTOFONDAZIONE CON SCAPOLAME ANNEGATO NEL GETTO Calcestruzzo di cemento per conglomerati cementizi semplici di sottofondazione, confezionato con cemento tipo 32,5 R, con scapolame annegato nel getto nella misura massima del 20% in volume; nel prezzo é compreso il getto in casseri con uso di pompa, eventuale impiego di additivi di qualunque specie per migliorarne la lavorabilità e la qualità, eventuali accorgimenti per getti in presenza di acqua sia stagnante che fluente, le successive innaffiature, la rimozione delle estremità dei distanziatori sporgenti dai getti, la successiva stuccatura e ripassatura a pennello, gli oneri di controllo e le prove di carico previsti dalle vigenti norme ministeriali e quanto altro occorre per dare l’opera finita. Sono esclusi: i ponteggi, le armature metalliche, le casseforme e le centinature.
		S08.C30.150		dosato a 150 kg di cemento per metro cubo d’impasto		m³	€ 65,93
		S08.C30.200		dosato a 200 kg di cemento per metro cubo di impasto		m³	€ 71,64
		S08.C30.300		dosato a 300 kg di cemento per metro cubo di impasto		m³	€ 83,57
		S08.C45		CALCESTRUZZO DI CEMENTO PER CONGLOMERATI CEMENTIZI SEMPLICI ED ARMATI Calcestruzzo di cemento per conglomerati cementizi semplici ed armati, di caratteristiche prestazionali garantite, classe di consistenza S4, Slump 160/200 mm, gettato in opera, conforme alla legge n. 1086/1971 e relative successive norme tecniche in vigore, confezionato in conformità alla norma UNI EN 206-1, con aggregati di varie pezzature atte ad assicurare un assortimento granulometrico adeguato alla particolare destinazione del getto ed al procedimento di posa in opera del calcestruzzo, comprensivo del getto in casseri con uso di canaletta, eventuale impiego di additivi di qualunque specie per migliorarne la qualità e la lavorabilità, eventuali accorgimenti per getti in presenza di acqua sia stagnante che fluente, l'onere della vibrazione, le successive innaffiature, gli oneri di controllo e quanto occorre altro per dare l'opera finita. Sono esclusi i ponteggi, le armature metalliche, le casseforme e le centinature
		S08.C45.005		classe di esposizione XC2 in accordo alla norma UNI 11104 - classe di resistenza C 25/30. Classe di esposizione XC2 (ambiente umido senza gelo, fondazioni di muri stardali d'argine, opere strutturali interrate), classe di resistenza 25/30 (Rck > 30 N/mmq), rapporto massimo acqua-cemento pari a 0,60, dosaggio minimo di cemento pari a 300 kg/mc, aggregati del diametro massimo pari a 32 mm e copriferro minimo pari a 20 mm.		m³	€ 119,47
		S08.C45.010		classe di esposizione XF2 in accordo alla norma UNI 11104 - classe di resistenza C25/30. Classe di esposizione XF2 (superfici verticali esposte alla pioggia, ambiente umido con gelo e applicazione dei sali disgelanti), classe di resistenza C25/30 (Rck > 30 N/mmq), rapporto massimo acqua-cemento pari a 0.50, dosaggio minimo cemento pari a 320 kg/mc, aggregati resistenti al gelo tipo F2 o MS25 conformi alla UNI EN 12620 del diametro impermeabile e copriferro minimo pari a 40 mm.		m³	€ 124,50
		S08.C50		CALCESTRUZZO PER CORDOLI, CUNETTE E COPERTINE
		S08.C50.000		Calcestruzzo per conglomerati cementizi semplici e armati, obbligatorio per cordoli, cunette e copertine, di durabilità garantita in ambiente umido con gelo e uso di sali, gettato in opera, conforme alla legge n. 1086/1971 e relative successive norme tecniche in vigore. Confezionato in conformità alla norma UNI EN 206-1, classe di esposizione XF4, che prescrive il rapporto a/c max pari a 0,45, il contenuto % minimo di aria inglobata in funzione del diametro max degli aggregati pari a 4 (Dmax 32 mm) 5 (Dmax 16 mm) e 6 (Dmax 8 mm) e aggregati resistenti al gelo tipo F2 o MS25 conformi alla norma UNI EN 12620. Calcestruzzo di varie pezzature atte ad assicurare un assortimento granulometrico adeguato alla particolare destinazione del getto in casseri con uso di pompa, eventuale impiego di additivi di qualunque specie per migliorarne la lavorabilità e la qualità, l’onere della vibrazione, eventuali accorgimenti per getti in presenza di acqua sia stagnante che fluente, le successive innaffiature, la rimozione delle estremità dei distanziatori sporgenti dai getti, la successiva stuccatura e ripassatura a pennello, gli oneri di controllo e le prove di carico previsti dalle vigenti norme ministeriali e quanto altro occorre per dare l’opera finita. Sono esclusi: i ponteggi, le armature metalliche, le casseforme e le centinature. Classe di resistenza C28/35 e di consistenza S4 (fluida).		m³	€ 161,84
		S08.D05		Casseforme e relative armature di sostegno per strutture di fondazione, di elevazione, solette, travi, mensole e muri di contenimento, fino a un’altezza di 4,00 m dal piano di appoggio, di qualunque forma e materiale, poste in opera. Sono compresi: la fornitura e posa in opera del disarmante; gli sfridi, sagomature, strutture di irrigidimento, opere di puntellature e di sostegno, distanziatori completi di staffaggio, chiodature, manutenzione, smontaggio, allontanamento ed accatastamento del materiale occorso. E’ inoltre compreso ogni altro onere e magistero per dare l’opera finita. La misurazione é eseguita calcolando la superficie dei casseri a diretto contatto del getto (cassero bagnato).
		S08.D05.005		per fondazioni		m²	€ 31,91
		S08.D05.010		per pareti in elevazione		m²	€ 33,22
		S08.D05.015		travi in spessore, cordoli, mensole e solette		m²	€ 35,19
		S08.D05.020		per pilastri, travi ribassate e rampe scale		m²	€ 39,00
		S08.D05.025		per forme geometriche curvilinee		m²	€ 41,90
		S08.D10		SOVRAPPREZZO PER CASSERI FACCIAVISTA
		S08.D10.000		Compenso aggiuntivo ai casseri per getto di calcestruzzo semplice o armato a facciavista, richiesto specificatamente dalla D.L., mediante l’impiego di tavole nuove piallate anche sulle coste.		m²	€ 6,22
		S08.D50		Realizzazione di casseforme "a perdere" per getti di cls
		S08.D50.010		eseguite con tavole di legno		m²	€ 24,65
		S08.D50.020		eseguite con polistirolo espanso, a granulometria fine, di peso specifico non inferiore a 12 kg/mc. di qualsiasi dimensione e formato anche a strati sovrapposti		m²	€ 73,82
		S08.D80		SOVRAPPREZZO PER ULTERIORI CASSEFORME
		S08.D80.000		Sovrapprezzo alle casseforme rette o centinate per getti di conglomerato cementizio semplice o armato superiore ai 4,00 m dal piano di appoggio delle armature di sostegno.		m²	€ 4,92
		S08.D85		SOVRAPPREZZO PER GETTI DI STRUTTURE SOTTILI CLS
		S08.D85.000		Sovrapprezzo per getti di strutture sottili in elevazione, pagati con le voci di cui sopra, dello spessore compreso tra i cm 8 e i cm 15.		m³	€ 49,44
		S08.F10		Acciaio per calcestruzzo armato ordinario , laminato a caldo, saldabile ad alta duttilità, in accordo alla UNI EN 10080 e conforme al D.M. 14/09/2005 e s.m.i., fornito i barre ad aderenza migliorata nei diametri da 6 a 40 mm, disposto in opera secondo gli schemi di esecuzione del progettista. Sono compresi: i tagli; le piegature; le sovrapposizioni non prescritte nei disegni esecutivi; gli sfridi; le legature con filo di ferro ricotto; le eventuali saldature; i distanziatori in fibro-cemento di altezza come da progetto; gli aumenti di trafila rispetto ai diametri commerciali, assumendo un peso specifico convenzionale di 7,85 g/cmc e tutti gli oneri relativi ai controlli di legge ove richiesti. E’ inoltre compreso quanto altro occorre per dare l’opera finita
		S08.F10.005		acciaio di classe tecnica B450C		Kg	€ 1,42
		S08.F10.010		acciaio inox tipo aisi 304 l		Kg	€ 3,81
		S08.F10.015		acciaio inox tipo aisi 316 l		Kg	€ 4,38
		S08.F40		Fili, trecce o trefoli in acciaio armonico
		S08.F40.000		Fili, trecce o trefoli in acciaio armonico per strutture precompresse posti in opera perfettamente posizionati, compresi, a seconda del tipo adottato, tesature, strutture di posizionamento dei cavi, iniezioni, ancoraggi alle testate, manovalanza di assistenza ed ogni altro onere; computato per il peso dei fili, trecce e trefoli, delle guaine relative e delle testate di ancoraggio.		Kg	€ 2,69
		S08.F50		Fornitura e posa in opera di rete metallica elettrosaldata ad alta duttilità, ottenuta da acciai laminati a caldo, da utilizzare in opere con calcestruzzo armato ordinario secondo i disposti del D.M. 14/09/2005 e s.m.i., tagliata a misura e posta in opera. Sono compresi: i tagli; le piegature; le sovrapposizioni non prescritte nei disegni esecutivi; gli sfridi; le legature con filo di ferro ricotto; le eventuali saldature; i distanziatori in fibro-cemento di altezza come da progetto; gli aumenti di trafila rispetto ai diametri commerciali, assumendo un peso specifico convenzionale di 7,85 g/cmc e tutti gli oneri relativi ai controlli di legge ove richiesti. E’ inoltre compreso quanto altro occorre per dare l’opera finita
		S08.F50.010		classe tecnica B450C nel diametro di 5 mm		Kg	€ 1,43
		S08.F50.015		classe tecnica B450C nel diametro da 6 a 12 mm		Kg	€ 1,40
		S08.F50.020		acciaio di classe tecnica B450A nel diametro di 5 mm		Kg	€ 1,43
		S08.F50.025		classe tecnica B450A nel diametro da 6 a 12 mm		Kg	€ 1,40
		S08.F50.030		inox tipo aisi 304 l		Kg	€ 5,04
		S08.F50.035		inox tipo aisi 316 lF50.		Kg	€ 5,79
		S08.G05		Fornitura e posa in opera di giunto strutturale idroespandente
		S08.G05.000		Fornitura e posa in opera di giunto strutturale idroespandente a base di gomma butilica e bentonite di sodio naturale, da fissare alla base delle riprese dei getti, preventivamente pulite, con rete e chiodi a penetrazione graduale; le riprese tra i cordoli del water-stop avviene per semplice accostamento dei capi per una lunghezza pari a 5 cm; sono, inoltre, compresi tutti gli oneri per dare l’opera finita a perfetta regola d’arte.		m	€ 20,49
		S08.G10		Fornitura e posa in opera di Water-Stop in P.V.C.
		S08.G10.000		Fornitura e posa in opera di Water-Stop in P.V.C. del tipo F.I.P. opportunamente annegato nel getto in maniera tale da garantire una perfetta tenuta all’acqua, ogni onere compreso.		m	€ 22,67
		S08.P10		Basamento di sostegno per palo
		S08.P10.000		Basamento di sostegno per palo, realizzato in conglomerato cementizio Rck 250, delle dimensioni assimilabili a 100x70x100 cm, per pali di altezza fuori terra oltre 6500 mm, fornito e posto in opera. Sono compresi: lo scavo; la tubazione del diametro di 300 mm per il fissaggio del palo; il ripristino del terreno; il pozzetto 30x30 cm ispezionabile; il chiusino in PVC pesante carrabile o in lamiera zincata. E’ inoltre compreso quanto altro occorre per dare l’opera finita.		cad	€ 170,77
		S08.P20		MURO IMPERMEABILE RETTILINEO IN C.A.O. DI SOTTERRANEO E CANTINATO REALIZZATO CON SISTEMA MODULARE PREFABBRICATO Il muro è costituito da: - un sistema autoportante di lastre-panello, realizzate in stabilimento, di dimensioni nominali 1.200*500*33 mm, in conglomerato cementizio fibro-rinforzato, con resistenza Rck = f ck,cube > 45 N/mmq, di peso 47 kg circa, con penetrazione all’acqua da 6 a 9 mm (sotto una pressione di 5 bar per 72 ore secondo prova EN 12390-8), inserite in telai interagenti in acciaio laminato a freddo mutuamente incrociati; - il calcestruzzo di riempimento di resistenza Rck= f ck,cube =20 N/mmq; - l’armatura metallica; - la sigillatura dei giunti. Caratteristiche tecnico-funzionali della muratura finita: - capacità meccanica conforme alle norme tecniche vigenti ed al progetto strutturale; - durabilità secondo le Norme Tecniche Italiane ed EC2 1-1: vita utile dell’opera > 50 anni; - resistenza al fuoco : R,I > 120 minuti primi (secondo metodo tabellare EC2 1-2); - finitura modulare di qualità modulare resistente nel tempo; - impermeabilità del muro lato controterra ottenuta con le lastre prefabbricate (prova di penetrazione all’acqua sotto pressione secondo EN 12390-8) e con un’adeguata sigillatura dei giunti realizzata con materiali resistenti all’invecchiamento, ad alta adesività con il conglomerato ed a basso modulo elastico. Sono esclusi gli scavi, la fondazione ed il drenaggio a tergo del muro. La misurazione della muratura viene effettuata vuoto per pieno; verranno dedotti i vuoti di luce superiore a 3 mq.
		S08.P20.003		altezza fino a 3,00 m - spessore 20 cm		m²	€ 139,02
		S08.P20.006		altezza fino a 3,00 m - spessore 30 cm		m²	€ 151,84
		S08.P20.009		altezza da 3,01 a 5,00 m - spessore 40 cm		m²	€ 177,15
		S08.P20.012		sovrapprezzo per l’esecuzione in cantiere di angoli di muratura di tipo modulare (120x120 cm, 120x60 cm, 60x60 cm), comprensivo di tagli e sfridi, misurato in altezza		m	€ 18,41
		S08.P20.015		sovrapprezzo per angoli non modulari di muratura Sovrapprezzo per l’esecuzione in cantiere di angoli di muratura di tipo non modulare, comprensivo di tagli e sfridi, misurato in altezza		m	€ 48,45
		S08.P20.018		sovrapprezzo per l’esecuzione di muri fuori modulo per altezza di 25 cm, comprensivo di tagli e sfridi; misurato per il suo sviluppo in lunghezza		m	€ 7,36
		S08.P20.024		sovrapprezzo per l’esecuzione di altezze di muro fuori modulo di qualsiasi misura, comprensivo di tagli e sfridi; misurato per il suo sviluppo in lunghezza		m	€ 24,22
		S08.P20.027		sovrapprezzo per la finitura superficiale "decò" delle lastre pannello, tipo matrice gomma a singola faccia		m²	€ 14,27
		S08.P20.030		sovrapprezzo per muro di altezza fino a 3,00 m dello spessore di 20 cm - per superfici fino a 50 mq		m²	€ 13,91
		S08.P20.036		sovrapprezzo per muro di altezza fino a 3,00 m dello spessore di 20 cm - per superfici da 51 mq fino a 100 mq		m²	€ 6,95
		S08.P20.039		sovrapprezzo per muro di altezza fino a 3,00 m dello spessore di 20 cm - per superfici da 101 fino a 200 mq		m²	€ 2,79
		S08.P20.042		sovrapprezzo per muro di altezza fino a 3,00 m dello spessore di 30 cm - per superfici fino a 50 mq		m²	€ 15,18
		S08.P20.045		sovrapprezzo per muro di altezza fino a 3,00 m dello spessore di 30 cm - per superfici da 51 mq fino a 100 mq		m²	€ 7,60
		S08.P20.048		sovrapprezzo per muro di altezza fino a 3,00 m dello spessore di 30 cm - per superfici da 101 fino a 200 mq		m²	€ 3,03
		S08.P20.051		sovrapprezzo per muro di altezza da 3,01 m fino a 5,00 m dello spessore di 40 cm - per superfici fino a 50 mq		m²	€ 17,72
		S08.P20.054		sovrapprezzo per muro di altezza da 3,01 m fino a 5,00 m dello spessore di 40 cm - per superfici da 51 mq fino a 100 mq		m²	€ 8,86
		S08.P20.057		sovrapprezzo per muro di altezza da 3,01 fino a 5,00 m dello spessore di 40 cm - per superfici da 101 fino a 200 mq		m²	€ 3,55
		S08.P20.060		sovrapprezzo per guide ritegno a t in acciaio zincato		m²	€ 5,46
		S08.P30		Controparete in conglomerato cementizio semplice e/o armato, a spessore variabile, realizzata con un sistema costruttivo prefabbricato, modulare, di contenimento del riempimento e della eventuale armatura metallica, con "finitura di qualità". Il sistema è costituito dal lastre-pannello, realizzate in stabilimento, di dimensioni nominali 1200*500*33 mm in conglomerato cementizio fibro-rinforzato, con resistenza Rck = f ck,cube > 45 N/mmq, di peso 47 kg circa, con penetrazione all’acqua da 6 a 9 mm (sotto una pressione di 5 bar per 72 ore secondo prova EN 12390-8), inserite in telai interagenti in acciaio zincato, con funzioni di guida e ritegno per il montaggio, per il riempimento e per il posizionamento e la legatura delle barre di armatura; la connessione meccanica alla struttura esistente si realizza con il fissaggio dei telai orizzontali ogni 30 cm con ancoranti a vite, con filettatura parzialmente dentata, di diametro esterno dim. 7,5 mm (diametro interno dim. 5,7 mm), di lunghezza 60 mm, con profondità nominale di ancoraggio 45 mm, con caratteristiche di resistenza a trazione su calcestruzzo di classe C20/25 non inferiore a 2,6 kN (valore determinato mediante sperimentazione con il metodo CC, coefficiente di sicurezza S=4 compreso) e resistenza a taglio non inferiore a 2,2 kN. I telai verticali possono essere fissati alla parete esistente. Caratteristiche tecnico-funzionali del sistema: - integrabilità con il calcestruzzo di riempimento; - durabilità del muro > 50 anni (secondo EC2-1-1 e Norme Tecniche Italiane); - resistenza al fuoco: R,I> 120 minuti primi ( secondo metodo tabellare EC2-1-2); - tenuta all’acqua: il sistema, per la sua geometria e per le sue particolarità costruttive, collegate ad un adeguato getto di completamento, ostacola il passaggio di acqua anche in pressione attraverso il paramento; - finitura modulare di qualità resistente nel tempo. Il sistema base è predisposto per la realizzazione di contropareti di spessore nominale complessivo di 6/11/16 cm
		S08.P30.005		esclusi il riempimento in calcestruzzo, l’armatura metallica ed i ponteggi		m²	€ 74,81
		S08.P30.010		sovrapprezzo per rendere impermeabile la controparete sovrapprezzo per rendere impermeabile la controparete lato vista, adeguata sigillatura dei giunti con materiali resistenti all’invecchiamento, ad alta adesività con il conglomerato cementizio ed a basso modulo elastico		m²	€ 7,23
		S08.P30.015		sovrapprezzo per la fornitura in opera del sistema sovrapprezzo per la fornitura in opera del sistema mediante lastre-pannello con finitura superficiale"Décò" tipo matrice in gomma		m²	€ 14,27
		S08.P30.020		prezzo per tagli in cantiere di lastre-pannello		m	€ 7,36
		S08.P30.025		sovrapprezzo per la fornitura e posa di ancoranti a vite - diam. esterno 7,5 mm - lunghezza 80 mm		m²	€ 2,10
		S08.P30.030		sovrapprezzo per la fornitura e posa di ancoranti a vite - diam. esterno 7,5 mm - lunghezza 100 mm		m²	€ 2,74
		S08.P30.035		sovrapprezzo per la fornitura e posa di ancoranti a vite - diam. esterno 7,5 mm - lunghezza 120 mm		m²	€ 3,22
		S08.P30.040		sovrapprezzo per la fornitura e posa di ancoranti a vite - diam. esterno 7,5 mm - lunghezza 140 mm		m²	€ 5,54
		S08.P30.045		sovrapprezzo per superfici fino a 50 mq		m²	€ 14,96
		S08.P30.050		sovrapprezzo per superfici da 51 mq fino a 100 mq		m²	€ 7,48
		S08.P30.055		sovrapprezzo per superfici da 101 fino a 200 mq		m²	€ 2,99
		S08.P40		Controparete in conglomerato cementizio semplice e/o armato, per la realizzazione di elementi strutturali, realizzata con un sistema costruttivo autoportante, prefabbricato, modulare, di contenimento del riempimento e dell’armatura metallica, con "finitura di qualità". Il sistema è costituito dal lastre-pannello, realizzate in stabilimento, di dimensioni nominali 1200*500*33 mm in conglomerato cementizio fibro-rinforzato, con resistenza Rck = f ck,cube > 45 N/mmq, di peso 47 kg circa, con penetrazione all’acqua da 6 a 9 mm (sotto una pressione di 5 bar per 72 ore secondo prova EN 12390-8), inserite in telai interagenti in acciaio zincato, con funzioni di guida e ritegno per il montaggio ed il riempimento. I telai orizzontali sono predisposti per l’ancoraggio al calcestruzzo di riempimento. Il montaggio del sistema ed il suo riempimento si devono eseguire per fasi successive di 50 cm di altezza, dopo il raggiungimento della resistenza Rck >10 N/mmq da parte del calcestruzzo di completamento. Caratteristiche tecnico-funzionali del sistema: - integrabilità con il calcestruzzo di riempimento; - durabilità del muro > 50 anni (secondo EC2-1-1 e Norme Tecniche Italiane); - resistenza al fuoco: R,I> 120 minuti primi (secondo metodo tabellare EC2-1-2); - tenuta all’acqua: il sistema, per la sua geometria e per le sue particolarità costruttive, collegate ad un adeguato getto di completamento, ostacola il passaggio di acqua anche in pressione attraverso il paramento; - finitura modulare di qualità resistente nel tempo
		S08.P40.005		esclusi il riempimento in calcestruzzo, l’armatura metallica ed i ponteggi		m²	€ 68,19
		S08.P40.010		sovrapprezzo per rendere impermeabile la controparete lato vista, adeguata sigillatura dei giunti con materiali resistenti all'invecchiamento, ad alta adesività con il conglomerato cementizio ed a basso modulo elastico		m²	€ 7,23
		S08.P40.015		sovrapprezzo per la fornitura in opera del sistema mediante lastre-pannello con finitura superficiale"décò" tipo matrice in gomma		m²	€ 14,27
		S08.P40.020		prezzo per tagli in cantiere di lastre-pannello		m	€ 7,36
		S08.P40.025		sovrapprezzo per superfici fino a 50 mq		m²	€ 13,64
		S08.P40.030		sovrapprezzo per superfici da 51 mq fino a 100 mq		m²	€ 6,82
		S08.P40.035		sovrapprezzo per superfici da 101 fino a 200 mq		m²	€ 2,73
		S09		OPERE DI PREFABBRICAZIONE
		S09.A01		Fornitura e posa di sistema costruttivo modulare, autoportante, a montaggio manuale, costituito da una doppia serie di lastre pannello, prefabbricate, in conglomerato cementizio fibro-rinforzato, di resistenza meccanica a compressione Rck = fck,cube>45 N/mm2, mutuamente collaboranti e adattabili in cantiere e dai basamenti di partenza in acciaio
		S09.A01.001		fornitura e posa di struttura-rivestimento per muri di spessore 20-25-30 cm		m²	€ 115,21
		S09.A01.002		sovrapprezzo per muri di spessore 30-40 cm		m²	€ 1,73
		S09.A01.003		sovrapprezzo per finitura superficiale “architettonica” delle lastre-pannello, tipo matrice gomma per singola facciata		m²	€ 10,64
		S09.A01.004		sovrapprezzo per guide verticali a “T” in acciaio zincato		m²	€ 1,78
		S09.A01.005		sovrapprezzo per guide-ritegno verticali e orizzontali a “T” in acciaio zincato		m²	€ 5,12
		S09.A02		Fornitura e posa di sistema costruttivo modulare, autoportante, a montaggio manuale, costituito da una doppia serie di lastre pannello, prefabbricate, in conglomerato cementizio fibro-rinforzato, di resistenza meccanica a compressione Rck = fck,cube>45 N/mm2, mutuamente collaboranti e adattabili in cantiere e dai basamenti di partenza in acciaio
		S09.A02.001		fornitura e posa di struttura-rivestimento per muri di spessore 40 cm		m²	€ 119,43
		S09.A02.002		sovrapprezzo per muri di spessore 50 cm		m²	€ 4,91
		S09.A02.003		sovrapprezzo per muri di spessore 60 cm		m²	€ 8,10
		S09.A02.004		sovrapprezzo per finitura superficiale “architettonica” delle lastre-pannello, tipo matrice gomma per singola facciata		m²	€ 10,64
		S09.A02.005		sovrapprezzo per guide-ritegno verticali a “T” in acciaio zincato		m²	€ 1,78
		S09.A02.006		sovrapprezzo per guide-ritegno verticali e orizzontali a “T” in acciaio zincato		m²	€ 5,12
		S09.A03		Fornitura e posa di sistema costruttivo modulare, autoportante, a montaggio manuale, costituito da una doppia serie di lastre pannello tipo “architettoniche”, prefabbricate, in conglomerato cementizio fibro-rinforzato, di resistenza meccanica a compressione Rck = fck,cube>45 N/mm2, mutuamente collaboranti e adattabili in cantiere e dai basamenti di partenza in acciaio
		S09.A03.001		fornitura e posa di struttura-rivestimento per muri di spessore 20/25/30 cm		m²	€ 157,68
		S09.A03.002		sovrapprezzo per muri di spessore 35/40 cm		m²	€ 3,15
		S09.A04		Fornitura e posa di sistema costruttivo modulare, autoportante, a montaggio manuale, costituito da una doppia serie di lastre pannello, prefabbricate, in conglomerato cementizio fibro-rinforzato, di resistenza meccanica a compressione Rck = fck,cube>45 N/mm2, mutuamente collaboranti e adattabili in cantiere e dai basamenti di partenza in acciaio
		S09.A04.001		fornitura e posa di struttura-rivestimento per muri di spessore 20-25-30 cm		m²	€ 157,68
		S09.A04.002		sovrapprezzo per muri di spessore 35-40 cm		m²	€ 3,15
		S09.A05		Fornitura e posa di sistema costruttivo modulare, a montaggio manuale per corsi di 50 cm di altezza, costituito da lastre-pannello, prefabbricate, in conglomerato cementizio fibro-rinforzato di resistenza meccanica a compressione Rck = fck,cube>45 N/mm2, mutuamente collaboranti e adattabili in cantiere e dai basamenti di partenza in acciaio
		S09.A05.001		fornitura e posa di struttura-rivestimento per controparti di spessore 6 – 8,5 – 11 – 16 cm		m²	€ 85,01
		S09.A05.002		sovrapprezzo per finitura superficiale “architettonica” delle lastre-pannello, tipo matrice gomma per singola facciata		m²	€ 10,64
		S09.A10		Muro di sostegno costituito da pannelli in conglomerato cementizio armato vibrato, prefabbricati in serie in stabilimento, irrigiditi nella parte interna da una costola o barbacane o tirante estendentesi per l’intera altezza, e da una platea in conglomerato cementizio armato gettata in opera. Il muro sarà realizzato secondo gli elaborati di progetto, verificati e fatti propri dall’impresa e le prescrizioni delle norme tecniche. Dato in opera compreso: la fornitura e posa in opera dei pannelli e dei tiranti o barbacani; la costruzione della platea; la sigillatura dell’articolazione tirante-pannello con malta reoplastica premiscelata a ritiro compensato; l’esecuzione di un bordino di finitura in malta cementizia al piede dei pannelli; la fornitura e posa in opera di un profilato in pvc nei giunti tra i pannelli; i maggiori oneri di compattazione del rilevato a tergo del muro; ogni altra prestazione, fornitura ed onere. Solo escluso gli scavi, il conglomerato cementizio di fondazione, l’eventuale drenaggio a tergo del muro e l’eventuale coronamento in sommità
		S09.A10.000		altezza fino a 2,00 m		m²	€ 149,15
		S09.A10.010		altezza oltre i 2,00 m fino a 4,00 m		m²	€ 167,05
		S09.A10.020		altezza oltre i 4,00 m fino a 6,00 m		m²	€ 189,72
		S09.A10.030		altezza oltre i 6,00 m fino a 8,00 m		m²	€ 220,75
		S09.A10.040		altezza oltre i 8,00 m fino a 10,00 m		m²	€ 288,76
		S09.A10.050		altezza oltre i 10,00 m fino a 11,00 m		m²	€ 316,20
		S09.G05.000		Gradoni rettilinei prodotti in stabilimenti di prefabbricazione f.p.o., con calcestruzzo Rck 450 kg/cmq ed acciaio in barre B450C , trefoli stabilizzati f/ptk =o> 18.000 kg/cmq, rete elettrosaldata f/tk 4.500 kg/cmq, con superficie inferiore e laterale a vista, dispositivi di sollevamento ed attacco necessari.		m	€ 97,07
		S09.M10		Muro di sostegno prefabbricato non precompresso ad T tipo "Tensiter" composto da parete a vista con costola d’irrigidimento e tirante f.p.o.
		S09.M10.003		classe leggera - coeff. spinta 0,3		m²	€ 64,70
		S09.M10.005		classe media - coeff. spinta 0,5		m²	€ 77,64
		S09.M10.008		pesante f.p.o. - coeff. spinta 0,8		m²	€ 97,07
		S09.M20.000		Sovrapprezzo ai muri prefabbricati per rivestimento con spezzoni di pietra.		m²	€ 45,29
		S09.M70.000		Struttura a gabbia di gravità (muri cellulari) atta alla costruzione di opere per il contenimento delle terre, e per il sostegno della strada, autodrenante e a scomparsa per inerbimento; realizzata con sovrapposizione alternata, ortogonale, di elementi prefabbricati in c.a.v. (con incastri a femmina per consentire la realizzazione in pianta di un profilo curvilineo) con formazione di contenitori grigliati con pareti sia verticali che a scarpata, capaci di ricevere all’interno materiale idoneo, sciolto, costituente il peso per la struttura stessa; compresi: fornitura e posa a perfetta regola d’arte degli elementi in c.a.v., il riempimento della gabbia, secondo le disposizioni della D.L., con tout-venant di fiume o analogo materiale idoneo proveniente da cava di prestito e l’inerbimento della parte a vista del manufatto; ogni altro onere compreso per dare l’opera finita a perfetta regola d’arte.		m³	€ 105,48
		S09.P10		Pannelli autoportanti per solai, con finitura del cls a vista, prodotti in stabilimenti di prefabbricazione f.p.o., con calcestruzzo Rck 450 kg/cmq ed acciaio in barre B450C , trefoli stabilizzati f/ptk =o> 18.000 kg/cmq, rete elettrosaldata f/tk 4.500 kg/cmq
		S09.P10.010		luce fino a 10 m - sovraccarico 500 kg/mq		m²	€ 82,52
		S09.P10.012		luce fino a 12 m - sovraccarico 500 kg/mq		m²	€ 92,39
		S09.P10.014		luce fino a 10 m - sovraccarico 1.000 kg/mq		m²	€ 92,39
		S09.P10.016		luce fino a 12 m - sovraccarico 1.000 kg/mq		m²	€ 99,01
		S09.P20		Pannelli autoportanti verticali per facciata, con blocchi intermedi di polistirolo e finitura del cls a vista rigata a pettine, graffiata, prodotti in stabilimenti di prefabbricazione f.p.o., con calcestruzzo Rck 450 kg/cmq ed acciaio in barre B450C , trefoli stabilizzati f/ptk =o> 18.000 kg/cmq, rete elettrosaldata f/tk 4.500 kg/cmq
		S09.P20.008		f.p.o. - h = 6,00 m - 8,00 m		m²	€ 79,19
		S09.P20.010		f.p.o. - h = 8,01 m - 10,00 m		m²	€ 85,80
		S09.P20.012		f.p.o. - h = 10,01 m - 12,00 m		m²	€ 92,39
		S09.P25		Pannelli autoportanti verticali per facciata, con blocchi intermedi di polistirolo e finitura del cls a vista in ghiaietto o klincher, prodotti in stabilimenti di prefabbricazione f.p.o., con calcestruzzo Rck 450 kg/cmq ed acciaio in barre B450C , trefoli stabilizzati f/ptk =o> 18.000 kg/cmq, rete elettrosaldata f/tk 4.500 kg/cmq
		S09.P25.008		con ghiaietto - h = 6,00 m - 8,00 m		m²	€ 92,39
		S09.P25.010		con ghiaietto - h = 8,01 m - 10,00 m		m²	€ 99,01
		S09.P25.012		con ghiaietto - h = 10,01 m - 12,00 m		m²	€ 105,61
		S09.P50		Plinti di fondazione prodotti in stabilimenti di prefabbricazione di qualsiasi forma e dimensione f.p.o., con calcestruzzo =o> Rck 300 kg/cmq ed acciaio in barre B450C: carico verticale fino a 30 tonnellate
		S09.P50.030		portata fino a 30 t		cad	€ 462,01
		S09.P50.060		portata da 30,01 t a 60 t		cad	€ 594,01
		S09.P50.100		portata da 60,01 a 100 t		cad	€ 858,02
		S09.P60		Pilastri a sezione quadrata o rettangolare con finitura del cemento a vista, prodotti in stabilimenti di prefabbricazione f.p.o., con calcestruzzo Rck 450 kg/cmq ed acciaio in barre B450C
		S09.P60.045		dimensioni 45*45 cm		m	€ 92,39
		S09.P60.060		dimensioni 60*60 cm		m	€ 198,00
		S09.S10		Sigillatura fra i giunti dei pannelli compresa la spugna in opera
		S09.S10.005		monocomponente poliacrilica		m	€ 5,18
		S09.S10.015		monocomponente poliuretanica		m	€ 5,83
		S09.S10.025		bicomponente a base di collanti		m	€ 6,15
		S09.T10		Tegoli nervati autoportanti per coperture, con finitura del cls a vista, prodotti in stabilimenti di prefabbricazione f.p.o, con calcestruzzo Rck 450 kg/cmq ed acciaio in barre B450C , trefoli stabilizzati f/ptk =o> 18.000 kg/cmq, rete elettrosaldata f/tk 4.500 kg/cmq
		S09.T10.010		luce fino a 10,00 m		m²	€ 46,20
		S09.T10.012		luce fino a 12,00 m		m²	€ 52,82
		S09.T11		Tegoli nervati autoportanti per solai industriali, con finitura del cls a vista, prodotti in stabilimenti di prefabbricazione f.p.o., con calcestruzzo Rck 450 kg/cmq ed acciaio in barre B450C , trefoli stabilizzati f/ptk =o> 18.000 kg/cmq, rete elettrosaldata f/tk 4.500 kg/cmq
		S09.T11.010		luce fino a 10,00 m - sovraccarico 1.000 kg/mq		m²	€ 85,80
		S09.T11.012		luce fino a 10,01 m a 12,00 m- sovraccarico 1.000 kg/mq		m²	€ 92,39
		S09.T11.014		luce fino a 10,00 m - sovraccarico 500 kg/mq		m²	€ 79,19
		S09.T11.016		luce fino a 10,01 m a 12,00 m- sovraccarico 500 kg/mq		m²	€ 85,80
		S09.T11.018		luce fino a 15,00 - sovraccarico 500 kg/mq		m²	€ 92,39
		S09.T30.000		Travi porta-muro perimetrali prodotti in stabilimenti di prefabbricazione f.p.o., con calcestruzzo Rck 450 kg/cmq ed acciaio in barre B450C , trefoli stabilizzati f/ptk =o> 18.000 kg/cmq, rete elettrosaldata f/tk 4.500 kg/cmq.		m	€ 65,99
		S09.T35		Travi a doppia pendenza con finitura del cls a vista, prodotti in stabilimenti di prefabbricazione f.p.o., con calcestruzzo Rck 450 kg/cmq ed acciaio in barre B450C , trefoli stabilizzati f/ptk =o> 18.000 kg/cmq, rete elettrosaldata f/tk 4.500 kg/cmq
		S09.T35.015		luce fino a 15,00 m		m	€ 165,01
		S09.T35.020		luce da 15,01 m a 20,00 m		m	€ 198,00
		S09.T35.030		luce da 20,01 m a 30,00 m		m	€ 270,61
		S10		OPERE IN CARPENTERIA METALLICA
		S10.M10		Manufatti in acciaio per travi e pilastri in profilati laminati a caldo della Serie IPE, IPN, HEA, HEB, HEM, UPN, forniti e posti in opera in conformità alle norme CNR 10011. Sono compresi: le piastre di attacco e di irrigidimento; il taglio a misura; le forature; le flange; la bullonatura (con bulloni di qualsiasi classe) o saldatura; etc. E’ inoltre compreso il tiro in alto con qualsiasi mezzo e quant’altro occorre per dare l’opera finita
		S10.M10.360		in acciaio fe 360 b		Kg	€ 1,75
		S10.M10.430		in acciaio fe 430 b		Kg	€ 1,86
		S10.M10.530		in acciaio fe 510 b		Kg	€ 1,92
		S10.M20		Manufatti in acciaio per travature reticolari in profilati laminati a caldo, del tipo angolare o della Serie UPN, con nodi di tipo bullonato (con bulloni di qualsiasi classe) o saldato, forniti e posti in opera in conformità alle norme CNR 10011. Sono compresi: le piastre di attacco; il taglio a misura; le forature; i calastrelli. E’ inoltre compreso quanto altro occorre per dare l’opera finita
		S10.M20.360		in acciaio fe 360 b		Kg	€ 2,06
		S10.M20.430		in acciaio fe 430 b		Kg	€ 2,10
		S10.M20.510		in acciaio fe 510 b		Kg	€ 2,23
		S10.M30		Manufatti in acciaio per travi e colonne, realizzati in profilati tubolari di qualsiasi sezione, laminati a caldo, forniti e posti in opera in conformità alle norme CNR 10011. Sono compresi: le piastre di base e di attacco; il taglio a misura; le forature; le flange; la bullonatura (con bulloni di qualsiasi classe) o saldatura; etc. E’ inoltre compreso quanto altro occorre per dare l’opera finita. Sono esclusi i trattamenti protettivi e le verniciature che verranno computati a parte. Tubolari con saldatura, in acciaio Fe360B
		S10.M30.360		in acciaio fe 360 b		Kg	€ 2,40
		S10.M30.430		in acciaio fe 430 b		Kg	€ 2,80
		S10.M30.510		in acciaio fe 510 b		Kg	€ 3,00
		S10.M50.000		Manufatti per strutture metalliche secondarie (arcarecci, membrature secondarie in genere, irrigidimenti verticali e orizzontali, ecc.) in profilati a freddo compresi i pressopiegati e profilati a caldo, forniti e posti in opera in conformità alle norme CNR 10011. Sono compresi: le piastre di attacco; il taglio a misura; le forature; le flange; la bullonatura (con bulloni di qualsiasi classe) o saldatura; etc. E’ inoltre compreso quanto altro occorre per dare l’opera finita. Sono esclusi i trattamenti protettivi e le verniciature che verranno computati a parte.		Kg	€ 1,86
		S11		OPERE IN CARPENTERIA LIGNEA
		S11.A30		Capriate in legno formate da travi squadrate da realizzare su disegno della D.L., fornite e poste in opera. Sono compresi: lo sfrido; la piallatura e verniciatura con olio di lino cotto; i puntoni; le catene e saettoni contro catena ecc.; il calcolo per luci fino a m 12 poste ad un interasse massimo di m 4 l’una dall’altra; il montaggio a qualunque altezza; il trattamento per la protezione del legno con idoneo protettivo e catramatura sugli appoggi
		S11.A30.010		in legno abete		m³	€ 1.494,24
		S11.A30.020		in legno larice		m³	€ 1.700,34
		S11.B10		Struttura portante del tetto, realizzata con legno lamellare di prima scelta in base alle direttive delle Norme DIN 4074, umidità inferiore al 15 %, incollaggi e giunzioni conformi alle norme DIN 1052 , DIN 68140, DIN 68141. Il legname dovrà essere trattato con tre mani di impregnante antisettico, antimuffa e idrorepellente, secondo norme DIN 68800, fornita e posta in opera
		S11.B10.010		in abete - travi semplici		m³	€ 1.545,76
		S11.B10.020		in abete - travi complesse		m³	€ 2.112,54
		S11.B10.030		in larice - travi semplici		m³	€ 1.906,44
		S11.B10.040		in larice - travi complesse		m³	€ 2.555,65
		S11.B50		Grossa orditura di tetti realizzata con travi in legno squadrate e lavorate nelle teste, fornita e posta in opera per puntoni, terzere o arcarecci, diagonali, colmi, ecc. Il legname dovrà essere di classe II° ed essere trattato con tre mani di impregnante asettico, antimuffa e idrorepellente. Sono compresi: i gattelli; la ferramenta; i chiodi; le eventuali opere murarie; i tagli a misura; gli eventuali fori nella muratura e la relativa sigillatura; il tiro in alto del materiale; il montaggio a qualsiasi altezza. E’ inoltre compreso quanto altro occorre per dare l’opera finita
		S11.B50.010		in legno abete		m³	€ 721,35
		S11.B50.020		in legno douglasia o larice		m³	€ 875,94
		S11.D10.000		Piccola orditura di tetti alla marsigliese con morali di abete di prima scelta da 8x8 cm, con testate smensolate o no, e correntini di stessa essenza da 4x6 cm, fornita e posta in opera. Sono compresi: i chiodi; gli sfridi.		m²	€ 25,77
		S11.E50		Tavolato continuo di spessore 20-60 mm, maschiato e scurettato, fornito e posto in opera, per appoggio del manto di copertura
		S11.E50.010		in legno abete		m³	€ 927,46
		S11.E50.020		in legno douglasia o larice		m³	€ 1.030,51
		S11.F30		Solaio in legno interpiano composto da: travi principali in legno di sezione adeguata, con le opportune protezioni delle testate, la preparazione degli appoggi sulle murature e relativi ancoraggi al cordolo perimetrale; travi secondarie in legno e soprastante tavolato di almeno cm 3 di spessore, piallato, maschiato ed inchiodato; la soprastante soletta in calcestruzzo alleggerito con inerti di argilla espansa, armatura minima di ripartizione realizzata con rete elettrosaldata con maglie 20x20 cm e diametro minimo di 5 mm. La soletta sarà collegata ai cordoli di collegamento che verranno computati e pagati a parte. Sono inoltre compresi nel prezzo tutti gli oneri per i necessari ponteggi ed il tiro in alto dei materiali, fino alla luce netta di 6 m, fino ad un’altezza, dal piano di appoggio, di 3,50 m e per un sovraccarico accidentale di 200 Kg/mq ed un carico permanente pari a 200 kg/mq. E’ inoltre compreso quanto altro occorre per dare l’opera finita
		S11.F30.010		in legno abete		m²	€ 133,97
		S11.F30.020		in legno larice		m²	€ 152,51
		S12		MURATURE IN PIETRAME
		S12.A10		Muratura, retta, obliqua o curva, sia in fondazione che in elevazione anche per volti o archi di luce limitata, da eseguirsi con pietrame, di dimensioni proporzionate al muro da costruire, legato con malta cementizia dosata a 350 kg di cemento tipo 325 per metro cubo di sabbia, confezionata in cantiere o proveniente da impianti di betonaggio distanti non più di 10 km dal cantiere, con utilizzo immediato della stessa; per muri di sostegno, controripa e sottoscarpa compresi i puntellamenti, i magisteri di immorsatura, spigoli riseghe, giunti con larghezza inferiore a cm 10 da eseguirsi mediante stuccatura con malta cementizia arricchita, il drenaggio a tergo della muratura dello spessore non inferiore a 30 cm per tutta l’altezza del manufatto mentre la parte di drenaggio eccedente i 30 cm potrà essere eseguita solamente su esplicita disposizione della D.L. e compensata a parte, la formazione di feritoie con tubi di cemento del diametro di cm 10 posati a corsi alternati con posa del primo a 50 cm dal piano di fondazione e dei successivi a metri lineari 1,00 dal precedente e distanti non oltre 3,00 m l’uno dall’altro e qualsiasi altro onere per dare l’opera eseguita a regola d’arte.
		S12.A10.005		Muratura eseguita con pietrame proveniente dagli scavi e da demolizione senza riquadratura, giunto rasato		m³	€ 93,79
		S12.A10.010		Muratura eseguita con pietrame proveniente da cava di prestito con giunti rasati		m³	€ 138,07
		S12.A10.015		Muratura eseguita con pietrame proveniente da cava di prestito con giunti arretrati		m³	€ 141,91
		S12.A50		Muratura, retta, obliqua o curva, sia in fondazione che in elevazione anche per volti o archi di luce limitata da eseguirsi con pietrame proveniente da cava di prestito, scelto, riquadrato e spianato su tutti i lati, legato con malta cementizia dosata a 400 kg di cemento tipo 325 per metro cubo di sabbia, confezionata in cantiere o proveniente da impianti di betonaggio distanti non più di 10 km dal cantiere, con utilizzo immediato della stessa; per muri di sostegno, controripa e sottoscarpa compresi i puntellamenti, i magisteri di immorsatura, spigoli riseghe, con paramento a vista a secco; giunti di dimensioni inferiori ai 6 cm, eventualmente intasati con scaglie legate nella malta retrostante, il drenaggio a tergo della muratura dello spessore non inferiore a 30 cm per tutta l’altezza del manufatto, mentre la parte di drenaggio eccedente i 30 cm potrà essere eseguita solamente su esplicita disposizione della d.l. e compensata a parte, la formazione di feritoie con tubi di cemento del diametro di cm 10 posati a corsi alternati con posa del primo a 50 cm dal piano di fondazione e dei successivi a metri lineari 1,00 dal precedente e distanti non oltre 3,00 m l’uno dall’altro, l’esecuzione dei giunti arretrati visivamente a secco e qualsiasi altro onere per dare l’opera eseguita a regola d’arte
		S12.A50.001		Muratura eseguita con pietrame proveniente da cava di prestito, scelto, riquadrato e spianato su tutti i lati, giunti arretrati visivamente a secco, di dimensioni inferiori a 6 cm intasati con scaglie legate nella malta retrostante con pietre di dimensioni nella faccia a vista superiori a 0,25 mq		m³	€ 147,73
		S12.A50.002		Muratura in pietrame e malta con pietrame proveniente da cava di prestito, scelto e riquadrato e spianato su tutti i lati e di dimensione nella faccia a vista inferiore a 0,25 mq		m³	€ 150,05
		S12.A50.004		Muratura in pietrame e malta con pietrame proveniente da cava di prestito, scelto e riquadrato e spianato su tutti i lati e di dimensione nella faccia a vista inferiore a 0,16 mq		m³	€ 157,86
		S12.A50.006		Muratura in pietrame e malta con pietrame proveniente da cava di prestito, scelto e riquadrato e spianato su tutti i lati e di dimensione nella faccia a vista inferiore a 0,10 mq		m³	€ 167,30
		S12.A50.008		Muratura in pietrame e malta con pietrame proveniente da cava di prestito, scelto e riquadrato e spianato su tutti i lati e di dimensione nella faccia a vista inferiore a 0,05 mq		m³	€ 174,75
		S12.A60		Muratura in elevazione, retta o curva, di qualsiasi altezza e spessore, formata da calcestruzzo di classe Rck 25N/mmq, dello spessore medio di cm. 50 e da muratura esterna in pietrame ben ammorsato nel calcestruzzo retrostante, eseguita con malta cementizia confezionata con Kg. 350 di cemento; sono comprese le casserature, la formazione in sola muratura di pietrame e malta della parte superiore del muro ed ogni altro onere per dare l’opera finita a regola d’arte escluso solo il ferro di armatura.
		S12.A60.010		Muratura in calcestruzzo con paramento in pietrame con giunti arretrati		m³	€ 158,74
		S12.A60.020		Muratura in calcestruzzo con paramento in pietrame con giunti visivamente a secco		m³	€ 162,58
		S12.A80		Muratura in elevazione, retta o curva, di qualsiasi altezza e spessore, formata da calcestruzzo di classe Rck 25N/mmq, dello spessore medio di cm. 50 e da muratura esterna in pietrame ben ammorsato nel calcestruzzo retrostante, eseguita con malta cementizia confezionata con Kg. 350 di cemento. Sono comprese le casserature, la formazione in sola muratura di pietrame e malta della parte superiore del muro, l’esecuzione dei giunti arretrati visivamente a secco ed ogni altro onere per dare l’opera finita a regola d’arte escluso solo il ferro di armatura
		S12.A80.010		Muratura in celcestruzzo con paramento in pietrame scelto, giunti visivamente a secco e con pietre di superficie a vista inferiore ai 0,25 mq		m³	€ 164,65
		S12.A80.015		Muratura in celcestruzzo con paramento in pietrame scelto, giunti visivamente a secco e con pietre di superficie a vista inferiore ai 0,16 mq		m³	€ 171,61
		S12.A80.020		Muratura in celcestruzzo con paramento in pietrame scelto , giunti visivamente a secco e con pietre di superficie a vista inferiore ai 0,10 mq		m³	€ 183,05
		S12.A80.025		Muratura in celcestruzzo con paramento in pietrame scelto , giunti visivamente a secco e con pietre di superficie a vista inferiore ai 0,05 mq		m³	€ 190,00
		S12.C05		Fornitura e posa di rivestimento in pietrame scelto spaccato di murature in calcestruzzo o laterizio a faccia a vista con malta dosata a 400 kg/mc di cemento dello spessore 20/30 cm. Sono esclusi i ponteggi e opere provvisionali
		S12.C05.010		Rivestimento in pietrame con giunti arretrati		m²	€ 167,47
		S12.C05.020		Rivestimento in pietrame con giunti visivamente a secco		m²	€ 228,98
		S12.C10		Muratura in pietrame scelto, riquadrato e spianato su tutti i lati, posato a secco, di dimensioni proporzionate al muro da costruire e al risultato da conseguire, proveniente da cave di prestito; per muri di sostegno di controripa e di sottoscarpa, retti, obliqui oppure curvi, sia in fondazione che in elevazione, compreso ogni onere per dare l'opera eseguita a perfetta regola d'arte
		S12.C10.005		Muratura in pietrame scelto con pietre di superficie a vista inferiore ai 0,25 mq		m³	€ 155,66
		S12.C10.010		Muratura in pietrame scelto con pietre di superficie a vista inferiore ai 0,16 mq		m³	€ 178,61
		S12.C10.015		Muratura in pietrame scelto con pietre di superficie a vista inferiore ai 0,10 mq		m³	€ 205,44
		S12.C10.020		Muratura in pietrame scelto con pietre di superficie a vista inferiore ai 0,05 mq		m³	€ 221,72
		S12.C20		Muratura in pietrame di medie-grosse dimensioni, riquadrato e spianato su tutti i lati, posato a secco
		S12.C20.000		Muratura in pietrame di medie-grosse dimensioni, riquadrato e spianato su tutti i lati, posato a secco, proveniente da cave di prestito; per muri di sostegno di controripa e di sottoscarpa, retti, obliqui oppure curvi, sia in fondazione che in elevazione, compreso ogni onere per dare l'opera eseguita a perfetta regola d'arte.		m³	€ 87,80
		S12.P10		Realizzazione di copertina con calcestruzzo di cemento pozzolanico (CEM IV - 42,5) per conglomerati cementizi semplici e armati Rck > 30 N/mmq, di durabilità garantita in ambiente umido con gelo e uso di sali, gettato in opera, conforme alla legge n. 1086/1971 e relative successive norme tecniche in vigore. Confezionato in conformità alla norma UNI 9858 con particolare attenzione al prospetto III, classe di esposizione 3, che prescrive il rapporto a/c max pari a 0,50, il contenuto % minimo di aria aggiunta in funzione del diametro max degli aggregati pari a 4 (Dmax 32 mm) 5 (Dmax 16 mm) e 6 (Dmax 8 mm) e aggregati resistenti al gelo. Calcestruzzo di varie pezzature atte ad assicurare un assortimento granulometrico adeguato alla particolare destinazione del getto in casseri con uso di pompa, eventuale impiego di additivi di qualunque specie per migliorarne la lavorabilità e la qualità, l’onere della vibrazione, eventuali accorgimenti per getti in presenza di acqua sia stagnante che fluente, le successive innaffiature, la rimozione delle estremità dei distanziatori sporgenti dai getti, la successiva stuccatura e ripassatura a pennello, gli oneri di controllo e le prove di carico previsti dalle vigenti norme ministeriali e quanto altro occorre per dare l’opera finita. Sono comprese le casseforme e le centinature e sono escluse le eventuali armature metalliche
		S12.P10.015		Realizzazione copertina in calcestruzzospessore 15 cm		m²	€ 52,88
		S12.P10.020		Realizzazione copertina in calcestruzzo spessore 20 cm		m²	€ 57,70
		S12.P10.025		Realizzazione copertine in calcestruzzo a tergo muratura spessore 15 cm		m²	€ 41,10
		S12.P10.030		Realizzazione copertine in calcestruzzo a tergo muratura spessore 20 cm		m²	€ 45,92
		S12.S50		Intasamento dei vuoti su murature in pietrame
		S12.S50.000		Intasamento dei vuoti su murature in pietrame in genere con scaglie e malta di cemento dosata con kg 400 di cemento R425 per metro cubo di impasto opportunamente rasata a grezzo previa accurata pulitura dei giunti		m²	€ 23,71
		S13		VOLTE E SOLAI
		S13.A10		Solaio misto in calcestruzzo armato e laterizio, fornito e posato in opera per strutture piane e/o inclinate, realizzato con nervature parallele di travetti prefabbricati costituiti da tralicci in armatura presagomati con base in laterizio con interposti elementi forati in laterizio, opportunamente sfalsati, con getto integrativo a riempimento delle nervature ed a esecuzione della caldana di collegamento dello spessore minimo compreso fra i 4 cm ed i 6 cm, con il relativo ferro di armatura e di ripartizione costituito da barre diritte o sagomate ad aderenza migliorata, esclusa la rete elettrosaldata superiore. Sono compresi: il calcestruzzo di classe compresa tra Rck > 25 N/mmq e Rck > 35 N/mmq; le casseforme e le relative armature di sostegno fino ad una altezza di 4,00 m dal piano di appoggio, con oneri per leggera "monta" in mezzeria; il costipamento del calcestruzzo a mano e con vibratori meccanici, lo spianamento del calcestruzzo con "guide-livella" e regolo spianatore; i rafforzamenti per eventuali tramezzature; la formazione di nervature trasversali di ripartizione, se necessarie; il tiro in alto e il calo protezioni, bagnature ed ogni altro onere e magistero per dare il lavoro finito in opera a regola d’arte. Misurato per la superficie effettiva al netto degli appoggi:
		S13.A10.005		C.P. 300 kg/mq e C.V. 200 kg/mq, per luce netta fino a 5.00 m		m²	€ 96,11
		S13.A10.010		C.P. 300 kg/mq e C.V. 200 kg/mq, per luce netta fino a 6.00 m		m²	€ 103,31
		S13.A10.015		C.P. 300 kg/mq e C.V. 200 kg/mq, per luce netta fino a 7.00 m		m²	€ 108,25
		S13.A10.020		C.P. 300 kg/mq e C.V. 250 kg/mq, per luce netta fino a 5.00 m		m²	€ 98,82
		S13.A10.025		C.P. 300 kg/mq e C.V. 250 kg/mq, per luce netta fino a 6.00 m		m²	€ 104,26
		S13.A10.030		C.P. 300 kg/mq e C.V. 250 kg/mq, per luce netta fino a 7.00 m		m²	€ 111,01
		S13.A10.035		C.P. 300 kg/mq e C.V. 300 kg/mq, per luce netta fino a 5.00 m		m²	€ 101,53
		S13.A10.040		C.P. 300 kg/mq e C.V. 300 kg/mq, per luce netta fino a 6.00 m		m²	€ 107,24
		S13.A10.045		C.P. 300 kg/mq e C.V. 300 kg/mq, per luce netta fino a 7.00 m		m²	€ 113,20
		S13.A10.050		C.P. 300 kg/mq e C.V. 400 kg/mq, per luce netta fino a 5.00 m		m²	€ 104,23
		S13.A10.055		C.P. 300 kg/mq e C.V. 400 kg/mq, per luce netta fino a 6.00 m		m²	€ 110,32
		S13.A10.060		C.P. 300 kg/mq e C.V. 400 kg/mq, per luce netta fino a 7.00 m		m²	€ 115,91
		S13.A10.065		C.P. 300 kg/mq e C.V. 500 kg/mq, per luce netta fino a 5.00 m		m²	€ 106,94
		S13.A10.070		C.P. 300 kg/mq e C.V. 500 kg/mq, per luce netta fino a 6.00 m		m²	€ 112,57
		S13.A10.075		C.P. 300 kg/mq e C.V. 500 kg/mq, per luce netta fino a 7.00 m		m²	€ 119,12
		S13.A10.080		variazione dei carichi, ogni 50 kg/mq in più o in meno		m²	€ 2,71
		S13.A20		Solaio misto con travetti prefabbricati in c.a.p. e laterizio, confezionati e stagionati in stabilimento, fornito e posato in opera per strutture piane e/o inclinate, realizzato a nervature parallele, con interposti elementi forati in laterizio, opportunamente sfalsati, con getto integrativo a riempimento delle nervature ed a esecuzione della caldana di collegamento dello spessore minimo compreso fra i 4 cm ed i 6 cm, con il relativo ferro di armatura e di ripartizione costituito da barre diritte o sagomate ad aderenza migliorata, esclusa la rete elettrosaldata superiore. Sono compresi: il calcestruzzo di classe compresa tra Rck > 25 N/mmq e Rck > 35 N/mmq; le casseforme e le relative armature di sostegno fino ad una altezza di 4,00 m dal piano di appoggio, con oneri per leggera "monta" in mezzeria; il costipamento del calcestruzzo a mano e con vibratori meccanici, lo spianamento del calcestruzzo con "guide-livella" e regolo spianatore; i rafforzamenti per eventuali tramezzature; la formazione di nervature trasversali di ripartizione, se necessarie; il tiro in alto e il calo protezioni, bagnature ed ogni altro onere e magistero per dare il lavoro finito in opera a regola d’arte. Misurato per la superficie effettiva al netto degli appoggi:
		S13.A20.005		C.P. 300 kg/mq e C.V. 200 kg/mq, per luce netta fino a 5.00 m		m²	€ 90,08
		S13.A20.010		C.P. 300 kg/mq e C.V. 200 kg/mq, per luce netta fino a 7.00 m		m²	€ 100,06
		S13.A20.015		C.P. 300 kg/mq e C.V. 250 kg/mq, per luce netta fino a 5.00 m		m²	€ 92,61
		S13.A20.020		C.P. 300 kg/mq e C.V. 250 kg/mq, per luce netta fino a 7.00 m		m²	€ 102,27
		S13.A20.025		C.P. 300 kg/mq e C.V. 300 kg/mq, per luce netta fino a 5.00 m		m²	€ 95,14
		S13.A20.030		C.P. 300 kg/mq e C.V. 300 kg/mq, per luce netta fino a 7.00 m		m²	€ 105,13
		S13.A20.035		C.P. 300 kg/mq e C.V. 400 kg/mq, per luce netta fino a 5.00 m		m²	€ 97,69
		S13.A20.040		C.P. 300 kg/mq e C.V. 400 kg/mq, per luce netta fino a 7.00 m		m²	€ 107,68
		S13.A20.045		C.P. 300 kg/mq e C.V. 500 kg/mq, per luce netta fino a 5.00 m		m²	€ 100,22
		S13.A20.050		C.P. 300 kg/mq e C.V. 500 kg/mq, per luce netta fino a 7.00 m		m²	€ 110,20
		S13.A20.055		variazione dei carichi, ogni 50 kg/mq in più o in meno		m²	€ 2,54
		S13.B10		Solaio in lastre prefabbricate in c.a. tralicciate e alleggerite con blocchi di polistirolo, confezionate e stagionate in stabilimento, fornito e posato in opera per strutture piane e/o inclinate, realizzato a nervature parallele, con getto integrativo a riempimento delle nervature ed a esecuzione della caldana di collegamento dello spessore minimo compreso fra i 4 cm ed i 6 cm, con il relativo ferro di armatura e di ripartizione costituito da barre diritte o sagomate ad aderenza migliorata, esclusa la rete elettrosaldata superiore. Sono compresi: il calcestruzzo di classe compresa tra Rck > 25 N/mmq e Rck > 35 N/mmq; le casseforme e le relative armature di sostegno fino ad una altezza di 4,00 m dal piano di appoggio, con oneri per leggera "monta" in mezzeria; il costipamento del calcestruzzo a mano e con vibratori meccanici, lo spianamento del calcestruzzo con "guide-livella" e regolo spianatore; i rafforzamenti per eventuali tramezzature; la formazione di nervature trasversali di ripartizione, se necessarie; il tiro in alto e il calo protezioni, bagnature ed ogni altro onere e magistero per dare il lavoro finito in opera a regola d’arte. Misurato per la superficie effettiva al netto degli appoggi:
		S13.B10.005		C.P. 300 kg/mq e C.V. 200 kg/mq, per luce netta fino a 5.00 m		m²	€ 110,51
		S13.B10.010		C.P. 300 kg/mq e C.V. 200 kg/mq, per luce netta fino a 7.00 m		m²	€ 121,16
		S13.B10.015		C.P. 300 kg/mq e C.V. 250 kg/mq, per luce netta fino a 5.00 m		m²	€ 113,21
		S13.B10.020		C.P. 300 kg/mq e C.V. 250 kg/mq, per luce netta fino a 7.00 m		m²	€ 123,87
		S13.B10.025		C.P. 300 kg/mq e C.V. 300 kg/mq, per luce netta fino a 5.00 m		m²	€ 115,92
		S13.B10.030		C.P. 300 kg/mq e C.V. 300 kg/mq, per luce netta fino a 7.00 m		m²	€ 126,57
		S13.B10.035		C.P. 300 kg/mq e C.V. 400 kg/mq, per luce netta fino a 5.00 m		m²	€ 118,62
		S13.B10.040		C.P. 300 kg/mq e C.V. 400 kg/mq, per luce netta fino a 7.00 m		m²	€ 129,29
		S13.B10.045		C.P. 300 kg/mq e C.V. 500 kg/mq, per luce netta fino a 5.00 m		m²	€ 120,62
		S13.B10.050		C.P. 300 kg/mq e C.V. 500 kg/mq, per luce netta fino a 7.00 m		m²	€ 131,99
		S13.B10.055		variazione dei carichi, ogni 50 kg/mq in più o in meno		m²	€ 2,54
		S13.C40		Solaio piano o inclinato in lastre prefabbricate autoportanti di tipo alveolare in calcestruzzo armato precompresso a fili aderenti realizzato in stabilimento con procedimento di estrusione, aventi una larghezza modulare di cm 120, ad intradosso finito come da getto contro cassero metallico. Sono compresi: la rasatura all’intradosso; le armature integrative; i getti di completamento in calcestruzzo; l’esecuzione di fori agli estremi degli alveoli della lastra. E’ inoltre compreso quanto altro occorre per dare l’opera finita
		S13.C40.005		carico utile 4,50 kn/mq - spessore 38-40 cm		m²	€ 160,58
		S13.C40.010		carico utile 5,00 kn/mq - spessore 31-35 cm		m²	€ 135,88
		S13.C40.015		carico utile 6,00 kn/mq - spessore 25-28 cm		m²	€ 123,52
		S13.C40.020		carico utile 7,00 kn/mq - spessore 18-22 cm		m²	€ 98,82
		S13.F10.000		Solai con profilati in ferro e tavelloni piani, a testa piana o obliqua, forniti e posti in opera. Sono compresi: la formazione della soletta in calcestruzzo classe non inferiore Rck 25 N/mmq, dello spessore compreso tra cm 4 e cm 6, armata con rete elettrosaldata del diametro di mm 6 e maglia da cm 20 x 20; la formazione delle tracce ed incassi nelle murature. E’ inoltre compreso quanto altro occorre per dare l’opera finita. Sono esclusi i ferri. In opere di ristrutturazione e riparazione. Con spianamento fino al piano superiore del profilato in conglomerato alleggerito.		m²	€ 34,63
		S13.H10.000		Compenso per variazione in aumento o diminuzione dei sovraccarichi accidentali o dei carichi permanenti sui solai di qualsiasi tipo. Per variazioni ogni 0,50 KN/mq.		m²	€ 2,48
		S13.H20.000		Compenso per solai posti ad altezza superiore a 4,00 m dal piano d’appoggio: per ogni metro o frazione in più.		m²	€ 3,26
		S13.L10		Solaio per volte costituita da travetti brevettati e blocchi cavi di laterizio con interposta malta cementizia, comprese le armature metalliche, collocati e sigillati in opera, sia a contatto sia se separati da tavelloni appoggiati su travetti e formanti camera d’aria, sovraccaricata uniformemente con 2,50 kN/mq al eccezione del peso proprio della volta, compreso i puntellamenti ed il disarmo escluse le eventuali catene e tenditori
		S13.L10.005		luce fino a 10,00 m		m²	€ 65,91
		S13.L10.010		luce da 10,01 m a 15,00 m		m²	€ 70,78
		S13.L10.015		luce da 15,01 m a 20,00 m		m²	€ 74,45
		S13.L10.020		luce da 20,01 m a 25,00 m		m²	€ 78,11
		S13.M10		Volte in mattoni pieni postati con malta cementizia con gli opportuni rinfianchi e gli speroni negli spigoli per un terzo della monta
		S13.M10.005		spessore 6 cm in chiave e di 12 cm all’imposta		m²	€ 86,65
		S13.M10.010		spessore 12 cm in chiave e di 24 all’imposta		m²	€ 111,05
		S13.M10.015		spessore 24 cm in chiave e di 40 cm all’imposta		m²	€ 158,05
		S13.M20		Voltini in mattoni pieni e malta di cemento per la copertura di piccoli vani realizzati in opera, nel prezzo è compresa la centinatura:
		S13.M20.005		spessore 6 cm		m²	€ 114,37
		S13.M20.010		spessore 12 cm		m²	€ 124,18
		S13.M25		Voltini in mattoni semipieni e malta di cemento per la copertura di piccoli vani realizzati in opera, nel prezzo è compresa la centinatura:
		S13.M25.005		spessore 7 cm		m²	€ 114,37
		S13.M25.010		spessore 12 cm		m²	€ 122,21
		S14		MANTI DI COPERTURA
		S14.A10		Manto di copertura in lose di pietra a forma irregolare, fornite e poste in opera a mezzo di grappe. Sono inoltre compresi il sollevamento sul piano di copertura, la fornitura e posa di fermaneve e quanto altro occorre per dare l’opera finita
		S14.A10.010		lose in gneiss provenienza Luserna		m²	€ 76,15
		S14.A10.020		lose in gneiss - beola		m²	€ 82,61
		S14.A10.030		di quarzite provenienza Norvegia		m²	€ 98,10
		S14.A10.035		di quarzite provenienza Spagna		m²	€ 83,90
		S14.A10.040		porfiroide provenienza Bergamo		m²	€ 63,52
		S14.A10.050		serpentino provenienza Val Malenco		m²	€ 90,41
		S14.B10.005		di cemento		m²	€ 23,77
		S14.B10.010		tipo coppo		m²	€ 31,04
		S14.B10.015		alla marsigliese		m²	€ 23,12
		S14.B10.020		olandesi o portoghesi		m²	€ 24,45
		S14.D10.005		artificiale		m²	€ 45,58
		S14.D10.010		naturale		m²	€ 55,48
		S14.L10.000		Lamiera di acciaio grecata zincata per coperture e tamponature fornita e posta in opera. E’ compreso il fissaggio con viti in acciaio cadmiato. E’ inoltre compreso quanto altro occorre per dare l’opera finita.		m²	€ 4,41
		S14.L50.000		Lastre ondulate rette portacoppo in fibrocemento compresso passo d’onda da 190 a 230 mm, spessore 6,5 mm, fissate con viti mordenti a legno sui listelli.		m²	€ 33,02
		S15		IMPERMEABILIZZAZIONI
		S15.A10.000		Spianatura di malta in preparazione del piano di posa della impermeabilizzazione (camicia di calce) dello spessore di almeno cm 2, tirata con regolo per la livellazione della superficie. E’ compresa l’esecuzione dell’alloggiamento incassato per le bocchette di raccordo ai pluviali. E’ inoltre compreso quanto altro occorre per dare l’opera finita.		m²	€ 8,09
		S15.A20.000		Spalmatura di primer bituminoso in ragione di grxmq 300 circa, speciale soluzione bituminosa a base di bitume ossidato, additivi e solventi con residuo secco del 50% e viscosità FORD n. 4 a 25x C di 20-25 sec. E’ compreso quanto altro occorre per dare il lavoro finito.		m²	€ 1,16
		S15.C10		Cartonfeltro bitumato cilindrato, applicato a secco, con giunti sovrapposti di cm 10, quale strato di scorrimento tra la impermeabilizzazione e la successiva pavimentazione. E’ compresa la fornitura, la posa in opera e quanto altro occorre per dare l’opera finita
		S15.C10.003		del peso di 0,300 kg/mq		m²	€ 0,81
		S15.C10.005		del peso di 0,500 kg/mq		m²	€ 1,08
		S15.C10.007		del peso di 0,700 kg/mq		m²	€ 1,49
		S15.C10.010		del peso di 1,0 kg/mq		m²	€ 2,00
		S15.L10		Manto impermeabile di asfalto colato su superfici orizzontali o poco inclinate eseguito in un unico strato
		S15.L10.010		dello spessore di 10 mm		m²	€ 6,01
		S15.L10.016		dello spessore di 16 mm		m²	€ 7,65
		S15.L10.020		dello spessore di 20 mm		m²	€ 8,83
		S15.L15.000		Manto impermeabile di asfalto colato su superfici verticali o a forte pendenza eseguito in un unico strato dello spessore di 5 mm.		m²	€ 6,27
		S15.M10		Membrana impermeabilizzante bitume polimero elastoplastomerica con armatura in feltro di vetro rinforzato, a base di bitume distillato, plastomeri ed elastomeri, applicata a fiamma con giunti sovrapposti di cm 10, con le seguenti caratteristiche: - punto di rammollimento R. e B. (ASTM D36): 150°C; - resistenza a trazione (UNI 8202/P8): Long. 300 N/5cm - Trasv. 200 N/5cm; - allungamento a rottura (UNI 8202/P8): Long. 2% - Trasv. 2%; - flessibilità a freddo (UNI 8202/P15): -10°C; - stabilità di forma a caldo (UNI 8202/P18): minimo 120°c; - spessore secondo UNI 8202/P6. Caratteristiche da certificare. E’ compresa la fornitura, la posa in opera e quanto altro occorre per dare l’opera finita
		S15.M10.003		spessore 3 mm		m²	€ 6,39
		S15.M10.004		spessore 4 mm		m²	€ 8,24
		S15.M10.005		spessore 5 mm		m²	€ 10,38
		S15.M20		Membrana impermeabilizzante bitume polimero elastoplastomerica armata con "tessuto non tessuto" di poliestere da filo continuo, spunbond approvata con AGREMENT dall’I.C.I.T.E., a base di bitume distillato, plastomeri ed elastomeri, applicata a fiamma con giunti sovrapposti di cm 10 con le seguenti caratteristiche: - tenuta al calore: maggiore o uguale 135°C nessun gocciolamento; - resistenza al pelage (UEAtc): supera i limiti; - xenotest (invecchiamento UV) (UEAtc): supera le 2000 ore; - stabilità di forma a caldo (UEAtc): maggiore 135°C. - resistenza a trazione (UEAtc): Long. 800 N/5cm - Trasv. 700 N/5cm; - allungamento a rottura (UEAtc): Long. 50% - Trasv. 50%; - flessibilità a freddo (UEAtc): -15°C; - spessore secondo UNI 8202/P6. Caratteristiche da certificare. E’ compresa la fornitura, la posa in opera e quanto altro occorre per dare l’opera finita
		S15.M20.004		armata tnt. sp. 4 mm		m²	€ 11,10
		S15.M20.014		armata sp. 4,0 mm più l’ardesia		m²	€ 11,96
		S15.M30.000		Membrana impermeabilizzante bitume polimero elastoplastomerica armata con feltro di vetro accoppiato ad un film antiradice di polietilene da 36 micron, applicata a fiamma con giunti sovrapposti di cm 10, con le seguenti caratteristiche: - supera i test di resistenza alle radici condotto secondo UNI 8202 e DIN 4062; - punto di rammollimento R. e B. (ASTM D36): 150°C; - resistenza a trazione (UNI 8202/P8): Long. 600 N/5cm.- Trasv. 450 N/5 cm; - allungamento a rottura (UNI 8202/P8): Long. 20% - Trasv. 20%; - flessibilità a freddo (UNI 8202/P15): -10°C; - stabilità di forma a caldo (UNI 8202/P18): minimo 120°C; - spessore secondo UNI 8202/P6. Caratteristiche da certificare. E’ compresa la fornitura, la posa in opera e quanto altro occorre per dare l’opera finita. Spessore mm 4.		m²	€ 10,26
		S15.M35.000		Membrana impermeabilizzante bitume polimero elastoplastomerica armata con "tessuto non tessuto" di poliestere da filo continuo e speciale additivo antiradice miscelato nella massa impermeabilizzante, che conferisce alla membrana ottima resistenza alle radici anche sulle sovrapposizioni, applicata a fiamma con giunti sovrapposti cm 10, con le seguenti caratteristiche: - supera i test di resistenza alle radici condotto secondo UNI 8202 e DIN 4062; - punto di rammollimento R. e B. (ASTM D36): 150° C; - resistenza a trazione (UNI 8202/P8): Long. 850 - N/5cm Trasv. 550 N/5cm; - allungamento a rottura (UNI 8202/P8): Long. 45% Trasv. 45%; - flessibilità a freddo (UNI 8202/P15): -10° C; - stabilità di forma a caldo (UNI 8202/P18): minimo 120 °C - spessore (UNI 8202/P6): 4 mm. Caratteristiche da certificare. E’ compresa la fornitura, la posa in opera e quanto altro occorre per dare l’opera finita.		m²	€ 11,63
		S15.M40.000		Membrana impermeabilizzante a base di bitume ossidato modificato con elevato punto di fusione (oltre 100°C), armata con tessuto di vetro imputrescibile, del peso di 4 Kg/mq (UNI 8202/P7) autoprotetta con lamina di rame da 8/100 di mm a dilatazione autocompensante con superficie goffrata. E’ compresa la fornitura, la posa in opera e quanto altro occorre per dare l’opera finita.		m²	€ 29,08
		S15.M45.000		Membrana impermeabilizzante a base di bitume ossidato modificato con elevato punto di fusione (oltre 100°C), armata con tessuto di vetro imputrescibile del peso di 4 Kg/mq (UNI 8202/P7) autoprotetta con lamina di alluminio da 8/100 di mm a dilatazione autocompensante con superficie goffrata. E’ compresa la fornitura, la posa in opera e quanto altro occorre per dare l’opera finita.		m²	€ 17,92
		S15.P20		Manto impermeabile da posare a secco con zavorra fissa (pavimentazione) o mobile a base di cloruro di polivinile plastificato, resistente ai raggi UV ed alle radici secondo la norma DIN 4062, calandrato secondo la norma DIN 16938, rinforzato internamente con un’armatura di velovetro, con sovrapposizioni di 4 cm, saldate ad aria calda o con solubilizzante THF, avente le seguenti caratteristiche: - peso specifico minimo: 1,55 Kg/dmc; - resistenza alla compressione: maggiore di 1000 N/cmq; - resistenza alla trazione: 800 N/5 cm - DIN 53354; - allungamento alla trazione: 25% - DIN 53354; - resistenza alla lacerazione: 190 N - DIN 53363; - fattore di resistenza alla diffusione del vapore acqueo: u = 19000 - DIN 16726; - stabilità dimensionale a 80° C/6 ore: 0,0 - DIN 16726; - piegatura a freddo -30° C: nessuno strappo - DIN 53361. Sono compresi: la fornitura e posa in opera del manto impermeabile e tutti gli accessori quali profili, bocchettoni, etc. Caratteristiche da certificare. E’ inoltre compreso quanto altro occorre per dare l’opera finita
		S15.P20.015		spessore 1,5 mm		m²	€ 21,57
		S15.P20.018		spessore 1,8 mm		m²	€ 24,84
		S15.P20.020		spessore 2,0 mm		m²	€ 28,75
		S15.P40.000		Manto impermeabile per coperture carrabili, di spessore mm 1,5 a base di cloruro di polivinile con plastificanti esclusivamente polimerici, resistente ai raggi UV ed alle radici secondo la norma DIN 4062, calandrato secondo la DIN 16937, resistente agli oli ed agli idrocarburi per immersione, posto in opera con sovrapposizioni di 4 cm saldato ad aria calda o con solubilizzante THF, avente le seguenti caratteristiche: - peso: 1,90 Kg/mq - DIN 53352; - resistenza alla trazione: 16 N/mmq - DIN 53455; - allungamento alla trazione: 360% - DIN 53455; - resistenza alla lacerazione: 53 N/mm - DIN 53363; - stabilità dimensionale a 80°C/6 ore: minore 2% - DIN 16726; - piegatura a freddo -15° C: nessuno strappo - DIN 53361; - durezza SHORE A 75 - DIN 53505. Caratteristiche da certificare. Sono compresi: la fornitura, la posa in opera del manto impermeabile e tutti gli accessori quali profili, bocchettoni, etc. E’ inoltre compreso quanto altro occorre per dare l’opera finita.		m²	€ 24,84
		S15.R10		Barriera al vapore o di protezione costituita da fogli di polietilene dello spessore di 0,2 mm, fornita e posta in opera. I fogli sono ricavati da granulo vergine, colore neutro o colore bianco, peso specifico 0,95 Kg/dmc posati a secco nei seguenti due modi: MODO 1 - con 20 cm di sovrapposizione e risvoltati sulle parti verticali per 10 cm; oppure MODO 2 - con 5 cm di sovrapposizione, sigillati con nastro di giunzione monoadesivo largo 8 cm, risvoltati sulle parti verticali per 10 cm. Con collegamento a tutti i corpi fuoriuscenti sempre con nastro di giunzione. Da usare anche per pareti verticali. E’ compresa la fornitura, la posa in opera e quanto altro occorre per dare l’opera finita
		S15.R10.002		costituita da fogli poliestere sp. 0,2 mm - sovrapposizione MODO 1		m²	€ 1,70
		S15.R10.004		costituita da fogli polietilene sp. 0,4 mm - sovrapposizione MODO 1		m²	€ 3,07
		S15.R30.000		Strato di separazione a base di PVC semirigido (0,5 mm) posato a secco, accoppiato con un feltro sintetico a filo continuo di alta resistenza, con bordi accostati e giuntati con nastro adesivo e risvoltato in verticale su tutti i raccordi per lo spessore della pavimentazione, avente le seguenti caratteristiche: - peso : 0,92 Kg/mq - DIN 53352; - resistenza allo strappo: maggiore di 500 N/5 cm - DIN 53354; - allungamento allo strappo: maggiore di 50% - DIN 53354; - resistenza alla lacerazione: 130 N - DIN 53363; - resistenza al freddo: - 20° C nessuna screpolatura - DIN 53361; - passaggio al vapore d’acqua: 2,0 g/mq 24h DIN 531221D. Caratteristiche da certificare. E’ compresa la fornitura, la posa in opera e quanto altro occorre per dare l’opera finita.		m²	€ 12,80
		S15.S20.000		Strato separatore in velo di vetro da 50 g/mq, spessore 0,5 mm, compreso ogni onere per dare l’opera finita.		m²	€ 1,97
		S15.S30.000		Esecuzione di uno strato di diffusione di vapore costituito da un feltro di vetro impregnato con miscela bitume polimero del peso di 0,80 kg, compreso ogni onere per dare l’opera finita.		m²	€ 4,36
		S15.S40		Manto di scorrimento con feltro di poliestere posato a secco, con 10 cm di sovrapposizione, compreso ogni onere per dare l’opera finita
		S15.S40.140		da 140 g/mq		m²	€ 2,35
		S15.S40.200		da 200 g/mq		m²	€ 2,94
		S15.S50		Impermeabilizzazione di serbatoi ed opere d’arte mediante guaine bituminose preformate, armate con tessuto non tessuto, in poliestere del peso non inferiore a 0,300 kg/mq; applicata a fiamma, compresa e compensata nel prezzo, la preparazione della soletta o muro, mediante spazzolatura ed energica soffiatura con aria compressa; compresa ogni altra prestazione, fornitura ed onere
		S15.S50.005		con una prima guaina dello spessore di 4-5 mm		m²	€ 14,65
		S15.S50.010		con una seconda guaina - spessore 3-4 mm		m²	€ 4,88
		S15.S60.000		Impermeabilizzazione pareti e platea delle vasche eseguita con cementi impermeabilizzanti tipo WALLCO-TOROSEAL, in ragione di 2 kg/mq.		m²	€ 13,43
		S15.S70.000		Fornitura e posa di barriera antiradice in HPDE (polietilene ad alta densità) di colore nero dello spessore di 500/1000 mm con resistenza istantanea a compressione di 250 kN/mq, deformazione sottocarico prolungato di 50 kN/mq del 20% al max, a protezione delle impermeabilizzazioni, fissata mediante chiodi di fissaggio e bande di chiusura a tenuta comprese nel prezzo. E’ inoltre compreso ogni altro onere per dare l’opera finita a perfetta regola d’arte.		m²	€ 4,13
		S16		ISOLANTI TERMOACUSTICI
		S16.F10		Fibra di vetro idrorepellente in pannelli arrotolati per isolante termico, incombustibile, densità 90 Kg/mc e conduttività termica di 0,039 Kcal/mh C, tagliato a listelli larghi circa 40 mm. La fibra è orientata verticalmente per aumentare la resistenza a compressione, ed il pannello è assemblato in continuo ad una membrana impermeabilizzante bitume polimero elastoplastomerica armata con "tessuto non tessuto" di poliestere da fili continui dello spessore di 4 mm. Fornito e posto in opera. E’ compreso quanto altro occorre per dare l’opera finita
		S16.F10.003		spessore 3 cm		m²	€ 21,78
		S16.F10.004		spessore 4 cm		m²	€ 23,74
		S16.F10.005		spessore 5 cm		m²	€ 27,31
		S16.F20.000		Fibre di vetro per isolamento acustico di pavimenti dello spessore di 30 mm. Pannelli costituiti da fibre di vetro lunghe feltrate e legate mediante collanti, con una faccia rivestita da un film di polietilene microforato per uno spessore del pannello di 3 mm, fornito e posto in opera. Sono compresi: i risvolti; le sovrapposizioni. E’ inoltre compreso quanto altro occorre per dare l’opera finita.		m²	€ 5,98
		S16.F25.000		Fibra di vetro in pannelli trattato con speciali resine termoindurenti densità non inferiore a 180 Kg/mc, rivestito su una faccia con una spalmatura di bitume, film di polietilene, per isolamento termoacustico pavimenti dello spessore di 20 mm, fornito e posto in opera. E’ compresa l’applicazione di due mani di emulsione bituminosa, quale barriera al vapore, per uno spessore del pannello di 2 cm. E’ inoltre compreso quanto altro occorre per dare l’opera finita.		m²	€ 11,04
		S16.F40		Fibra di vetro in pannelli resinati per isolamento termo-acustico di pareti sp. 4 cm delle dimensioni di 0,60x1,40 m, fornito e posto in opera, densità 16 Kg/mc, classe 0 di reazione al fuoco. E’ compresa la carta catramata su un lato del pannello. E’ inoltre compreso quanto altro occorre per dare l’opera finita
		S16.F40.010		di classe 0 e dello spessore di 4 cm		m²	€ 5,55
		S16.F40.020		per ogni centimetro in più di spessore		m²	€ 0,83
		S16.L10		Lana di roccia in materassini della densità di 80 Kg/mc, trattato con resine termoisolanti ricoperto su entrambi i lati da un foglio di carta bituminosa messo in opera perfettamente confinato, con sovrapposizione di manto adesivo largo almeno 8 cm sulle giunzioni dei pannelli. Fornitura e posa in opera su superfici orizzontali non praticabili. E’ compreso quanto occorre per dare l’opera finita
		S16.L10.005		spessore 5 cm		m²	€ 7,30
		S16.L10.006		spessore 6 cm		m²	€ 8,01
		S16.L10.008		spessore 8 cm		m²	€ 8,74
		S16.L15		Lana di vetro in materassini della densità di 13,5 Kg/mc trattato con resine termoisolanti ricoperto su entrambi i lati da un foglio di carta bituminosa messo in opera perfettamente confinato, con sovrapposizione di manto adesivo largo almeno 8 cm sulle giunzioni dei pannelli. Fornitura e posa in opera su superfici orizzontali non praticabili. E’ compreso quanto occorre per dare l’opera finita
		S16.L15.005		spessore 5 cm		m²	€ 6,60
		S16.L15.008		spessore 8 cm		m²	€ 8,01
		S16.P10		Polistirene espanso estruso senza pelle per isolamento termico di pavimenti costituito da lastre con trattamento antifiamma (classe 1 di reazione al fuoco), fornito e posto in opera, densità di 28 Kg/mc, per uno spessore del pannello di 2 cm. E’ compreso quanto occorre per dare l’opera finita
		S16.P10.010		dello spessore di 2 cm		m²	€ 10,34
		S16.P10.020		per ogni centimetro in più di spessore		m²	€ 2,40
		S16.P20		Polistirene espanso estruso monostrato autoestinguente, per isolamento termico, densità di 34-38 kg/mc e conduttività termica di 0,021 Kcal/mh C, tagliato a listelli larghi 50 mm ed assemblato in continuo ad una membrana impermeabilizzante bitume polimero elastoplastomerica armata con "tessuto non tessuto" di poliestere da filo continuo. Fornito e posto in opera. E’ compreso l’idoneo adesivo a freddo da 400 g/mq. E’ inoltre compreso quanto altro occorre per dare l’opera finita
		S16.P20.003		spessore pannello 3 cm		m²	€ 20,72
		S16.P20.004		spessore pannello 4 cm		m²	€ 23,95
		S16.P30		Polistirene espanso estruso con pelle per isolante termico, fornito e posto in opera, con trattamento antifiamma (classe 1 reazione al fuoco) per uno spessore del pannello di 3 cm. E’ compreso quanto occorre per dare l’opera finita. Densità di 33-35 kg/mc
		S16.P30.010		dello spessore di 3 cm		m²	€ 10,34
		S16.P30.020		per ogni centimetro in più di spessore		m²	€ 2,21
		S16.P50		Polistirolo espanso in lastre, fornito e posto in opera, per isolamento termico di pareti verticali, densità di 24 kg/mc, classe 1 di reazione al fuoco. E’ compreso quanto occorre per dare l’opera finita
		S16.P50.010		dello spessore di 3 cm		m²	€ 6,42
		S16.P50.020		per ogni centimetro in più di spessore		m²	€ 1,42
		S16.P80		Poliuretano espanso autoestinguente in rotoli per isolamento termico, densità di 35 kg/mc 35, conduttività termica di 0,020 Kcal/mh C, tagliato a listelli larghi 50 mm ed assemblato in continuo ad una membrana impermeabilizzante bitume polimero elastoplastomerica armata con "tessuto non tessuto" di poliestere da filo continuo. Fornito e posto in opera. E’ compreso quanto occorre per dare l’opera finita
		S16.P80.003		spessore pannello 3 cm		m²	€ 21,67
		S16.P80.004		spessore pannello 4 cm		m²	€ 23,95
		S16.P80.005		spessore pannello 5 cm		m²	€ 27,18
		S16.V10		Vetro cellulare per isolamento di coperture piane con pannello rigido, su supporto in c.a., latero cemento, o lamiere nervate in acciaio, mediante l’applicazione di un pannello rigido di densità di 125 kg/mc avente resistenza a compressione di 5 kg/cmq e conducibilità termica a 0°C=0,036 Kcal/mh C, ancorato nel bitume fuso in ragione di 5 kg/mq nella parte inferiore e 3 kg/mq nella parte superiore. Fornitura e posa in opera
		S16.V10.010		dello spessore di 3 cm		m²	€ 34,29
		S16.V10.020		per ogni centimetro in più di spessore		m²	€ 6,21
		S16.V20		Vetro cellulare per isolamento di coperture-parcheggio, accessibili a veicoli di pesi diversi mediante l’applicazione di un pannello rigido di densità di 135 kg/mc avente resistenza a compressione di 7 kg/cmq e conducibilità termica a 0° C=0,038 Kcal/mh C, ancorato nel bitume fuso in ragione di 5 kg/mq nella parte inferiore e 3 kg/mq nella parte superiore. Fornitura e posa in opera. E’ compreso quanto occorre per dare l’opera finita
		S16.V20.010		dello spessore di 4 cm		m²	€ 39,87
		S16.V20.020		per ogni centimetro in più di spessore		m²	€ 6,60
		S16.V30		Vetro cellulare per isolamento a soffitto, continuo al di sotto di massetti, solai, sottotetti, luoghi refrigerati, pavimentazioni in genere su locali freddi, mediante l’applicazione di un pannello rigido, densità 125 kg/mc avente resistenza a compressione di 5 kg/cmq e conducibilità termica a 0° C=0,036 Kcal/mh C, ancorato con tasselli ad espansione n. 6 per metro quadrato ed incollaggio provvisorio delle connessioni. Fornito e posto in opera. E’ compreso quanto occorre per dare l’opera finita
		S16.V30.010		dello spessore di 3 cm		m²	€ 31,57
		S16.V30.020		per ogni centimetro in più di spessore		m²	€ 6,67
		S17		MURATURE E TRAMEZZE
		S17.B10		Muratura in blocchi di argilla espansa da intonacare posti in opera con malta bastarda o cementizia dosata a 3 quintali di cemento 325. Sono compresi: i magisteri di appresatura; la formazione di spigoli e di riseghe, entro e fuori terra
		S17.B10.008		spessore 8 cm		m²	€ 20,73
		S17.B10.012		spessore 12 cm		m²	€ 25,56
		S17.B10.020		spessore 20 cm		m²	€ 34,54
		S17.B10.025		spessore 25 cm		m²	€ 41,47
		S17.B15		Muratura in blocchi rigati di argilla espansa, di qualsiasi forma e dimensione, con o senza incastro, con o senza paramento a facciavista, portante o da tamponatura, legata con malta bastarda ovvero con malte premiscelate, per murature sia in fondazione che in elevazione con uno o più fronti, rette o curve. Sono compresi: la formazione di spigoli e di riseghe; le appresature; la lavorazione per la stilatura e la ripulitura dei giunti quando il paramento e’ realizzato con blocchi da facciavista
		S17.B15.012		spessore 12 cm		m²	€ 44,92
		S17.B15.025		spessore 25 cm		m²	€ 55,30
		S17.B20		Muratura in blocchi cavi di conglomerato cementizio vibrocompresso tipo facciavista liscio, composti da graniglia di marmo ed ossido di ferro, posti in opera con malta bastarda o cementizia dosata a 3 quintali di cemento 325 o malta leggera tipo LecaMur. Sono compresi: i magisteri di appresatura; la formazione di spigoli e di riseghe, entro e fuori terra
		S17.B20.010		tipo fv liscio - spessore 11,5 cm		m²	€ 34,54
		S17.B20.020		tipo fv splittato - spessore 12 cm		m²	€ 41,47
		S17.B20.030		tipo fv liscio - spessore 19,5 cm		m²	€ 48,37
		S17.B20.040		tipo fv splittato - spessore 20 cm		m²	€ 55,30
		S17.B20.050		tipo fv scanalato - spessore 7 cm		m²	€ 27,63
		S17.B20.060		tipo fv scanalato - spessore 14,5 cm		m²	€ 41,47
		S17.B20.070		tipo fv scanalato - spessore 22,5 cm		m²	€ 55,30
		S17.B50		Muratura in blocchi termici di argilla espansa, di qualsiasi forma e dimensione, con o senza incastro, con o senza paramento a facciavista, portante o da tamponatura, legata con malta cementizia a 3 quintali di cemento tipo 325, per murature sia in fondazione che in elevazione con uno o piu’ fronti, rette o curve. Sono compresi: la formazione di spigoli e di riseghe; le appresature; la lavorazione per la stilatura e la ripulitura dei giunti quando il paramento e’ realizzato con blocchi da facciavista
		S17.B50.012		spessore 12 cm		m²	€ 48,37
		S17.B50.020		spessore 20 cm		m²	€ 55,95
		S17.B85		Muratura in blocchi forati in termolaterizi per opere in elevazione di tamponamento di modesto impegni statico (foratura massima 55%), senza incastri, tipo Poroton, Alveolater e similari, legati con idonea malta con caratteristiche equivalenti a quella dei blocchi
		S17.B85.012		spessore 12 cm		m²	€ 27,63
		S17.B85.025		spessore 25 cm		m²	€ 48,37
		S17.C10.000		Compenso alla muratura di mattoni pieni per sottofondazioni con malta cementizia dosata a q.li 3 di cemento 325 a uno o più fronti, retta o curva, in fondazione o in elevazione di spessore superiore a una testa. Sono compresi: i magisteri di appresature; la formazione di spigoli e di riseghe, entro e fuori terra. E’ inoltre compreso quanto altro occorre per dare l’opera finita.		m²	€ 63,57
		S17.C20		Compenso per la lavorazione della facciavista, delle murature di mattoni pieni a facciavista. Sono compresi: l’uso del distanziatore; la stilatura dei giunti eseguita con malta di cemento; il lavaggio finale della superficie. E’ inoltre compreso quanto altro occorre per dare l’opera finita
		S17.C20.010		lisci		m²	€ 22,14
		S17.C20.020		bugnati o sabbiati		m²	€ 22,14
		S17.C40		Compenso per l’utilizzo di blocchi con scanalature intervallate in orizzontale e verticale di 10 cm
		S17.C40.014		spessore blocco 14 cm		m²	€ 17,27
		S17.C40.021		con scanalatura verticale a 20 cm - blocco 21,5 cm		m²	€ 13,83
		S17.C60.000		Compenso per formazione di irrigidimenti, nella muratura a blocchi, sia orizzontali sia verticali da ricavarsi in appositi elementi, compreso il getto in calcestruzzo, l’armatura metallica e l’incidenza dei pezzi speciali.		m²	€ 62,20
		S17.F10.000		Fodera interna di tavelle forate dello spessore di 3 cm murate a malta di cemento. E’ compreso quanto occorre per dare l’opera finita.		m²	€ 20,04
		S17.M10.000		Muratura di mattoni pieni e malta cementizia dosata a 3 quintali di cemento 325, bastarda, calce, a uno o più fronti, retta o curva, in fondazione o in elevazione di spessore superiore a una testa. Sono compresi: i magisteri di appresature; la formazione degli spigoli e delle riseghe, entro e fuori terra. E’ inoltre compreso quanto altro occorre per dare l’opera finita.		m³	€ 359,33
		S17.M20.000		Muratura di mattoni in laterizio semipieni dello spessore superiore ad una testa con malta cementizia a 3 quintali di cemento 325, bastarda o di calce. E’ compresa la formazione di archi, spalle, piattabande ed i ponteggi.		m³	€ 304,04
		S17.M30.000		Muratura in blocchi forati in termolaterizi per opere in elevazione (foratura massima 45%), con o senza incastri, tipo Poroton, Alveolater e similari, legati con idonea malta con caratteristiche equivalenti a quella dei blocchi.		m³	€ 207,30
		S17.M40.000		Muratura eseguita con blocchi speciali per murature armate con armatura orizzontale e verticale disposta negli appositi fori riempiti di malta cementizia fluida e traliccio orizzontale immerso nel ricorso di malta. Sono compresi: la malta di posa dei blocchi con caratteristiche equivalenti a quella dei blocchi stessi, la formazione delle mazzette e degli sguinci; i collegamenti; l’incassatura superiore; l’armatura ed i ponteggi.		m³	€ 241,85
		S17.M60.000		Muratura retta o curva di blocchi forati di conglomerato di cemento, compressi o vibrati dello spessore superiore o uguale a 20 cm posti in opera con malta cementizia a 3 quintali di cemento 325. E’ compreso quanto altro occorre per dare l’opera finita.		m³	€ 120,93
		S17.M80		Muratura a cassa vuota eseguita con muratura esterna ed interna di mattoni semipieni a 6 fori e malta di cemento dosata a 3 quintali di cemento 325. Sono compresi: la formazione delle mazzette e degli sguinci; i collegamenti trasversali; l’incassatura superiore; la formazione degli stipiti e dei parapetti; l’increspatura della parete esterna sul lato interno con malta cementizia. E’inoltre compreso quanto altro occorre per dare l’opera finita
		S17.M80.007		spessore 7 cm		m²	€ 53,22
		S17.M80.012		spessore 12 cm		m²	€ 68,40
		S17.M80.019		posti sia all’interno a foglio - spessore 7 cm ed all’esterno ad una testa - spessore 12 cm		m²	€ 68,40
		S17.M85.000		Muratura a cassa vuota eseguita con muratura esterna in mattoni pieni ad una testa (spessore cm 11) e parete interna di mattoni semipieni a 6 fori in foglio (spessore cm 7) e malta di cemento dosata a q.li 3 di cemento 325. Sono compresi: la formazione delle mazzette e degli sguinci; i collegamenti trasversali; l’incassatura superiore; la formazione degli stipiti e dei parapetti; l’increspatura della parete esterna sul lato interno con malta cementizia. E’ inoltre compreso quanto altro occorre per dare l’opera finita.		m²	€ 77,37
		S17.P10.000		Pareti divisorie interne prefabbricate in gesso, dello spessore di 8 cm, fornite e poste in opera. Sono compresi: il taglio, la sigillatura dei giunti. E’inoltre compreso quanto altro occorre per dare l’opera finita.		m²	€ 26,24
		S17.P20		Pareti divisorie interne prefabbricate, realizzate con pannelli in gesso cartonato dello spessore di circa 12,5 mm, ( un pannello per ogni lato della struttura ), fissati mediante viti autoperforanti alla struttura portante metallica costituita da profilati in acciaio zincato dello spessore di 0,6mm, con elementi verticali posti ad un interasse di circa 60 cm. Sono compresi: l’armatura metallica; i tagli a misura; il materiale necessario per gli ancoraggi; il trattamento dei giunti tra lastra e lastra; le stuccature, la preparazione per la tinteggiatura ; la predisposizione per le linee degli impianti . E’ inoltre compreso quanto altro occorre per dare il lavoro finito. E’ esclusa la tinteggiatura delle pareti
		S17.P20.080		pannelli cartongesso spessore 80 mm		m²	€ 38,01
		S17.P20.100		pannelli cartongesso spessore 100 mm		m²	€ 40,07
		S17.P20.125		pannelli cartongesso spessore 125 mm		m²	€ 41,47
		S17.P30.000		Compenso per pareti divisorie interne prefabbricate, realizzate con pannelli in gesso cartonato idrorepellente un pannello per ogni lato della struttura.		m²	€ 9,68
		S17.P40		Pareti divisorie interne prefabbricate, realizzate con pannelli in gesso cartonato dello spessore di circa 12,5 mm (due pannelli per ogni lato della struttura), fissati mediante viti autoperforanti alla struttura portante metallica costituita da profilati in acciaio zincato dello spessore di 0,6 mm, con elementi verticali posti ad un interasse di circa 60 cm. Sono compresi: l’armatura metallica; i tagli a misura; il materiale necessario per gli ancoraggi; il trattamento dei giunti tra lastra e lastra; le stuccature, la preparazione per la tinteggiatura ; la predisposizione per le linee degli impianti. E’ inoltre compreso quanto altro occorre per dare il lavoro finito. E’ esclusa la tinteggiatura delle pareti
		S17.P40.100		spessore 100 mm		m²	€ 56,66
		S17.P40.125		spessore 125 mm		m²	€ 58,04
		S17.P50		Pareti divisorie interne prefabbricate REI 120, realizzate con pannelli in gesso cartonato ignifugo dello spessore di 15 mm, (un pannello per ogni lato della struttura), fissati mediante viti autoperforanti alla struttura portante metallica costituita da profilati in acciaio zincato dello spessore di 0,6 mm, con elementi verticali posti ad un interasse di circa 60 cm, con interposta lana minerale densità di 40 Kg/mc, confinata in idonei contenitori o fornita in lastre. Sono compresi: l’armatura metallica; la lana minerale; i tagli a misura; il materiale necessario per gli ancoraggi; il trattamento dei giunti tra lastra e lastra; le stuccature, la preparazione per la tinteggiatura; la predisposizione per le linee degli impianti . E’ inoltre compreso quanto altro occorre per dare il lavoro finito. E’ esclusa la tinteggiatura delle pareti
		S17.P50.105		con 1+1 pannelli cartongesso spessore 105 mm		m²	€ 54,61
		S17.P50.125		con 2+2 pannelli cartongesso spessore 125 mm		m²	€ 64,96
		S17.R10.000		Muratura di mattoni refrattari delle dimensioni di 11x22x6 cm, posti a coltello, uniti con malta di cemento refrattario. E’ compreso quanto altro occorre per dare l’opera finita.		m²	€ 86,39
		S17.T10.000		Tramezzi di mattoni pieni con malta di cemento a 3 quintali di cemento tipo 325. Sono compresi: la formazione di sordini, spalle, piattabande. E’inoltre compreso quanto altro occorre per dare l’opera finita. Disposti a coltello con mattoni comuni.		m²	€ 33,88
		S17.T11.000		Tramezzi in mattoni in laterizio semipieni disposti in foglio con malta cementizia a 3 quintali di cemento 325. E’ compresa la formazione di archi, spalle, piattabande. E’ inoltre compreso quanto altro occorre per dare l’opera finita.		m²	€ 27,64
		S17.T30.000		Tramezzi in mattoni pieni con malta di cemento a 3 quintali di cemento tipo 325. Sono compresi: la formazione di archi, spalle, piattabande. E’inoltre compreso quanto altro occorre per dare l’opera finita. Disposti ad una testa con mattoni comuni.		m²	€ 60,12
		S17.T31.000		Tramezzi in mattoni in laterizio semipieni dello spessore di una testa con malta cementizia a 3 quintali di cemento 325. E’ compresa la formazione di sordini, spalle, piattabande. E’ inoltre compreso quanto altro occorre per dare l’opera finita.		m²	€ 53,22
		S17.T50.000		Tramezzi in mattoni pieni con malta di cemento a 3 quintali di cemento tipo 325. Sono compresi: la formazione di sordini, spalle, piattabande. E’inoltre compreso quanto altro occorre per dare l’opera finita. Con mattoni fatti a mano ad impasto molle non trafilato e/o pressato, disposti ad una testa.		m²	€ 93,28
		S18		INTONACI
		S18.A01		Intonaco di finitura minerale, intervallo granulometrico circa 0-250 um Extrafino/0-800 um Fino/0-1,4 mm Granello, contenuto in minerali naturali >=60%, contenuto in minerali riciclati >=30%, riciclabile come inerte a fine vita. E' compreso quanto occorre per dare l'opera finita
		S18.A01.001		per interni		m²	€ 24,14
		S18.A01.002		per esterni		m²	€ 25,46
		S18.A02		Adesivo/rasante minerale idoneo per la posa ad alta resistenza ed elevata deformabilità di tutti i tipi di pannelli termo-isolanti su fondi assorbenti contenuto in minerali naturali >= 60%, riciclabile come inerte a fine vita. E' compreso quanto occorre per dare l'opera finita
		S18.A02.001		Adesivo/rasante minerale		m²	€ 8,30
		S18.A03		Malta naturale di pura calce naturale NHL 3,5 a norma EN 459-1 per l'allettamento e il rinconcio altamente traspirante di murature, contenente materie prime di origine naturale, riciclabile come inerte a fine vita
		S18.A03.001		spessore 2,5 cm		m²	€ 25,34
		S18.A10		Intonaco antifiamma con resistenza al fuoco REI 120, dello spessore di 30 mm, a base di elementi di roccia naturale espansa e legante, eseguito su superfici piane o curve, verticali ed orizzontali. E’ compreso quanto occorre per dare l’opera finita
		S18.A10.005		superficie rustica		m²	€ 18,77
		S18.A10.010		per ogni cm in più		m²	€ 4,18
		S18.C10		Intonaco civile per interni formato da un primo strato di rinzaffo, da un secondo strato, arriccio, tirato in piano con regolo e frattazzo lungo, applicato con le necessarie poste e guide, rifinito con il terzo strato di malta finissima, lisciata con frattazzo metallico o con pezza, eseguito su superfici piane o curve, verticali ed orizzontali. E’ compreso quanto occorre per dare l’opera finita
		S18.C10.005		per interni		m²	€ 20,14
		S18.C10.010		per esterni		m²	€ 24,30
		S18.C30		Colletta di calce lavorata a perfetta levigatura dello spessore di 2 mm. E’ compreso quanto occorre per dare l’opera finita
		S18.C30.005		di calce		m²	€ 6,11
		S18.C30.010		di malta di cemento		m²	€ 6,77
		S18.C40.000		Intonaco di cemento retinato a due strati eseguito su superfici piane o curve, verticali ed orizzontali, costituito dal primo strato, di spessore medio di 10 mm, di malta cementizia con interposta rete di filo di ferro, di peso non minore di 0,750 kg per metro quadrato; dal secondo strato, di spessore medio di 5 mm, di malta fina a 5 quintali di cemento per metro cubo di sabbia, compresa increspata di malta cementizia. E’ compreso quanto occorre per dare l’opera finita.		m²	€ 25,01
		S18.F10		Intonaco fonoassorbente eseguito su superfici piane o curve, verticali ed orizzontali, applicabile su qualsiasi tipo di supporto, a base di fibre minerali non contenenti amianto, ne’ vermiculite, ne’ cristalli di silice allo stato libero; impastato preventivamente con acqua e spruzzato con macchine nella densità di 420 kg/mc e nello spessore adeguato alla riduzione da apportare ed al tempo di riverberazione. E’ inoltre compreso quanto altro occorre per dare l’opera finita
		S18.F10.006		spessore 6 mm		m²	€ 16,65
		S18.F10.010		spessore 10 mm		m²	€ 24,30
		S18.F10.013		spessore 13 mm		m²	€ 31,25
		S18.F10.099		per ogni mm in più oltre i 13 mm		m²	€ 1,53
		S18.P10		Intonaco pronto premiscelato per interno, in leganti speciali, tirato in piano e fratazzato con contemporanea rasatura e finitura, eseguito su superfici piane o curve, verticali ed orizzontali. E’ inoltre compreso quanto altro occorre per dare l’opera finita
		S18.P10.020		a base di cemento		m²	€ 16,65
		S18.P10.030		a base di grassello di calce		m²	€ 17,36
		S18.P50.000		Paraspigoli in lamiera zincata dell’altezza di 1,70 m, di spessore minimo di 1 mm, fissati con malta cementizia, forniti e posti in opera. Sono compresi: i tagli; le rifiniture. E’ inoltre compreso quanto altro occorre per dare l’opera finita.		m²	€ 4,59
		S18.R20		Intonaco rustico o fratazzato eseguito all’interno degli edifici, costituito da un primo strato di rinzaffo e da un secondo strato tirato in piano a fratazzo lungo, applicato con le necessarie poste e guide, su superfici piane o curve, verticali ed orizzontali. E’ compreso quanto occorre per dare l’opera finita
		S18.R20.010		con malta comune o bastarda		m²	€ 15,29
		S18.R20.040		con 400 kg di cemento per metro cubo di sabbia		m²	€ 17,36
		S18.S10.000		Sbruffatura eseguita su superfici piane o curve, verticali ed orizzontali, all’interno degli edifici con malta di cemento.		m²	€ 6,11
		S19		CONTROSOFFITTI - PARETI DIVISORIE
		S19.A10.000		Controsoffitto fonoassorbente eseguita con doghe in alluminio di larghezza da 10 cm a 20 cm, di spessore non inferiore a 0,5 mm, del peso di circa 3 kg/mq, preverniciati a fuoco, fornita e posta in opera. Sono compresi: la fornitura e posa in opera del materassino di lana di vetro in sacco di materiale plastico e veletta di spessore non inferiore a cm 2; il montaggio a mezzo di orditura metallica portante di aggancio zincato o in tubi di tipo elios; il terminale in alluminio o in legno; il tutto montato ad una distanza non maggiore di 60 cm dal soprastante solaio. E’ inoltre compreso quanto altro occorre per dare l’opera finita.		m²	€ 33,93
		S19.A15.000		Controsoffitto fonoassorbente eseguita con pannelli verniciati in bianco standard delle dimensioni da 60x60 cm a 120x120 cm, di spessore non inferiore a 0,5 mm, del peso di circa 3 kg/mq, preverniciati a fuoco, fornita e posta in opera. Sono compresi: la fornitura e posa in opera del materassino di lana di vetro in sacco di materiale plastico e veletta di spessore non inferiore a cm 2; il montaggio a mezzo di orditura metallica portante di aggancio zincato o in tubi di tipo elios; il terminale in alluminio o in legno; il tutto montato ad una distanza non maggiore di 60 cm dal soprastante solaio. E’ inoltre compreso quanto altro occorre per dare l’opera finita.		m²	€ 45,00
		S19.A20.000		Controsoffitto in pannelli di alluminio con superficie liscia di colore chiaro standard, montato su orditura portante realizzata in tubi di acciaio e sospeso alla sovrastante struttura a mezzo di tiranti metallici in filo zincato. Il montaggio delle nervature o doghe avviene per mezzo di apposite clips a molla, oppure la sospensione può essere realizzata con tiranti di tondino rigido regolabili a mezzo di molla interposta, oppure con staffe rigide regolabili a viti. Il tutto fornito e posto in opera. E’ compreso quanto altro occorre per dare l’opera finita.		m²	€ 37,37
		S19.A25.000		Controsoffitto in lamelle verticali sporgenti, in formato standard, costituito da pannelli di lamierino in acciaio o alluminio, provvisti sui quattro bordi di scanalature opportunamente sagomate per il fissaggio a mezzo di clips alla struttura metallica di sospensione, fissata alla soletta con tiranti metallici regolabili. I pannelli possono essere in acciaio con la superficie verniciata a forno in colore bianco standard oppure in altri colori anche metallizzati o in alluminio anodizzato in colore naturale. E’ compresa la struttura portante dei pannelli. Il tutto fornito e posto in opera. E’ inoltre compreso quanto altro occorre per dare l’opera finita.		m²	€ 45,00
		S19.C10		Controsoffitto o controparete costituito da un pannello composto da una lastra di gesso cartonato dello spessore di 12,5 mm circa, una barriera al vapore in foglio di alluminio ed un pannello in fibra minerale della densità di 75 kg/mc, dello spessore di 3 cm. Posto in opera con struttura metallica in profilati di acciaio zincato fissati al soprastante solaio oppure ancorato alla parete con adeguati supporti e/o collanti. Il tutto fornito e posto in opera. E’ inoltre compreso quanto altro occorre per dare l’opera finita
		S19.C10.005		fibra minerale con barriera vapore		m²	€ 47,07
		S19.C10.010		fibra minerale senza barriera vapore		m²	€ 42,89
		S19.C10.015		con barriera al vapore		m²	€ 33,93
		S19.C10.020		senza barriera al vapore		m²	€ 29,76
		S19.C50		Controsoffitto o controparete costituito da un pannello composto da una lastra di gesso cartonato dello spessore di 12,5 mm circa, una barriera al vapore in foglio di alluminio ed un pannello in fibra minerale della densità di 75 kg/mc, dello spessore di 3 cm. Posto in opera con struttura metallica in profilati di acciaio zincato fissati al soprastante solaio oppure ancorato alla parete con adeguati supporti e/o collanti. Il tutto fornito e posto in opera. E’ inoltre compreso quanto altro occorre per dare l’opera finita
		S19.C50.005		controsoffitto - lamiera "al" e barriera al vapore		m²	€ 40,80
		S19.C50.010		controsoffitto - lamiera "al" senza barriera al vapore		m²	€ 37,37
		S19.C50.015		controparete - lamiera "al" con barriera al vapore		m²	€ 28,37
		S19.C50.020		controparete - lamiera "al" senza barriera al vapore		m²	€ 24,21
		S19.F10.000		Controsoffitto fonoassorbente eseguita con pannelli delle dimensioni da 60x60 cm a 60x120 cm in materiale di fibre minerali incombustibili agglomerate con leganti sintetici resinosi, preverniciati con pittura lavabile bianca su imprimitura ad olio, di spessore non superiore a 20 mm, fornita e posta in opera. Sono compresi: l’orditura metallica in profilati di acciaio zincato con la parte in vista di colore bianco, fissata al sovrastante solaio a distanza non maggiore di 60 cm; il terminale in alluminio o in legno. E’ inoltre compreso quanto altro occorre per dare l’opera finita.		m²	€ 28,37
		S19.F20		Controsoffitto in pannelli di fibra di roccia, agglomerata e compressa, rivestiti in pittura bianca, con superficie microperforata o fessurata, fornito e posto in opera per incastro su orditura reticolare non in vista con i profilati di acciaio galvanizzato. I pannelli sono delle dimensioni di 60x60x1,5 cm. E’ compreso quanto altro occorre per dare l’opera finita
		S19.F20.005		60*60*1,5 cm		m²	€ 31,85
		S19.F20.010		60*120*1,5 cm		m²	€ 29,06
		S19.F30.000		Controsoffitto in pannelli di fibra di vetro, rivestiti su faccia a vista con un foglio di PVC grassitato di colore bianco, fornito e posto in opera per appoggio su struttura reticolare in vista, costituita da profilati d’acciaio galvanizzato, rivestiti con una lamina di alluminio anodizzato o preverniciato bianco opaco o di altri colori. I pannelli sono delle dimensioni di 60x120x2,5 cm. E’ compreso quanto altro occorre per dare l’opera finita.		m²	€ 26,30
		S19.G10		Controsoffitto in pannelli di gesso armato con filo di ferro zincato o treccia di canapa, con pannello liscio da 60x60 cm e spessore ai bordi di circa 3 cm, agganciato ad apposita struttura di sostegno, questa inclusa, forniti e posti in opera. Sono compresi: le opere provvisionali; il materiale per il fissaggio. E’ inoltre compreso quanto altro occorre per dare l’opera finita
		S19.G10.005		a superficie liscia 60*60 cm		m²	€ 37,37
		S19.G10.010		a superficie decorata 60*60 cm		m²	€ 40,80
		S19.G40		Controsoffitto in grigliato di alluminio, fornito e posto in opera, smontabile, del tipo a maglia quadrata, a lamelle differenziate o cellulare con elementi grecati, in colore bianco standard oppure in altri colori anche metallizzati. La dimensione dei pannelli e’ di tipo standard. Sono compresi: la struttura portante; tutti gli accessori per l’applicazione dei pannelli. E’ inoltre compreso quanto altro occorre per dare l’opera finita
		S19.G40.003		3,75*3,75 cm		m²	€ 76,82
		S19.G40.005		5,00*5,00 cm		m²	€ 73,34
		S19.G40.007		7,5*7,5 cm		m²	€ 57,44
		S19.G40.010		10,00*10,00 cm		m²	€ 50,52
		S19.G40.015		15,00*15,00 cm		m²	€ 39,46
		S19.L10		Controsoffitto orizzontale o inclinato in lamiera di acciaio laminato a freddo, alleggerita e nervata, fornito e posto in opera. Sono compresi: l’ancoraggio su struttura portante in acciaio zincato dotata di supporti; gli agganci per il fissaggio della lamiera; la sbruffatura con malta bastarda. E’ inoltre compreso quanto altro occorre per dare l’opera finita. Con lamiera di spessore di 2 mm
		S19.L10.002		di spessore 2,00 mm		m²	€ 34,58
		S19.L10.003		di spessore 3,00 mm		m²	€ 41,52
		S20		SOTTOFONDI - VESPAI E DRENAGGI
		S20.A10		Massetto di sabbia e cemento nelle proporzioni di 3,5 quintali di cemento 325 per metro cubo di sabbia dato in opera ben costipato e livellato, eseguito per pavimentazioni. E’ inoltre compreso quanto altro occorre per dare l’opera finita
		S20.A10.007		per spessori fino a 7,00 cm		m²	€ 13,81
		S20.A10.010		per spessori oltre i 7,00 cm e per ogni cm in più		m²	€ 0,77
		S20.A20		Massetto di calcestruzzo vibrato, non armato, confezionato con inerti di sabbia e pietrisco o ghiaia o pietrisco di frantoio, con idonea proporzione granulometrica, dosato con 3 quintali di cemento tipo 325 per metro cubo reso, dato in opera rifinito con lisciatura o fratazzatura a cemento. E’ inoltre compreso quanto altro occorre per dare l’opera finita
		S20.A20.007		per spessori fino a 7,00 cm		m²	€ 14,98
		S20.A20.010		per spessori oltre i 7,00 cm e per ogni cm in più		m²	€ 0,89
		S20.A30		Massetto isolante in conglomerato cementizio con cemento tipo 325 e materiali naturali o naturali espansi, dati in opera per lastrici, sottofondi, rinfianchi, etc. battuti o spianati anche con pendenze. Sono compresi: i tiri; l’eventuale stabilitura superiore di circa cm 1 di malta cementizia. E’ inoltre compreso quanto altro occorre per dare l’opera finita. Con argilla espansa in granuli la cui dimensione varia da 3-8 mm a 8-15 mm, confezionato con Kg 300 di cemento per metro cubo di impasto
		S20.A30.007		per spessori fino a 7,00 cm		m²	€ 16,38
		S20.A30.010		per spessori oltre i 7,00 cm e per ogni cm in più		m²	€ 1,60
		S20.A40		Massetto isolante in conglomerato cementizio con cemento tipo 325 e materiali naturali o naturali espansi, dati in opera per lastrici, sottofondi, rinfianchi, ecc. battuti o spianati anche con pendenze. Sono compresi: i tiri; l’eventuale stabilitura superiore di circa cm 1 di malta cementizia. E’ inoltre compreso quanto altro occorre per dare l’opera finita. Con perlite di granulometria pari a 2-3 mm, confezionato con 300 kg di cemento per metro cubo d’impasto
		S20.A40.007		per spessori fino a 7,00 cm		m²	€ 17,80
		S20.A40.010		per spessori oltre i 7,00 cm e per ogni cm in più		m²	€ 1,52
		S20.A50		Massetto isolante in conglomerato cementizio con cemento tipo 325 e materiali espansi, dati in opera per lastrici, sottofondi, rinfianchi, etc. battuti o spianati anche con pendenze. Sono compresi: i tiri; l’eventuale stabilitura superiore di circa cm 1 di malta cementizia. E’ inoltre compreso quanto altro occorre per dare l’opera finita. Alleggerito con sfere di polistirolo, confezionato con 300 kg di cemento per metro cubo di impasto
		S20.A50.007		per spessori fino a 7,00 cm		m²	€ 18,20
		S20.A50.010		per spessori oltre i 7,00 cm e per ogni cm in più		m²	€ 0,89
		S20.A60		Massetto isolante in conglomerato cementizio con cemento tipo 325 e materiali naturali o naturali espansi, dati in opera per lastrici, sottofondi, rinfianchi, etc. battuti o spianati anche con pendenze. Sono compresi: i tiri; l’eventuale stabilitura superiore di circa 1 cm di malta cementizia. E’ inoltre compreso quanto altro occorre per dare l’opera finita. Con granulati di pomice confezionati con 300 kg di cemento per metro cubo di impasto
		S20.A60.007		per spessori fino a 7,00 cm		m²	€ 9,65
		S20.A60.010		per spessori oltre i 7,00 cm e per ogni cm in più		m²	€ 1,10
		S20.A70		Massetto isolante in conglomerato cementizio con cemento tipo 325 e materiali naturali o naturali espansi, dati in opera per lastrici, sottofondi, rinfianchi, ecc. battuti o spianati anche con pendenze. Sono compresi: i tiri; l’eventuale stabilitura superiore di circa 1 cm di malta cementizia. E’ inoltre compreso quanto altro occorre per dare l’opera finita. Con vermiculite confezionato con 300 kg di cemento per metro cubo d’impasto
		S20.A70.007		per spessori fino a 7,00 cm		m²	€ 15,84
		S20.A70.010		per spessori oltre i 7,00 cm e per ogni cm in più		m²	€ 1,86
		S20.D01		Massetto pronto minerale a ritiro compensato, presa normale e asciugamento rapido , idoneo per la posa con adesivi di piastrelle ceramiche, grès porcellanato, pietre naturali, parquet e resilienti, coefficiente di conduttivittà termica >= 1,47 W/mK, attesa per la posa pavimenti 24 H/5 gg, contenuto in minerali riciclati >= 30%. Riciclabile come inerte a fine vita. E' compreso tutto quanto occorre per dare l'opera finita
		S20.D01.001		per spessori fino a 7,00 cm		m²	€ 19,28
		S20.D01.002		per spessori fino a 7,00 cm e per ogni cm in più		m²	€ 1,71
		S20.E40.000		Compenso per esecuzione di cunicoli di aerazione durante la formazione di drenaggi e/o vespai assestati a mano.		m²	€ 19,28
		S20.E50		Vespaio aerato costituito da cupole in plastica rigenerata, completo di getto integrativo, dello spessore minimo misurato dall’estradosso della cupola, con calcestruzzo di Rck > 250 kg/cmq e armatura di rete elettrosaldata da 5 mm di diametro e passo di 25x25 cm
		S20.E50.015		soletta dello spessore di 5 cm - cupole dell’altezza di 15 cm		m²	€ 27,54
		S20.E50.025		soletta dello spessore di 5 cm - cupole dell’altezza di 25 cm		m²	€ 34,43
		S20.E50.040		soletta dello spessore di 6 cm - cupole dell’altezza di 40 cm		m²	€ 41,34
		S20.G10		Formazione di drenaggio o vespaio
		S20.G10.000		Formazione di drenaggio o vespaio eseguito con pietrame idoneo, ammassato con mezzi meccanici, anche per la quantità eccedente i 30 cm dietro ai muri.		m³	€ 19,63
		S20.G20		Formazione di drenaggio o vespaio accostato interamente a mano
		S20.G20.000		Formazione di drenaggio in genere o di vespaio eseguito con pietrame idoneo accostato interamente a mano a regola d’arte.		m³	€ 39,95
		S20.G50		Drenaggio o vespaio eseguito con pietrame calcareo o siliceo, o ciottoloni o ghiaia grossa lavata
		S20.G50.000		Drenaggio o vespaio eseguito con pietrame calcareo o siliceo, o ciottoloni o ghiaia grossa lavata. Sono compresi: l’intasamento con materiale minuto; il costipamento; la battitura con pestello e lo spianamento; la livellatura. E’ inoltre compreso quanto altro occorre per dare l’opera finita. E’ escluso l’assestamento a mano.		m³	€ 34,43
		S20.G55		Compenso per esecuzione di drenaggio o vespaio eseguiti a mano
		S20.G55.000		Compenso per esecuzione di drenaggio o vespaio eseguiti a mano. Sono compresi: l’assestamento a mano; l’intasamento con materiale minuto; il costipamento; la battitura con pestello e lo spianamento; la livellatura; l’abbassamento del materiale attraverso aperture; il suo trasporto e distribuzione a mezzo carriola fino al sito o all’eventuale nastro trasportatore. E’ inoltre compreso quanto altro occorre per dare l’opera finita.		m³	€ 23,42
		S20.N10.000		Drenaggio eseguito in elementi di laterizio, forati, posti a secco, da assestare a mano in file sovrapposte fino a raggiungere la quota stabilita. E’ compreso quanto altro occorre per dare l’opera finita.		m³	€ 75,77
		S20.N20		Drenaggio di pezzatura mista da 15 mm a 40-50 mm, entro cavi. E’ compreso l’assestamento con pestello meccanico. E’ inoltre compreso quanto altro occorre per dare l’opera finita
		S20.N20.010		eseguito con ghiaia di fiume lavata		m³	€ 25,49
		S20.N20.020		eseguito con pietrisco di cava		m³	€ 23,42
		S20.N25.000		Drenaggio con scheggioni di cava, di natura silicea e calcarea, esclusa la sistemazione a mano, dietro muri di sostegno o pareti contro terra. Sono compresi: la cernita del materiale; i tiri. E’ inoltre compreso quanto altro occorre per dare l’opera finita.		m³	€ 32,36
		S20.N40		Drenaggio a ridosso muri realizzato a ridosso di murature sottoterra con prodotto geocomposito
		S20.N40.005		spessore 5,00 mm		m²	€ 17,22
		S20.N40.010		spessore 10,00 mm		m²	€ 24,11
		S20.N60.000		Dreno verticale realizzato con striscia larghezza 100 mm e spessore di 3,5 mm, formata da elemento centrale laminato di materiale termoplastico perforato ed ondulato, altamente drenante ed elemento avvolgente, geotessile di polipropilene a filo continuo di elevata permeabilità.		m	€ 1,36
		S20.S10		Drenaggio suborizzontali realizzato a mezzo di tubo in PVC scanalato trasversalmente con strato protettivo filtrante posizionato previa perforazione
		S20.S10.044		diam. esterno fino a 44,00 mm		m	€ 27,54
		S20.S10.099		diam. esterno fino a 99,00 mm		m	€ 34,43
		S20.S10.118		diam. esterno fino a 118,00 mm		m	€ 41,34
		S20.S20		Drenaggio suborizzontale realizzato a mezzo di tubi in PVC scanalati trasversalmente con strato protettivo filtrante posizionato entro scavo da predisporre a parte
		S20.S20.160		diam. esterno 160,00 mm		m	€ 20,66
		S20.S20.218		diam. esterno 218,00 mm		m	€ 37,89
		S20.S20.275		diam. esterno 275,00 mm		m	€ 44,79
		S20.S20.383		diam. esterno 383,00 mm		m	€ 79,22
		S20.S30.000		Drenaggio suborizzontale realizzato a mezzo di tubo in polietilene scanalati trasversalmente posizionato entro scavo precedentemente predisposto e compreso nel prezzo.		m	€ 5,52
		S20.S31		Drenaggio suborizzontale realizzato a mezzo di tubo in polietilene scanalati trasversalmente posizionato entro scavo non compreso nel prezzo
		S20.S31.125		diam. esterno 125 mm		m	€ 12,42
		S20.S31.160		diam. esterno 160 mm		m	€ 15,84
		S21		PAVIMENTI E RIVESTIMENTI
		S21.A05.000		Posa di pavimenti in piastrelle di gres, gres porcellanato, monocottura, klinker, ecc., sia ortogonale che diagonale, di dimensioni standard (15x30 cm, 20x20 cm, 30x30 cm, 33x33 cm, 40x40 cm) su massetto di sottofondo contabilizzato a parte, esclusi i materiali, ma compresi i collanti, le sigillature dei giunti e la pulitura con segatura a posa ultimata ed ogni altro onere per dare l’opera finita.		m	€ 23,27
		S21.A10		Pavimento di marmette e marmettoni di cemento e graniglia di marmo ad uno o più colori correnti, della dimensione cm 30x30 o cm 33x33 o cm 40x40, dello spessore di mm 17-23 fornite e poste in opera su un letto di malta bastarda compresa, previo spolvero di cemento tipo 325, giunti connessi con cemento puro. Sono compresi: i tagli; gli sfridi; l’arrotatura; la levigatura e lucidatura a piombo; la pulitura finale. E’ inoltre compreso quanto altro occorre per dare l’opera finita
		S21.A10.005		fine non decorata		m²	€ 49,36
		S21.A10.010		media non decorata		m²	€ 53,15
		S21.A10.015		grossa non decorata		m²	€ 57,67
		S21.A10.020		fine decorata		m²	€ 73,65
		S21.B10		Pavimento di piastrelle di gres rosso fornite e poste in opera. Sono compresi: la malta di allettamento nelle proporzioni di 3,5 quintali di cemento "325", per metro cubo di sabbia, dato in opera ben costipato e livellato, finito a fratazzo dello spessore necessario; gli eventuali raccordi a guscio; la suggellatura dei giunti con boiacca di cemento puro; i pezzi speciali; il lavaggio con acido; la pulitura finale. E’ inoltre compreso quanto altro occorre per dare l’opera finita
		S21.B10.005		a superficie liscia dim. 7,5*15 cm		m²	€ 31,11
		S21.B10.010		anche carreggiabili e superficie antisdrucciolo		m²	€ 33,40
		S21.B50		Pavimento in gres porcellanato per interni o per esterni - gruppo BI - norma europea EN 176 - posato a cassero con boiacca di puro cemento tipo "325", fornito e posto in opera. Sono compresi: il letto di malta con legante idraulico; la pulitura, a posa ultimata, con segatura; la suggellatura dei giunti. E’ inoltre compreso quanto altro occorre per dare l’opera finita
		S21.B50.020		opache dim. 10*20 cm - 20*20 cm - 20*30 cm		m²	€ 41,00
		S21.B50.030		opache dim. 30*30 cm		m²	€ 43,28
		S21.B60		Pavimento in gres porcellanato per interni - gruppo BI - norma europea EN 176 - posato a cassero con boiacca di puro cemento tipo "325", fornito e posto in opera. Sono compresi: il letto di malta con legante idraulico; la pulitura, a posa ultimata, con segatura; la suggellatura dei giunti. E’ inoltre compreso quanto altro occorre per dare l’opera finita
		S21.B60.030		levigate - dim. 30*30 cm		m²	€ 83,50
		S21.B60.040		levigate - dim. 40*40 cm		m²	€ 94,12
		S21.C10.000		Pavimento in piastrelle monocottura, per interni o per esterni, in pasta bianca, in tinta unita o a colori sfumati. Gruppo BI - norma europea EN 176, oppure gruppo BIIA - norma europea EN 177 - fornito e posto in opera con o senza fughe, anche a disegno. E’ compreso: il letto di malta con legante idraulico; la pulitura, a posa ultimata, con segatura; la suggellatura dei giunti. E’ inoltre compreso quanto altro occorre per dare l’opera finita.		m²	€ 41,75
		S21.C12		Pavimento in piastrelle monocottura, per interni o per esterni, in pasta bianca, di graniglia o marmorizzate. Gruppo BI - norma europea EN 176, oppure gruppo BIIA - norma europea EN 177 - fornito e posto in opera con o senza fughe, anche a disegno. E’ compreso: il letto di malta con legante idraulico; la pulitura, a posa ultimata, con segatura; la suggellatura dei giunti. E’ inoltre compreso quanto altro occorre per dare l’opera finita
		S21.C12.033		dim. 33,3*33,3 cm		m²	€ 44,78
		S21.C12.040		dim. 40*40 cm		m²	€ 52,39
		S21.C20		Pavimentazione di sentieri pedonali con lastre prefabbricate in calcestruzzo, dosato con Kg 350 di cemento opportunamente armato, dello spessore minimo di cm. 4 e delle dimensioni fino a cm 60x60, fornite e poste in opera su idoneo sottofondo, computato a parte. E’ compresa la malta di allettamento necessaria ed ogni altro onere per dare l’opera finita
		S21.C20.005		poste a filari		m²	€ 36,44
		S21.C20.010		con stuccatura dei giunti		m²	€ 34,93
		S21.C30.000		Pavimento in piastrelle monocottura, per interni o per esterni, in pasta rossa, in tinta unita o a colori sfumati. Gruppo BI - norma europea EN 176, oppure gruppo BIIA - norma europea EN 177 - fornito e posto in opera con o senza fughe, anche a disegno. E’ compreso: il letto di malta con legante idraulico; la pulitura, a posa ultimata, con segatura; la suggellatura dei giunti. E’ inoltre compreso quanto altro occorre per dare l’opera finita.		m²	€ 37,95
		S21.C32		Pavimento in piastrelle monocottura, per interni o per esterni ,in pasta rossa, di graniglia o marmorizzate. Gruppo BI - norma europea EN 176, oppure gruppo BIIA - norma europea EN 177 - fornito e posto in opera con o senza fughe, anche a disegno. E’ compreso: il letto di malta con legante idraulico; la pulitura, a posa ultimata, con segatura; la suggellatura dei giunti. E’ inoltre compreso quanto altro occorre per dare l’opera finita
		S21.C32.033		dim. 33,3*33,3 cm		m²	€ 41,75
		S21.C32.040		dim. 40*40 cm		m²	€ 48,57
		S21.C50.000		Pavimenti in pietrini di cemento ad alta resistenza, tipo cementolite e simili, di qualsiasi forma, spessore 3 cm, forniti e posti in opera. Sono compresi: il massetto di malta cementizia non inferiore a 3 cm; la suggellatura dei giunti con boiacca di cemento. E’ inoltre compreso quanto altro occorre per dare l’opera finita.		m²	€ 34,16
		S21.C80		Pavimentazione per esterni realizzata con lastre di calcestruzzo dosato con Kg 380 di cemento tipo "425", dello spessore di cm 4, e dimensioni di 40x40 cm o 50x50 cm, opportunamente lavato con acqua a pressione in modo da lasciare gli elementi lapidei parzialmente in vista. Lastre montate su idoneo massetto preesistente di conglomerato cementizio, da pagarsi a parte. Sono compresi: il letto di malta con legante idraulico; la pulitura a posa ultimata; la suggellatura dei giunti. E’ inoltre compreso quanto altro occorre per dare l’opera finita
		S21.C80.010		a tinta unita - pezzatura 8-20 mm		m²	€ 32,36
		S21.C80.020		a colori vari o con decori - pezzatura 8-20 mm		m²	€ 42,91
		S21.D10		Pavimento in piastrelle di cotto con superficie da levigare, fornito e posto in opera con o senza fughe, anche a disegno, su idoneo sottofondo o tradizionalmente o per mezzo di idonea colla, di spessore tradizionale o sottile. Sono compresi: la malta di allettamento o idoneo collante; l’eventuale colla; i tagli; gli sfridi; il riempimento dei giunti di fuga con idoneo legante; la pulizia con acido a lavori ultimati. E’ inoltre compreso quanto altro occorre per dare il pavimento finito. Sono esclusi: il massetto di sottofondo; la levigatura
		S21.D10.030		dim. 15*30 cm - 18*36 cm - 30*30 cm		m²	€ 53,89
		S21.D10.040		dim. 40*40 cm		m²	€ 67,56
		S21.D20.000		Pavimento in piastrelle di cotto grezzo, fornito e posto in opera con o senza fughe, anche a disegno, su idoneo sottofondo o tradizionalmente o per mezzo di idonea colla, di spessore tradizionale o sottile. Sono compresi: la malta di allettamento o idoneo collante; i tagli; gli sfridi; il riempimento dei giunti di fuga con idoneo legante; la pulizia con acido o con altro solvente idoneo a lavori ultimati. E’ inoltre compreso quanto altro occorre per dare il pavimento finito. E’ escluso il massetto di sottofondo.		m²	€ 48,57
		S21.D30		Pavimento in piastrelle di cotto arrotato da crudo, fornito e posto in opera con o senza fughe, anche a disegno, su idoneo sottofondo o tradizionalmente o per mezzo di idonea colla, di spessore tradizionale o sottile. Sono compresi: la malta di allettamento o idoneo collante; i tagli; gli sfridi; il riempimento dei giunti di fuga con idoneo legante; la pulizia con acido o con altro solvente idoneo a lavori ultimati. E’ inoltre compreso quanto altro occorre per dare il pavimento finito. E’ escluso il massetto di sottofondo
		S21.D30.030		dim. 15*30 cm, 18*36 cm, 30*30 cm		m²	€ 51,63
		S21.D30.040		dim. 40*40 cm		m²	€ 56,92
		S21.D40		Pavimento in piastrelle di cotto prelevigate, fornito e posto in opera con o senza fughe, anche a disegno, su idoneo sottofondo o tradizionalmente o per mezzo di idonea colla, di spessore tradizionale o sottile. Sono compresi: la malta di allettamento o idoneo collante; i tagli; gli sfridi; il riempimento dei giunti di fuga con idoneo legante; la pulizia con acido o con altro solvente idoneo a lavori ultimati. E’ inoltre compreso quanto altro occorre per dare il pavimento finito. E’ escluso il massetto di sottofondo
		S21.D40.030		dim. 15*30 cm, 18*36 cm, 30*30 cm		m²	€ 62,26
		S21.D40.040		dim. 40*40 cm		m²	€ 92,62
		S21.D50.000		Pavimento in piastrelle di cotto con superficie spianata a mano dello spessore di 4 cm, fornito e posto in opera con o senza fughe, anche a disegno, su idoneo sottofondo o tradizionalmente o per mezzo di idonea colla, di spessore tradizionale o sottile. Sono compresi: la malta di allettamento o idoneo collante; i tagli; gli sfridi; il riempimento dei giunti di fuga con idoneo legante; la pulizia con acido o con altro solvente idoneo a lavori ultimati. E’ inoltre compreso quanto altro occorre per dare il pavimento finito. E’ escluso il massetto di sottofondo.		m²	€ 119,17
		S21.D70.000		Regolini di cotto, fornito e posto in opera su idoneo sottofondo o tradizionalmente o per mezzo di idonea colla, di spessore tradizionale o sottile. Sono compresi: la malta di allettamento o idoneo collante; i tagli; gli sfridi; il riempimento dei giunti di fuga con idoneo legante; la pulizia con acido o con altro solvente idoneo a lavori ultimati. E’ inoltre compreso quanto altro occorre per dare il pavimento finito. E’ escluso il massetto di sottofondo. Dimensioni 27x4,5x4 cm.		m²	€ 72,11
		S21.D80.000		Compenso per la levigatura di pavimenti in cotto.		m²	€ 16,72
		S21.D85.000		Compenso per la ceratura di pavimenti in cotto.		m²	€ 9,88
		S21.D90		Pulitura e trattamento con impregnanti idrorepellenti di pavimento di cotto esistente. Sono compresi: la preventiva pulitura superficiale; il trattamento con idoneo materiale idrorepellente. E’ inoltre compreso quanto altro occorre per dare il lavoro finito
		S21.D90.005		eseguito a mano		m²	€ 12,14
		S21.D90.010		eseguito a macchina		m²	€ 5,78
		S21.G50.000		Pavimento in gomma nazionale, CLASSE 1 di reazione al fuoco, in teli realizzati utilizzando due strati calandrati e vulcanizzati tra di loro con presa continua, dello spessore di 4 mm, costituiti da una mescola di gomma naturale e sintetica, cariche minerali stabilizzanti e eventuali pigmenti colorati. Lo strato di usura deve essere non inferiore a 1 mm e avere una superficie liscia, lucida e marmorizzata. Fornito e posto in opera su idoneo massetto di sottofondo, computato a parte e fissato con idonei collanti. E’ inoltre compreso quanto altro occorre per dare l’opera finita.		m²	€ 38,71
		S21.G51.000		Pavimento in gomma nazionale, CLASSE 1 di reazione al fuoco, in piastrelle da 50x50 cm, 100x100 cm e 61 x 61 cm, realizzate utilizzando due strati calandrati e vulcanizzati tra di loro con presa continua, dello spessore di 4 mm. Costituite da una mescola di gomma naturale e sintetica, cariche minerali stabilizzanti e eventuali pigmenti colorati. Lo strato di usura deve essere non inferiore a 1 mm e avere una superficie liscia, lucida e marmorizzata. Fornito e posto in opera su idoneo massetto di sottofondo, computato a parte, e fissato con idoneo collante. E’ compreso quanto altro occorre per dare l’opera finita.		m²	€ 34,93
		S21.G52.000		Pavimento in gomma nazionale, CLASSE 1 di reazione al fuoco, in piastre da 100x100 cm, tipo industriale in colore nero di spessore 10 mm, con superficie in vista a bolle in rilievo di altezza 8 mm o a righe e con alveoli nella parte rovescia per attacco con cemento o collanti, in opera su sottofondo, compensato a parte, compreso lo sguincio di raccordo con le pareti. E’ inoltre compreso quanto altro occorre per dare l’opera finita.		m²	€ 39,47
		S21.H70		Pavimento in moquette di fibra sintetica, ignifugo, fornito e posto in opera con idoneo collante o fissato ai bordi, previa preparazione del piano superiore del massetto di sottofondo da pagarsi a parte. Sono compresi: i tagli, i collanti, i mastici, etc. E’ inoltre compreso quanto altro occorre per dare l’opera finita
		S21.H70.010		tipo taftato - spessore 10 mm Tipo taftato in fibre sintetiche di superficie a velluto o riccio con supporto in tela juta doppia, spessore 10 mm.		m²	€ 37,22
		S21.H70.020		supporto di feltro - spessore 8-10 mm supporto di feltro posto in opera tra massetto di sottofondo e moquette, spessore 8-10 mm		m²	€ 12,14
		S21.H71		Pavimento in moquette, tessuto di fibra naturale a superficie di velluto o riccio e rovescio trattato con resine sintetiche, spessore 6 mm, fornito e posto in opera con idoneo collante o fissato ai bordi, previa preparazione del piano superiore del massetto di sottofondo da pagarsi a parte. Sono compresi: i tagli; i collanti; i mastici; etc. E’ inoltre compreso quanto altro occorre per dare l’opera finita
		S21.H71.010		supporto di feltro - spessore 8-10 mm Supporto di feltro posto in opera tra massetto di sottofondo e moquette, spessore 8-10 mm		m²	€ 10,55
		S21.H71.020		in pura lana vergine		m²	€ 81,85
		S21.H72.000		Pavimento in moquette di fibra sintetica, ignifugo, fornito e posto in opera con idoneo collante o fissato ai bordi, previa preparazione del piano superiore del massetto di sottofondo da pagarsi a parte. Sono compresi: i tagli, i collanti, i mastici, etc. E’ inoltre compreso quanto altro occorre per dare l’opera finita. Tipo agugliato in fibre sintetiche a superficie compatta e rovescio trattato con resine sintetiche, spessore 4- 4,5 mm.		m²	€ 23,10
		S21.H73.000		Pavimento in moquette, tessuto di fibra naturale a superficie di velluto o riccio e rovescio trattato con resine sintetiche, spessore mm 6, fornito e posto in opera con idoneo collante o fissato ai bordi, previa preparazione del piano superiore del massetto di sottofondo da pagarsi a parte. Sono compresi: i tagli; i collanti; i mastici; etc. E’ inoltre compreso quanto altro occorre per dare l’opera finita. In fibre naturali e ignifughe.		m²	€ 52,16
		S21.I10.000		Pavimento industriale autolivellante realizzato con resine poliuretaniche pure senza solventi e speciali autodilatanti, steso direttamente su supporto esistente, da pagarsi a parte convenientemente preparato, con spessore di 2 mm circa, avente caratteristiche di decontaminabilità, di dielettricità e inattaccabilità agli oli, carburanti, alcali e resistenza agli acidi. E’ inoltre compreso quanto altro occorre per dare l’opera finita.		m²	€ 53,15
		S21.I15		Pavimento autolivellante realizzato con miscele di resine, atte a formare una pavimentazione liscia monolitica dello spessore finale di 2,5 mm, avente caratteristiche di dielettricità, decontaminabilità, inattaccabilità ai detergenti e ai grassi e resistenza agli acidi e al calpestio. E’ compreso quanto altro occorre per dare l’opera finita
		S21.I15.010		con resine termoindurenti - spessore 2,5 mm Pavimento autolivellante realizzato con miscele di resine termoindurenti armate con fibra di vetro e speciali autodilatanti		m²	€ 49,36
		S21.I15.020		con resine epossidiche - spessore 2,5 mm Pavimento autolivellante realizzato con miscele di resine epossidiche caricate con graniglia di quarzo		m²	€ 60,74
		S21.I20		Finitura di pavimento industriale con pastina di idoneo prodotto non tossico ad alta resistenza meccanica all’usura e resistenza all’aggressione chimica, a base di inerti naturali duri e inerti ferrosi, e ossidi per la colorazione miscelati in opportuna proporzione con leganti cementizi e con l’aggiunta di speciali additivi che ne assicurino il perfetto ancoraggio ad idoneo massetto di conglomerato cementizio da pagarsi a parte, applicato secondo le istruzioni della ditta fornitrice e nelle prescritte proporzioni. E’ compreso quanto altro occorre per dare l’opera finita
		S21.I20.003		per traffico leggero - spessore 3 mm		m²	€ 9,11
		S21.I20.006		per traffico medio-pesante - spessore 6 mm		m²	€ 11,40
		S21.I20.008		per traffico pesante - spessore 8 mm		m²	€ 13,69
		S21.K10		Pavimento in piastrelle in Klinker per interni e per esterni, posati a cassero con boiacca di puro cemento "325", fornito e posto in opera. Sono compresi: l’idoneo letto di malta con legante idraulico; la pulitura con segatura a posa ultimata; la suggellatura dei giunti. E’ inoltre compreso quanto altro occorre per dare l’opera finita
		S21.K10.012		dim. 12,5*12,5 cm		m²	€ 47,07
		S21.K10.024		dim. 24,5*24,5 cm		m²	€ 53,15
		S21.K10.032		dim. 32*32 cm		m²	€ 59,21
		S21.K10.090		compenso per eventuale posa fugata e stilata		m²	€ 7,59
		S21.L01.000		Compenso per il lavaggio e la sgrassatura con acidi e altri materiali adatti, di pavimenti esistenti individuati come supporti per la posa di altra pavimentazione (parquet, moquette, gomma, ecc.). E’ compreso quanto altro occorre per dare il lavoro finito.		m²	€ 4,10
		S21.L02		Predisposizione per la posa su piano esistente
		S21.L02.001		modo 1		m²	€ 16,72
		S21.L02.002		modo 2		m²	€ 20,49
		S21.L02.010		Lucidatura di pavimenti in legno. Sono compresi tutti gli oneri e quanto altro occorre per dare l’opera finita. di tipo invecchiato compresa raschiatura, pulitura, levigatura e lucidatura		m²	€ 12,90
		S21.L02.020		Lucidatura di pavimenti in legno. Sono compresi tutti gli oneri e quanto altro occorre per dare l’opera finita. di qualsiasi tipo, eseguita con cera		m²	€ 6,52
		S21.L06.000		Applicazione di una mano di resina sintetica speciale su pavimenti in legno di qualunque tipo. E’ inoltre compreso quanto altro occorre per dare l’opera finita.		m²	€ 3,33
		S21.L10		Pavimento realizzato con listoni in legno la cui lavorazione e selezione del materiale è effettuata secondo le norme UNI 4373. Lo spessore e’ di 22 mm e la larghezza variabile e’ compresa tra i 7 cm e i 12 cm. I listoni, di lunghezza non inferiore a 70 cm, sono lavorati a maschio e femmina per incastro, a coste perfettamente parallele, disposti in unica direzione o altro disegno semplice. La qualità deriva dalla classificazione in base ai difetti (NORME UNI 4376) e deve essere corrispondente alla Classe I (prima qualità o prima scelta). Sono compresi: la chiodatura; i tagli; gli sfridi; la lamatura; la laccatura. Posti in opera: MODO1 - su piano esistente (pavimento) su cui viene saldamente ancorata la maglia formata da listelli di legno di idonee dimensioni. E’ esclusa la predisposizione del piano di posa, è compresa la fornitura e posa dei listelli. MODO2 - Su magatelli di idonee dimensioni affogati nel massetto, anch’esso compreso nel prezzo. E’ inoltre compreso quanto altro occorre per dare l’opera finita
		S21.L10.005		afrormosia (standard)		m²	€ 146,51
		S21.L10.010		afrormosia zambia (1 scelta)		m²	€ 125,27
		S21.L10.015		doussié africa (1 scelta)		m²	€ 113,11
		S21.L10.020		irokò (1 scelta)		m²	€ 116,92
		S21.L10.025		jatobà (1 scelta)		m²	€ 129,82
		S21.L15		Pavimento in linoleum nazionale, in teli di qualunque colore, con superficie in vista liscia e sulla parte rovescia in tela di juta, fornito e posto in opera con adesivo a base di resine sintetiche ed alcool, su idoneo massetto da computarsi a parte, con livellante imputrescibile. E’ compreso ogni onere per dare l’opera finita
		S21.L15.025		spessore 2,5 mm		m²	€ 28,85
		S21.L15.032		spessore 3,2 mm		m²	€ 31,11
		S21.L20		Pavimento realizzato con listoni in legno la cui lavorazione e selezione del materiale è effettuata secondo le norme UNI 4373. Lo spessore è di 22 mm e la larghezza variabile è compresa tra i 7 cm e i 12 cm. I listoni, di lunghezza non inferiore a 70 cm, sono lavorati a maschio e femmina per incastro, a coste perfettamente parallele, disposti in unica direzione o altro disegno semplice. La qualità deriva dalla classificazione in base ai difetti (NORME UNI 4376) e deve essere corrispondente alla Classe I (prima qualità o prima scelta). Sono compresi: la chiodatura; i tagli; gli sfridi; la lamatura; la laccatura. Posti in opera: MODO1 - su piano esistente (pavimento) su cui viene saldamente ancorata la maglia formata da listelli di legno di idonee dimensioni. E’ esclusa la predisposizione del piano di posa, è compresa la fornitura e posa dei listelli. MODO2 - Su magatelli di idonee dimensioni affogati nel massetto, anch’esso compreso nel prezzo. E’ inoltre compreso quanto altro occorre per dare l’opera finita
		S21.L20.005		noce mutenie (1 scelta)		m²	€ 164,72
		S21.L20.010		panga-panga (1 scelta)		m²	€ 173,09
		S21.L20.015		rovere (standard)		m²	€ 153,36
		S21.L20.020		rovere (1 scelta)		m²	€ 171,58
		S21.L20.025		teak (standard)		m²	€ 158,67
		S21.L30		Pavimento realizzato con listoncini di legno (parquet) la cui lavorazione e selezione del materiale è effettuata secondo le norme UNI 4375-4376. Lo spessore è di circa 14 mm e la larghezza è compresa tra i 6 cm e i 8 cm. I listoncini, a coste perfettamente parallele, sono disposti in unica direzione o altro disegno semplice. Sono montati su piano di posa, in cemento o altro supporto idoneo, perfettamente liscio e complanare, ben stagionato ed asciutto, da compensare a parte. La qualità deriva dalla classificazione in base ai difetti (NORME UNI 4376) e deve essere corrispondente alla Classe I o Standard. Sono compresi: i collanti; i tagli; gli sfridi; la lamatura; la laccatura. E’ inoltre compreso quanto altro occorre per dare l’opera finita
		S21.L30.005		afrormosia (standard)		m²	€ 101,74
		S21.L30.010		afrormosia zambia (1 scelta)		m²	€ 95,65
		S21.L30.015		doussié africa (1 scelta)		m²	€ 100,95
		S21.L30.020		irokò (1 scelta)		m²	€ 89,58
		S21.L30.025		jatobà (1 scelta)		m²	€ 99,45
		S21.L30.030		noce mutenie (1 scelta)		m²	€ 114,65
		S21.L30.035		rovere (standard)		m²	€ 103,24
		S21.L30.040		rovere (1 scelta)		m²	€ 112,37
		S21.L30.045		teak (standard)		m²	€ 113,11
		S21.L40		Pavimento realizzato con tavolette di legno (lamparquet), in listoncini la cui lavorazione e selezione del materiale è effettuata secondo le norme UNI 4375-4376. Lo spessore è di circa 10 mm e la larghezza è compresa tra i 4 cm e i 6 cm. Le tavolette, a coste perfettamente parallele, sono disposte in unica direzione o altro disegno semplice. Sono montate su piano di posa, in cemento o altro supporto idoneo, perfettamente liscio e complanare, ben stagionato ed asciutto, da compensare a parte. La qualità deriva dalla classificazione in base ai difetti (NORME UNI 4376) e deve essere corrispondente alla Classe I o Standard. Sono compresi: i collanti; i tagli; gli sfridi; la lamatura; la laccatura. E’ inoltre compreso quanto altro occorre per dare l’opera finita
		S21.L40.005		afrormosia (standard)		m²	€ 79,71
		S21.L40.010		afrormosia zambia (1 scelta)		m²	€ 71,37
		S21.L40.015		doussié africa (1 scelta)		m²	€ 81,99
		S21.L40.020		irokò (1 scelta)		m²	€ 66,04
		S21.L40.025		ipé (1 scelta)		m²	€ 74,39
		S21.L40.030		jatobà (1 scelta)		m²	€ 73,65
		S21.L40.035		noce mutenie (1 scelta)		m²	€ 86,55
		S21.L40.040		olivo (1 scelta)		m²	€ 104,77
		S21.L40.045		panga-panga (1 scelta)		m²	€ 75,15
		S21.L40.050		rovere (standard)		m²	€ 69,09
		S21.L40.055		rovere (1 scelta)		m²	€ 73,65
		S21.L40.060		teak (standard)		m²	€ 75,92
		S21.L50		Pavimento prefinito tipo "pronto parquet" fornito e posto in opera su sottofondo predisposto ed adeguato, da compensarsi a parte, con impiego di collanti speciali. E’ compreso quanto occorre per dare l’opera finita
		S21.L50.005		spessore 10 mm - doussié asia		m²	€ 97,18
		S21.L50.010		spessore 8 mm - frassino di slavonia		m²	€ 42,53
		S21.L50.015		spessore 10 mm - iroko		m²	€ 89,58
		S21.L50.020		spessore 10 mm - panga-panga		m²	€ 106,29
		S21.L50.025		spessore 8 mm - rovere di slavonia		m²	€ 49,36
		S21.L50.030		spessore 10 mm - rovere di slavonia		m²	€ 98,70
		S21.L50.035		spessore 8 mm - rovere paranà		m²	€ 41,00
		S21.L50.040		spessore 8 mm - teak di rodesia		m²	€ 49,36
		S21.L60		Pavimento in quadrotti di legno mosaico la cui lavorazione e selezione del materiale e’ effettuata secondo le norme UNI 4275-4376. Lo spessore è di circa 8 mm e le dimensioni sono di 120x120 mm (con variazione dimensionale fino a 5 cm per lato) oppure di 160x160 mm (con variazione dimensionale fino a 10 cm per lato). Sono montati su piano di posa, in cemento o altro supporto idoneo, perfettamente liscio e complanare, ben stagionato ed asciutto, da compensare a parte. La qualità deriva dalla classificazione in base ai difetti (NORME UNI 4376) e deve essere corrispondente alla Classe I o Standard. Sono compresi: i collanti; i tagli; gli sfridi; la lamatura; la laccatura. E’ inoltre compreso quanto altro occorre per dare l’opera finita
		S21.L60.005		afrormosia (1 scelta)		m²	€ 50,85
		S21.L60.010		afrormosia zambia (1 scelta)		m²	€ 50,12
		S21.L60.015		doussiè africa		m²	€ 51,63
		S21.L60.020		iroko (1 scelta)		m²	€ 47,83
		S21.L60.025		rovere (standard)		m²	€ 49,36
		S21.L60.030		rovere (1 scelta)		m²	€ 50,85
		S21.M05.000		Pavimentazione per copertura (tetto rovescio) realizzata con lastre di calcestruzzo, dosato con 380 kg di cemento tipo 425, dello spessore di 5 cm circa, armate con tondini diametro 4mm disposti diagonalmente in modo opportuno, trattata in superficie con l’ausilio di spazzola rotante in modo da lasciare gli elementi lapidei, della pezzatura 2-3 mm, parzialmente in vista. Lastre da montare su supporti in plastica, compresi. E’ compreso quanto altro occorre per dare l’opera finita.		m²	€ 53,15
		S21.M10.000		Pavimentazione di rampe antiscivolo per autorimesse o simili, spessore minimo 10 cm, eseguita a due strati uguali di cui il superiore con impasto di cls, polvere di quarzo e additivi, a base di inerti naturali duri di opportuna forma e granulometria, sagomata in opera in modo da formare scanalature normali od oblique rispetto alla linea di massima pendenza della rampa, compreso idoneo massetto di conglomerato cementizio. E’ inoltre compreso quanto altro occorre per dare l’opera finita.		m²	€ 41,00
		S21.M30		Pavimento a getto finito a bocciarda costituito da uno strato di malta cementizia a 5,00 quintali di cemento tipo 325 per metro cubo di sabbia, dello spessore di cm 2, battuto, suddiviso in riquadri, lisciato superiormente con malta di cemento tipo 325, dello spessore di 5 mm rifinito a bocciarda, gettato su un massetto di sottofondo in conglomerato cementizio dosato a 2,00 quintali di cemento tipo 325, da pagarsi a parte. E’ compreso quanto altro occorre per dare l’opera finita
		S21.M30.008		spessore 8 mm		m²	€ 37,95
		S21.M30.010		spessore 10 mm		m²	€ 41,00
		S21.M30.012		spessore 12 mm		m²	€ 44,02
		S21.R05		Rivestimento di pareti interne con piastrelle bicottura - gruppo BIII norma europea EN 159 - fornite e poste in opera. Sono compresi: il collante o la malta cementizia; la suggellatura dei giunti con cemento bianco o colorato; i pezzi speciali; i tagli speciali; gli sfridi. E’ inoltre compreso quanto altro occorre per dare l’opera finita
		S21.R05.010		dim. 10*10 cm		m²	€ 63,71
		S21.R05.020		dim. 13*13 cm - 20*20 cm		m²	€ 54,10
		S21.R05.025		dim. 20*20 cm - 20*25 cm		m²	€ 48,17
		S21.R05.040		dim. 25*30 cm - 25*40 cm		m²	€ 60,75
		S21.R10		Rivestimento di pareti esterne con listelli di cotto normale delle dimensioni di 5x23 cm o 6x25 cm, forniti e posti in opera con idonea malta o collante su intonaco rustico, questo escluso. Sono compresi: la stuccatura dei giunti con idoneo legante; la pulizia con utensili appropriati ed acido o altro diluente idoneo; i pezzi speciali; i tagli; gli sfridi. E’ inoltre compreso quanto altro occorre per dare il rivestimento finito
		S21.R10.005		con superficie liscia		m²	€ 51,85
		S21.R10.010		con superficie sabbiata		m²	€ 56,29
		S21.R35		Rivestimento di pareti con piastrelle di gres porcellanato - gruppo BI - norma europea EN 176 - fornite e poste in opera su intonaco, questo escluso. Sono compresi: il collante o la malta cementizia; la stuccatura dei giunti con cemento bianco o colorato; i pezzi speciali; i terminali; gli zoccoli; la pulitura anche con acido. E’ inoltre compreso quanto altro occorre per dare l’opera finita
		S21.R35.030		levigate di 30*30 cm		m²	€ 89,63
		S21.R35.040		levigate di 40*40 cm		m²	€ 72,59
		S21.R35.050		opache di 30*30 cm		m²	€ 48,17
		S21.R35.060		di 40*40 cm		m²	€ 51,14
		S21.R40		Rivestimento di pareti con lastre di travertino, levigate sulla facciavista, fornite e poste in opera. Sono compresi: il taglio a misura ed a larghezza fino a 30 cm; l’incastro a muro; la staffatura con grappe di ottone; il collante o la malta cementizia. E’ inoltre compreso quanto altro occorre per dare l’opera finita
		S21.R40.003		spessore 3 cm		m²	€ 77,80
		S21.R40.004		spessore 4 cm		m²	€ 88,16
		S21.R45		Rivestimento per esterni con piastrelle di Klinker da 6x24 cm, poste in opera su intonaco, rustico o liscio, questo escluso. Sono compresi: il collante o la malta cementizia tipo 325; la stuccatura e la stilatura dei giunti con idonea malta o con idonei prodotti specifici; la pulitura con spatola ed acido; la cernita dei listelli; i pezzi speciali. E’ inoltre compreso quanto altro occorre per dare l’opera finita
		S21.R45.005		spessore 1 cm - colori correnti		m²	€ 52,60
		S21.R45.010		spessore 1,2 cm - colori correnti		m²	€ 48,17
		S21.R50		Rivestimento per esterni con mattoncini antigelivi di laterizio posti in opera su intonaco rustico, questo escluso. Sono compresi: il collante o la malta cementizia tipo 325; la stuccatura e stilatura dei giunti con la medesima malta o con idonei prodotti specifici; la pulizia con spatola ed acido; la cernita dei listelli; i pezzi speciali. E’ inoltre compreso quanto altro occorre per dare l’opera finita
		S21.R50.005		una testa sabbiati 6*12*24 cm		m²	€ 60,75
		S21.R50.010		una testa faccia vista 6*12*24 cm		m²	€ 58,54
		S21.R52		Rivestimento di pareti con lastre di marmo bianco corrente apuano, almeno di categoria CD, di lunghezza fino a 150 cm e larghezza compresa tra 20 cm e 35 cm, levigate sulla faccia vista, fornite e poste in opera. Sono compresi: il taglio a misura ed a larghezza costante; l’incastro a muro; la staffatura con grappe di ottone; il collante o la malta cementizia. E’ inoltre compreso quanto altro occorre per dare l’opera finita
		S21.R52.002		spessore 2 cm		m²	€ 97,05
		S21.R52.003		spessore 3 cm		m²	€ 104,45
		S21.R54.000		Compenso ai rivestimenti eseguiti con lastre di marmo con superfici inferiori a 0,10 mq		m²	€ 16,30
		S21.R55		Rivestimento con piastrelle monocottura pasta rossa - gruppo BIIA norma europea EN 177 - fornite e poste in opera. Sono compresi: il collante o la malta cementizia; la suggellatura dei giunti con cemento bianco o colorato; i pezzi speciali; i tagli speciali; gli sfridi. E’ inoltre compreso quanto altro occorre per dare l’opera finita
		S21.R55.010		dim. 10*10 cm		m²	€ 41,50
		S21.R55.020		dim. 20*20 cm		m²	€ 36,32
		S21.R55.030		dim. 20*20 cm - 20*25 cm		m²	€ 34,09
		S21.R55.040		dim. 25*33 cm		m²	€ 46,68
		S21.R60		Rivestimento di pareti interne con piastrelle monocottura - pasta bianca, gruppo BI, norma europea EN 176, fornite e poste in opera su intonaco rustico, questo escluso, o su supporto liscio. Sono compresi: il collante o la malta cementizia; la suggellatura dei giunti con cemento bianco o colorato; i pezzi speciali; i tagli speciali; gli sfridi; i terminali; gli zoccoli; la pulitura. E’ inoltre compreso quanto altro occorre per dare l’opera finita
		S21.R60.010		dim. 10*10 cm		m²	€ 51,14
		S21.R60.020		dim. 20*20 cm		m²	€ 42,24
		S21.R60.030		dim. 20*25 cm		m²	€ 41,50
		S21.R60.040		dim. 25*33 cm		m²	€ 50,39
		S21.R80.000		Rivestimento isolante termico eseguito all’esterno, a qualsiasi altezza, del tipo a cappotto, applicato su superfici nuove intonacate con finitura fratazzata o staggiata, realizzato nel seguente modo: - collanti o mastici di fondo del tipo acrilico, idraulico, o misti, comunque insaponificabili, stesi su tutta la superficie da trattare, per uno spessore di 2 mm; - applicazione dei pannelli isolanti (questi esclusi dal prezzo in quanto compensati a parte); - fissaggio meccanico con stop ad espansione, con n° 3 al metro quadrato, con piastrina di ripartizione in lamiera zincata, oppure fissaggio eseguito con appositi fermi in plastica; - collanti o mastici di rasatura come sopra, per uno spessore di 1,5 mm; - applicazione di rete di fibra di vetro insaponificabile, maglia 4x4 mm o simile resistenza a trazione 120-150 kg per 5 cm di larghezza; - finitura con collanti o mastici o come sopra per uno spessore di 1,5 mm; - applicazione di malta idraulica per finitura con strato rigido, spessore 6-7 mm; oppure malta plastica costituita da polveri di quarzo e leganti acrilici insaponificabili dello spessore di 5 mm; - tinteggio a rullo con pittura a solvente (se necessario), spessore minimo 0,5 mm, 0,5 kg per metro quadrato; - paraspigoli; - sigillanti siliconici ove necessario; - lavorazione da eseguire nelle ore non di massima insolazione; - garanzia con polizza di assicurazione; - relazione indicante i componenti impiegati e certificazione delle caratteristiche tecniche degli stessi; - campione per raffronto in sede di collaudo. Sono compresi: le scale; i cavalletti; le opere provvisionali; il tiro in alto dei materiali utilizzabili; il carico, il trasporto e lo scarico a rifiuto, a qualsiasi distanza, del materiale di risulta. E’ inoltre compreso quanto altro occorre per dare l’opera finita.		m²	€ 40,01
		S21.R81.000		Compenso al rivestimento isolante termico dall’esterno del tipo a cappotto. Per l’applicazione su muratura rustica o mattoni a facciavista con l’aumento di malta aggrappante a primer fissativo nella misura necessaria.		m²	€ 3,49
		S21.R82.000		Compenso al rivestimento isolante termico dall’esterno del tipo a cappotto. Per l’applicazione di doppia rete in fibra di vetro (densità 180 grammi per metro quadrato) e triplo strato di collanti o mastici e per aumento di 1,5 kg per metro quadrato di malta.		m²	€ 5,54
		S21.R83.000		Compenso al rivestimento isolante termico dall’esterno del tipo a cappotto. Per l’applicazione di lamiera striata fissata meccanicamente e con aumento di malta cementizia rigida da 7,5 kg a 9 kg per metro quadrato.		m²	€ 9,64
		S21.R95.000		Posa in opera di pavimento eseguito in piastrelle di gres ceramico anche con fascia lungo il perimetro e anche disposto a disegni, dato in opera con malta cementizia, escluso il sottofondo o il rinzaffo, per una superficie di almeno 0,20 mq.		m²	€ 25,19
		S21.S10		Pavimento di piastrelle resilienti in tinte marmorizzate non contenenti amianto, a colori vari, delle dimensioni di 25x25 cm e 30x30 cm, fornite e poste in opera con idoneo collante del tipo bituminoso, in qualsiasi disposizione geometrica, previa preparazione del piano superiore del massetto di sottofondo, da pagarsi a parte. Sono compresi: i tagli, gli sfridi, i collanti, i mastici, ecc., la pulitura. E’ inoltre compreso quanto altro occorre per dare l’opera finita
		S21.S10.002		spessore 2 mm		m²	€ 31,11
		S21.S10.003		spessore 3 mm		m²	€ 32,59
		S21.S20		Pavimento modulare sopraelevato realizzato con supporti in acciaio zincato ed elementi prefusi di alluminio con perni direzionali di contenimento dei pannelli per consentire l’inserimento a pressione delle travi e l’ulteriore fissaggio delle stesse. La guarnizione superiore della testa dei supporti è in PVC. con funzione di tenuta d’aria e di coibenza acustica. Lo stelo filettato in acciaio zincato e’ dotato di dado di regolazione e blocco di livello, la base in alluminio pressofuso od in acciaio zincato. Le travi componibili sono in acciaio stampato zincato da inserire a scatto nella testa del supporto e successivamente fissata con appositi bulloni ed una guarnizione di tenuta all’aria ed alla polvere. Il piano di calpestio è realizzato con pannelli modulari. Fornito e posto in opera. E’ compreso quanto altro occorre per dare l’opera finita
		S21.S20.005		in pvc		m²	€ 103,73
		S21.S20.010		in laminato plastico		m²	€ 96,31
		S21.S64.000		Soglie formate con pianelle nuove di cotto, compreso l’onere della faccia a vista e quanto altro occorre per dare l’opera finita.		m²	€ 168,17
		S21.V10		Pavimento in piastrelle compresse di asfalto, delle dimensioni di 10x20 cm, fornite e poste in opera. Sono compresi: l’idoneo sottofondo in malta di cemento e spolvero con cemento tipo 325, i giunti sigillati con cemento, i tagli, gli sfridi, la pulizia finale e quanto altro occorre per dare l’opera finita
		S21.V10.002		spessore 2 cm		m²	€ 33,34
		S21.V10.003		spessore 3 cm		m²	€ 35,56
		S21.V10.004		spessore 4 cm		m²	€ 37,03
		S21.V10.005		spessore 5 cm		m²	€ 38,51
		S21.V15.000		Pavimento in vinile multistrato costituito da uno strato superiore di usura dello spessore di circa 0,7 mm a base di PVC puro rinforzato da uno strato di fibra di vetro su base di schiuma sempre in PVC. La pigmentazione deve essere conglobata nella gomma in modo da non venire alterata in corrispondenza dello strato di usura. Lo strato superiore di usura deve essere lucido e leggermente goffrato e privo di micro cavità in modo da garantire la massima igiene e facilità di manutenzione. Fornito e posto in opera su idoneo massetto di sottofondo, computato a parte, e fissato con idonei collanti, previa rasatura con livellante imputrescibile. E’ compreso quanto altro occorre per dare l’opera finita.		m²	€ 24,45
		S21.V20.000		Saldatura di pavimenti in vinile omogeneo mediante fresatura meccanica dei giunti e successiva immissione a caldo di cordoncino in cloruro di polivinile. E’ compresa la rifilatura e quanto altro occorre per dare l’opera finita.		m²	€ 4,36
		S21.V30		Battuta o listello per separazione di pavimenti, fornito e posto in opera con ogni accorgimento. E’ compreso quanto altro occorre per dare l’opera finita
		S21.V30.005		per separazione di ottone per fissaggio moquette, per porta		m	€ 8,74
		S21.V30.010		per separazione di pavimenti - di ottone da 25*3 mm		m	€ 5,19
		S21.V30.015		per separazione di pavimenti - di plastica da 25*5 mm		m	€ 1,72
		S21.V30.020		per separazione di pavimenti - di zinco da 30*3 mm		m	€ 3,25
		S21.V40		Angolare di alluminio di qualunque sagoma con superficie liscia o zigrinata fornito e posto in opera con chiodatura anodizzata o adesivo speciale. Sono compresi: il taglio a misura; la sagomatura e curvatura. E’ inoltre compreso quanto altro occorre per dare l’opera finita
		S21.V40.040		di lato 40 mm		m	€ 6,52
		S21.V40.050		di lato 50 mm		m	€ 7,05
		S21.V50		Profilato angolare di alluminio di qualunque sagoma con superficie liscia o zigrinata fornito e posto in opera con chiodatura anodizzata o adesivo speciale. Sono compresi: il taglio a misura; la sagomatura e curvatura. E’ inoltre compreso quanto altro occorre per dare l’opera finita
		S21.V50.005		di alluminio di lato 60 mm		m	€ 7,63
		S21.V50.010		di resina sintetica		m	€ 3,64
		S21.V51.000		Listello di plastica di qualunque colore liscio o zigrinato, di spessore minimo 1,5 mm e larghezza fino a 2 cm, fornito e posto in opera con adesivo speciale per coprifilo e bordatura di rivestimenti. E’ compreso quanto altro occorre per dare l’opera finita.		m	€ 3,64
		S21.Z10.000		Zoccolino battiscopa eseguito in cotto dello spessore di 1,8 cm e delle dimensioni di 8x33 cm, fornito e posto in opera. E’ compreso quanto occorre per dare l’opera finita.		m	€ 11,85
		S21.Z20.000		Zoccolino battiscopa in gres porcellanato, non proveniente dal taglio delle mattonelle, delle dimensioni di circa 8x30 cm, fornito e posto in opera. E’ compreso quanto altro occorre per dare il lavoro finito.		cad	€ 6,35
		S21.Z40.000		Zoccolino battiscopa in Klinker, non proveniente dal taglio delle mattonelle, delle dimensioni di circa 8x33,3 cm, fornito e posto in opera. E’ compreso quanto altro occorre per dare il lavoro finito.		m	€ 6,00
		S21.Z50.000		Zoccolino in legno di qualunque essenza, altezza di 8- 10 cm, spessore minimo 10 mm, per battiscopa, con o senza bordo superiore sagomato a becco di civetta, compreso il fissaggio su tasselli di legno, mediante viti o spilli di acciaio e il relativo adesivo speciale. E’ inoltre compreso quanto altro occorre per dare l’opera finita.		m	€ 6,35
		S21.Z60.000		Zoccolino battiscopa in monocottura, non proveniente dal taglio delle mattonelle, delle dimensioni di circa 8x33,3 cm, fornito e posto in opera. E’ compreso quanto altro occorre per dare il lavoro finito.		cad	€ 5,64
		S21.Z70.000		Zoccolino battiscopa, in vinile di altezza 8-10 cm e spessore 2,5 mm, fornito e posto in opera con collanti speciali. E’ compreso quanto altro occorre per dare l’opera finita.		m	€ 2,81
		S22		OPERE IN PIETRA
		S22.A05.000		Posa di pavimenti in lastre di pietra naturale, marmo, ecc., sia ortogonale che diagonale, di qualsiasi spessore e dimensioni standard (15x30 cm, 20x20 cm, 30x30 cm, 33x33 cm, 40x40 cm, 50 x50 cm) su massetto di sottofondo contabilizzato a parte, esclusi i materiali, ma compresi i collanti, le sigillature dei giunti e la pulitura con segatura a posa ultimata ed ogni altro onere per dare l’opera finita.		m²	€ 23,20
		S22.A10		Posa in opera di lastre in pietra o in marmo compresa la lavorazione complementare ed accessoria per dare il pavimento perfettamente finito, con o senza fascia o disegno, per quantitativi di almeno 1,00 mq
		S22.A10.005		compresa la lucidatura in piombo		m²	€ 41,57
		S22.A10.010		esclusa la lucidatura in piombo		m²	€ 32,52
		S22.A20.000		Posa in opera di lastre in pietra o in marmo, la cui provvista sia compensata al metro quadrato, per colonne, pilastri, architravi, stipiti, davanzali, cornici, balconi, zoccoli, gradini, rivestimenti, ecc., di qualunque dimensione e spessore; incluse le eventuali graffe per l’ancoraggio, l’imbottitura della pietra contro le superfici di appoggio e la sigillatura dei giunti, per quantitativi di almeno 1,00 mq.		m²	€ 68,96
		S22.A75.000		Pavimentazione realizzata in marmoresina con elementi di pezzatura di dimensioni fino a 30x60 cm, dello spessore non inferiore a 1,7 cm, fornita e posta in opera. Sono compresi: il letto di malta fina e giunti connessi a cemento bianco o colorato; il taglio e la suggellatura degli incastri a muro; l’arrotatura; la pulitura finale; la lucidatura; la levigatura. E’ inoltre compreso quanto altro occorre per dare l’opera finita.		m²	€ 63,05
		S22.B05		Lavorazione con bocciarda meccanica delle superfici. E’ compreso quanto altro occorre per dare l’opera finita
		S22.B05.005		di lastre pietra naturale (graniti, ecc.)		m²	€ 35,47
		S22.B05.010		Lavorazione con bocciarda meccanica delle superfici. E’ compreso quanto altro occorre per dare l’opera finita. per marmi e travertini		m²	€ 26,92
		S22.B10		Bisellatura a mola delle lastre di pietra naturale, con leggero arrotondamento degli spigoli (raggio pari a 2-3 mm). E’ compreso quanto altro occorre per dare l’opera finita
		S22.B10.005		per pietre tenere e marmi lucidate		m	€ 2,88
		S22.B10.010		per pietre tenere e marmi lisciate		m	€ 2,50
		S22.B10.015		pietre dure (graniti, ecc.) lucidate		m	€ 3,61
		S22.B10.020		pietre dure (graniti, ecc.) lisciate		m	€ 3,22
		S22.L05		Lucidatura a piombo di pavimenti già arrotati e levigati con mezzo meccanico. E’ compreso quanto altro occorre per dare l’opera finita
		S22.L05.005		in granito o pietra dura		m²	€ 22,99
		S22.L05.010		in travertino e graniglie		m²	€ 13,14
		S22.L05.015		in marmo		m²	€ 15,76
		S22.L30.000		Levigatura a pomice di pavimenti in piastrelle, marmette, piastrelle di marmo, ecc. escluse le sole piastrelle di granulato sferoide di quarzo. E’ compreso quanto altro occorre per dare l’opera finita.		m²	€ 8,55
		S22.M30		Pavimento in lastre di marmo di prima scelta, delle dimensioni di 20x20 cm o 20x40 cm, di spessore cm 2, fornite e poste in opera su necessaria malta bastarda di allettamento compresa, previo spolvero di cemento tipo 325 con giunti connessi a cemento bianco o colorato. Sono compresi: i tagli; gli sfridi; l’arrotatura; la levigatura e lucidatura a piombo; la pulitura finale. E’ inoltre compreso quanto altro occorre per dare l’opera finita
		S22.M30.005		arabescato rosso o robico		m²	€ 124,79
		S22.M30.010		aurisina chiara e fiorita spessore 2 cm		m²	€ 187,85
		S22.M30.015		botticino nuvolato e classico - spessore 2 cm		m²	€ 101,61
		S22.M30.020		breccia aurora oniciata - spessore 2 cm		m²	€ 115,74
		S22.M30.025		breccia aurora, pernice rosata e rosa - spessore 22 cm		m²	€ 112,97
		S22.M30.030		carrara spessore 2 cm		m²	€ 110,98
		S22.M30.035		chiampo paglierino perlato - spessore 2 cm		m²	€ 102,46
		S22.M30.040		fior di pesco carnico extra - spessore 2 cm		m²	€ 180,61
		S22.M30.045		giallo siena - spessore 2 cm		m²	€ 195,06
		S22.M30.050		nero piemonte - spessore 2 cm		m²	€ 130,04
		S22.M30.055		nuvolato apuano - spessore 2 cm		m²	€ 99,84
		S22.M30.060		perlato tirreno royal-filetto rosso - spessore 2 cm		m²	€ 111,65
		S22.M30.065		trani chiaro - spessore 2 cm		m²	€ 98,53
		S22.M30.070		trani scuro - spessore 2 cm		m²	€ 101,14
		S22.M30.075		travertino chiaro romano - spessore 2 cm		m²	€ 88,00
		S22.M30.080		travertino scuro romano - spessore 2 cm		m²	€ 91,30
		S22.M30.085		verde alpi - spessore 2 cm		m²	€ 252,20
		S22.M40.000		Pavimento alla veneziana ad opera incerta di spessore da 3 cm a 5 cm con graniglia di marmo corrente bianco, nero o colorato, la cui pezzatura e’ compresa tra i 1 cm e i 2 cm. L’impasto e’ realizzato con 300 kg/mc di sabbia a lenta presa. Steso in strato continuo ed uniforme. E’ compresa la formazione dei giunti di dilatazione con eventuale formazione di riquadratura per mezzo di listelli metallici non ossidabili o di plastica. E’ inoltre compreso quanto altro occorre per dare l’opera finita.		m²	€ 144,50
		S22.M42		Pavimento in mosaico formato da frammenti di lastre di marmo o pietra naturale, di pezzatura compresa tra i 25 cmq e i 225 cmq, di colore chiaro o colorati, a forma irregolare, fornite e poste in opera su idoneo letto di malta di allettamento necessaria compresa. Sono compresi: il riempimento e la stilatura dei giunti con idonea malta anche colorata; la cernita del materiale; l’arrotatura; la levigatura e la lucidatura a piombo; la pulitura finale. E’ inoltre compreso quanto altro occorre per dare l’opera finita
		S22.M42.005		con frammenti di travertino dello spessore di 25-30 mm		m²	€ 82,11
		S22.M42.010		con frammenti di marmo bianco o colorato dello spessore di 25-30 mm		m²	€ 85,38
		S22.M44		Pavimento di marmo con scaglie di forma regolare, fornite e poste in opera su un letto di malta bastarda compresa, previo spolvero di cemento tipo 325, giunti connessi con cemento bianco o colorato. Sono compresi: i tagli; gli sfridi; l’arrotatura; la levigatura; la lucidatura a piombo; la pulizia finale. E’ inoltre compreso quanto altro occorre per dare l’opera finita
		S22.M44.005		spessore 25-30 mm		m²	€ 68,31
		S22.M44.010		spessore 31-40 mm		m²	€ 76,21
		S22.M46		Pavimento a bollettonato di spessore di 2 cm, con scaglie di marmo bianco o colorato di spessore di 2 cm, con o senza fascia di riquadro. Sono compresi: il letto di malta cementizia; la suggellatura dei giunti con boiacca di cemento con o senza colore; il taglio e la suggellatura degli incastri a muro nonché la levigatura e lucidatura a piombo. E’ inoltre compreso quanto altro occorre per dare l’opera finita
		S22.M46.010		di pezzatura da 5 cm a 8 cm Pavimento a bollettonato con scaglie di marmo bianco o colorato di spessore di cm 2 e pezzatura da 5 cm a 8 cm, con o senza fascia di riquadro. Sono compresi: il letto di malta cementizia; la suggellatura dei giunti con boiacca di cemento con o senza colore; il taglio e la suggellatura degli incastri a muro nonché la levigatura e lucidatura a piombo. E’ inoltre compreso quanto altro occorre per dare l’opera finita.		m²	€ 78,80
		S22.M46.020		sovrapprezzo per esecuzione alla palladiana e per pezzatura da 10 cm a 30 cm		m²	€ 14,45
		S22.P01		Pavimento in porfido in piastrelle a forma rettangolare o ad opera incerta, dello spessore variabile da 3-4 cm, fornito e posto in opera su idoneo letto di malta di cemento. Sono compresi: il taglio; la suggellatura dei giunti; la conseguente spazzolatura; il letto di malta di cemento. E’ inoltre compreso quanto altro occorre per dare l’opera finita. E’ escluso il massetto di sottofondo da computarsi a parte
		S22.P01.005		in piastrelle rettangolari - posto ad opera incerta		m²	€ 42,70
		S22.P01.010		in piastrelle tranciate - larghezza 15 cm - a correre		m²	€ 56,49
		S22.P01.015		in piastrelle tranciate - larghezza 20 cm - a correre		m²	€ 63,72
		S22.P40		Pavimento in lastre di granito serizzo, sienite, beola, etc. delle dimensioni non superiori a 1,50x0,65 m, spessore 2 cm e con larghezza non inferiore a 25 cm, coste fresate a giunto, poste in opera su un letto di malta bastarda compresa, previo spolvero di cemento tipo 325 con giunti connessi a cemento bianco o colorato. Sono compresi: gli eventuali tagli; gli sfridi; l’arrotatura; la levigatura e lucidatura a piombo; la pulitura finale. E’ inoltre compreso quanto altro occorre per dare l’opera finita
		S22.P40.005		labrador scuro o azzurro		m²	€ 220,00
		S22.P40.010		granito sardo grigio e rosa		m²	€ 134,63
		S22.P40.015		granito bianco montorfano		m²	€ 147,77
		S22.P40.020		granito nero brasile		m²	€ 206,89
		S22.P40.025		granito nero africa		m²	€ 183,91
		S22.P40.030		granito rosso imperiale		m²	€ 190,47
		S22.P40.035		serizzo di dubino		m²	€ 141,21
		S22.P40.040		serpentino valmalenco		m²	€ 131,35
		S22.R65		Rivestimento di basamenti con lastre di pietra basaltina o simile, lavorate a bocciarda nella facciavista ed a scalpello negli assetti, con spigolo superiore sfettato, fornite e poste in opera. Sono compresi: il collante o la malta cementizia; l’eventuale listatura a scalpello della faccia; la stuccatura dei giunti e l’eventuale staffatura. E’ inoltre compreso quanto altro occorre per dare l’opera finita
		S22.R65.005		spessore 12 cm - altezza fino a 80 cm		m²	€ 162,88
		S22.R65.010		spessore 16-20 cm - altezza fino a 80 cm		m²	€ 177,32
		S22.R65.015		spessore 12-15 cm - altezza oltre 80 cm		m²	€ 170,11
		S22.R65.020		spessore 16-20 cm - altezza oltre 80 cm		m²	€ 188,48
		S22.R80		Rivestimento di pareti con lastre di pietra di Trani comune e venato, levigate sulla facciavista, fornite e poste in opera. Sono compresi: il taglio a misura ed a larghezza fino a 30 cm; l’incastro a muro; la staffatura con grappe di ottone; il collante o la malta cementizia. E’ inoltre compreso quanto altro occorre per dare l’opera finita
		S22.R80.002		spessore 2 cm		m²	€ 60,43
		S22.R80.003		spessore 3 cm		m²	€ 68,31
		S22.R85.000		Rivestimento di pareti con lastre di travertino, levigate sulla facciavista, fornite e poste in opera. Sono compresi: il taglio a misura ed a larghezza fino a 30 cm; l’incastro a muro; la staffatura con grappe di ottone; il collante o la malta cementizia. E’ inoltre compreso quanto altro occorre per dare l’opera finita.		m²	€ 60,43
		S22.S05		Smusso degli spigoli delle lastre di pietra naturale lisciate, eseguito a mola, fino a 1 cm di spessore. E’ compreso quanto altro occorre per dare l’opera finita
		S22.S05.005		lisciate pietre dure (graniti, ecc.)		m²	€ 3,55
		S22.S05.010		lucidate pietre dure (graniti, ecc.)		m²	€ 4,27
		S22.S05.015		lisciate pietre tenere e marmi		m²	€ 2,09
		S22.S05.020		lucidate pietre tenere e marmi		m²	€ 2,83
		S23		OPERE DA LATTONIERE
		S23.B10.000		Bocchettoni di piombo, per terrazze, vasi igienici, ecc., forniti e posti in opera. Sono compresi: le occorrenti saldature; le opere murarie. E’ inoltre compreso quanto altro occorre per dare l’opera finita.		Kg	€ 7,27
		S23.C08		Canale di gronda, liscio o sagomato, in lamiera di ferro zincata, fornito e posto in opera. Sono compresi: l’onere per la formazione di giunti e sovrapposizioni chiodate a doppia fila di ribattini di rame e saldatura a stagno; le scossaline; le staffe di ferro; le cicogne murate e chiodate, poste ad interasse non superiore a 1,00 m, legate con filo di ferro zincato; la verniciatura a doppio strato di vernice ad olio, bianca e colore, previa spalmatura di minio. E’ inoltre compreso quanto altro occorre per dare l’opera finita
		S23.C08.005		spessore 8/10 mm - sviluppo 33 cm		m	€ 20,50
		S23.C08.010		Canale di gronda, liscio o sagomato, in lamiera di ferro zincata, fornito e posto in opera. Sono compresi: l’onere per la formazione di giunti e sovrapposizioni chiodate a doppia fila di ribattini di rame e saldatura a stagno; le scossaline; le staffe di ferro; le cicogne murate e chiodate, poste ad interasse non superiore a 1,00 m, legate con filo di ferro zincato; la verniciatura a doppio strato di vernice ad olio, bianca e colore, previa spalmatura di minio. E’ inoltre compreso quanto altro occorre per dare l’opera finita. spessore 8-10 mm - sviluppo 50 cm		m	€ 21,83
		S23.C08.015		spessore 10/10 mm - sviluppo 33 cm		m	€ 21,18
		S23.C08.020		spessore 10/10 mm - sviluppo 50 cm		m	€ 23,80
		S23.C26		Canale di gronda, liscio o sagomato, in rame, fornito e posto in opera. Sono compresi: l’onere per la formazione dei giunti e sovrapposizioni chiodate a doppia fila di ribattini di rame e saldature a stagno; le scossaline; le staffe di ferro; le cicogne murate e chiodate poste ad interasse non superiore a 1,00 m; le legature con filo di ferro zincato. E’ inoltre compreso quanto altro occorre per dare l’opera finita
		S23.C26.025		spessore 6/10 mm - sviluppo 33 cm		m	€ 31,08
		S23.C26.030		spessore 6/10 mm - sviluppo 50 cm		m	€ 38,37
		S23.C26.035		spessore 8/10 mm - sviluppo 33 cm		m	€ 35,05
		S23.C26.040		spessore 8/10 mm - sviluppo 50 cm		m	€ 43,01
		S23.C50.000		Lamiera in ferro zincato per converse e simili dello sviluppo di 50 cm e dello spessore di 8/10 mm, fornita e posta in opera. Sono compresi: le chiodature; le saldature; le sagomature; le opere murarie. E’ inoltre compreso quanto altro occorre per dare l’opera finita.		m²	€ 37,04
		S23.C60.000		Converse, scossaline, compluvi in lamiera di rame, comunque sagomati, con sviluppo superiore a 200 mm, dello spessore di 6/10 mm, fornite e poste in opera. Sono compresi: le chiodature; le saldature; le opere murarie. E’ inoltre compreso quanto altro occorre per dare l’opera finita.		m²	€ 83,34
		S23.L10.000		Lastre di piombo dello spessore minimo da 3 mm, per protezione di cornici, ecc, fornite e poste in opera. Sono compresi: le sagomature; le saldature; il fissaggio alla muratura. E’ inoltre compreso quanto altro occorre per dare l’opera finita.		Kg	€ 3,30
		S23.P06		Pluviali in lamiera zincata a sezione quadrata o circolare, forniti e posti in opera. Sono compresi: le saldature; i gomiti; le staffe poste ad interasse non superiore a 150 cm; le legature; l’imbuto di attacco al canale di gronda; la verniciatura a doppio strato di vernice ad olio, bianca e colore, previa spalmatura di minio. E’ inoltre compreso quanto altro occorre per dare l’opera finita
		S23.P06.005		sezione 8*8 cm o diam. 80 mm - spessore 6/10 mm		m	€ 17,19
		S23.P06.010		sezione 10*10 cm o diam. 100 mm - spessore 6/10 mm		m	€ 17,84
		S23.P06.015		sezione 8*8 cm o diam. 80 mm - spessore 8/10 mm		m	€ 18,52
		S23.P06.020		sezione 10*10 cm o diam. 100 mm - spessore 8/10 mm		m	€ 19,17
		S23.P26.005		sezione 8*8 cm o diam. 80 mm - spessore 6/10 mm		m	€ 23,80
		S23.P26.010		sezione 10*10 cm o diam. 100 mm - spessore 6/10 mm		m	€ 27,11
		S23.P26.015		sezione 10*10 cm o diam. 100 mm - spessore 8/10 mm		m	€ 33,07
		S23.P26.020		Pluviale in rame a sezione quadrata o circolare, fornito e posto in opera. Sono compresi: le saldature; i gomiti; le staffe poste ad interasse non superiore a 150 cm; le legature; l’imbuto di attacco al canale di gronda. E’ inoltre compreso quanto altro occorre per dare l’opera finita. sezione 8*8 cm o diam. 80 mm - spessore 8/10 mm		m	€ 28,46
		S23.S01.000		Compenso alle scossaline in acciaio zincato per preverniciatura su ogni faccia.		Kg	€ 0,57
		S23.S06		Scossaline in acciaio zincato dello sviluppo minimo di 200 mm, con una piegatura ad angolo, fornite e poste in opera. Sono comprese: le chiodature; le saldature; le opere murarie; la verniciatura a doppio strato di vernice ad olio bianca e colore previa spalmatura di minio. E’ inoltre compreso quanto altro occorre per dare l’opera finita
		S23.S06.006		lamiere con spessore 6/10 mm		m²	€ 55,56
		S23.S06.008		lamiere con spessore 8/10 mm		m²	€ 64,17
		S23.T10		Terminale di pluviale in profilato in ferro tubolare a sezione quadrata o circolare, fornito e posto in opera. Sono compresi: i pezzi speciali di congiungimento; i collari; le staffe ed ogni altro accessorio; la verniciatura a doppio strato di vernice ad olio bianca e colore, previa spalmatura di minio. E’ inoltre compreso quanto altro occorre per dare l’opera finita
		S23.T10.005		sezione da 8*8 cm o diam. 80 mm		m	€ 23,80
		S23.T10.010		sezione da 10*10 cm o diam. 100 mm		m	€ 25,80
		S23.T30		Tubo di ghisa per terminali di pluviali, dell’altezza di 150 cm, fornito e posto in opera. Sono compresi: l’eventuale verniciatura ad olio a due mani; le staffe di ferro piatto murate con idonea malta. E’ inoltre compreso quanto altro occorre per dare l’opera finita
		S23.T30.005		diam. 80 mm		cad	€ 54,24
		S23.T30.010		diam. 100 mm		cad	€ 60,19
		S23.T50		Tubazioni in PVC rigido, serie normale UNI 7443 - 85 tipo 300, per pluviali, ventilazioni e scarichi di acque fredde, posate con staffaggi in verticale o orizzontale all’interno di fabbricati, con giunzioni incollate. Il costo del tubo a metro lineare comprende la fornitura e posa in opera, i pezzi speciali, gli staffaggi, le opere murarie di apertura e chiusura tracce sui laterizi forati e murature leggere e il rifacimento dell’intonaco con esclusione di tracce su solette, muri in c.a. o in pietra e della tinteggiatura
		S23.T50.005		diam. esterno per spessore 80*1,5 mm		m	€ 18,74
		S23.T50.010		diam. esterno per spessore 100*1,7 mm		m	€ 22,22
		S23.T50.015		diam. esterno per spessore 110*1,8 mm		m	€ 24,01
		S23.T50.020		diam. esterno per spessore 125*2,0 mm		m	€ 27,19
		S24		OPERE DA FABBRO
		S24.A10		Ferro trafilato per ringhiere normali, griglie, chiusini,
		S24.A10.000		Ferro trafilato per ringhiere normali, griglie, chiusini, paratoie od altro, compresa una mano di antiruggine e due mani di smalto, le occorrenti opere murarie ed ogni altro onere relativo per la messa in opera, valutato secondo il peso effettivo del manufatto.		Kg	€ 4,03
		S24.A20		Ferro profilato - lavorato anche a disegno
		S24.A20.000		Ferro profilato - lavorato anche a disegno - per ringhiere ornamentali, inferriate, porte, sportelli, cancelli, ecc., completo di lamiere lisce o grecate, di cerniere, di maniglie, di serrature ed ogni altro accessorio compresa la messa in opera e la coloritura a due mani di antiruggine.		Kg	€ 4,79
		S24.R10		Ringhiere in ferro lavorato
		S24.R10.000		Ringhiere in ferro lavorato da eseguirsi con dei piantoni NP 10 altezza 1,20 m posti alla distanza di 2,00 m, con un corrimano in scatolato da mm 2x20x100, e due scatolati da mm 2x20x70 comprese le occorrenti opere murarie ed ogni altro onere per la messa in opera, nonché una mano di antiruggine ed una mano di biacca.		m	€ 40,98
		S24.R25.000		Ringhiera in acciaio zincato posa in opera sopra il muro di protezione alla svio, composta da montanti da 40x40x4 ogni 1,50 m, profilati a U da 40x30x40x4 disposti a pannello tra i montanti atto ad accogliere una rete con maglie da 30x30 formate da tondini d’acciaio diam. 6. Compresa la sigillatura dei montanti, il montaggio dei pannelli, le viti, i bulloni, i dadi, le rondelle necessarie, vietando tassativamente per il montaggio ogni tipo di saldatura, compreso ogni altro onere per dare l’opera finita a perfetta regola d’arte.		m²	€ 67,05
		S24.R60.000		Pannelli in rete di lamiera di ferro o in tondini saldati, a maglie quadrate o rombiche, con i relativi telaietti in ferro profilato, per parapetti, recinzioni, ecc., forniti e posti in opera. Sono compresi: una mano di minio; tutti i lavori di muratura occorrenti. E’ inoltre compreso quanto altro occorre per dare l’opera finita.		Kg	€ 4,37
		S24.R80		Formazione di recinzione costituita da: rete metallica
		S24.R80.000		Formazione di recinzione costituita da: rete metallica a tripla zincatura con filo diam. 2.2 mm maglia 50 x 50 mm; paletti in ferro di sostegno con sezione a T 35 x 35 mm plastificati, infissi nel terreno o nella muratura per 30 cm, posati ad interasse compreso tra i 2.00 ed i 3.00 m; saetta in ferro dello stesso tipo dei paletti da inserire in numero di due ogni quattro paletti di sostegno; filo zincato (tripla zincatura) diam. 2.7 mm teso in tripla fila; ganci di ancoraggio. Il tutto dato in opera finito a regola d’arte, compreso lo scavo dei sostegni (30x30x40 cm) ed il conseguente getto con calcestruzzo dosato con 250 kg di cemento tipo 325 o la posa su murature in genere. Al metro lineare di recinzione posata.		m²	€ 17,07
		S24.Z10		Provvista e posa in opera di griglie, inferriate, porte
		S24.Z10.000		Provvista e posa in opera di griglie, inferriate, porte, finestre, ringhiere, parapetti ed opere varie di carpenteria metallica in acciaio zincato, di qualunque sezione (a T, I, C, L, Z, ecc.), di qualsiasi specie, anche con parti apribili, comprese cerniere, gocciolato, ecc.		Kg	€ 5,35
		S25		OPERE DA FALEGNAME
		S25.R05		Ringhiera in legno di larice altezza utile 110 cm., con piantoni a testa diamantata sez. 14 x 16,5 cm., posti ad interesse 120 - 200 cm. secondo particolari costruttivi e indicazioni della D.L., bloccati in massello di cls. ( compreso nel prezzo ) o in appositi fori lasciati nelle murature o ancorati a strutture portanti con piastre in acciaio zincato e bulloni, e da due o tre traverse sez. 14 - 12 x 4 cm., come da particolari costruttivi, in opera compreso trattamento a tre mani di impregnante, chioderia, bulloni, ferramenta ed ogni altro onere, valutata a metro lineare effettivo di ringhiera posta in opera.
		S25.R05.000		Ringhiera in legno di larice altezza utile 110 cm., con piantoni a testa diamantata sez. 14 x 16,5 cm., posti ad interesse 120 - 200 cm. secondo particolari costruttivi e indicazioni della D.L., bloccati in massello di cls. ( compreso nel prezzo ) o in appositi fori lasciati nelle murature o ancorati a strutture portanti con piastre in acciaio zincato e bulloni, e da due o tre traverse sez. 14 - 12 x 4 cm., come da particolari costruttivi, in opera compreso trattamento a tre mani di impregnante, chioderia, bulloni, ferramenta ed ogni altro onere, valutata a metro lineare effettivo di ringhiera posta in opera.		m	€ 87,82
		S25.R10		Fornitura e posa in opera di staccionata in legno di larice
		S25.R10.000		Fornitura e posa in opera di staccionata in legno di larice realizzata con montanti di sezione 12x12 cm, con altezza cm 150 di cui cm 40 interrati, posti ad interasse di cm 200 e con tre tavole orizzontali di altezza cm 15 e di spessore cm 4 distanziate di cm 35, in opera comprese le assistenze murarie. Tutte le parti in legno dovranno essere trattate preventivamente con vernici protettive a colorazione naturale. Staccionata in legno di larice		m	€ 42,40
		S25.R30		Realizzazione di recinzione in legno mineralizzato
		S25.R30.000		Realizzazione di recinzione in legno mineralizzato costituita da montanti del diametro pari a 12 cm ad interasse pari a 2.00 m ed infissi in blocchi d’ancoraggio in cls delle dimensioni minime di 30x30x30 cm o ancorati a strutture portanti con piastre in acciaio zincato e bulloni e da n° 3 correnti del diametro di 8 - 10 cm e di lunghezza pari a 3.00 m collegati ai piantoni mediante viti, rondelle e bulloni previa la foratura con trapano per il passaggio delle stesse; in opera compresi i blocchi di ancoraggio, le piastre, la bulloneria ed ogni altro onere per dare l’opera finita a regola d’arte.		m	€ 60,88
		S25.R80		Fornitura e posa in di ringhiera in legno di larice Diagonali incrociati
		S25.R80.000		Fornitura e posa in di ringhiera in legno di larice costituita da montanti da 9x9x120 cm con interasse tra i montanti principali di 190 cm. Diagonali incrociati tra loro di 5x5 cm. Posizionamento di rete stirata zincata dello spessore di 3 mm a maglia quadra con larghezza massima tra le maglie di 10 cm e filo di larghezza pari a 6 mm. Il tutto posato in opera con staffe di fissaggio zincate, viti, angolari e quant’altro necessario per dare l’opera finita a perfetta regola d’arte. Il legname fornito dovrà essere in abete impregnato in autoclave con procedimento sottovuoto a pressione oltre le 10 atmosfere. I basamenti dei montanti verranno in parte annegati in basamenti di cls ed in parte fissati al cordolo sui muri di nuova costruzione.		m	€ 78,04
		S25.V35		Trattamento antiparassitario e funghicida di prevenzione per legname da costruzione, da eseguire ad immersione in vasca con l’impiego di prodotto incolore ad azione prolungata fino ad assorbimento di 0,250 litri di prodotto per metro quadrato di superficie in legno da trattare. E’ compreso quanto altro occorre per dare l’opera finita. Valutazione a metro quadrato di superficie lignea effettivamente trattata
		S25.V35.013		con immersione in vasca		m²	€ 11,10
		S25.V35.014		con pennello		m²	€ 19,61
		S25.V35.015		con iniezioni		m²	€ 35,30
		S26		OPERE DA SERRAMENTISTA E DA VETRAIO
		S26.A01		Posa in opera di serramenti di dimensioni standard (60-120 x 200-220 cm) in legno o similare, di fattura normale, compresi i coprifili e quanto altro occorre per dare l’opera finita a perfetta regola d’arte
		S26.A01.010		tipo porta interna		cad	€ 69,81
		S26.A01.020		tipo portoncino d’ingresso		cad	€ 85,93
		S26.A03.000		Infisso per finestre e porte-finestra di alluminio della sezione minima di 52 mm e dello spessore minimo dei profilati di 1,5 mm, rifinito con le parti in vista satinate e con superficie totale della lega leggera ossidata anodicamente a 15 micron, fornito e posto in opera. Tutti i profilati sono costituiti da n. 2 elementi assemblati meccanicamente con due lamelle di poliammide formanti il taglio termico. Sono compresi: le guarnizioni in dutral; gli apparecchi di manovra; i fermavetri a scatto; i pezzi speciali; le cerniere; le squadrette di alluminio; le maniglie in alluminio fuso; il controtelaio, da murare, in profilato di lamiera zincata; le opere murarie. E’ inoltre compreso quanto altro occorre per dare l’opera finita. E’ esclusa la fornitura e posa dell’eventuale vetro.		m²	€ 331,34
		S26.A05.000		Infisso monoblocco in alluminio per finestre e porte- finestra realizzato con profili dello spessore minimo di 1,5 mm, rifinito con le parti in vista satinate e con superficie totale della lega leggera ossidata anodicamente a 15 micron, fornito e posto in opera. Tutti i profilati sono costituiti da n. 2 elementi assemblati meccanicamente con due lamelle di poliammide formanti il taglio termico. Sono compresi: il telaio esterno costituito dai montanti della sezione di 100 mm, con ricavata la battuta per l’anta, distanziatore, e guida per l’avvolgibile, il traverso superiore con sede di appoggio per il cassonetto, il traverso inferiore asolato (escluso per le porte-finestra) per lo scarico dell’acqua; il telaio mobile con profilati tubolari della sezione minima di 52 mm; il controtelaio in lamiera zincata completo di catene di controvento e grappe di fissaggio; il cassonetto coibentato; la serranda avvolgibile in PVC da 5,00 kg per metro quadrato; i rinforzi metallici per teli di larghezza superiore a 130 cm; i supporti reggirullo con cuscinetti a sfera; il rullo; la puleggia; i fondelli; il guida cintino; l’avvolgitore automatico con placca; le guarnizioni centrale e interna in dutral; la chiusura a cariglione o cremonese a tre punti di chiusura per le finestre e per le porte-finestra; il regolo fermavetro a scatto; la ferramenta necessaria; le opere murarie. E’ inoltre compreso quanto altro occorre per dare l’opera finita. E’ esclusa la fornitura e posa in opera dell’eventuale vetro. La misurazione minima e’ di 2,00 mq. La misurazione verrà effettuata misurando il massimo ingombro del monoblocco.		m²	€ 387,28
		S26.A07.000		Infisso monoblocco in lega di alluminio realizzato con profilati dello spessore minimo di 1,5 mm, rifinito con le parti in vista satinate con superficie totale ossidata anodicamente a 15 micron, fornito e posto in opera. Sono compresi: il telaio esterno costituito dai montanti della sezione di 100 mm, con ricavata la battuta per l’anta, distanziatore e guida per l’avvolgibile, il traverso superiore con sede di appoggio per il cassonetto, il traverso inferiore asolato (escluso per le porte-finestra) per lo scarico dell’acqua; il telaio mobile realizzato con profilati a sezione tubolare, della sezione minima di 52 mm; la serranda avvolgibile in PVC tipo pesante da 5,00 kg per metro quadrato; il rullo; i supporti reggirullo avvolgibile con cuscinetti a sfera; le cinghie; gli avvolgitori automatici con placche; le pulegge; i fondelli; il rullino guida cintino; i rinforzi metallici per teli di larghezza superiore a 130 cm; il cassonetto; le guarnizioni di neoprene; gli apparecchi di manovra; i fermavetri a scatto; i pezzi speciali; le cerniere; le squadrette di alluminio; le maniglie in alluminio fuso; il controtelaio, da murare, in profilato di lamiera zincata da 10/10 mm; le opere murarie. E’ inoltre compreso quanto altro occorre per dare l’opera finita. E’ esclusa la fornitura e posa dell’eventuale vetro. La misurazione minima e’ di 2,00 mq. La misurazione viene effettuata misurando il massimo ingombro del monoblocco.		m²	€ 251,63
		S26.A10		Infisso per finestre e porte-finestra di alluminio con profilati della sezione minima di 50 mm e dello spessore minimo di 1,5 mm, rifinito con le parti in vista satinate e con superficie totale della lega leggera ossidata anodicamente a 15 micron, fornito e posto in opera. Sono compresi: le guarnizioni in neoprene; gli apparecchi di manovra; i fermavetri a scatto; i pezzi speciali; le cerniere; le squadrette di alluminio; le maniglie in alluminio fuso; il controtelaio, da murare, in profilato di lamiera zincata da 10/10 mm; le opere murarie. E’ inoltre compreso quanto altro occorre per dare l’opera finita. E’ esclusa la fornitura e posa dell’eventuale vetro
		S26.A10.005		a battuta semplice ad una o più ante		m²	€ 186,92
		S26.A10.010		a saliscendi contrappesati		m²	€ 208,48
		S26.A10.015		a saliscendi controbilanciati		m²	€ 222,86
		S26.A10.020		a scorrevoli orizzontali		m²	€ 194,10
		S26.A10.025		a bilico orizzontali		m²	€ 215,67
		S26.A20.000		Infisso di porte in alluminio con profilati della sezione minima di 50 mm e dello spessore minimo di 1,5 mm, rifinite con le parti in vista satinate e con superficie totale della lega leggera ossidata anodicamente a 15 micron, ad ante normali comprese le eventuali parti fisse o semifisse, il sopraporta, fornito e posto in opera. Sono compresi: le guarnizioni in neoprene; gli apparecchi di manovra; i fermavetri a scatto; i pezzi speciali; le cerniere in alluminio; le maniglie; la serratura tipo Yale a tre chiavi; il controtelaio, da murare, in profilato di lamiera zincata da 15/10 mm. E’ inoltre compreso quanto altro occorre per dare l’opera finita. E’ esclusa la fornitura e posa dell’eventuale vetro.		m²	€ 231,36
		S26.A25.000		Pompa chiudi-porta con incasso a pavimento per consentire la rotazione del battente a 180°, fornita e posta in opera. Sono compresi: la piastra di copertura in lega di alluminio; le opere murarie. E’ inoltre compreso quanto altro occorre per dare l’opera finita.		cad	€ 196,06
		S26.A30.000		Compenso agli infissi in alluminio realizzati con meccanismo di apertura ad ante a ribalta.		cad	€ 68,62
		S26.A35.000		Compenso per anodizzazione con procedimento elettrocolore e per verniciatura al forno nei colori R.A.L. (mazzetta colori standard).		m²	€ 10,79
		S26.A65		Persiane in alluminio anodizzato a due o più ante, con ante apribili a ventola, fornite e poste in opera. Sono compresi: il controtelaio, da murare, in profilato di lamiera zincata da 10/10 mm; gli apparecchi di manovra; i pezzi speciali; le cerniere; le maniglie di alluminio fuso; le opere murarie. E’ inoltre compreso quanto altro occorre per dare l’opera finita
		S26.A65.005		apribili ventola alette fisse		m²	€ 230,71
		S26.A65.010		apribili ventola ali orientabili		m²	€ 275,80
		S26.A65.015		scorrevoli alette fisse		m²	€ 277,74
		S26.A65.020		scorrevoli alette orientabili		m²	€ 330,70
		S26.A70		Porte interne in alluminio anodizzato a una o due ante, fornite e poste in opera. Sono compresi: il controtelaio, da murare, in profilato di lamiera zincata; la ferramenta; la serratura con scrocco; le maniglie; le opere murarie. E’ inoltre compreso quanto altro occorre per dare l’opera finita. Escluse le specchiature da pagarsi a parte secondo il materiale usato
		S26.A70.010		infisso con telaio semplice		m²	€ 222,86
		S26.A70.020		infisso con telaio munito di mostra		m²	€ 228,74
		S26.A74.000		Portoncino d’ingresso in alluminio anodizzato in lega di alluminio da 50 mm e dello spessore minimo di 1,5 mm, rifinito con le parti in vista satinate con superficie totale ossidata anodicamente a 15 micron, rinforzato con barre a sezione trapezoidale poste ad interasse non inferiore a 15 cm, fornito e posto in opera. Sono compresi: il controtelaio, da murare, in profilato di lamiera zincata; le guarnizioni in neoprene; gli apparecchi di manovra; i fermavetri a scatto; i pezzi speciali; le cerniere; le maniglie; le serrature tipo Yale a tre chiavi; le opere murarie. E’ inoltre compreso quanto altro occorre per dare l’opera finita.		m²	€ 305,22
		S26.A80		Tamburatura di porte di alluminio anodizzato
		S26.A80.005		con laminato plastico semplice a due facce		m²	€ 43,14
		S26.A80.010		doppio laminato plastico interposto materiale isolante		m²	€ 64,70
		S26.A80.015		con lamiera di alluminio semplice verniciata		m²	€ 57,51
		S26.A80.020		con lamiera di alluminio doppia interposto isolante		m²	€ 79,07
		S26.F10.000		Apparecchio di apertura di sopraluci di infissi in ferro con sistema a vasistas, fornito e posto in opera. Sono compresi: il braccio e asta di manovra; la leva di ottone con passo superiore; le staffe. E’ inoltre compreso quanto altro occorre per dare l’apparecchio funzionante.		cad	€ 52,30
		S26.F15.000		Compenso agli infissi in ferro realizzati con meccanismo di apertura ad ante a ribalta.		cad	€ 68,62
		S26.F20.000		Infisso in ferro per porte interne ed esterne con zoccolo in lamiera, in profilato normale, quadro, tondo, angolare ad uno o più battenti, con o senza sopraluce fisso o apribile, fornito e posto in opera. Sono compresi: il fermavetro; il gocciolatoio; le staffe; le cerniere in acciaio con rondelle; le serrature tipo Yale a tre chiavi; ogni altro accessorio necessario; le opere murarie; la verniciatura con una mano di antiruggine e due mani di vernice. E’ inoltre compreso quanto altro occorre per dare l’opera finita. E’ esclusa la fornitura e posa dell’eventuale vetro.		Kg	€ 6,74
		S26.F25.000		Infisso in profilato tubolare in lamiera di acciaio zincato da 15/10 mm, per finestra ad uno o piu’ battenti, fissi od apribili, con o senza sopraluce fisso o apribile, costituito da telaio fisso in profilato di sezione non inferiore a 50 mm, listoni dei battenti e delle traverse di sezione adeguata, fornito e posto in opera. Sono compresi: i fermavetro; il gocciolatoio; le staffe; le cerniere in acciaio con rondelle; le cremonesi in ottone cromato, tutti gli accessori necessari; le opere murarie; una mano di aggrappante antiruggine e due mani di vernice. E’ inoltre compreso quanto altro occorre per dare l’opera finita. E’ esclusa la fornitura e posa dell’eventuale vetro.		m²	€ 90,18
		S26.F40.000		Portoncino blindato, fornito e posto in opera, realizzato con battente costituito da una doppia lamiera d’acciaio elettrozincata dello spessore di 10/10 mm, con rinforzo interno e nervature anch’esse in acciaio, saldate sui tre lati. Serratura a doppia mappa, dotata di n. 4 chiavistelli del diametro 180 mm in acciaio nichelato, con corsa di circa 35 mm nel telaio, più il mezzo giro di servizio. Inoltre la serratura comanda due aste verticali che azionano un chiavistello in basso con deviatore e un’asta con perno rotativo che va a bloccare la parte superiore. Chiusura dal lato cerniere assicurata da n. 6 rostri di acciaio nichelato del diametro di 14 mm, montati su supporto di 60/10 mm di spessore. Controtelaio in lamiera di acciaio elettrozincata, dotato di almeno n. 8 robuste zanche, piegate e nervate, per l’ancoraggio alla muratura. Telaio realizzato in lamiera di acciaio dello spessore di 20/10 mm, montanti e testata superiore collegati con saldatura a filo continuo, verniciato con polveri epossidiche in tinta testa di moro, previo trattamento a base di fosfati di zinco-manganese. Il battente e’ rivestito con due pannelli, spessore minimo 7 mm, impiallacciati in mogano o noce. Sono compresi: le cerniere di acciaio regolabili autolubrificanti; il compasso di sicurezza fissato al telaio con bullone a testa cilindrica e dado esagonale; una piastra in acciaio al manganese inserita tra la serratura e l’esterno della porta; le guarnizioni di battuta; la soglia mobile automatica a filo pavimento; lo spioncino panoramico; il pomolo fisso esterno e la maniglia interna in alluminio; la coibentazione del battente; le opere murarie. E’ inoltre compreso quanto altro occorre per dare l’opera finita. La porta deve essere certificata in classe 1 antintrusione secondo norma UNI 9569. Ad un’anta dimensioni 80-85-90 x 210-220 cm.		cad	€ 980,33
		S26.F60		Porte tagliafuoco a 1 battente a norma CNVVF/CCI - UNI 9723. Realizzazione in lamiera d’acciaio zincata e verniciata. Guarnizione termoespandente. Serratura universale con 1 chiave e falso cilindro in PVC. Maniglie e placche in PVC nero, antinfortuni. Rostro d’irrigidimento battente, lato cerniere
		S26.F60.005		730*2110 mm - rei 60 Classe REI 60: spessore battente 52 mm, con battute su i lati verticali. Zanche elettrosaldate da immurarsi. Porte di serie reversibili		cad	€ 326,78
		S26.F60.010		830*2110 mm - rei 60 Classe REI 60: spessore battente 52 mm, con battute su i lati verticali. Zanche elettrosaldate da immurarsi. Porte di serie reversibili		cad	€ 343,11
		S26.F60.015		930*2110 mm - rei 60 Classe REI 60: spessore battente 52 mm, con battute su i lati verticali. Zanche elettrosaldate da immurarsi. Porte di serie reversibili		cad	€ 359,45
		S26.F60.020		1300*2110 mm - rei 60 Classe REI 60: spessore battente 52 mm, con battute su i lati verticali. Zanche elettrosaldate da immurarsi. Porte di serie reversibili		cad	€ 509,78
		S26.F60.025		730*2110 mm - rei 120 Classe REI 120: spessore battente 64 mm, con battute su i lati verticali e superiore. Zanche da immurarsi. Le porte e relativi telai non sono reversibili		cad	€ 496,70
		S26.F60.030		830*2110 mm - rei 120 Classe REI 120: spessore battente 64 mm, con battute su i lati verticali e superiore. Zanche da immurarsi. Le porte e relativi telai non sono reversibili		cad	€ 522,86
		S26.F60.035		930*2110 mm - rei 120 Classe REI 120: spessore battente 64 mm, con battute su i lati verticali e superiore. Zanche da immurarsi. Le porte e relativi telai non sono reversibili		cad	€ 552,24
		S26.F60.040		1230*2110 mm - rei 120 Classe REI 120: spessore battente 64 mm, con battute su i lati verticali e superiore. Zanche da immurarsi. Le porte e relativi telai non sono reversibili		cad	€ 709,12
		S26.F62		Porte tagliafuoco a 2 battenti a norma CNVVF/CCI - UNI 9723. Realizzazione in lamiera d’acciaio zincata e verniciata. Guarnizione termoespandente. Serratura universale con 1 chiave e falso cilindro in PVC sul battente principale e comando centrale manuale per lo sbloccaggio rapido d’apertura della seconda anta. Maniglie e placche in PVC nero, antinfortuni sulla prima anta. Autobloccaggio della seconda anta in fase di chiusura. Boccola in acciaio inox a pavimento per l’ancoraggio dello scrocco inferiore dell’anta secondaria delle porte (fornite senza telaio a pavimento). Rostro d’irrigidimento dei battenti, lati cerniere. Le porte e i relativi telai non sono reversibili.
		S26.F62.005		dim. (820+360) mm - rei 60 Classe REI 60: spessore dei battenti 52 mm, con battute sui telai verticali. Zanche elettrosaldate da immurarsi. Due cerniere per battente, una delle quali con molla incorporata		cad	€ 784,25
		S26.F62.010		dim. (920+360) mm - rei 60 Classe REI 60: spessore dei battenti 52 mm, con battute sui telai verticali. Zanche elettrosaldate da immurarsi. Due cerniere per battente, una delle quali con molla incorporata		cad	€ 803,85
		S26.F62.015		dim. (1020+460) - rei 60 Classe REI 60: spessore dei battenti 52 mm, con battute sui telai verticali. Zanche elettrosaldate da immurarsi. Due cerniere per battente, una delle quali con molla incorporata		cad	€ 849,62
		S26.F62.020		dim. (1240+940) mm - rei 60 Classe REI 60: spessore dei battenti 52 mm, con battute sui telai verticali. Zanche elettrosaldate da immurarsi. Due cerniere per battente, una delle quali con molla incorporata		cad	€ 914,97
		S26.F62.025		dim. (820+360) mm - rei 120 Classe REI 120: spessore del battente 64 mm, con battute su i lati verticali e superiore. Zanche da immurarsi. Tre cerniere per battente, due delle quali con molla incorporata. Piastra di rinforzo interna in ciascun battente		cad	€ 1.039,15
		S26.F62.030		dim. (920+360) mm - rei 120 Classe REI 120: spessore del battente 64 mm, con battute su i lati verticali e superiore. Zanche da immurarsi. Tre cerniere per battente, due delle quali con molla incorporata. Piastra di rinforzo interna in ciascun battente		cad	€ 1.065,28
		S26.F62.035		dim. (1020+460) mm - rei 120 Classe REI 120: spessore del battente 64 mm, con battute su i lati verticali e superiore. Zanche da immurarsi. Tre cerniere per battente, due delle quali con molla incorporata. Piastra di rinforzo interna in ciascun battente		cad	€ 1.156,78
		S26.F62.040		dim. (1240+640) mm - rei 120 Classe REI 120: spessore del battente 64 mm, con battute su i lati verticali e superiore. Zanche da immurarsi. Tre cerniere per battente, due delle quali con molla incorporata. Piastra di rinforzo interna in ciascun battente		cad	€ 1.267,89
		S26.F65.000		Sovrapprezzo per taglio termico inferiore porta.		cad	€ 52,30
		S26.F67		Sovrapprezzo per taglio traversa inferiore, applicazione traversa provvisoria e guarnizione termoespandente fissata sotto il pannello. il pannello:
		S26.F67.005		porte ad un battente		cad	€ 50,78
		S26.F67.010		porte a due battenti		cad	€ 69,14
		S26.F70		Cancello riducibile in profilato di ferro normale, montato su guide ad uno o più elementi, fornito e posto in opera. Sono compresi: le staffe; le cerniere in acciaio con rondelle; la serratura a due mandate; la guida singola o doppia superiore ed inferiore; ogni altro accessorio occorrente; le opere murarie necessarie; una mano di antiruggine. E’ inoltre compreso quanto altro occorre per dare l’opera finita
		S26.F70.005		in profilato di ferro normale		Kg	€ 7,12
		S26.F70.010		in doghe metalliche		Kg	€ 9,14
		S26.F71		Porta basculante in lamiera di acciaio stampato, dello spessore di 8/10 mm, fornita e posta in opera. Sono compresi: il telaio, i contrappesi, le guide, la serratura tipo Yale con due chiavi, la maniglia fissa, ed ogni altro accessorio; tutti i lavori di muratura occorrenti. E’ inoltre compreso quanto altro occorre per dare l’opera finita
		S26.F71.005		verniciata con una mano di antiruggine		m²	€ 112,41
		S26.F71.010		zincata		m²	€ 116,98
		S26.F71.015		verniciata a fuoco con tinte "ral"		m²	€ 136,60
		S26.F75		Serranda avvolgibile ad elementi di acciaio a doghe, fornita e posta in opera. Sono compresi: il rullo; le guide; i ganci d’arresto; la serratura; ogni altro accessorio; una mano di minio; tutti i lavori di muratura occorrenti. E’ inoltre compreso quanto altro occorre per dare l’opera finita
		S26.F75.008		con lamiera da 8/10 mm		m²	€ 99,99
		S26.F75.010		con lamiera da 10/10 mm		m²	€ 106,53
		S26.F78.000		Serranda avvolgibile a maglie di ferro tondo, tubolare e profilato a C, sagomate e collegate a snodo, fornita e posta in opera. Sono compresi: il rullo; le guide d’arresto; la serratura; ogni altro accessorio; una mano di minio; tutti i lavori di muratura occorrenti. E’ inoltre compreso quanto altro occorre per dare l’opera finita.		m²	€ 116,33
		S26.F80.000		Tende alla veneziana composte da lamelle flessibili di 5 cm, profilate a sagoma, in lega di alluminio verniciato a smalto, fornite e poste in opera. Sono compresi: il cassonetto; i nastri cordoncini di manovra; i congegni per il sollevamento e orientamento; tutti i lavori di muratura occorrenti. E’ inoltre compreso quanto altro occorre per dare l’opera finita.		m²	€ 45,74
		S26.L01		Ante d’oscuro (scuretti) in legno, a due o più ante, con telaio e pannello in massello, a facce lisce, fornite e poste in opera. Sono comprese: le cerniere; i dispositivi di chiusura; la verniciatura a colore o trasparente. E’ inoltre compreso quanto altro occorre per dare l’opera finita
		S26.L01.005		di abete		m²	€ 89,55
		S26.L01.010		di castagno		m²	€ 113,66
		S26.L01.015		di douglas		m²	€ 115,70
		S26.L01.020		di pino di svezia		m²	€ 98,45
		S26.L01.025		di pitch-pine		m²	€ 102,96
		S26.L08.000		Cassettoni alla romana costituiti da: a) finestre della sezione finita di 55x65 mm, sulle finestre e porte finestra a due o più ante, battenti su quelli ad una anta, con cerniera anuba in acciaio bronzato da 13 mm, cremonese in alluminio anodizzato color bronzo, triplice chiusura a tre nottolini sui balconi ad una anta e normale su quelli a due o più ante; b) persiane con montanti della sezione finita di mm 56x65, e stecche da mm 10x50 poste ad incastro ed intervallate ogni mm 45, ferrate con cerniere alla romana e spagnolette di chiusura in ferro tropicalizzato. Forniti e posti in opera. Sono compresi: il telaio predisposto a ricevere la finestra e la persiana da 45x144 mm; i coprifili interni ed esterni fino a 10x45 mm; i fermapersiane; le opere murarie. E’ inoltre compreso quanto altro occorre per dare l’opera finita. E’ esclusa la fornitura e posa in opera dei vetri. In legno di Pitch-Pine compresa la verniciatura trasparente al naturale, previa mano di preparazione con prodotto impregnante contro muffe e funghi.		m²	€ 458,68
		S26.L10		Cassonetti coprirullo avvolgibile con intelaiatura in legno, con sporgenza fino a 14 cm e altezza max fino a 40 cm, celetto inferiore fisso e sportello frontale asportabile in truciolare da mm 8, forniti e posti in opera. Sono compresi: la preparazione del fondo ; la verniciatura a due mani di vernice a smalto. E’ inoltre compreso quanto altro occorre per dare l’opera finita. Misurato sulla lunghezza del frontale e dei fianchi
		S26.L10.005		con intelaiatura in legno di abete		m²	€ 76,44
		S26.L10.010		con intelaiatura in legno di douglas		m²	€ 104,62
		S26.L11.000		Coibentazione interna ai cassonetti sia sulle parti fisse che quella mobile con materiali idonei atti a garantire l’isolamento termico ed acustico. E’ inoltre compreso quanto altro occorre per dare l’opera finita. Misurato sulla lunghezza del frontale e dei fianchi.		m²	€ 10,79
		S26.L12.000		Controtelai a semplice battuta in acciaio per portefinestre e porte, completi di catene di controvento e grappe di fissaggio, forniti e posti in opera. Sono comprese le opere murarie. E’ inoltre compreso quanto altro occorre per dare l’opera finita. La misurazione minima è di 2,00 mq.		m²	€ 26,13
		S26.L13		Controtelai in legno di Abete per porte, completi di catene di controvento e grappe di fissaggio, forniti e posti in opera. Sono comprese le opere murarie. E’ inoltre compreso quanto altro occorre per dare l’opera finita
		S26.L13.005		larghezza fino a 8,5 cm		m²	€ 41,18
		S26.L13.010		larghezza oltre 8,6 cm fino a 20,0 cm		m²	€ 2,48
		S26.L15		Corrimano della sezione finita di 50x58 mm, lucidato, fornito e posto in opera compresi i pezzi speciali e quanto altro occorre per dare l’opera finita
		S26.L15.005		in mogano kotibé o in douglas		m	€ 83,04
		S26.L15.010		in noce tanganica		m	€ 62,66
		S26.L15.015		in legno di rovere		m	€ 100,87
		S26.L45		Infissi esterni per finestre, porte finestra in legno, apribili ad una o più ante, con o senza parti fisse, dello spessore lavorato di 55 mm, predisposti per vetro camera o vetro semplice, forniti e posti in opera. Sono compresi: il controtelaio da murare; i coprifili interni; la necessaria ferramenta di attacco e sostegno; la chiusura con cremonese a richiamo; le maniglie; i ganci e le catenelle in ottone o alluminio anodizzato; la preparazione dei fondi e la verniciatura. E’ inoltre compreso quanto altro occorre per dare l’opera finita. E’ esclusa la fornitura e posa in opera dei vetri. In legno di Abete verniciato a due mani di vernice sintetica a colore, previa la mano di preparazione con prodotto impregnante contro muffe e funghi
		S26.L45.005		in legno di abete		m²	€ 163,89
		S26.L45.010		in legno di castagno		m²	€ 217,20
		S26.L45.015		in legno di douglas		m²	€ 229,47
		S26.L45.020		in legno di pino di svezia		m²	€ 200,41
		S26.L45.025		in legno di pitch-pine		m²	€ 206,65
		S26.L55		Infissi monoblocco in legno, realizzati con regoli della sezione finita di 55x65 mm, opportunamente selezionato, coprifili interni fino a 10x70 mm, per finestre e porte finestra a due o più ante e battente per quelle ad una anta, con cerniere tipo anuba in acciaio bronzato da 13 mm, cremonese in alluminio color bronzo con triplice chiusura a 3 nottolini sui balconi ad una anta e normale su quelle a due o più ante, forniti e posti in opera. Sono compresi: a) controtelai in lamiera zincata completi di catene di controvento e grappe di fissaggio da murare; b) supporti reggirullo avvolgibile con cuscinetti a sfera applicati sul fianco del cassonetto; c) avvolgitori automatici con placche bronzate; d) guide zincate, rulli, pulegge, fondelli, guida cintino; e) serrande avvolgibili in PVC del peso di 5,00 kg/mq; f) rinforzi metallici per teli di larghezza superiore a 130 cm; g) compassi a frizione d’ottone per wasistas; h) fasce esterne per bandiere da 10x60 mm circa; i) canale atto a ricevere vetri termoacustici,con regolino fermavetro. E’ inoltre compreso quanto altro occorre per dare l’opera finita. E’ esclusa la fornitura e posa in opera dei vetri. La misurazione verrà effettuata considerando: - Larghezza = luce architettonica + cm. 25; - Altezza = luce architettonica + cm. 35. La misurazione minima è comunque stabilita in 2,00 mq. Compresa la verniciatura a due mani di vernice sintetica a colore, previa mano di preparazione con prodotto impregnante contro muffe e funghi
		S26.L55.005		in abete		m²	€ 242,78
		S26.L55.010		in douglas		m²	€ 385,94
		S26.L55.015		in pino di svezia		m²	€ 277,32
		S26.L55.020		in pitch-pine		m²	€ 288,52
		S26.L60.000		Imbotti di passaggio, per uno spessore di 110 mm, per qualsiasi larghezza in qualsiasi essenza, completi di mostre e contromostre, verniciatura e lucidatura, forniti e posti in opera. E’ inoltre compreso quanto altro occorre per dare l’opera finita.		m²	€ 93,45
		S26.L62.000		Persiane avvolgibili in legno di Abete con stecche di spessore 14-15 mm, distanziate e sovrapponibili fino a completa chiusura, collegate con ganci in acciaio cadmiato con base di legno di Rovere, rinforzate con ferro piatto da 3x13 mm, fornite e poste in opera. Sono compresi: i supporti; il rullo; le pulegge; la cinghia di canapa o nylon; i paracinghia; la carrucola di fissaggio; il fermacinghia automatico; le guide fisse in ferro ad U; l’avvolgitore incassato; la cassetta di ferro o PVC; la verniciatura con una prima mano di lino cotto, una seconda mano di vernice e cementite e una terza di vernice a smalto, previa stuccatura e rasatura. E’ inoltre compreso quanto altro occorre per dare l’opera finita.		m²	€ 64,62
		S26.L63		Persiane ad ante a battente con montanti della sezione finita 55x65 mm e stecche della sezione finita di 15x55 mm, intervallate ogni 45 mm, fornite e poste in opera. Sono comprese: le ferrate con bandelle a T e cardini a muro; le spagnolette di chiusura; le ferma-persiane per le finestre e per i balconi, il tutto in ferro tropicalizzato; la preparazione dei fondi; la verniciatura. E’ inoltre compreso quanto altro occorre per dare l’opera finita. In legno verniciato a due mani di vernice sintetica a colore o trasparente, previa mano di preparazione con prodotto impregnante contro muffe e funghi
		S26.L63.005		in legno di abete verniciato trasparente		m²	€ 232,77
		S26.L63.010		in legno di castagno verniciato trasparente		m²	€ 280,71
		S26.L63.015		in legno di douglas verniciato trasparente		m²	€ 279,07
		S26.L63.020		in legno di pino di svezia verniciato trasparente		m²	€ 229,40
		S26.L63.025		in legno di pitch-pine verniciato trasparente		m²	€ 251,63
		S26.L64.000		Compenso agli infissi in legno realizzati con meccanismo di apertura ad ante a ribalta.		m²	€ 83,10
		S26.L65		Porte in legno di Abete tamburate, tipo standard e fuori standard, con struttura cellulare interna a nido d’ape con maglia esagonale, intelaiatura perimetrale in legno di Abete e pannelli fibrolegnosi, battente con spalla, completa di mostre e contromostre da 10x60 mm, telaio ad imbotte fino 110 mm, fornite e poste in opera. Sono comprese: le cerniere anuba in acciaio da 13 mm; la serratura; la maniglia in alluminio del tipo pesante; la mano di preparazione; la laccatura con vernici poliuretaniche pigmentate opache; gli eventuali vetri, ove occorrenti. E’ inoltre compreso quanto altro occorre per dare l’opera finita. E’ esclusa la fornitura e posa in opera del controtelaio
		S26.L65.005		luce netta dal 75 a 90 cm di larghezza e 210 cm di altezza		cad	€ 325,96
		S26.L65.010		luce netta dal 110 a 180 cm di larghezza e 210 cm di altezza		cad	€ 526,51
		S26.L65.015		ad 1 anta - misure fuori standard		m²	€ 177,11
		S26.L65.020		a 2 ante - misure fuori standard		m²	€ 201,29
		S26.L65.025		ad 1 anta - di luce netta da 75-80-90*210 cm		cad	€ 388,21
		S26.L65.030		a 2 ante - di luce netta da 110 cm a 180*210 cm		cad	€ 704,53
		S26.L67		Porte tamburate, tipo standard e fuori standard, in noce Tanganica e Mogano Kotibè, realizzate con intelaiatura perimetrale in legno di Abete e struttura cellulare interna a nido d’ape con maglia esagonale e pannelli fibrolegnosi, impiallacciate su ambo le facce, battente con spalla, telaio ad imbotte fino a 110 mm, complete di mostre e contromostre da 10x60 mm, fornite e poste in opera. Sono comprese: le cerniere anuba in acciaio bronzato da 13 mm; la maniglia di alluminio anodizzato colore bronzo; la serratura; la lucidatura con resine poliuretaniche; gli eventuali vetri. E’ inoltre compreso quanto altro occorre per dare l’opera finita. E’ esclusa la fornitura e posa in opera del controtelaio
		S26.L67.005		ad 1 anta - misure standard - luce netta 75-80-90*210 cm		cad	€ 205,87
		S26.L67.010		a 2 ante - misure standard - luce netta da 110 a 180*210 cm		cad	€ 343,11
		S26.L67.015		ad 1 anta - misure fuori standard		m²	€ 143,78
		S26.L67.020		a 2 ante - misure fuori standard		m²	€ 172,53
		S26.L67.025		ad 1 anta - misure standard - con vetro chiaro o stampato - luce netta 75-80-90*210 cm		cad	€ 294,76
		S26.L67.030		a 2 ante - misure standard - con vetro chiaro o stampato - luce netta da 110 a 180*210 cm		cad	€ 548,98
		S26.L67.035		ad 1 anta - misure fuori standard - con vetro chiaro o stampato		m²	€ 202,61
		S26.L67.040		a 2 ante - misure fuori standard - con vetro chiaro o stampato		m²	€ 230,05
		S26.L70		Portoncini d’ingresso tamburati, tipo standard e fuori standard, in noce Tanganica e Mogano Kotibè con intelaiatura perimetrale in legno di Abete, struttura cellulare interna a nido d’ape con maglia esagonale e pannelli fibrolegnosi impiallacciati sulle due facce, telaio ad imbotte da 150 mm, completi di mostre esterne da 10x60 mm ed interne come quelle applicate alle porte, forniti e posti in opera. Sono comprese: tre cerniere anuba in acciaio bronzato da 13 mm; la mezza maniglia interna come quelle applicate alle porte; il pomolo esterno; la serratura tipo Yale con 3 chiavi; i paletti a leva per portoni a due ante; la lucidatura con resine poliuretaniche. E’ inoltre compreso quanto altro occorre per dare l’opera finita. E’ esclusa la fornitura e posa in opera del controtelaio
		S26.L70.005		ad 1 anta - misure standard - luce netta 90*210 cm		cad	€ 410,40
		S26.L70.010		a 2 ante uguali o asimmetriche - misure standard - luce netta 110*210 cm		cad	€ 578,75
		S26.L70.015		ad 1 anta - misure fuori standard		m²	€ 215,67
		S26.L70.020		a 2 ante uguali o asimmetriche - misure fuori standard		m²	€ 265,98
		S26.L71		Portoncini esterni in legno, tipo standard e fuori standard, con intelaiatura perimetrale in legno di Abete, battente con spalla, internamente rifinito come le porte ed esternamente rivestiti con doghe verticali interrotte da un fascione intermedio orizzontale, immaschiettati, dello spessore finito di 20 mm, telaio fino a 70 mm, coprifilo esterni fino a 11x30 mm ed internamente mostre come quelle applicate alle porte, forniti e posti in opera. Sono comprese: tre cerniere anuba di acciaio bronzato da 16 mm; la serratura tipo Yale con 3 chiavi; la mezza maniglia interna; il pomolo esterno; la verniciatura trasparente al naturale, previa mano di preparazione con prodotti impregnanti contro muffe e funghi della parte esterna; la verniciatura al poliuretano trasparente della parte interna. E’ inoltre compreso quanto altro occorre per dare l’opera finita. E’ esclusa la fornitura e posa in opera del controtelaio
		S26.L71.005		in legno di pino di svezia - sd 1 anta - misure standard - luce netta 90*220 cm		cad	€ 818,48
		S26.L71.010		in legno di pino di svezia - a 2 ante uguali o asimmetriche - misure standard - luce netta 110*220 cm		cad	€ 1.272,85
		S26.L71.015		in legno di pino di svezia - ad 1 anta - misure fuori standard		m²	€ 511,07
		S26.L71.020		in legno di pino di svezia - a 2 ante - misure fuori standard		m²	€ 571,21
		S26.L71.025		in legno di douglas - ad 1 anta - misure standard - luce netta 90*220 cm		cad	€ 1.073,18
		S26.L71.030		in legno di douglas - a 2 ante uguali o asimmetriche - misure standard - luce netta 110*220 cm		cad	€ 1.378,85
		S26.L71.035		in legno di douglas - ad 1 anta - misure fuori standard		m²	€ 550,28
		S26.L71.040		in legno di douglas - a 2 ante - misure fuori standard		m²	€ 649,63
		S26.P10.000		Infisso di porta in PVC per interni, ad una o più ante, realizzato con monoprofilato da 100x60 mm oppure 81x58 mm, saldato a caldo atto a ricevere nella sua cavità un profilo di acciaio zincato da 30x40x1,5 mm oppure 24x33,5x1,5 mm, per il rinforzo dello stesso, completo di telaio in PVC, saldato a caldo e rinforzato con profilo in acciaio zincato da 30x30x1,5 mm, oppure 24x39,5x1,5 mm, fornito e posto in opera. Sono compresi: il controtelaio da murare; le anube plastificate; la serratura; la ferramenta; le opere murarie. E’ inoltre compreso quanto altro occorre per dare l’opera finita. Il progettista indicherà le sezioni alle quali si vuole riferire.		m²	€ 241,80
		S26.P11.000		Infissi esterni in PVC per finestre e porte- finestra, ad una o più ante o vasistas manuale, realizzati con monoprofilato da 80x60 mm oppure 81x58 mm, saldato a caldo atto a ricevere nella sua cavità un profilo in acciaio zincato 40x30x1,5 mm oppure 24x33,5x1,5 mm, per il rinforzo degli stessi, completi di telaio in PVC saldato a caldo, rinforzati con profilo di acciaio zincato da 20x40x1,5 mm oppure 24x39,5x1,5 mm, forniti e posti in opera. Sono compresi: la doppia guarnizione di battuta; il gocciolatoio; il fermavetro a scatto; l’alloggiamento per il vetro normale o vetro camera con guarnizioni inserite nei cavedi su ambo i lati; le opere murarie; le anube plastificate; la serratura; la necessaria ferramenta per il suo funzionamento. E’ inoltre compreso quanto altro occorre per dare l’opera finita. E’ esclusa la fornitura e posa in opera del vetro. Il progettista indicherà le sezioni alle quali si vuole riferire.		m²	€ 211,75
		S26.P15		Infisso in P.V.C. per persiane e finestre o porte-finestra, ad una o più ante, realizzato con monoprofilato da mm 80x60 oppure 81x58 saldato a caldo atto a ricevere nella sua cavità un profilo di acciaio zincato da 40x30x1,5 mm oppure 24x39,5x1,5 mm, per il rinforzo dello stesso, fornito e posto in opera. Sono compresi: la doppia guarnizione di battuta; il gocciolatoio; il fermavetro a scatto; l’alloggiamento per il vetro normale o vetro camera con guarnizioni inserite nei cavedi su ambo i lati; la persiana in PVC, a due o più ante, realizzata con monoprofilati da 70x60 mm oppure 92x47 mm, saldati a caldo, atti a ricevere nella sua cavità un profilo in acciaio zincato da 40x20x1,5 mm, oppure 40x40x1,5 mm, per il rinforzo della stessa, completa di organi di chiusura e apertura, le cerniere, i pezzi speciali; l’apposito monoprofilato in PVC saldato ed ancorato alla muratura; le opere murarie. E’ inoltre compreso quanto altro occorre per dare l’opera finita. E’ esclusa la fornitura e posa in opera del vetro. Il progettista indicherà le sezioni alle quali si vuole riferire
		S26.P15.005		persiane alette orientabili		m²	€ 445,72
		S26.P15.010		persiane alette fisse		m²	€ 411,74
		S26.P20.000		Infisso monoblocco in PVC per finestre e porte- finestra, ad una o più ante o vasistas manuale, realizzato con monoprofilato da 80x60 mm oppure 81x58 mm, saldato a caldo, atto a ricevere nella sua cavità un profilo in acciaio zincato da 40x30x1,5 mm oppure 24x39,5x1,5 mm, per il rinforzo degli stessi, fornito e posto in opera. Sono compresi: la doppia guarnizione di battuta; il gocciolatoio; il fermavetro a scatto; l’alloggiamento per il vetro normale o vetro camera con guarnizioni inserite nei cavedi su ambo i lati; l’apposito monoprofilato in PVC saldato ed ancorato alla muratura; la serranda avvolgibile in PVC da 5,00 kg/mq con rullo; i supporti; le cinghie; il cassonetto; le guide alloggiate in appositi profili in PVC; la necessaria ferramenta; i rinforzi metallici per teli di larghezza superiore a 130 cm; le opere murarie. E’ inoltre compreso quanto altro occorre per dare l’opera finita. E’ esclusa la fornitura e posa del vetro. La misurazione minima è di 2,00 mq e viene effettuata misurando il massimo ingombro del monoblocco. Il progettista indicherà le sezioni alle quali si vuole riferire.		m²	€ 274,51
		S26.P25.000		Compenso agli infissi in PVC realizzati con meccanismo di apertura ad anta a ribalta.		cad	€ 68,62
		S26.P26.000		Compenso agli infissi in PVC per il sistema di chiusura a giunto aperto con guarnizione centrale in "dutral".		m²	€ 14,38
		S26.P30		Persiane in PVC, a due o più ante, realizzate con monoprofilato da 70x60 mm oppure 92x47 mm, saldato a caldo atto a ricevere nella sua cavità un profilo di acciaio zincato da 40x20x1,5 mm oppure 40x40x1,5 mm, per il rinforzo della stessa, complete di telaio in PVC saldato a caldo da ancorare alla muratura e rinforzato, come sopra, da un profilato di acciaio zincato da 30x30x1,5 mm oppure 50x30x1,5 mm, fornite e poste in opera. Sono compresi: le cerniere; gli apparecchi di chiusura ed apertura; i pezzi speciali; le opere murarie. E’ inoltre compreso quanto altro occorre per dare l’opera finita. Il progettista indicherà le sezioni alle quali si vuole riferire
		S26.P30.005		con alette fisse		m²	€ 247,04
		S26.P30.010		con alette orientabili		m²	€ 301,93
		S26.P40.000		Serrande avvolgibile realizzati con profili estrusi in PVC pesante, rispondente alle norme UNI, con spessore delle stecche di circa 15 mm e del peso di 5,00 kg/mq, rinforzate con reggette in acciaio zincato inserite ogni 6 stecche nel caso di larghezza superiore a 130 cm, fornite e poste in opera. Sono compresi: i supporti; il rullo scanalato di acciaio con cuscinetti a sfera incorporati a lubrificazione continua; la puleggia; la cinghia di canapa o nylon o plastica armata; l’avvolgicinghia automatico zincato incassato e cassetta di ferro zincato o di plastica resistente e placca di ottone cromato o di alluminio anodizzato o di plastica resistente; le guide fisse in acciaio zincato a U; le squadrette di arresto; le opere murarie. E’ inoltre compreso quanto altro occorre per dare l’opera finita. Misurato per la superficie in vista esclusa pertanto la parte avvolta ed incassata.		m²	€ 45,11
		S26.V01		Lastre di vetro antisfondamento, trasparenti, tipo "VISARM" o similari, con certificato rilasciato da Istituto autorizzato, montate su infisso di legno, di ferro, di plastica o di alluminio. Sono compresi: la sigillatura con mastice normale o siliconico; la guarnizione con eventuale collante; la pulitura; gli sfridi. E’ inoltre compreso quanto altro occorre per dare l’opera finita
		S26.V01.008		spessore 8 mm		m²	€ 54,89
		S26.V01.012		spessore 12 mm		m²	€ 82,35
		S26.V30		Cristallo float, fornito e posto in opera su infisso di legno, di ferro, di plastica o di alluminio. Sono compresi: la sigillatura esterna con mastice normale o siliconico; la guarnizione in gomma con eventuale collante; la pulitura; gli sfridi. E’ inoltre compreso quanto altro occorre per dare l’opera finita
		S26.V30.003		spessore 3 mm		m²	€ 15,03
		S26.V30.004		spessore 4 mm		m²	€ 16,33
		S26.V30.005		spessore 5 mm		m²	€ 19,60
		S26.V30.008		spessore 8 mm		m²	€ 28,75
		S26.V30.010		spessore 10 mm		m²	€ 41,18
		S26.V30.012		spessore 12 mm		m²	€ 52,92
		S26.V50		Vetro lucido, forniti e posti in opera su infisso di legno, di ferro, di plastica, di alluminio. Sono compresi: la sigillatura esterna con mastice normale o siliconico; la guarnizione in gomma con eventuale collante; la pulitura; gli sfridi. E’ inoltre compreso quanto altro occorre per dare l’opera finita
		S26.V50.005		semplice sottile di spessore da 1,8 mm a 2,2 mm		m²	€ 11,63
		S26.V50.010		semidoppio sottile di spessore da 2,8 mm a 3,2 mm		m²	€ 14,38
		S26.V70.000		Vetro retinato a maglia esagonale o quadrata spessore da 5,5 mm a 6 mm, fornito e posto in opera su infisso di legno, di ferro, di plastica o di alluminio. Sono compresi: la sigillatura esterna con mastice normale o siliconico; la guarnizione in gomma con eventuale collante; la pulitura; gli sfridi. E’ inoltre compreso quanto altro occorre per dare l’opera finita.		m²	€ 23,52
		S26.V75		Cristallo stratificato composto da due o più strati di vetro float trasparenti usando lastre float chiaro e PVB trasparente; la trasmissione luminosa non deve essere alterata e deve presentare gli stessi valori del vetro normale; presentare una resistenza al calore pari a 80°C max; un peso per mm di spessore di vetro 2,5 kg per metro quadrato; una resistenza alla flessione e trazione (secondo DIN 52303) 3000-6000 N/cmq (circa 300-600 kg/cmq); una durezza secondo Mohs 6-7; deve resistere all’azione di acidi escluso l’acido cloridrico. Fornito e posto in opera. Sono compresi: la protezione dei bordi delle lastre contro acidi e solventi; i tagli e gli sfridi; la sigillatura con mastice idoneo. E’ inoltre compreso quanto altro occorre per dare l’opera finita
		S26.V75.005		composto da due lastre spessore 6-7 mm		m²	€ 43,79
		S26.V75.010		composto da due lastre spessore 8-9 mm		m²	€ 47,71
		S26.V75.015		composto da due lastre spessore 10-11 mm		m²	€ 56,22
		S26.V75.020		composto da due lastre spessore 11-12 mm		m²	€ 86,26
		S26.V75.025		composto da tre lastre spessore 18-19 mm		m²	€ 116,33
		S26.V75.030		composto da tre lastre spessore 26-27 mm		m²	€ 192,14
		S26.V75.035		composto da quattro lastre spessore 36-38 mm		m²	€ 288,21
		S26.V76		Vetro stampato spessore da 4 mm a 6 mm, fornito e posto in opera su infisso di legno, di ferro, di plastica o di alluminio. Sono compresi: la sigillatura esterna con mastice normale o siliconico; la guarnizione in gomma con eventuale collante; la pulitura; gli sfridi. E’ inoltre compreso quanto altro occorre per dare l’opera finita
		S26.V76.010		bianco		m²	€ 16,99
		S26.V76.020		colorato		m²	€ 22,22
		S26.V79.000		Sovrapprezzo alle vetrate termoacustiche isolanti, per ogni millimetro in più di intercapedine oltre i 9 mm. E’ inoltre compreso quanto altro occorre per dare l’opera finita. Misurazione minima 0,40 mq.		mq*mm	€ 0,20
		S26.V80		Vetrate termoacustiche isolanti composte da due lastre incolori ed intercapedine variabile. Fornite e poste in opera su infisso di legno, di ferro, di plastica o di alluminio. Sono compresi: la sigillatura esterna con mastice normale o siliconico; la guarnizione in gomma con eventuale collante; la pulitura; gli sfridi. E’ inoltre compreso quanto altro occorre per dare l’opera finita. Misurazione minima 0,40 mq
		S26.V80.005		vetro camera 3-6-3 mm		m²	€ 29,41
		S26.V80.010		vetro camera 3-9-3 mm		m²	€ 30,07
		S26.V80.015		vetro camera 4-6-4 mm		m²	€ 32,03
		S26.V80.020		vetro camera 4-9-4 mm		m²	€ 32,67
		S26.V80.025		vetro camera 5-6-5 mm		m²	€ 38,55
		S26.V80.030		vetro camera 5-9-5 mm		m²	€ 38,55
		S26.V80.035		vetro camera 6-6-6 mm		m²	€ 44,45
		S26.V80.040		vetro camera 6-9-6 mm		m²	€ 45,11
		S26.V81		Vetrate termoacustiche isolanti composte da due lastre incolori ed intercapedine variabile. Fornite e poste in opera su infisso di legno, di ferro, di plastica o di alluminio. Sono compresi: la sigillatura esterna con mastice normale o siliconico; la guarnizione in gomma con eventuale collante; la pulitura; gli sfridi. E’ inoltre compreso quanto altro occorre per dare l’opera finita. Misurazione minima 0,40 mq
		S26.V81.005		vetro camera 4-12-6/7 mm		m²	€ 58,18
		S26.V81.010		vetro camera 4-12-8/9 mm		m²	€ 64,04
		S26.V81.015		vetro camera 4-12-10/11 mm		m²	€ 68,62
		S26.V81.020		vetro camera 4-12-11/12 mm		m²	€ 96,74
		S26.V81.025		vetro camera 4-12-18/19 mm		m²	€ 140,51
		S26.V81.030		vetro camera 4-12-26/27 mm		m²	€ 181,02
		S26.V81.035		vetro camera 6/7-12-6/7 mm		m²	€ 82,35
		S26.V81.040		vetro camera 8/9-12-8/9 mm		m²	€ 95,41
		S26.V81.045		4-12-10/11 mm + plastico 0,76 mm		m²	€ 73,86
		S26.V85.000		Vetrate in cristallo temperato, fornite e poste in opera, dello spessore di 10 mm, a due o più ante da porre internamente dopo i portoni d’ingresso, munite di bussole sempre di cristallo temperato, con chiusura automatica tramite pompe da incasso a pavimento, anch’esse comprese. Sono compresi: tutti i pezzi speciali in ottone o acciaio cromato per le giunture e gli ancoraggi; le maniglie per le ante; la serratura; i tagli e gli sfridi. E’ inoltre compreso quanto altro occorre per dare l’opera finita.		m²	€ 247,04
		S26.V90		Profilato in vetro ad U dello spessore di 6 mm e della larghezza di 250-270-350 mm ed ali da 40-45 mm, in misure multiple di 25 cm, incolore, non armato, fornito e posto in opera. Sono compresi: la sigillatura esterna a mastice sintetico e silicone; la pulitura. E’ inoltre compreso quanto altro occorre per dare l’opera finita
		S26.V90.005		posa in opera a pettine e greca		m²	€ 41,18
		S26.V90.010		posa in opera a camera d’aria		m²	€ 65,35
		S27		OPERE DA DECORATORE
		S27.A01.000		Lavatura e sgrassaggio di vecchio rivestimento in stucco lucido su pareti interne, anche in locali abitati, con eventuali rappezzi nei punti danneggiati. Sono compresi: le opere provvisionali; la pulitura ad opera ultimata. E’ inoltre compreso quanto altro occorre per dare l’opera finita.		m²	€ 4,00
		S27.A03.000		Detergente specifico per trattamenti di pulizia di facciate antiche e monumenti. E’ compresa la fornitura e l’applicazione, senza procurare alcun deterioramento al supporto, impiegabile indifferentemente su pietra naturale, calcestruzzo, intonaco. E’ inoltre compreso quanto occorre per dare il lavoro finito.		m²	€ 6,98
		S27.A10		Raschiatura di rivestimento plastico su pareti e soffitti esterni ed interni, anche in stabili o locali occupati, con eventuali rappezzi nei punti danneggiati. Sono compresi: le opere provvisionali; la pulitura ad opera ultimata. E’ inoltre compreso quanto altro occorre per dare l’opera finita
		S27.A10.020		con rappezzi non superiori al 20%		m²	€ 7,31
		S27.A10.040		con rappezzi non superiori al 40%		m²	€ 11,30
		S27.A15		Raschiatura per la rimozione di vecchia tinteggiatura o pittura murale su pareti e soffitti esterni ed interni, anche in stabili o locali occupati, con eventuali rappezzi nei punti danneggiati. Sono compresi: le opere provvisionali; la pulitura ad opera ultimata; eventuali rappezzi di supporto. E’ inoltre compreso quanto altro occorre per dare l’opera finita
		S27.A15.005		di vecchia tinteggiatura a calce per interni		m²	€ 4,39
		S27.A15.010		di vecchia tinteggiatura a gesso, colla, tempera ed idropittura		m²	€ 4,39
		S27.A15.015		di pittura opaca		m²	€ 12,65
		S27.A20.000		Raschiatura e scrostamento di verniciatura esistente, su muri e solai. Sono compresi: lo scrostamento; la raschiatura; la scartavetratura; la pulitura delle superfici sia verticali che orizzontali. E’ inoltre compreso quanto altro occorre per dare il lavoro finito.		m²	€ 2,99
		S27.A25.000		Rimozione di vecchia tappezzeria con distacco anche di più strati sovrapposti. Sono compresi: la raschiatura del collante; le opere provvisionali; la pulitura ad opera ultimata. E’ inoltre compreso quanto altro occorre per dare il lavoro finito.		m²	€ 6,98
		S27.A35		Sabbiatura a secco o idrosabbiatura con sabbia silicea spinta ad aria compressa, compreso il carico, il trasporto fino ad una distanza di 3 km (andata) e lo scarico del materiale non riutilizzato in cantiere (il trasporto è da considerarsi sia per il conferimento in discarica, sia per il conferimento a centri di stoccaggio o ad impianti di lavorazione/trattamento e riciclaggio, escluso l’onere per il conferimento del materiale). E’ inoltre compreso quanto altro occorre per dare il lavoro finito
		S27.A35.005		per asportazione di ruggine su opere di ferro		m²	€ 25,95
		S27.A35.010		per asportazione di vernice su opere di ferro		m²	€ 27,95
		S27.A40.000		Sabbiatura su strutture metalliche, compreso il carico, il trasporto fino ad una distanza di 3 km (andata) e lo scarico del materiale non riutilizzato in cantiere (il trasporto è da considerarsi sia per il conferimento in discarica, sia per il conferimento a centri di stoccaggio o ad impianti di lavorazione/trattamento e riciclaggio, escluso l’onere per il conferimento del materiale).. E’ inoltre compreso quanto altro occorre per dare il lavoro finito.		m²	€ 0,36
		S27.A45.000		Spazzolatura e raschiatura con spazzole metalliche per l’eliminazione grossolana della ruggine e delle scaglie di laminazione.		m²	€ 0,06
		S27.A60		Lavatura, sgrassaggio, con idoneo detersivo, e rimozione di vecchia verniciatura su legno, esterna ed interna, anche in locali abitati. Sono compresi: le opere provvisionali; la pulitura ad opera ultimata. E’ inoltre compreso quanto altro occorre per dare l’opera finita
		S27.A60.005		su legno con sverniciatore chimico		m²	€ 6,61
		S27.A60.010		con fiamma o con sverniciatore, con raschiatura		m²	€ 6,61
		S27.A80.000		Lavatura, sgrassaggio, con idoneo detersivo, e rimozione di vecchia verniciatura su legno, esterna ed interna, anche in locali abitati. Sono compresi: le opere provvisionali; la pulitura ad opera ultimata. E’ inoltre compreso quanto altro occorre per dare l’opera finita.		m²	€ 2,20
		S27.A85.000		Compenso per la sola preparazione della parete per l’applicazione della tappezzeria. Sono compresi: la preventiva carteggiatura del fondo; la raschiatura; la stuccatura dell’intonaco; l’eventuale applicazione di una mano di fissativo a base di colle naturali o sintetiche; le opere provvisionali; la ripulitura ad opera ultimata. E’ inoltre compreso quanto altro occorre per dare il lavoro finito.		m²	€ 3,19
		S27.A90		Sabbiatura a secco o idrosabbiatura con sabbia silicea spinta ad aria compressa, compreso il carico, il trasporto fino ad una distanza di 3 km (andata) e lo scarico del materiale non riutilizzato in cantiere (il trasporto è da considerarsi sia per il conferimento in discarica, sia per il conferimento a centri di stoccaggio o ad impianti di lavorazione/trattamento e riciclaggio, escluso l’onere per il conferimento del materiale). E’ inoltre compreso quanto altro occorre per dare il lavoro finito. Per asportazione di vecchie tinteggiature a calce o tempera su laterizi e lapidei
		S27.A90.005		per asportazione vecchie tinteggiature su laterizi e lapidei		m²	€ 24,63
		S27.A90.010		per asportazione calce o tempera e su pianelle		m²	€ 31,94
		S27.B20		Esecuzione di mano di fondo compresa la fornitura del materiale ed ogni altro onere per dare l’opera finita
		S27.B20.005		con minio oleofenolico spessore 30-40 micron		Kg	€ 0,13
		S27.B20.010		di zinco inorganico, spessore 40/50 microm		Kg	€ 0,18
		S27.B20.015		mano intermedia fosfato di zinco in veicolo oleofenolico, spessore 30-40 micron		Kg	€ 0,13
		S27.B20.020		mano intermedia di epossivinilico, spessore 30/40 microm		Kg	€ 0,14
		S27.B24.000		Seconda mano a finire di epossivinilico o poliuretanico da realizzare in opera, dopo avere effettuato gli opportuni ritocchi con una mano di zinco e di epossivinilico sulle superfici saldate o abrase durante le operazioni di montaggio, spessore 40/50 micron.		m²	€ 0,14
		S27.B28.000		Preparazione e pulitura delle superfici metalliche da verniciare. Stuccatura saltuaria e parziale con stucco sintetico, compresa la scarteggiatura delle parti stuccate.		m²	€ 4,39
		S27.B30.000		Stuccatura e rasatura di opere in ferro, con stucco sintetico per ferro, con due passate incrociate, compreso ogni onere per dare la superficie pronta alla pittura o alla verniciatura. E’ inoltre compreso quanto altro occorre per dare il lavoro finito.		m²	€ 12,00
		S27.B32		Pittura antiruggine per esterno ed interno, su opere metalliche, previa preparazione del supporto, da compensare a parte, ed applicazione a pennello di uno o piu’ strati di pittura antiruggine. Sono compresi: le opere provvisionali; la pulitura ad opera ultimata. E’ inoltre compreso quanto altro occorre per dare l’opera finita
		S27.B32.005		uno strato ossido di ferro in veicolo sintetico		m²	€ 5,71
		S27.B32.010		cromato di zinco in veicolo sintetico		m²	€ 6,06
		S27.B32.015		fondi epossidici al cromato di zinco		m²	€ 6,24
		S27.B32.020		minio, piombo all’olio di lino od oleofenolico		m²	€ 6,66
		S27.B32.025		minio o cromato di piombo in resina alchidica		m²	€ 6,00
		S27.B35.000		Sovrapprezzo alla pittura su opere in metallo per ogni strato in più di antiruggine applicato.		m²	€ 3,87
		S27.B40		Pittura antiruggine per esterno ed interno, su opere metalliche, previa preparazione del supporto, da compensare a parte, ed applicazione a pennello di uno o più strati di pittura antiruggine. Sono compresi: le opere provvisionali; la pulitura ad opera ultimata. E’ inoltre compreso quanto altro occorre per dare l’opera finita
		S27.B40.005		convertitori (fosfatazione e fertanizzazione)		m²	€ 5,61
		S27.B40.010		con primer su fondo (wash primer)		m²	€ 6,12
		S27.B50		Zincatura di opere in ferro con trattamento a fuoco mediante immersione in vasche contenenti zinco fuso alla temperatura di circa 500° C previo decappaggio, sciacquaggio, etc. e quanto altro occorre per dare il lavoro finito
		S27.B50.005		immersione strutture leggere		Kg	€ 0,74
		S27.B50.010		immersione lamiere e tubi leggeri		Kg	€ 0,85
		S27.B50.015		immersione strutture pesanti		Kg	€ 0,62
		S27.B50.020		immersione lamiere e tubi pesanti		Kg	€ 0,74
		S27.B60.000		Stuccatura e rasatura di opere in legno, con stucco grasso con due passate incrociate, compreso ogni onere per dare la superficie pronta alla pittura, con smalti all’acqua o alla verniciatura, con smalti sintetici. E’ inoltre compreso quanto altro occorre per dare il lavoro finito.		m²	€ 9,98
		S27.B65.000		Applicazione di preparato sintetico ignifugo trasparente per materiali lignei, dato in piu’ mani fino alla saturazione del legno, previa carteggiatura, spolveratura e stuccatura. E’ compreso quanto occorre per dare il lavoro finito.		m²	€ 24,63
		S27.B70.000		Applicazione di preparato sintetico antitarmico, per la protezione dei materiali lignei, su materiali e opere non di alto valore storico ma di uso corrente. E’ compreso quanto occorre per dare il lavoro finito.		m²	€ 9,98
		S27.P01.000		Applicazione di idrorepellente protettivo, ad uno strato dato a pennello, del tipo vernice siliconica in solvente o soluzione di strato di alluminio in solvente, data su intonaco civile esterno, su rivestimento in laterizio e simili, su calcestruzzo a vista, per renderli inattaccabili agli agenti atmosferici e stabilizzarne sia il colore che la resistenza superficiale allo sbriciolamento. Preparazione del supporto con spazzolatura, per eliminare i corpi estranei e polvere. Ciclo di pittura costituito da uno o più strati dati a pennello, di pittura idrorepellente. Sono compresi: le scale; i cavalletti; la pulitura ad opera ultimata. E’ inoltre compreso quanto altro occorre per dare l’opera finita.		m²	€ 9,98
		S27.P02.000		Compenso all’applicazione di idrorepellente protettivo su intonaco civile esterno o paramenti per ogni strato in più.		m²	€ 3,87
		S27.P03.000		Applicazione di pittura idrorepellente, con prodotto ai siliconi disciolti in diluente, trasparente, per pareti di calcestruzzo o di muratura, non formante pellicola, ma incorporata dal supporto. Applicata a pennello e/o a spruzzo in più mani, non meno di tre, con abbondante quantità di prodotto, al fine di assicurare una buona penetrazione nel supporto, ad essiccazione istantanea, resa circa 4,00 mq al litro di prodotto (peso specifico prodotto 0,790). Sono compresi: la fornitura del prodotto; la preventiva accurata pulizia del supporto; l’applicazione. E’ compreso quanto occorre per dare il lavoro finito. Per ogni trattamento.		m²	€ 14,65
		S27.P04.000		Applicazione idrorepellente antisporcizia esente da silicone, fornito ed applicato, per trattamenti di impregnazione idrofuga e oleofuga della pietra naturale e del calcestruzzo, senza alterazione del colore naturale del supporto. E’ compreso quanto occorre per dare il lavoro finito.		m²	€ 12,65
		S27.P05.000		Applicazione di pittura antiscritte per trattamenti preventivi antiscritta ed antiaffissioni, fornito ed applicato, idoneo per qualsiasi supporto: pietra naturale, laterizio, calcestruzzo, intonaco, senza alterazione dell’aspetto, con garanzia di validità nel tempo. E’ compreso quanto occorre per dare il lavoro finito.		m²	€ 15,30
		S27.P06.000		Applicazione di una mano di fissativo su muri e/o tinteggiature, compresa la fornitura del materiale ed ogni altro onere per dare l’opera finita.		m²	€ 1,80
		S27.P10		Pittura a base di resine acriliche in alifatico tipo "Pliolite" di tipo normale pigmentato in tinta unica chiara, su intonaco civile o calcestruzzo a vista, eseguita a qualsiasi altezza, sia all’interno che all’esterno. Preparazione del supporto mediante spazzolatura con raschietto e spazzola di saggina per eliminare corpi estranei, quali grumi, scabrosità, bolle, alveoli, difetti di vibrazione, con stuccatura di crepe e cavillature, per ottenere omogeneità e continuità delle superfici da imbiancare e tinteggiare. Imprimitura con uno strato di resina tipo in solvente diluita ed applicata a pennello. Ciclo di pittura costituito da strato di fondo e di finitura, con pittura a base di resine acriliche in alifatico "Pliolite", di tipo normale liscia in consistenza normale, date a pennello. Sono compresi: le scale; i cavalletti; i ponteggi provvisori interni; la pulitura ad opera ultimata. E’ inoltre compreso quanto altro occorre per dare l’opera finita
		S27.P10.005		a due mani di pittura normale tipo liscia		m²	€ 12,00
		S27.P10.010		per ogni mano di pittura normale liscia data in più		m²	€ 12,00
		S27.P15.000		Pittura a calce, idoneamente diluita con l’aggiunta di colori di qualsiasi specie, eseguita a qualsiasi altezza, su intonaco rustico, di pareti, volte, soffitti di cantine, sottotetti e locali in genere non impegnativi. Preparazione del supporto, limitata ad una sommaria spazzolatura e pulitura della superficie, per eliminare corpi estranei e grumi di calce, senza imprimitura del sottofondo. Ciclo di pittura a due o più strati di latte di calce, dati a spruzzo (velo a macchina) o a pennello. Sono compresi: le scale; i cavalletti; i ponteggi provvisori interni ove occorrenti; la pulitura degli ambienti ad opera ultimata. E’ inoltre compreso quanto altro occorre per dare l’opera finita. Per uno strato a coprire dato a pennello su superfici interne.		m²	€ 2,27
		S27.P17.000		Compenso alla pittura a base di silicati di potassio per ogni strato in più.		m²	€ 6,18
		S27.P20		Pittura a calce, idoneamente diluita con l’aggiunta di colori di qualsiasi specie, eseguita a qualsiasi altezza, su intonaco rustico, di pareti, volte, soffitti di cantine, sottotetti e locali in genere non impegnativi. Preparazione del supporto, limitata ad una sommaria spazzolatura e pulitura della superficie, per eliminare corpi estranei e grumi di calce, senza imprimitura del sottofondo. Ciclo di pittura a due o più strati di latte di calce, dati a spruzzo (velo a macchina) o a pennello. Sono compresi: le scale; i cavalletti; i ponteggi provvisori interni ove occorrenti; la pulitura degli ambienti ad opera ultimata. E’ inoltre compreso quanto altro occorre per dare l’opera finita
		S27.P20.005		aggiunta fissativo a base vinilica dato all’interno		m²	€ 1,12
		S27.P20.010		uno strato a coprire dato a pennello su superfici esterne		m²	€ 4,59
		S27.P21		Pittura a tempera, in tinta unica chiara, su intonaco civile, a calce, o a gesso, eseguita a qualsiasi altezza, su pareti e soffitti interni, volte etc. Preparazione accurata del supporto mediante spazzolatura con raschietto e spazzola di saggina, per eliminare corpi estranei quali grumi, scabrosità, bolle, alveoli, difetti di vibrazione, con stuccatura di crepe e cavillature, per ottenere omogeneità e continuità delle superfici da imbiancare e tinteggiare. Imprimitura ad uno strato di isolante a base di resine acriliche all’acqua data a pennello. Ciclo di pittura costituito da strato di fondo e strato di finitura con pittura a tempera, dati a pennello od a rullo. Sono compresi: le scale; i cavalletti; i ponteggi provvisori interni ove occorrenti; la pulitura degli ambienti ad opera ultimata. E’ inoltre compreso quanto altro occorre per dare l’opera finita. A due strati del tipo liscio di cui il primo di fondo dato a pennello ed il secondo di finitura dato a rullo; su pareti e soffitti intonacati a civile
		S27.P21.005		tipo liscio pareti e soffitti intonacati a civile		m²	€ 3,47
		S27.P21.010		tipo a buccia d’arancia intonacati a civile		m²	€ 7,66
		S27.P21.015		tipo liscio su pareti e soffitti rasati a gesso		m²	€ 3,87
		S27.P21.020		tipo buccia d’arancia pareti e soffitti rasati a gesso		m²	€ 6,66
		S27.P21.050		compenso per uno strato in più dato a rullo		m²	€ 1,37
		S27.P25		Pittura con idropittura vinilica, pigmentata per interni del tipo opaca, solubile in acqua e in tinta unica chiara, eseguita a qualsiasi altezza, su pareti e soffitti intonacati a civile o a calce o a gesso. Preparazione del supporto mediante spazzolatura con raschietto e spazzola di saggina per eliminare corpi estranei quali grumi, scabrosità, bolle, alveoli, difetti di vibrazione, con stuccatura di crepe e cavillature per ottenere omogeneità e continuità delle superfici da imbiancare e tinteggiare. Imprimitura ad uno strato di isolante a base di resine acriliche all’acqua data a pennello. Ciclo di pittura con idropittura vinilica pigmentata, costituito da uno strato di fondo dato a pennello e strato di finitura dato a rullo. Sono compresi: le scale; i cavalletti; i ponteggi provvisori interni ove occorrenti; la pulitura degli ambienti ad opera ultimata. E’ inoltre compreso quanto altro occorre per dare l’opera finita. A due strati su pareti e soffitti intonacati a civile
		S27.P25.005		su pareti e soffitti intonacati a civile		m²	€ 7,31
		S27.P25.010		per uno strato in più dato a rullo		m²	€ 3,07
		S27.P25.015		su pareti e soffitti rasati a gesso		m²	€ 6,66
		S27.P26		Pittura con idropittura acrilica, pigmentata o al quarzo, per esterni, del tipo opaco solubile in acqua in tinta unica chiara, eseguita a qualsiasi altezza, su intonaco civile esterno. Preparazione del supporto mediante spazzolatura con raschietto e spazzola di saggina, per eliminare corpi estranei quali grumi, scabrosità, bolle, alveoli, difetti di vibrazione, con stuccatura di crepe e cavillature per ottenere omogeneità e continuità delle superfici da imbiancare e tinteggiare. Imprimitura ad uno strato di isolante a base di resine acriliche all’acqua data a pennello. Ciclo di pittura con idropittura acrilica pigmentata o al quarzo, costituito da strato di fondo dato a pennello e strato di finitura dato a rullo. Sono compresi: le scale; i cavalletti; la pulitura ad opera ultimata. E’ inoltre compreso quanto altro occorre per dare l’opera finita
		S27.P26.005		acrilica pigmentata, a due strati		m²	€ 7,31
		S27.P26.010		acrilica al quarzo, a due strati		m²	€ 8,66
		S27.P26.050		per uno strato in più dato a rullo		m²	€ 3,07
		S27.P30.000		Pittura a base di silicati di potassio e pigmenti selezionati, per esterni, eseguita a qualsiasi altezza, a due strati in tinta unica chiara su intonaco civile esterno. Preparazione del supporto mediante spazzolatura con raschietto e spazzola di saggina per eliminare corpi estranei quali grumi, scabrosità, bolle, alveoli, difetti di vibrazione, con stuccatura di crepe e cavillature, per ottenere omogeneità e continuità delle superfici da imbiancare e tinteggiare. Imprimitura ad uno strato di isolante a base di resine acriliche all’acqua dato a pennello. Ciclo di pittura con pittura a base di silicati, costituito da strato di fondo dato a pennello e strato di finitura dato a rullo. Sono compresi: le scale; i cavalletti; la pulitura ad opera ultimata. E’ inoltre compreso quanto altro occorre per dare l’opera finita.		m²	€ 14,30
		S27.P40.000		Pittura epossidica e poliuretanica pigmentata, eseguita a qualsiasi altezza, a due strati di cui il primo dato a pennello e il secondo dato a rullo, in tinta unica chiara su intonaco civile o su calcestruzzo a vista, eseguita sia all’interno che all’esterno. Preparazione del supporto mediante spazzolatura con raschietto o spazzola di saggina per l’eliminazione dei corpi estranei quali grumi, scabrosità, bolle, alveoli, difetti di vibrazione, con stuccatura a mezzo di stucchi epossidici ed imprimitura con uno strato dato a pennello di primer epossidico a due componenti, catalizzato e diluito al 30% con idoneo diluente. Ciclo di pittura costituito da strato di fondo dato a pennello in resina epossidica pigmentata in consistenza normale, strato di pittura poliuretanica a due componenti non ingiallente, ne’ sfarinante, pigmentata e catalizzata in consistenza normale. Sono compresi: le scale; i cavalletti; i ponteggi provvisori interni; la pulitura ad opera ultimata. E’ inoltre compreso quanto altro occorre per dare l’opera finita.		m²	€ 21,31
		S27.P45.000		Compenso alla pittura di finitura su opere metalliche. Per uno strato in più di smalto poliuretanico.		m²	€ 4,98
		S27.P50.000		Compenso alla pittura epossidica e poliuretanica per uno strato in più dato a rullo.		m²	€ 7,66
		S27.R10		Rivestimento plastico continuo a base di leganti acrilici pigmentati del tipo rasato, graffiato o spatolato liscio (veneziano) pigmentato, eseguito a qualsiasi altezza, in tinta unica chiara per esterni ed interni, su intonaco rustico tirato a fratazzo fine, intonaco civile, rasatura a gesso. Preparazione del supporto mediante spazzolatura con raschietto e spazzola di saggina per eliminare corpi estranei, grumi, scabrosità, bolle, alveoli, difetti di vibrazione, con stuccatura di crepe e cavillature, per ottenere omogeneità e continuità delle superfici da imbiancare e tinteggiare. Imprimitura con primer di ancoraggio a base di resine sintetiche, successiva stesura e sagomatura del rivestimento plastico a rullo, caloscia, spruzzo etc. Sono compresi: le scale; i cavalletti; i ponteggi provvisori interni; la pulitura ad opera ultimata. E’ inoltre compreso quanto altro occorre per dare l’opera finita
		S27.R10.005		fino a 1,5 mm di rilievo massimo		m²	€ 12,65
		S27.R10.010		fino a 2,00 mm di rilievo massimo		m²	€ 13,31
		S27.R10.015		fino a 3,00 mm di rilievo massimo		m²	€ 13,97
		S27.R20		Rivestimento plastico continuo a base di leganti acrilici pigmentati del tipo a buccia d’arancia o gocciolato fine con pigmenti caricati con sabbia quarzifera fine e media, eseguito a qualsiasi altezza, in tinta unica chiara per esterni ed interni su intonaco rustico tirato a fratazzo fine, intonaco a civile, rasatura a gesso. Preparazione del supporto mediante spazzolatura con raschietto e spazzola di saggina, per eliminare corpi estranei, grumi, scabrosità, bolle, alveoli, difetti di vibrazione, con stuccatura di crepe e cavillature per ottenere omogeneità e continuità delle superfici da imbiancare e tinteggiare. Imprimitura con primer di ancoraggio a base di resine sintetiche, successiva stesura e sagomatura del rivestimento plastico a rullo, caloscia, spruzzo etc. Sono compresi: le scale; i cavalletti; i ponteggi provvisori interni; la pulitura ad opera ultimata. E’ inoltre compreso quanto altro occorre per dare l’opera finita
		S27.R20.005		fino a 1,2 mm di rilievo massimo		m²	€ 10,64
		S27.R20.010		fino a 2,00 mm di rilievo massimo		m²	€ 11,30
		S27.R20.015		fino a 3,00 mm di rilievo massimo		m²	€ 12,00
		S27.R25.000		Compenso al rivestimento plastico continuo per finitura lucida e trasparente, compresa la fornitura del materiale ed ogni altro onere per dare l’opera finita.		m²	€ 6,61
		S27.R30		Rivestimento plastico continuo a base di leganti acrilici pigmentati del tipo rasato o graffiato (lineare o circolare), eseguito a qualsiasi altezza in tinta unica chiara per esterni ed interni su intonaco rustico tirato a fratazzo fine, intonaco civile, rasatura a gesso. Preparazione del supporto mediante spazzolatura con raschietto e spazzola di saggina per eliminare corpi estranei, grumi, scabrosità, bolle, alveoli, difetti di vibrazione, con stuccatura di crepe e cavillature per ottenere omogeneità e continuità delle superfici da imbiancare e tinteggiare. Imprimitura con primer di ancoraggio a base di resine sintetiche, successiva stesura e sagomatura del rivestimento plastico a rullo, caloscia, spruzzo etc. Sono compresi: le scale; i cavalletti; i ponteggi provvisori interni; la pulitura ad opera ultimata. E’ inoltre compreso quanto altro occorre per dare l’opera finita
		S27.R30.003		con graniglia fine spessore fino a 3,00 mm		m²	€ 12,00
		S27.R30.004		con graniglia media spessore fino a 4,00 mm		m²	€ 12,65
		S27.R30.005		con graniglia grossa spessore fino a 5,00 mm		m²	€ 14,65
		S27.T10		Tappezzeria, posta in opera. Sono compresi: la carteggiatura; la stuccatura dell’intonaco; l’eventuale applicazione di una mano di fissativo a base di colle naturali o sintetiche; le opere provvisionali; la ripulitura ad opera ultimata. E’ inoltre compreso quanto altro occorre per dare l’opera finita. E’ esclusa la fornitura della tappezzeria
		S27.T10.005		carta fodera di vari colori		m²	€ 5,32
		S27.T10.010		supporto di plastica per parati tessuti		m²	€ 12,00
		S27.T20		Tappezzeria, posta in opera. Sono compresi: la carteggiatura; la stuccatura dell’intonaco; l’eventuale applicazione di una mano di fissativo a base di colle naturali o sintetiche; le opere provvisionali; la ripulitura ad opera ultimata. E’ inoltre compreso quanto altro occorre per dare l’opera finita. E’ esclusa la fornitura della tappezzeria
		S27.T20.005		di carta tipo lavabile di vari colori		m²	€ 6,51
		S27.T20.010		tipo corrente di vari colori		m²	€ 6,12
		S27.T20.015		E’ esclusa la fornitura della tappezzeria. tipo fine di vari colori		m²	€ 9,30
		S27.T20.020		tipo duplex lavabile di vari colori		m²	€ 7,31
		S27.T20.025		di carta tipo serigrafico espanso		m²	€ 11,30
		S27.T20.030		in carta vinilica con supporto in carta		m²	€ 12,65
		S27.T20.035		applicazione di carta vinilica su tela		m²	€ 12,00
		S27.T20.040		applicazione di paglie naturali		m²	€ 21,31
		S27.T20.045		tipo lusso su pareti preventivamente foderate		m²	€ 11,30
		S27.V10		Verniciatura con pitture murali, in solvente, in tinta unica chiara del tipo opaca cementite o semilucida a base di resine acriliche, eseguita a qualsiasi altezza, su pareti e soffitti interni intonacati a civile, stuccati o rasati a gesso. Preparazione del supporto mediante spazzolatura con raschietto e spazzola di saggina per eliminare corpi estranei, quali grumi, scabrosità, bolle, alveoli, difetti di vibrazione, con stuccatura di crepe e cavillature per ottenere omogeneità e continuità delle superfici da imbiancare e tinteggiare. Imprimitura ad uno strato di isolante del tipo cellulosica, dato a pennello, costituita da uno strato di fondo dato a pennello e strato di finitura dato a rullo, previa imprimitura ad uno strato di isolante del tipo a base di resine in solvente. Sono compresi: le scale; i cavalletti; i ponteggi provvisori interni; la pulitura degli ambienti ad opera ultimata. E’ inoltre compreso quanto altro occorre per dare l’opera finita
		S27.V10.005		due strati di pittura a base di resine acriliche		m²	€ 11,30
		S27.V10.010		a due strati di pittura opaca tipo cementite		m²	€ 10,64
		S27.V15.000		Vernice colloidale bituminosa, fornita ed applicata, idonea a proteggere completamente, calcestruzzi, intonaci ed elementi metallici, da umidità ed aggressioni chimiche, formando una pellicola coprente compatta ed elastica. E’ compreso quanto occorre per dare il lavoro finito.		m²	€ 10,64
		S27.V20.000		Verniciatura con smalto sintetico pigmentato, in tinta unica chiara, a due strati, dati a pennello, eseguita a qualsiasi altezza, su pareti e soffitti interni. Preparazione del supporto mediante spazzolatura con raschietto e spazzola di saggina per eliminare corpi estranei, quali grumi, scabrosità, bolle, alveoli, difetti di vibrazione, con stuccatura di crepe e cavillature per ottenere omogeneità e continuità delle superfici da imbiancare e tinteggiare. Imprimitura ad uno strato di isolante del tipo cellulosica dato a pennello, costituita da uno strato di fondo dato a pennello e strato di finitura dato a rullo, previa imprimitura ad uno strato di isolante del tipo a base di resine. Ciclo di pittura costituito da strato di fondo di mezzo smalto (smalto diluito) dato a pennello e strato di finitura di smalto intero dato a pennello. Sono compresi: le scale; i cavalletti; i ponteggi provvisori interni; la pulitura degli ambienti ad opera ultimata. E’ inoltre compreso quanto altro occorre per dare l’opera finita.		m²	€ 12,00
		S27.V25.000		Compenso alla pittura con smalto sintetico pigmentato per uno strato in più, compresa la fornitura del materiale ed ogni altro onere per dare l’opera finita.		m²	€ 4,00
		S27.V30.000		Compenso alla pittura di finitura su opere metalliche.		m²	€ 4,98
		S27.V31.000		Verniciatura di finitura per interno ed esterno su opere metalliche, previa preparazione del supporto, da compensare a parte con i corrispondenti articoli e successiva applicazione a più strati dei vari tipi di smalto colorato. Sono compresi: le opere provvisionali; la pulitura ad opera ultimata. E’ inoltre compreso quanto altro occorre per dare l’opera finita.		m²	€ 14,65
		S27.V32.000		Vernice intumescente, per materiali metallici, data in due mani, per uno spessore di 1000 micron, previo sgrassaggio o sabbiatura dei materiali ed applicazione di una mano di primer di spessore di 50 micron. E’ compreso quanto occorre per dare il lavoro finito.		m²	€ 23,30
		S27.V33		Verniciatura di finitura per interno ed esterno su opere metalliche, previa preparazione del supporto, da compensare a parte con i corrispondenti articoli e successiva applicazione a più strati dei vari tipi di smalto colorato. Sono compresi: le opere provvisionali; la pulitura ad opera ultimata. E’ inoltre compreso quanto altro occorre per dare l’opera finita
		S27.V33.005		due strati di smalto oleosintetico o sintetico		m²	€ 15,30
		S27.V33.010		solo uno strato di smalto poliuretanico		m²	€ 12,65
		S27.V33.015		solo uno strato di smalto epossicatrame		m²	€ 13,97
		S27.V33.020		uno strato in più di pittura sintetica all’alluminio		m²	€ 4,98
		S27.V34		Compenso alla pittura di finitura su opere metalliche
		S27.V34.010		uno strato in più di smalto epossidico		m²	€ 5,32
		S27.V34.020		uno strato di smalto oleosintetico e sintetico		m²	€ 5,53
		S27.V34.030		uno strato in più di smalto poliretanico		m²	€ 4,98
		S27.V35		Verniciatura di finitura per interno ed esterno su opere metalliche, previa preparazione del supporto, da compensare a parte con i corrispondenti articoli e successiva applicazione a più strati dei vari tipi di smalto colorato. Sono compresi: le opere provvisionali; la pulitura ad opera ultimata. E’ inoltre compreso quanto altro occorre per dare l’opera finita
		S27.V35.005		due strati di pittura sintetica all’alluminio		m²	€ 14,65
		S27.V35.010		uno strato di smalto epossicatrame		m²	€ 9,98
		S27.V50		Verniciatura di elementi di radiatore, previa pulitura con spazzola di acciaio, eseguita con una mano di antiruggine, una di cementite ed una di smalto. E’ compreso quanto occorre per dare l’opera finita. Ad elemento di radiatore
		S27.V50.005		a spruzzo su radiatori di ghisa nuovi		cad	€ 4,00
		S27.V50.010		Verniciatura di elementi di radiatore, previa pulitura con spazzola di acciaio, eseguita con una mano di antiruggine, una di cementite ed una di smalto. E’ compreso quanto occorre per dare l’opera finita. Ad elemento di radiatore. montati da pulire e sverniciare		cad	€ 5,32
		S27.V50.015		a mano con pennello su radiatori montati		cad	€ 5,32
		S27.V60		Verniciatura su legno, sia interno che per esterno, con smalto alchidico pigmentato in tinta di qualsiasi colore, previa preparazione del supporto con battitura dei nodi, tassellatura e sigillatura di crepe e fessure, eliminazione di resine solidificate. Imprimitura data a pennello con fondo costituito da miscela di cementite e olio di lino cotto (rapporto 1:1) opportunamente diluito, successiva carteggiatura e ripassatura delle stuccature. Applicazione di due strati di smalto alchidico colorato oleosintetico o sintetico a finire sia opaco che lucido. Sono comprese: le opere provvisionali; la pulitura ad opera ultimata; la carteggiatura; la stuccatura; la finitura. E’ inoltre compreso quanto altro occorre per dare l’opera finita
		S27.V60.005		con smalto alchidico colorato oleosintetico		m²	€ 16,63
		S27.V60.010		con carbolineum - uno strato su superfici piallate piane		m²	€ 4,12
		S27.V60.015		con carbolineum - uno strato su superfici grezze di sega		m²	€ 4,98
		S27.V60.020		trasparente di vernice flatting per interno		m²	€ 13,97
		S27.V60.025		solo finitura a pennello di smalto colorato oleosintetico		m²	€ 11,30
		S27.V60.030		solo finitura a pennello di smalto colorato sintetico		m²	€ 10,64
		S27.V60.035		di vernice flatting per esterno		m²	€ 15,30
		S27.V61		Compenso alla verniciatura
		S27.V61.005		su legno con smalto alchidico una mano in più		m²	€ 4,59
		S27.V61.010		trasparente con vernici al flatting - uno strato in più		m²	€ 4,98
		S27.V80.000		Pittura di finitura per interno ed esterno su opere metalliche, previa preparazione del supporto, da compensare a parte con i corrispondenti articoli e successiva applicazione a più strati dei vari tipi di smalto colorato. Sono compresi: le opere provvisionali; la pulitura ad opera ultimata. E’ inoltre compreso quanto altro occorre per dare l’opera finita.		m²	€ 14,65
		S32		OPERE DI RESTAURO E VALORIZZAZIONE DEI BENI ARCHEOLOGICI
		S32.A10.000		Scavo archeologico eseguito con idonei mezzi meccanici, sotto la stretta sorveglianza della Direzione Scientifica. Escluso l’onere del trasporto e del deposito del materiale di risulta, da compensare a parte mediante presentazione delle bolle di consegna ed il lavaggio, classificazione e quantificazione preliminare, tramite tabelle di tutti i materiali rinvenuti nel corso dell’indagine da effettuare esclusivamente da parte di un archeologo, da compensare a parte in economia, su richiesta specifica della Direzione Scientifica		m³	€ 42,97
		S32.A20.000		Scavo a sezione definita, a qualunque profondità dal piano di campagna o di sbancamento precedente, da effettuarsi a mano con l’ausilio di badile e piccone, compreso il recupero di reperti e i necessari sbadacchiamenti atti ad impedire ogni deformazione e smottamento. Escluso l’onere del trasporto e del deposito del materiale di risulta, da compensare a parte mediante presentazione delle bolle di consegna ed il lavaggio, classificazione e quantificazione preliminare, tramite tabelle di tutti i materiali rinvenuti nel corso dell’indagine da effettuare esclusivamente da parte di un archeologo, da compensare a parte in economia, su richiesta specifica della D.S.		m³	€ 107,41
		S32.A30.000		Scavo a mano, su terreni relativi a fasi di riempimento, eseguito con metodo archeologico, con l’ausilio di piccozzini e piccoli attrezzi, comprendente il recupero dei reperti e la pulitura dell’area di intervento ai fini della documentazione grafica e fotografica. Escluso l’onere del trasporto e del deposito del materiale di risulta, da compensare a parte mediante presentazione delle bolle di consegna ed il lavaggio, classificazione e quantificazione preliminare, tramite tabelle di tutti i materiali rinvenuti nel corso dell’indagine da effettuare esclusivamente da parte di un archeologo, da compensare a parte in economia, su richiesta specifica della D.S.		m³	€ 257,79
		S32.A40.000		Scavo a mano, mediante cazzuolino, stiletto e pennello, in terreno antropizzato, eseguito con metodo archeologico e impiego di maestranze specializzate nelle indagini stratigrafiche, comprendente il recupero dei reperti e la pulitura dell’area di intervento, mediante piccoli attrezzi e l’ausilio di aspiratori meccanici, ai fini della documentazione grafica e fotografica. Escluso l’onere del trasporto e del deposito del materiale di risulta, da compensare a parte mediante presentazione delle bolle di consegna ed il lavaggio, classificazione e quantificazione preliminare, tramite tabelle di tutti i materiali rinvenuti nel corso dell’indagine da effettuare esclusivamente da parte di un archeologo, da compensare a parte in economia, su richiesta specifica della D.S.		m³	€ 515,57
		S32.A50.000		Scavo archeologico in contesti di alta complessità e densità stratigrafica in situazioni di recupero difficoltoso di particolari reperti o di sepolture di inumati sia in fosse terragne che in tombe in muratura da eseguirsi esclusivamente da parte di operatore archeologico specializzato. Nel presso è compresa la pulitura dell’area di intervento, anche eseguita a mano, mediante cazzuolino, stiletto e pennello, con l’ausilio di aspiratori meccanici, da ripetersi ogni qualvolta lo richiedano le esigenze della ricerca, secondo le disposizioni della Direzione Scientifica. Escluso l’onere del trasporto e del deposito del materiale di risulta, da compensare a parte mediante presentazione delle bolle di consegna ed il lavaggio, classificazione e quantificazione preliminare, tramite tabelle di tutti i materiali rinvenuti nel corso dell’indagine da effettuare esclusivamente da parte di un archeologo, da compensare a parte in economia, su richiesta specifica della D.S.		m³	€ 751,89
		S32.C10.000		Reinterro della zona scavata, con ripristino della quota di partenza mediante messa in opera di terreno di risulta degli scavi archeologici, previa copertura del terreno alla quota di fine scavo con "tessuto non tessuto" e con soprastante strato di cm. 10 di sabbia, comprese le eventuali casserature delle strutture murarie e/o pavimentali rimesse in luce nel corso dello scavo.		m³	€ 53,70
		S32.C20.000		Reinterro della zona scavata da rendere carrabile esclusivamente con materiale inerte.		m³	€ 80,56
		S32.F20		Riprese effettuate con l’utilizzo di pellicole piane, delle relative stampe: 18x24 (B/N) e 20x20 - 20x25 (colori) e delle corrispondenti riprese in diapositiva a colori formato 24x36 e/o di altro formato; tutte le immagini dovranno essere consegnate con relativa masterizzazione su CD ad alta e a bassa risoluzione (rispettivamente in formato tif e jpg). L’eventuale ripresa con fornitura di stampe B/N di formato superiore a cm 18x24, se non concordata con la D.S., sarà acquisita ma contabilizzata al prezzo delle stampe 18x24
		S32.F20.010		ripresa in esterni		cad	€ 64,45
		S32.F20.020		ripresa in interni		cad	€ 68,74
		S32.F30		Ripresa con fornitura di negativi professionali delle migliori marche 35 mm B/N
		S32.F30.010		ripresa in esterni		cad	€ 32,23
		S32.F30.020		ripresa in interni		cad	€ 36,52
		S32.F40		Ripresa con fornitura di stampe B/N di formato inferiore a 18x24 cm. Qualsiasi altro formato di stampa non contemplato nell’elenco sottoriportato sarà contabilizzato come quello più simile nelle dimensioni. per formato 10x15 cm
		S32.F40.010		ripresa in esterni		cad	€ 35,45
		S32.F40.020		ripresa in interni		cad	€ 38,67
		S32.F50		Riprese con stampe a colori di qualsiasi formato compresa la consegna dei negativi. Qualsiasi altro formato di stampa non contemplato nell’elenco sottoriportato sarà contabilizzato come quello più simile nelle dimensioni
		S32.F50.005		stampa pellicola da 35 mm - ripresa in esterni - formato da 10x15 cm		cad	€ 30,07
		S32.F50.010		stampa pellicola da 35 mm - ripresa in esterni - formato da 12x18 cm a 15x22 cm		cad	€ 32,23
		S32.F50.015		stampa pellicola da 35 mm - ripresa in esterni - formato da 20x20 cm a 24x36 cm		cad	€ 34,37
		S32.F50.020		stampa pellicola da 35 mm - ripresa in esterni - formato da 30x30 cm a 30x45 cm		cad	€ 36,52
		S32.F50.025		stampa pellicola da 35 mm - ripresa in interni - formato da 10x15 cm		cad	€ 32,23
		S32.F50.030		stampa pellicola da 35 mm - ripresa in interni - formato da 12x18 cm a 15x22 cm		cad	€ 34,37
		S32.F50.035		stampa pellicola da 35 mm - ripresa in interni - formato da 20x20 cm a 24x36 cm		cad	€ 36,52
		S32.F50.040		stampa pellicola da 35 mm - ripresa in interni - formato da 30x30 cm a 30x45 cm		cad	€ 38,67
		S32.F50.205		stampa pellicola da 120 mm - ripresa in esterni - formato da 13x13 cm		cad	€ 34,37
		S32.F50.210		stampa pellicola da 120 mm - ripresa in esterni - formato da 12x18 cm a 15x22 cm		cad	€ 36,52
		S32.F50.215		stampa pellicola da 120 mm - ripresa in esterni - formato da 20x20 cm a 24x36 cm		cad	€ 38,67
		S32.F50.220		stampa pellicola da 120 mm - ripresa in esterni - formato da 30x30 cm a 30x45 cm		cad	€ 40,81
		S32.F50.225		stampa pellicola da 120 mm - ripresa in interni - formato da 13x13 cm		cad	€ 36,52
		S32.F50.230		stampa pellicola da 120 mm - ripresa in interni - formato da 12x18 cm a 15x22 cm		cad	€ 38,67
		S32.F50.235		stampa pellicola da 120 mm - ripresa in interni - formato da 20x20 cm a 24x36 cm		cad	€ 40,81
		S32.F50.240		stampa pellicola da 120 mm - ripresa in interni - formato da 30x30 cm a 30x45 cm		cad	€ 42,97
		S32.F50.405		stampa pellicola piana - ripresa in esterni - formato da 10x15 cm		cad	€ 55,85
		S32.F50.410		stampa pellicola piana - ripresa in esterni - formato da 12x18 cm a 15x22 cm		cad	€ 58,00
		S32.F50.415		stampa pellicola piana - ripresa in esterni - formato da 20x20 cm a 24x36 cm		cad	€ 60,16
		S32.F50.420		stampa pellicola piana - ripresa in esterni - formato da 30x30 cm a 30x45 cm		cad	€ 62,30
		S32.F50.425		stampa pellicola piana - ripresa in interni - formato da 10x15 cm		cad	€ 58,00
		S32.F50.430		stampa pellicola piana - ripresa in interni - formato da 12x18 cm a 15x22 cm		cad	€ 60,16
		S32.F50.435		stampa pellicola piana - ripresa in interni - formato da 20x20 cm a 24x36 cm		cad	€ 62,30
		S32.F50.440		stampa pellicola piana - ripresa in interni - formato da 30x30 cm a 30x45 cm		cad	€ 64,45
		S32.F60		Riprese fotografiche in digitale, da masterizzare su CD (ad alta e a bassa risoluzione, rispettivamente in formato tif e jpg)
		S32.F60.010		ripresa in esterni		cad	€ 26,86
		S32.F60.020		ripresa in interni		cad	€ 31,15
		S32.R10		Rilievo plano-altimetrico delle unità stratigrafiche, delle strutture venute in luce e di loro particolari, di eventuali reperti mobili in giacitura ed esecuzione di sezioni cumulative. La scala di restituzione e ogni altra indicazione necessaria alla buona riuscita dei rilievi saranno ad insindacabile giudizio della Direzione Scientifica. I rilievi plano-altimetrici e le sezioni saranno eseguiti e consegnati secondo le modalità previste dal Capitolato Speciale (Articolo 12, allegato 1). La restituzione dei rilievi e delle sezioni dovrà essere effettuata solo ed esclusivamente su fogli di poliestere indeformabile, salvo diversa indicazione specifica della Direzione Scientifica
		S32.R10.010		con misura reale e diretta presa sullo scavo		m²	€ 26,86
		S32.R10.020		rilievo sintetico delle u.s.		m²	€ 10,75
		S40		OPERE DI SISTEMAZIONE IDRAULICA
		S40.G10		Formazione di gabbioni in rete metallica a doppia torsione, con maglia esagonale tipo 8x10 cm. tessuta con trafilato di acciaio da mm. 3,00 galvanizzato con lega zinco-alluminio (5%) con un quantitativo non inferiore a 255 g/m², compresa la sistemazione in loco del gabbione, il relativo riempimento eseguito a mano e con mezzo meccanico con pietrame di cava squadrato e scelto - proveniente da cava di dimensioni tali da non fuoriuscire dalla maglia della rete posto con faccia a vista, inclusa la legatura con filo di acciaio con le stesse caratteristiche della rete o punti metallici, in numero sufficiente per eliminare qualsiasi deformazione dei gabbioni in opera ed ogni altro onere per dare l’opera finita a regola d’arte
		S40.G10.005		Formazione di gabbioni metallici a scatola gabbioni di m. 2,00*1,00*1,00 m		m³	€ 119,79
		S40.G10.010		Formazione di gabbioni metallici a scatola gabbioni di m. 2,00*1,00*0,50 m		m³	€ 135,70
		S40.S10		Esecuzione di scogliere alla rinfusa con massi provenienti dallo scavo
		S40.S10.000		Esecuzione di scogliere alla rinfusa con massi reperiti in alveo provenienti da disalveo o da preesistenti difese di volume comunque non inferiore a mc 0,500 a formazione di difese spondali, comprese le movimentazioni di cantiere, la preparazione del fondo, l’allontanamento delle acque e ogni altro onere per dare l’opera finita a regola d’arte; misurati in opera con il metodo delle sezioni ragguagliate.		m³	€ 25,59
		S40.S15		Esecuzione di scogliere alla rinfusa con massi provenienti da cava
		S40.S15.000		Esecuzione di scogliere alla rinfusa con massi provenienti da cava di volume comunque non inferiore a mc 0,800 a formazione di difese spondali o secondo sagoma, compreso ogni onere per le indennità di cava, le movimentazioni di cantiere, la preparazione del fondo, l’allontanamento delle acque e ogni altro onere per dare l’opera finita a regola d’arte; misurati in opera con il metodo delle sezioni ragguagliate.		m³	€ 56,10
		S40.S20		Esecuzione di scogliere a secco con massi provenienti dallo scavo		m³
		S40.S20.000		Esecuzione di scogliere a secco con massi provenienti da disalveo o da preesistenti difese di volume comunque non inferiore a 0,500 mc sistemati in modo tale da ottenere la sagoma prescritta, per difese spondali, comprese le movimentazioni di cantiere, la preparazione del fondo, l’allontanamento delle acque, l’intasamento degli interstizi con pietrame e ogni altro onere per dare l’opera finita a regola d’arte; misurati in opera con il metodo delle sezioni ragguagliate.		m³	€ 37,83
		S40.S25		Esecuzione di scogliere a secco con massi provenienti da cava
		S40.S25.000		Esecuzione di scogliere a secco con massi provenienti da cava di volume comunque non inferiore a 0,800 mc sistemati in modo tale da ottenere la sagoma prescritta, per difese spondali, compreso ogni onere per le indennità di cava, le movimentazioni di cantiere, la preparazione del fondo, l’allontanamento delle acque, l’intasamento degli interstizi con pietrame e ogni altro onere per dare l’opera finita a regola d’arte; misurati in opera con il metodo delle sezioni ragguagliate.		m³	€ 68,34
		S40.S30		Esecuzione di scogliere murate con massi provenienti dallo scavo
		S40.S30.000		Esecuzione di scogliere murate con massi reperiti in alveo provenienti da disalveo o da preesistenti difese di volume comunque non inferiore a 0,500 mc sistemati inmodo tale da ottenere la sagoma prescritta legati con calcestruzzo rck 25 n/mmq, per difese spondali, comprese le movimentazioni di cantiere, la preparazione del fondo, l’allontanamento delle acque, esclusi eventuali ponteggi e ogni altro onere per dare l’opera finita a regola d’arte; misurati in opera con il metodo delle sezioni ragguagliate.		m³	€ 68,43
		S40.S35		Esecuzione di scogliere murate con massi reperiti provenienti da cava
		S40.S35.000		Esecuzione di scogliere murate con massi provenienti da cava di volume comunque non inferiore a 0,800 mc sistemati in modo tale da ottenere la sagoma prescritta legati con calcestruzzo rck 25 n/mmq, per difese spondali, comprese le movimentazioni di cantiere, la preparazione del fondo, l’allontanamento delle acque, esclusi eventuali ponteggi e ogni altro onere per dare l’opera finita a regola d’arte; misurati in opera con il metodo delle sezioni ragguagliate.		m³	€ 98,95
		S40.S40		Esecuzione di scogliere spondale in massi vincolati provenienti dallo scavo
		S40.S40.000		Realizzazione di difesa spondale in massi vincolati provenienti dallo scavo (volume non inferiore a mc 0,500). I massi dovranno essere vincolati alternativamente a delle putrelle in acciaio del tipo HEB (altezza mm 100 - larghezza mm 100 - spessore anima mm 6 - spessore ala mm 10), poste a monte della soglia, infissi nel fondo alveo per 1,5/2,00 m con interasse di 2 m. ed emergenti dal piano di posa (0,50 m.). La legatura viene eseguita tramite una fune in acciaio (diametro 16 mm CR > 161,0 kN conforme a norme EN 12385-5/2004 relativa ai requisiti di fabbricazione, prestazione e di prova delle funi) passante attraverso un’asola di una barra in acciaio, che previa foratura di diametro e profondità adeguata ai massi medesimi, verrà ancorata con malta cementizia anti-ritiro, compreso l’allontanamento delle acque ed ogni altro onere od accessorio per seguire il lavoro a regola d’arte.		m³	€ 107,09
		S40.S45		Realizzazione di difesa spondale in massi vincolati provenienti da cava
		S40.S45.000		Realizzazione di difesa spondale in massi vincolati provenienti da cava (volume non inferiore a mc 0,800). I massi dovranno essere vincolati alternativamente a delle putrelle in acciaio del tipo HEB (altezza mm 100 - larghezza mm 100 - spessore anima mm 6 - spessore ala mm 10), poste a monte della soglia, infissi nel fondo alveo per 1,5/2,00 m con interasse di 2 m. ed emergenti dal piano di posa (0,50 m.). La legatura viene eseguita tramite una fune in acciaio (diametro 16 mm CR > 161,0 kN conforme a norme EN 12385-5/2004 relativa ai requisiti di fabbricazione, prestazione e di prova delle funi) passante attraverso un’asola di una barra in acciaio, che previa foratura di diametro e profondità adeguata ai massi medesimi, verrà ancorata con malta cementizia anti-ritiro, compreso lo scavo, l’allontanamento delle acque ed ogni altro onere od accessorio per eseguire il lavoro a regola d’arte.		m³	€ 128,58
		S40.S50		Realizzazione di mantellate con massi provenienti dallo scavo
		S40.S50.000		Esecuzione di mantellata in pietrame a secco con massi provenienti dallo scavo di volume comunque non inferiore a 0,500 mc sistemati in modo tale da ottenere la sagoma, comprese le movimentazioni di cantiere, la preparazione del fondo, l’allontanamento delle acque, esclusi eventuali ponteggi e ogni altro onere per dare l’opera finita a regola d’arte; misurati in opera con il metodo delle sezioni ragguagliate.		m³	€ 36,24
		S40.S55		Realizzazione di mantellate con massi provenienti da cava
		S40.S55.000		Esecuzione di mantellata in pietrame a secco con massi provenienti da cava di prestito di volume comunque non inferiore a 0,800 mc sistemati in modo tale da ottenere la sagoma, comprese le movimentazioni di cantiere, la preparazione del fondo, l’allontanamento delle acque, esclusi eventuali ponteggie ogni altro onere per dare l’opera finita a regola d’arte; misurati in opera con il metodo delle sezioni ragguagliate.		m³	€ 62,51
		S40.T10		Esecuzione di platee a secco con massi provenienti dallo scavo
		S40.T10.000		Rivestimento dell’alveo con blocchi in pietra a spigolo vivo,provenienti dallo scavo, non inferiori a 0,500 mc, posti a secco per uno spessore minimo di cm 50, con il paramento maggiore parallelo alla corrente e quant’altro per dare l’opera finita a perfetta regola d’arte.		m³	€ 25,37
		S40.T15		Esecuzione di platee a secco con massi provenienti da cava
		S40.T15.000		Rivestimento dell’alveo con blocchi in pietra a spigolo vivo, provenienti da cave di prestito, non inferiori a 0,800 mc, posti a secco per uno spessore minimo di cm 50, con il paramento maggiore parallelo alla corrente e quant’altro per dare l’opera finita a perfetta regola d’arte.		m³	€ 52,35
		S40.T20		Formazione di platea a rivestimento di alveo formato con massi posti in opera per uno spessore minimo di cm 50, perfettamente intasati con getto di calcestruzzo di cemento (tipo I portland o tipo IV pozzolanico) di caratteristiche prestazionali garantite, classe di consistenza S3, di esposizione 2b di resistenza C25/30 (Rck > 30 N/mq), gettato con pompa, compreso la movimentazione di cantiere, la preparazione del letto di posa, l’allontanamento delle acque, la vibratura ed ogni altro onere per dare l’opera finita a regola d’arte.		m³
		S40.T20.005		Esecuzione di platee cementate con massi provenienti dallo scavo		m³	€ 66,28
		S40.T20.010		Esecuzione di platee cementate con massi provenienti da cava		m³	€ 99,73
		S40.V10		Formazione di soglie di fondo con massi provenienti dallo scavo
		S40.V10.000		Formazione di soglie di fondo con blocchi di pietra a spigolo vivo, reperiti in loco, non inferiori a 0,500 mc, posti a secco secondo le indicazioni di progetto, con il paramento maggiore parallelo alla corrente, e per dare l’opera finita a regola d’arte.		m³	€ 28,19
		S40.V15		Formazione di soglie di fondo con massi provenienti da cava
		S40.V15.000		Formazione di soglie di fondo con blocchi di pietra a spigolo vivo, provenienti da cave di prestito, non inferiori a 0,800 mc, posti a secco secondo le indicazioni di progetto, con il paramento maggiore parallelo alla corrente, per dare l’opera finita a regola d’arte		m³	€ 54,83
		S40.V20		Realizzazione di soglie di fondo vincolate con massi provenienti dallo scavo
		S40.V20.000		Realizzazione di soglie di fondo in massi vincolati provenienti dallo scavo (volume non inferiore a mc 0,800). ancorati e disposti trasversalmente su due file parallele aventi piani di posa sfalsati con la fila a valle a quota inferiore. I massi della fila di monte dovranno essere legati tra loro, mentre quelli della fila di valle andranno legati, oltre che tra loro, anche alternativamente a delle putrelle in acciaio del tipo HEB (altezza mm 100 - larghezza mm 100 - spessore anima mm 6 - spessore ala mm 10), poste a monte della soglia, infissi nel fondo alveo per 1,5/2,00 m con interasse di 2 m. ed emergenti dal piano di posa (0,50 m.) La legatura viene eseguita tramite una fune in acciaio (diametro 16 mm CR > 161,0 kN conforme a norme EN 12385-5/2004 relativa ai requisiti di fabbricazione, prestazione e di prova delle funi) passante attraverso un’asola di una barra in acciaio, che previa foratura di diametro e profondità adeguata ai massi medesimi, verrà ancorata con malta cementizia anti-ritiro, compreso l’allontanamento delle acque ed ogni altro onere od accessorio per seguire il lavoro a regola d’arte.		m³	€ 96,38
		S40.V25		Realizzazione di soglie di fondo vincolate con massi provenienti da cava
		S40.V25.000		Realizzazione di soglia di fondo in massi vincolati provenienti da cava (volume non inferiore a mc 1,200) ancorati e disposti trasversalmente su due file parallele aventi piani di posa sfalsati con la fila a valle a quota inferiore. I massi della fila di monte dovranno essere legati tra loro, mentre quelli della fila di valle andranno legati, oltre che tra loro, anche alternativamente a delle putrelle in acciaio del tipo HEB (altezza mm 100 - larghezza mm 100 - spessore anima mm 6 - spessore ala mm 10), poste a monte della soglia, infissi nel fondo alveo per 1,5/2,00 m con interasse di 2 m. ed emergenti dal piano di posa (0,50 m.) La legatura viene eseguita tramite una fune in acciaio (diametro 16 mm CR > 161,0 kN conforme a norme EN 12385-5/2004 relativa ai requisiti di fabbricazione, prestazione e di prova delle funi) passante attraverso un’asola di una barra in acciaio, che previa foratura di diametro e profondità adeguata ai massi medesimi, verrà ancorata con malta cementizia anti-ritiro, compreso l’allontanamento delle acque ed ogni altro onere od accessorio per seguire il lavoro a regola d’arte.		m³	€ 118,73
		S41		OPERE DI STABILIZZAZIONE DEI TERRENI
		S41.A10		'Esecuzione di decespugliamento manuale e pulizia dei terreni con l’utilizzo di decespugliatore e/o motosega, escluse le piante con diametro superiore ai 20 cm, il successivo accumulo nell'ambito dell'area di cantiere ed ogni altro onere secondo le indicazioni delle D.L. Da ammettere nei luoghi non accessibili a mezzi meccanici. La percentuale è data dal rapporto tra la superficie cespugliata e la superficie totale.
		S41.A10.001		Decespugliamento manuale con presenza di essenze infestanti oltre 76%		m²	€ 1,30
		S41.A10.005		Decespugliamento manuale con presenza di essenze infestanti dal 51% al 75%		m²	€ 0,93
		S41.A10.010		Decespugliamento manuale con presenza di essenze infestanti dal 26% al 50%		m²	€ 0,56
		S41.A10.015		Decespugliamento manuale con presenza di essenze infestanti fino al 25%		m²	€ 0,19
		S41.A16		Esecuzione di decespugliamento completo di accurato sradicamento dell’apparato radicale, escluse le piante con diametro superiore ai 20 cm, effettuato manualmente con zappa o picco, il successivo accumulo del materiale di risulta nell'ambito dell'area di cantiere ed ogni altro onere secondo le indicazioni delle D.L.; da ammettere nei luoghi non accessibili a mezzi meccanici. La percentuale è data dal rapporto tra la superficie cespugliata e la superficie totale.
		S41.A16.001		Decespugliamento manuale completo con presenza di essenze infestanti oltre al 76%		m²	€ 3,72
		S41.A16.005		Decespugliamento manuale completo con presenza di essenze infestanti oltre dal 51% al 75%		m²	€ 2,67
		S41.A16.010		Decespugliamento manuale completo con presenza di essenze infestanti dal 26% al 50%		m²	€ 1,61
		S41.A16.015		Decespugliamento manuale completo con presenza di essenze infestanti fino al 25%		m²	€ 0,54
		S41.A20		Esecuzione di decespugliamento meccanico con escavatore o macchina idonea, consistente nell’eliminazione della parte epigea e nell’accurato sradicamento dell’apparato radicale. Nel prezzo è compreso l’accumulo del materiale di risulta nell'ambito dell'area di cantiere, il sommario movimento superficiale e livellamento ed ogni altro onere secondo le indicazioni della D.L.; sono esclusi la rimozione di grossi ceppi con diametro superiore a cm. 80 da compensarsi a parte. La percentuale è data dal rapporto tra la superficie cespugliata e la superficie totale.
		S41.A20.001		Decespugliamento meccanico con presenza di essenze infestanti oltre 76%		m²	€ 0,95
		S41.A20.005		Decespugliamento meccanico con presenza di essenze infestanti dal 51% al 75%		m²	€ 0,68
		S41.A20.010		Decespugliamento meccanico con presenza di essenze infestanti dal 26% al 50%		m²	€ 0,41
		S41.A20.015		Decespugliamento meccanico con presenza di essenze infestanti fino al 25%		m²	€ 0,14
		S41.A22		Rimozione ceppaie
		S41.A22.000		Rimozione di ceppi con diametro del tronco tagliato superiore a cm 80 con escavatore o macchina idonea. Nel prezzo è compreso l’accumulo del materiale di risulta nell'ambito dell'area di cantiere, il sommario movimento superficiale e livellamento ed ogni altro onere secondo le indicazioni della D.L..		cad	€ 63,23
		S41.A26		Esecuzione di decespugliamento manuale con l’impiego di diserbante chimico autorizzato, da utilizzare puntualmente sui cespugli e sui ricacci secondo le prescrizioni e le indicazioni della D.L.. Nel prezzo è compresa anche la preparazione del prodotto. La percentuale è data dal rapporto tra la superficie cespugliata e la superficie totale.
		S41.A26.001		Decespugliamento con diserbante con presenza di essenze infestanti oltre al 76%		m²	€ 0,17
		S41.A26.005		Decespugliamento con diserbante con presenza di essenze infestanti dal 51% al 75%		m²	€ 0,12
		S41.A26.010		Decespugliamento con diserbante con presenza di essenze infestanti dal 26% al 50%		m²	€ 0,08
		S41.A26.015		Decespugliamento con diserbante con presenza di essenze infestanti fino al 25%		m²	€ 0,03
		S41.A30		Esecuzione di spietramento del pietrame superficiale facilmente removibile a mano (dimensioni fino a 0,01 mc). Nel prezzo è compreso: l’accumulo o l’interro in zone concordate con la D.L., oppure, ove possibile il carico, il trasporto e lo scarico fino ad una distanza di 3 km (andata), del materiale di risulta non riutilizzabile, escluso il costo di smaltimento. La pecentuale è data dal rapporto della superficie occupata dal pietrame con i mq.
		S41.A30.001		Spietramento superificiale manuale con presenza di pietre oltre al 76%		m²	€ 6,15
		S41.A30.005		Spietramento superificiale manuale con presenza di pietre dal 51% al 75%		m²	€ 4,41
		S41.A30.010		Spietramento superificiale manuale con presenza di pietre dal 26% al 50%		m²	€ 2,66
		S41.A30.015		Spietramento superificiale manuale con presenza di pietre fino al 25%		m²	€ 0,91
		S41.A33		Esecuzione di spietramento del pietrame superficiale facilmente removibile con mezzo meccanico. Nel prezzo è compreso: l’accumulo, l’interro in zone concordate con la D.L., oppure, ove possibile, il carico, il trasporto e lo scarico fino ad una distanza di 3 km (andata), del materiale di risulta non riutilizzabile, escluso il costo di smaltimento. Vengono escluse le pietre che richiedono l’utilizzo di martello demolitore o l’impiego di mine. La pecentuale è data dal rapporto della superficie occupata dal pietrame con i mq.
		S41.A33.001		Spietramento mecccanico con presenza di pietre oltre al 76%		m²	€ 1,68
		S41.A33.005		Spietramento meccanico con presenza di pietre dal 51% al 75 %		m²	€ 1,21
		S41.A33.010		Spietramento meccanico con presenza di pietre dal 26% al 50 %		m²	€ 0,73
		S41.A33.015		Spietramento meccanico con presenza di pietre fino al 25 %		m²	€ 0,25
		S41.A34		Esecuzione di spietramento mediante frantumasassi portata da trattrice agricola per uno spessore massimo di 20 cm, compresa l'eventuale rifinitura con escavatore dei tratti di confine ed il carico, il trasporto e lo scarico fino ad una distanza di 3 km (andata), del materiale di risulta.
		S41.A34.000		Spietramento con frantumasassi		m²	€ 0,32
		S41.A35		Esecuzione di spietramento su terreno precedentemente lavorato mediante interrasassi portata da trattrice agricola per uno spessore massimo di 20 cm, compresa l'eventuale rifinitura con escavatore dei tratti di confine ed il carico, il trasporto e lo scarico fino ad una distanza di 3 km (andata), del materiale di risulta.
		S41.A35.000		Spietramento con interrasassi		m²	€ 0,13
		S41.A36		Esecuzione di rifinitura di presemina manuale o con mezzi meccanici idonei: ripuntatore, dyna drive, andanatore, carica andane e rimorchio, secondo le indicazione della D.L.. Nel prezzo è compreso l’accumulo, l'interro in zone concordate con la D.L., oppure, ove possibile, il carico, il trasporto e lo scarico fino ad una distanza di 3 km (andata), del materiale di risulta non riutilizzabile, escluso il costo di smaltimento.
		S41.A36.005		meccanica di pre-semina		m²	€ 0,31
		S41.A36.010		manuale di pre-semina		m²	€ 0,46
		S41.A50		Riprofilatura, risagomatura e disgaggio superficiale delle scarpate per il ripristino o la modifica delle sezioni originali e delle pendenze al fine di preparare un idoneo letto di semina, effettuate con mezzi meccanici dotati di benne sagomate o altro, compresa l’estirpazione dei ceppi e delle radici; l’accantonamento nell’ambito del cantiere del materiale riutilizzabile; il carico, il trasporto fino ad una distanza di 3 km (andata) e lo scarico del materiale non riutilizzato in cantiere (il trasporto è da considerarsi sia per il conferimento in discarica, sia per il conferimento a centri di stoccaggio o ad impianti di lavorazione/trattamento e riciclaggio, escluso l’onere per il conferimento del materiale).Il recupero e la sistemazione del materiale superficiale fine secondo le indicazione progettuali ed ogni altro onere per dare l’opera finita a regola d’arte.
		S41.A50.000		Riprofilatura, risagomatura e disgaggio superficiale delle scarpate con mezzo meccanico		m²	€ 2,91
		S41.A60		Ripristino e regolarizzazione manuale delle scarpate mediante taglio delle piante di bordo di qualsiasi dimensione, lo spietramento, il recupero e la sistemazione in superficie del materiale fine, l’accatastamento nell’ambito del cantiere del materiale di rifiuto, livellamento e profilatura del terreno pronto per la messa in opera di geojuta e/o per la semina.
		S41.A60.000		Ripristino e regolarizzazione manuale delle scarpate		m²	€ 5,27
		S41.B10		Fornitura e stesa di terreno vegetale proveniente esclusivamente da suolo agrario di medio impasto, privo di sostanze nocive, radici ed erbe infestanti, avente un giusto equilibrio di scheletro, di sabbia, argilla, calcare e humus, con diametro delle particelle che compongono lo scheletro inferiore ai 20 mm; nel prezzo è compresa la stesura, la modellazione, il costipamento, il livellamento del materiale con mezzi meccanici e rifinito manualmente ed ogni altro onere per dare la superficie pronta per la semina.
		S41.B10.000		Fornitura e stesa di terreno vegetale		m³	€ 25,24
		S41.B15		Scavo di sbancamento a sezione larga, eseguito con mezzo meccanico, per la sistemazione dei terreni, in materiale di qualsiasi natura e consistenza, anche in presenza d’acqua, esclusa la roccia da mina, compresa la demolizione, l’interramento o il trasporto entro i 3 Km (esclusi gli oneri del conferimento del materiale), dei muri e dei trovanti questi ultimi di volume sino a 2,00 mc; nel prezzo è compreso l’eventuale taglio di alberi (fino ad una densità del 25%), l’estirpamento e l’allontanamento dal cantiere dei ceppi per una distanza fino a 3 Km; il trasporto e la sistemazione del terreno a qualsiasi distanza in cantiere operazione atta a ridurre i dossi e a colmare le conche secondo i disegni e le indicazione della D.L., al fine di rendere i terreni con pendenza a profilo costante, completamente lavorabili con i macchinari agricoli.
		S41.B15.000		Scavo di sbancamento per sistemazione terreni		m²	€ 3,96
		S41.B20		Scavo di modellamento eseguito con mezzo meccanico in terreni di qualsiasi natura e consistenza, atto all’eliminazione delle irregolarità del terreno quali ruscelli, dossi o scarpate (per profondità e dislivelli inferiori a 80 cm) non quantificabili con sezioni di scavo di progetto, escluse le operazioni di decespugliamento, spietramento e livellamento. Operazioni da eseguire secondo il progetto e le precise indicazioni della D.L.
		S41.B20.000		Scavo di modellamento		m²	€ 0,83
		S41.B30		Livellamento di rifinitura, da eseguirsi con mezzo meccanico sulle superfici interessate dagli scavi e dal movimento terra in genere, al fine di eliminare le piccole irregolarità e rendere le superfici omogenee e idonee alle operazioni colturali di semina.
		S41.B30.000		Livellamento di rifinitura		m²	€ 0,18
		S41.B40		Scotico per il recupero e l’accantonamento dello strato di terreno vegetale da eseguire sulle superfici interessate dagli interventi di scavo, di modellamento e di livellamento. Sono comprese le operazioni di scavo con mezzi meccanici, l’accumulo all’interno del cantiere e la successiva stesura del materiale stoccato. Lo scotico sarà eseguito a profondità variabili in funzione dello spessore del suolo vegetale e comunque ad una profondità minima non inferiore a 30-40 cm e, nelle zone in cui lo strato di terreno adatto presenti spessori maggiori, si procederà, secondo le indicazione della D.L., ad uno scotico più profondo.
		S41.B40.000		Scotico		m²	€ 2,51
		S41.B50		Concimazione meccanica consistente nel carico, scarico e distribuzione di almeno 300q/ha di letame maturo mediante spandiletame trainato da trattore
		S41.B50.000		Concimazione organica		m²	€ 0,10
		S41.B60		Inerbimento delle superfici da destinare a prato stabile di tutte le aree sistemate eseguito con semina meccanica; la varietà del miscuglio da impiegare terrà conto della composizione fisico-chimica del terreno, dell’altitudine alla quale l’inerbimento viene effettuato, al tipo di utilizzo ed al periodo di semina. Nel prezzo al metro quadrato perfettamente inerbito, sono inclusi la fornitura del seme e tutti gli oneri relativi alla preparazione del letto di semina quali, l'aratura, la fresatura, la concimazione di fondo (escluso l’acquisto di concimi chimici e organici), la rullatura e la trinciatura di pulizia; la valutazione e la conseguente contabilizzazione della semina verrà eseguita dopo avere fatto trascorrere un congruo periodo di tempo misurando le aree perfettamente inerbite, nel caso di parziale riuscita, l’inerbimento verrà determinato e contabilizzato in percentuale. Nessun compenso spetterà all’appaltatore nel caso in cui la superficie inerbita non superi il 25% della totale.
		S41.B60.000		Inerbimento delle superfici destinate a prato		m²	€ 0,35
		S41.C09		Risagomatura di superfici di frana consistente nel modellamento generale della superficie con ragno meccanico o con miniescavatore, onde ottenere un profilo regolare, in situazioni dove siano presenti accumuli di materiale sciolto fino ad altezze di 2 m, grossi massi sparsi, fino a 1 m di diametro medio, legname morto e ramaglia, da disporre all’interno del cantiere secondo le indicazioni della D.L. o trasportate entro i 3 km (esclusi gli oneri per il conferimento del materiale), incluso l’eventuale completamento a mano.
		S41.C09.000		Risagomatura meccanica di superfici di frana		m²	€ 4,60
		S41.C10		Realizzazione di una cordonata eseguita su di una banchina orizzontale della larghezza minima di 50 cm, con posa in opera, longitudinalmente, di stanghe (diametro 8 cm, lunghezza 2 m) per sostegno, successiva copertura della base con ramaglia di conifere e ricoprimento con terreno (spessore 10 cm) sul quale porre in opera le talee di specie arbustive e/o arboree ad elevata capacità vegetativa e capaci di emettere radici avventizie dal fusto (lunghezza 60 cm, distanza 5 cm) distanziate di 10 cm dal ciglio a monte; il tutto ricoperto con il materiale di scavo della cordonata superiore da realizzare ad interasse variabile in funzione della natura del pendio; compresi la fornitura del materiale vegetale vivo ed ogni altro onere ed accessorio per eseguire il lavoro a regola d’arte.
		S41.C10.000		Realizzazione di cordonata		m	€ 51,23
		S41.C12		Realizzazione di una viminata costituita da paletti di legname idoneo (diametro 5 cm, lunghezza 1 m), posti ad una distanza di 50 cm ed infissi nel terreno per 70 cm, collegati con un intreccio di verghe vive appartenenti a specie arbustive e/o arboree ad elevata capacità vegetativa e capaci di emettere radici avvertizie dal fusto (altezza 30 cm) legate con filo di ferro zincato (diametro 3 mm), compresi la fornitura vegetale vivo ed ogni altro onere ed accessorio per eseguire il lavoro a regola d’arte.
		S41.C12.000		Realizzazione di viminata		m	€ 27,73
		S41.C14		Realizzazione di gradonata viva con talee, consistente nello scavo di una banchina (profondità minima 50 cm, contropendenza del 10%, interasse di 1,5 - 3 m) e nella messa a dimora di talee interrate per circa 4/5 della loro lunghezza (densità minima n. 20/ml e diametro minimo 3 cm); successivo riempimento con il materiale di scavo proveniente dalla banchina superiore, compreso ogni altro onere ed accessorio per eseguire il lavoro a regola d’arte, inclusa la fornitura del materiale vegetale vivo
		S41.C14.005		Realizzazione di gradonata viva con talee con scavo a mano		m	€ 38,67
		S41.C14.010		Realizzazione di gradonata viva con talee con scavo meccanico		m	€ 22,75
		S41.C16		Realizzazione di gradonata viva con piantine radicate, consistente nello scavo di una banchina (profondità minima 50 cm, contropendenza del 10%, interasse di 1,5 - 3 m) nella messa a dimora di piantine radicate (densità minima n. 5/ml) appartenenti a specie arbustive e/o arboree ad elevata capacità vegetativa e capaci di emettere radici avventizie dal fusto; successivo riempimento con il materiale di scavo proveniente dalla banchina superiore, compreso ogni altro onere ed accessorio per eseguire il lavoro a regola d’arte, inclusa la fornitura del materiale vegetale vivo
		S41.C16.005		Realizzazione di gradonata viva con piantine radicate con scavo a mano		m	€ 38,86
		S41.C16.010		Realizzazione di gradonata viva con piantine radicate con scavo meccanico		m	€ 22,94
		S41.C20		Realizzazione di una fascinata eseguita su una banchina orizzontale della profondità di 30 - 50 cm e larga altrettanto, con posa in opera di fascine composte ognuna almeno 5 verghe vive appartenenti a specie arbustive e/o arboree ad elevata capacità vegetativa e capaci di emettere radici avventizie dal fusto, successivamente fissate al terreno con picchetti di legno (diametro 5 cm, lunghezza 1 m) posti ogni 80 cm; il tutto ricoperto con il materiale di risulta dello scavo a monte e compresi la fornitura del materiale vegetale vivo ed ogni altro onere ed accessorio per eseguire il lavoro a regola d’arte.
		S41.C20.000		Realizzazione di una fascinata		m	€ 43,46
		S41.C23		Realizzazione di una palizzata (o palificata semplice) consistente nella costruzione di un’opera antierosiva controterra costituita da due pali scortecciati di legname idoneo e durabile di larice, castagno o quercia di diametro minimo cm 20, disposti perpendicolarmente alla linea di massima pendenza e fermati a valle o da piloti in acciaio ad aderenza migliorata (diametro minimo mm 26) o da piloti in legname scortecciato (diametro minimo cm 8), conficcati nel terreno per almeno 1 m di profondità e ogni 50 cm.; la struttura sarà consolidata dall’inserimento di talee di specie arbustive e/o arboree ad elevata capacità vegetativa e capaci di emettere radici avventizie dal fusto (diametro minimo 3 cm) disposte in numero di almeno 20 a metro lineare e successiva messa a dimora a monte di almeno 2 piantine radicate al metro lineare di specie arboree e/o arbustive; compresa la fornitura e la messa a dimora di tutti i materiali e incluso il materiale vegetale vivo. Compreso ogni altro onere, come da schemi costruttivi progettuali allegati.
		S41.C23.000		Realizzazione di una palizzata (o palificata semplice) con tronche di diametro minimo cm 20		m	€ 52,07
		S41.C26		Realizzazione di una palizzata (o palificata semplice) costituita da pali scortecciati di legname idoneo e durabile di latifoglia o conifera (larice, castagno o quercia, di diametro minimo 8 cm) disposti perpendicolarmente alla linea di massima pendenza e sovrapposti a realizzare un’opera antierosiva controterra di altezza almeno 20 - 30 cm, legati e fermati a valle o da piloti in acciaio ad aderenza migliorata (diametro minimo mm 26) o da piloti in legname scortecciato (diametro minimo cm 8), conficcati nel terreno per almeno 1 m di profondità e ogni 50 cm.; la struttura sarà consolidata e mascherata dall’inserimento di talee di specie arbustive e/o arboree ad elevata capacità vegetativa e capaci di emettere radici avventizie dal fusto (diametro minimo 3 cm) disposte in numero di almeno 20 a metro lineare e dalla successiva messa dimora a monte di almeno 2 piantine radicate a metro lineare di specie arboree e/o arbustive; compresa la fornitura e la messa a dimora di tutti i materiali e incluso il materiale vegetale vivo. Compreso ogni altro onere, come da schemi costruttivi progettuali allegati.
		S41.C26.000		Realizzazione di una palizzata (o palificata semplice) con tronchi diametro minimo cm 8		m	€ 46,39
		S41.C30		Realizzazione di una palificata di sostegno ad una parete composta da correnti e traversi scortecciati di legno idoneo e durabile di larice, castagno o quercia, di diametro minimo 20 - 25 cm, fra loro fissati con chiodi, staffe e caviglie, ancorata al piano di base con piloti in acciaio ad aderenza migliorata (diametro minimo mm 32); inserimento di talee di specie arbustive e/o arboree ad elevata capacità vegetativa e capaci di emettere radici avventizie dal fusto posate contigue in ogni strato e di piantine radicate, riempimento a strati con materiale ghiaia - terroso proveniente dagli scavi e/o riportato, previa miscelazione: compreso lo scavo, la fornitura, il trasporto del legname a piè d’opera, il taglio, l’allestimento, la costruzione della struttura, la fornitura e la messa a dimora del materiale vegetale (minimo 80 talee con diam. min 3 cm o 10 piantine radicate al mq), il riempimento; compreso ogni altro onere, come da schemi costruttivi progettuali allegati.
		S41.C30.000		Realizzazione di una palificata di sostegno ad una parete		m³	€ 110,16
		S41.C35		Realizzazione di una palificata di sostegno a due pareti composta da correnti e traversi scortecciati di legno idoneo e durabile di larice, castagno o quercia, di diametro minimo 20 - 25 cm, fra loro fissati con barre ad aderenza migliorata (diam. min 12 mm) o chiodi, staffe e caviglie, ancorata al piano di base con piloti in acciaio ad aderenza migliorata (diametro minimo mm 32); inserimento di talee di specie arbustive e/o arboree ad elevata capacità vegetativa e capaci di emettere radici avventizie dal fusto posate contigue in ogni strato e di piante, riempimento a strati con materiale ghiaia - terroso proveniente dagli scavi e/o riportato, previa miscelazione: compreso lo scavo di fondazione, la fornitura, il trasporto del legname a piè d’opera, il taglio, l’allestimento, la costruzione della struttura, la fornitura e la messa a dimora del materiale vegetale (minimo 80 talee con diam min 3 cm o 10 piantine radicate al mq), il riempimento; compreso ogni altro onere, come da schemi costruttivi progettuali allegati.
		S41.C35.000		Realizzazione di una palificata di sostegno a due pareti		m³	€ 131,21
		S41.C40		Realizzazione di grata viva in legname con talee e piantine: struttura portante costituita da reticolato in tondoni scortecciati di legno idoneo e durabile di larice, castagno o quercia (diametro minimo cm 20) a maglia 1,5 x 1,5 m, uniti tra loro con chiodature e legature con filo di ferro zincato; la struttura viene vincolata ala base ed ancorata al terreno con piloti in acciaio ad aderenza migliorata (diametro mm 32, lunghezza 1,5 m) o con piloni in legno (diametro minimo 8 cm) conficcati nel terreno per almeno 3/4 , gli interstizi intasati di talee (in numero di 20/mq) di specie arbustive e/o arboree ad elevata capacità vegetativa (diametro minimo 3 cm) e capaci di emettere radici avventizie dal fusto e piantine radicate (in numero di 4/mq); comprensivo di profilatura superficiale della scarpata, fornitura e posa di tutti i materiali ed ogni onere accessorio per eseguire il lavoro a regola d’arte, inclusa la fornitura del materiale vegetale vivo. Compreso ogni altro onere, come da schemi costruttivi progettuali allegati.
		S41.C40.000		Realizzazione di grata viva		m²	€ 78,21
		S41.C43.000		Formazione di ancoraggio per vincolare le palificate di sostegno a doppia parete composto da: corda in acciaio (diametro minimo mm 10), morsetti serrafune, profilati in ferro a doppio T (anima mm 80), fascetta in lamiera zincata a protezione del palo nel punto di contatto con la fune in acciaio, comprensivo di tutti i materiali e le forniture per l’infissione dei piloti con battipalo per almeno 2 m dal fondo scavo, dell’eventuale taglio della testa dei piloti stessi e ogni altro onere ed accessorio per dare l’opera finita a regola d’arte.		cad	€ 41,58
		S41.C45.000		Formazione di ancoraggio per vincolare le palificate di sostegno a doppia parete composto da: esecuzione di micropali eseguiti mediante trivellazione del diametro di 90 -120 mm con speciali attrezzature attraverso terreni di qualsiasi natura e consistenza, compresa l’iniezione cementizia fino ad un massimo di due volte il volume teorico risultante della perforazione, l’armatura tubolare in acciaio opportunamente finestrata e valvolata comprese tutte le opere accessorie e di eventuale collegamento alla struttura in legname (funi in acciaio, morsetti, fascette ecc.).		cad	€ 59,43
		S41.C48.000		Formazione di ancoraggio per vincolare le palificate di sostegno a doppia parete composto da: fune in acciaio (diametro minimo mm 10), morsetti serrafune, pilota in acciaio a doppio T (anima 80 mm), fascetta protettiva metallica di protezione del palo nel punto di contatto con la fune, comprensivo di tutti i materiali e le forniture, dell’infissione dei piloti per almeno 2 m dal fondo scavo in terreno di qualsiasi natura e consistenza anche con l’ausilio di martelli demolitori e del bloccaggio dello stesso in un plinto di dimensioni minime 0,5 m x 0,5 m x 1,2 m con cls tipo 325 R’bk200 dell’eventuale cassero a perdere per armatura dello scavo in rete elettrosaldata a maglia fitta o in legname, dell’eventuale taglio della testa del pilota, del riempimento dello scavo in trincea e del suo compattamento, compreso inoltre ogni onere ed accessorio per dare l’opera finita a regola d’arte, inclusi gli scavi per l’inserimento della fune nel terreno di larghezza minima 10 cm e profondità fino a 1,2 m e per il posizionamento del plinto.		cad	€ 77,25
		S41.C50		Fornitura e posa di palo a rapida infissione, anche in funzione di ancoraggio, alto circa 1,2 m, fabbricato con acciaio Fe360, eventualmente zincato a richiesta della D.L., cavo all’interno e per metà circa della sua lunghezza munito di spire larghe almeno 10 mm con passo costante, per facilitarne l’infissione nel terreno. Tra le spire sono presenti delle aperture in prossimità della punta, per permettere l’iniezione a pressione della malta cementizia. La sommità è filettata o diversamente predisposta per poter bloccare l’apposita prolunga o altre accessori
		S41.C50.010		diametro interno minimo di 43 mm, spessore 3 mm		cad	€ 105,16
		S41.C50.020		diametro interno minimo di 27 mm, spessore 3 mm		cad	€ 97,78
		S41.C50.030		per ogni metro in più fino ad un massimo di 3,00 m		m	€ 27,09
		S41.C52		Realizzazione di una briglia in legname e pietrame costituita da tondame scortecciato di legno idoneo e durabile di larice, castagno o quercia, di diametro minimo 25 cm, posto in opera mediante l’incastellatura dei singoli pali (correnti e traversi), fra loro fissati con barre (diametro almeno 12 mm) ad aderenza migliorata e con chiodi e graffe metalliche, ancorata al piano di base con piloti in acciaio ad aderenza migliorata (diametro minimo mm 32, lunghezza > 1,5 m); riempiendo con ciottoli di materiale idoneo reperiti in loco o forniti dall’impresa e disposti a mano in modo tale da non danneggiare la struttura di sostegno; compreso lo scavo, l’eventuale fornitura e posa di talee di specie arbustive e/o arboree ad elevata capacità vegetativa e capaci di emettere radici avventizie dal fusto in prossimità delle ali della briglia e ogni altro onere ed accessorio per eseguire il lavoro a regola d’arte.
		S41.C52.000		Realizzazione di una briglia in legname e pietrame		m³	€ 225,19
		S41.C54		Realizzazione di canaletta in legname e pietrame a forma trapezia ( altezza 80 cm, base minore 70 cm, base maggiore 170 cm) con intelaiatura realizzata con pali in legname idoneo e durabile di latifoglia e conifera (diametro 15 - 20 cm) e con il fondo e le pareti rivestiti di pietrame (spessore 20 cm) recuperato in loco o proveniente da cava e posto in opera a mano. Il tondame, posto in opera longitudinalmente viene ancorato a quello infisso sul terreno, disposto lungo il lato obliquo della canaletta, tramite chioderia e graffe metalliche; ogni 7 m viene inserita nella parte sommitale dell’opera una traversa in legno per rendere più rigida la struttura; compreso lo scavo ed ogni altro onere ed accessorio per eseguire il lavoro a regola d’arte incluso lo scavo e il trasporto a rifiuto entro i 3 Km.
		S41.C54.000		Realizzazione di canaletta in legname e pietrame		m	€ 91,41
		S41.C56		Formazione di scolina per lo sgrondo delle acque meteoriche poste trasversalmente a 45° rispetto all’asse della sede stradale per ottenere una buona pendenza e per favorire l’autopulitura del canale di scorrimento, costruite con due tondoni di legno idoneo e durabile di latifoglia o conifera del diametro di almeno cm 15, collegati fra loro con 3 coppie di cambre in acciaio del diametro di 16 mm alla distanza di cm 15 circa, poggianti su un terzo tondone in legno di analoghe caratteristiche o piattaforma in calcestruzzo armato. Compreso gli oneri per lo scavo, il trasporto a rifiuto entro i 3 Km, i raccordi stradali.
		S41.C56.000		Formazione di scolina con tronchi		m	€ 57,49
		S41.C58		Fornitura e messa in opera di canalette in legno idoneo e durabile di latifoglia e conifera, eventualmente impregnato, per la raccolta e lo scolo delle acque meteoriche e superficiali. Le canalette avranno sezione di cm 40 x 25 e saranno costituite da tavole da 6 cm. chiodate e graffate; sono compresi lo scavo d’appoggio, il reinterro, i rinfianchi, le curvature, le giunzioni e la fornitura e la messa in opera di pozzetti prefabbricati di raccordo tra le canalette trasversali e le canalette longitudinali; compreso ogni altro onere.
		S41.C58.000		Formazione di canalette con tavole		m	€ 77,58
		S41.C60.000		Realizzazione di canaletta in legname (palicanaletta) per il convogliamento delle acque superficiali, a sezione trapezia, larghezza al fondo 30 - 50 cm, addossata a monte di palificata di sostegno ad una parete rinverdita di altezza non inferiore a 0,8 - 1 m e confinata lato strada da piloti in acciaio ad aderenza migliorata (diametro minimo mm 32), collegata alla parete retrostante mediante traversi in legno delle dimensioni e con la spaziatura adottate per la palificata di sostegno ad una parete. Compresa la fornitura e messa in opera di tutti i materiali, inclusi lo scavo necessario, la fornitura e la messa a dimora del materiale vegetale vivo, i rinfianchi, rinzaffi e i raccordi necessari con il piano viabile onde evitare il sifonamento della canaletta, compresi ogni altro onere e accessorio per dare l’opera finita a regola d’arte.		m	€ 118,87
		S41.C62.000		Realizzazione di un drenaggio in trincea attraverso la posa in opera nello scavo (profondità 50 cm) di fascine vive costituite da verghe di specie arbustive o arboree ad elevata capacità vegetativa; riempimento con terreno di riporto, legatura della fascine, posa di picchetti di legno, ogni 70 cm, aventi una funzione di fissaggio delle fascine; realizzazione di un vincolo (soglia) in legname da realizzarsi con pali scortecciati in legname di diametro non inferiore a 7 cm, una ogni 10 m; compreso ogni altro onere ed accessorio per eseguire il lavoro a regola d’arte. Escluso lo scavo.		m	€ 21,66
		S41.C64		Realizzazione di drenaggio in trincea (misure minime: h=1.30; b=0.60) eseguito con la posa nello scavo di tubo drenante in PE corrugato flessibile rivestito con tessuto filtrante con caratteristiche idonee, il ricoprimento del tubo e riempimento dello scavo per un’altezza minima di 0.60 m con ciottoli di fiume, ed il successivo completamento del riempimento dello scavo con materiale di risulta idoneo; il tutto secondo gli schemi di progetto e le indicazioni della D.L.; nel prezzo è compreso lo scavo, la sistemazione o il trasporto a rifiuto entro i 3 Km del materiale di risulta, la fornitura di tutti i materiali previsti ed ogni altro onere per dare l’opera finita a regola d’arte.
		S41.C64.063		Drenaggio in trincea - tubo drenante rivestito dn 63 - SN4		m	€ 29,75
		S41.C64.075		Drenaggio in trincea - tubo drenante rivestito dn 75 - SN4		m	€ 30,22
		S41.C64.090		Drenaggio in trincea - tubo drenante rivestito dn 90 - SN4		m	€ 30,65
		S41.C64.110		Drenaggio in trincea - tubo drenante rivestito dn 110 - SN4		m	€ 31,36
		S41.C64.125		Drenaggio in trincea - tubo drenante rivestito dn 125 - SN4		m	€ 32,15
		S41.C64.160		Drenaggio in trincea - tubo drenante rivestito dn 160 - SN4		m	€ 35,69
		S41.C64.200		Drenaggio in trincea - tubo drenante rivestito dn 200 - SN4		m	€ 40,74
		S41.C65		Realizzazione di drenaggio in trincea (misure minime: h=1.30; b=0.60) eseguito con la posa nello scavo di geotessile non tessuto e di tubo drenante in PE corrugato flessibile, il ricoprimento del tubo e riempimento dello scavo per un’altezza minima di 0.60 m con ciottoli di fiume, il risvolto del tessuto al di sopra dei ciottoli ed il successivo completamento del riempimento dello scavo con materiale di risulta idoneo; il tutto secondo gli schemi di progetto e le indicazioni della D.L.; nel prezzo è compreso lo scavo, la sistemazione o il trasporto a rifiuto entro i 3 Km del materiale di risulta, la fornitura di tutti i materiali previsti ed ogni altro onere per dare l’opera finita a regola d’arte.
		S41.C65.063		Drenaggio in trincea con geotessile - tubo drenante dn 63 - SN4		m	€ 40,95
		S41.C65.075		Drenaggio in trincea con geotessile - tubo drenante dn 75 - SN4		m	€ 41,38
		S41.C65.090		Drenaggio in trincea con geotessile - tubo drenante dn 90 - SN4		m	€ 41,66
		S41.C65.110		Drenaggio in trincea con geotessile - tubo drenante dn 110 - SN4		m	€ 42,40
		S41.C65.125		Drenaggio in trincea con geotessile - tubo drenante dn 125 - SN4		m	€ 43,35
		S41.C65.160		Drenaggio in trincea con geotessile - tubo drenante dn 160 - SN4		m	€ 46,34
		S41.C65.200		Drenaggio in trincea con geotessile - tubo drenante dn 200 - SN4		m	€ 52,61
		S41.C68		Realizzazione di una copertura diffusa con astoni e talee di Salix spp. su sponda di alveo. Modellamento della sponda tramite escavatore, scavo di un fosso alla base della sponda (larghezza 80 cm, profondità 40 cm) con sistemazione del materiale in loco; posa di 3 file (interasse 1 m.) di paletti di legname idoneo (diametro 5 cm, lunghezza 80 cm) infissi nel terreno per 60 cm. La distanza dei paletti è pari ad 1 m per la fila inferiore, 2 m per quella intermedia, 3 m per quella superiore; fornitura e posizionamento di uno strato continuo di astoni di salice in senso trasversale alla direzione della corrente, con il diametro maggiore nel fosso al piede della scarpata ed ancorati alla sponda con filo di ferro zincato (diametro 3 mm) fissato ai paletti di legno; posa di uno strato di ciottoli in modo da favorire l’afflusso dell’acqua alle talee stesse; realizzazione di una difesa in massi (volume non inferiore a mc 0,40 e peso superiore a 8 quintali), muniti di barre in acciaio ad aderenza migliorata diametro 16 mm (o tassello ad espansione con golfaro) munite di asola e fissate con malta cementizia anti - ritiro nei massi stessi, collegati tra loro da una fune d’acciaio (diametro 16 mm) per ottenere una protezione al piede della scarpata stessa; fissaggio della fune, ogni 5 m, ad un pilota in profilato doppio T (anima 10 cm) lunghezza 2 m, infisso per 1,5 m sulla sponda in posizione retrostante ai massi stessi; ricoprimento degli astoni con uno strato di terra agraria (spessore 3 cm), compresi la fornitura del materiale vegetale vivo ed ogni altro onere ed accessorio per eseguire il lavoro a regola d’arte.
		S41.C68.000		Copertura diffusa con astoni e massi vincolati - altezza sponda 4 m		m	€ 202,49
		S41.C69		Realizzazione di una copertura diffusa con astoni e talee di Salix spp. su sponda di alveo. Modellamento della sponda tramite escavatore, scavo di un fosso alla base della sponda (larghezza 80 cm, profondità 40 cm) con sistemazione del materiale in loco; posa di 2 file (distanti 1 m.) di paletti di legname idoneo (diametro 5 cm, lunghezza 80 cm) infissi nel terreno per 60 cm. La distanza dei paletti è pari ad 1 m per la fila inferiore, 2 m per quella superiore; fornitura e posizionamento di uno strato continuo di astoni di salice in senso trasversale alla direzione della corrente, con il diametro maggiore nel fosso al piede della scarpata ed ancorati alla sponda con filo di ferro zincato (diametro 3 mm) fissato ai paletti di legno; posa di uno strato di ciottoli in modo da favorire l’afflusso dell’acqua alle talee stesse; realizzazione di una difesa in massi (volume non inferiore a mc 0,40 e peso superiore a 8 quintali), muniti di barre in acciaio ad aderenza migliorata diametro 16 mm (o tassello ad espansione con golfaro) munite di asola e fissate con malta cementizia anti - ritiro nei massi stessi, collegati tra loro da una fune d’acciaio (diametro 16 mm) per ottenere una protezione al piede della scarpata stessa; fissaggio della fune, ogni 5 m, ad un pilota in profilato doppio T (anima 10 cm) lunghezza 2 m, infisso per 1,5 m sulla sponda in posizione retrostante ai massi stessi; ricoprimento degli astoni con uno strato di terra agraria (spessore 3 cm), compresi la fornitura del materiale vegetale vivo ed ogni altro onere ed accessorio per eseguire il lavoro a regola d’arte.
		S41.C69.000		Copertura diffusa con astoni e massi vincolati - altezza sponda 3 m		m	€ 176,32
		S41.C70		Realizzazione di una copertura diffusa con astoni e talee di Salix spp. su sponda di alveo. Modellamento della sponda tramite escavatore, scavo di un fosso alla base della sponda (larghezza 80 cm, profondità 40 cm) con sistemazione del materiale in loco; posa di 2 file (distanti 0,70 m.) di paletti di legname idoneo (diametro 5 cm, lunghezza 80 cm) infissi nel terreno per 60 cm. La distanza dei paletti è pari ad 1 m per la fila inferiore, 2 m per quella superiore; fornitura e posizionamento di uno strato continuo di astoni di salice in senso trasversale alla direzione della corrente, con il diametro maggiore nel fosso al piede della scarpata ed ancorati alla sponda con filo di ferro zincato (diametro 3 mm) fissato ai paletti di legno; posa di uno strato di ciottoli in modo da favorire l’afflusso dell’acqua alle talee stesse; realizzazione di una difesa in massi (volume non inferiore a mc 0,40 e peso superiore a 8 quintali), muniti di barre in acciaio ad aderenza migliorata diametro 16 mm (o tassello ad espansione con golfaro) munite di asola e fissate con malta cementizia anti - ritiro nei massi stessi, collegati tra loro da una fune d’acciaio (diametro 16 mm) per ottenere una protezione al piede della scarpata stessa; fissaggio della fune, ogni 5 m, ad un pilota in profilato doppio T (anima 10 cm) lunghezza 2 m, infisso per 1,5 m sulla sponda in posizione retrostante ai massi stessi; ricoprimento degli astoni con uno strato di terra agraria (spessore 3 cm), compresi la fornitura del materiale vegetale vivo ed ogni altro onere ed accessorio per eseguire il lavoro a regola d’arte.
		S41.C70.000		Copertura diffusa con astoni e massi vincolati - altezza sponda 2 m		m	€ 173,37
		S41.C71		Realizzazione di una copertura diffusa con astoni e talee di Salix spp. su sponda di alveo. Modellamento della sponda tramite escavatore, scavo di un fosso alla base della sponda (larghezza 80 cm, profondità 40 cm) con sistemazione del materiale in loco; posa di 3 file (interasse 1 m.) di paletti di legname idoneo (diametro 5 cm, lunghezza 80 cm) infissi nel terreno per 60 cm. La distanza dei paletti è pari ad 1 m per la fila inferiore, 2 m per quella intermesia, 3 m per quella superiore; fornitura e posizionamento di uno strato continuo di astoni di salice in senso trasversale alla direzione della corrente, con il diametro maggiore nel fosso al piede della scarpata ed ancorati alla sponda con filo di ferro zincato (diametro 3 mm) fissato ai paletti di legno; posa di uno strato di ciottoli in modo da favorire l’afflusso dell’acqua alle talee stesse; realizzazione di una difesa con una fila di massi (volume non inferiore a mc 0,40 e peso superiore a 8 quintali); ricoprimento degli astoni con uno strato di terra agraria (spessore 3 cm), compresi la fornitura del materiale vegetale vivo ed ogni altro onere ed accessorio per eseguire il lavoro a regola d’arte.
		S41.C71.000		Copertura diffusa con astoni e massi - altezza sponda 4 m		m	€ 173,97
		S41.C72		Realizzazione di una copertura diffusa con astoni e talee di Salix spp. su sponda di alveo. Modellamento della sponda tramite escavatore, scavo di un fosso alla base della sponda (larghezza 80 cm, profondità 40 cm) con sistemazione del materiale in loco; posa di 2 file (distanti 1 m.) di paletti di legname idoneo (diametro 5 cm, lunghezza 80 cm) infissi nel terreno per 60 cm. La distanza dei paletti è pari ad 1 m per la fila inferiore, 2 m per quella superiore; fornitura e posizionamento di uno strato continuo di astoni di salice in senso trasversale alla direzione della corrente, con il diametro maggiore nel fosso al piede della scarpata ed ancorati alla sponda con filo di ferro zincato (diametro 3 mm) fissato ai paletti di legno; posa di uno strato di ciottoli in modo da favorire l’afflusso dell’acqua alle talee stesse; realizzazione di una difesa con una fila di massi (volume non inferiore a mc 0,40 e peso superiore a 8 quintali); ricoprimento degli astoni con uno strato di terra agraria (spessore 3 cm), compresi la fornitura del materiale vegetale vivo ed ogni altro onere ed accessorio per eseguire il lavoro a regola d’arte.
		S41.C72.000		Copertura diffusa con astoni e massi - altezza sponda 3 m		m	€ 147,81
		S41.C73		Realizzazione di una copertura diffusa con astoni e talee di Salix spp. su sponda di alveo. Modellamento della sponda tramite escavatore, scavo di un fosso alla base della sponda (larghezza 80 cm, profondità 40 cm) con sistemazione del materiale in loco; posa di 2 file (distanti 0,70 m.) di paletti di legname idoneo (diametro 5 cm, lunghezza 80 cm) infissi nel terreno per 60 cm. La distanza dei paletti è pari ad 1 m per la fila inferiore, 2 m per quella superiore; fornitura e posizionamento di uno strato continuo di astoni di salice in senso trasversale alla direzione della corrente, con il diametro maggiore nel fosso al piede della scarpata ed ancorati alla sponda con filo di ferro zincato (diametro 3 mm) fissato ai paletti di legno; posa di uno strato di ciottoli in modo da favorire l’afflusso dell’acqua alle talee stesse; realizzazione di una difesa con una fila di massi (volume non inferiore a mc 0,40 e peso superiore a 8 quintali); ricoprimento degli astoni con uno strato di terra agraria (spessore 3 cm), compresi la fornitura del materiale vegetale vivo ed ogni altro onere ed accessorio per eseguire il lavoro a regola d’arte.
		S41.C73.000		Copertura diffusa con astoni e massi - altezza sponda 2 m		m	€ 144,86
		S41.G10		Fornitura e posa di biorete per il consolidamento di scarpate e sponde fluviali costituita da intreccio di fibre naturali di cocco, non trattate, totalmente biodegradabili, aventi resistenza meccanica non inferiore a 10 kN/m. Fissate al terreno con picchetti in legno o metallici in ragione di 1 al mq, compresi gli sfridi e i sormonti e quant’altro occorre per dare l’opera finita a regola d’arte
		S41.G10.010		Rivestimento corticale di scarpate con biorete di fibre naturali di cocco del peso di 400g/mq		m²	€ 4,11
		S41.G10.020		Rivestimento corticale di scarpate con biorete di fibre naturali di cocco del peso di 700 g/mq		m²	€ 8,17
		S41.G10.030		Rivestimento corticale di scarpate con biorete di fibre naturali di cocco del peso di 900 g/mq		m²	€ 9,03
		S41.G20		Formazione e posa di biorete per il consolidamento di scarpate e sponde fluviali, costituita da intreccio di fibre naturali di agave, non trattate, totalmente biodegradabili, aventi resistenza meccanica non inferiore a 15 kN/m con larghezza minima della maglia pari a 4 - 5 mm. Fissate al terreno con picchetti in legno o metallici in ragione di 1 al mq, compresi gli sfridi e i sormonti e quant’altro occorre per dare l’opera finita a regola d’arte
		S41.G20.010		del peso di 200 g/mq		m²	€ 4,15
		S41.G20.020		del peso di 300 g/mq		m²	€ 4,75
		S41.G20.030		del peso di 400 g/mq		m²	€ 5,35
		S41.G30		Formazione e posa di biorete per il consolidamento di scarpate e di sponde fluviali costituita da intreccio di fibre naturali di juta, non trattate, totalmente biodegradabili, aventi resistenza meccanica non inferiore a 5 kN/m. Fissate al terreno con picchetti in legno o metallici in ragione di 1 al mq, compresi gli sfridi e i sormonti e quant’altro occorre per dare l’opera finita a regola d’arte
		S41.G30.010		Rivestimento corticale di scarpate con biorete di fibre naturali di juta del peso di 150 g/mq		m²	€ 2,19
		S41.G30.020		Rivestimento corticale di scarpate con biorete di fibre naturali di juta del peso di 500g/mq		m²	€ 2,77
		S41.G40		Formazione e posa di biostuia per il consolidamento di scarpate e di sponde fluviali costituita da un cuscinetto di fibre naturali non trattate, totalmente biodegradabili. Sono compresi: la fornitura delle biostuoie e la posa, i picchetti di ancoraggio in ragione di almeno 1 x mq, gli sfridi e i sormonti. Sono esclusi: la semina, le opere a verde connesse e la realizzazione della trincea di ancoraggio alla sommità e al piede per il fissaggio.
		S41.G40.010		Rivestimento corticale di scarpate con biostuoie in paglia da 450 g/mq		m²	€ 3,39
		S41.G40.020		Rivestimento corticale di scarpate con biostuoie in paglia in paglia da 600 g/mq		m²	€ 4,80
		S41.G40.030		Rivestimento corticale di scarpate con biostuoie in paglia in paglia da 650 g/mq		m²	€ 5,09
		S41.G40.040		Rivestimento corticale di scarpate con biostuoie in juta da 600 g/mq		m²	€ 3,62
		S41.G40.050		Rivestimento corticale di scarpate con biostuoie in legno da 450 g/mq		m²	€ 5,88
		S41.G45		Formazione e posa di biotessile non tessuto detto biofeltro per il consolidamento di scarpate e di sponde fluviali costituita da un cuscinetto di fibre naturali non trattate, totalmente biodegradabili. Sono compresi: la fornitura del biofeltro e la posa, i picchetti di ancoraggio in ragione di almeno 1 x mq, gli sfridi e i sormonti. Sono esclusi: la semina, le opere a verde connesse e la realizzazione della trincea di ancoraggio alla sommità e al piede per il fissaggio.
		S41.G45.005		Rivestimento corticale di scarpate con biofeltro da 220g/mq.		m²	€ 3,67
		S41.G45.010		Massa areica uguale a g/mq 350 ± 7%; spessore mm 3,5÷4,5. Composizione orientativa della miscela vegetale: 35% supporto vegetale in juta; 50% fibre vegetali; 15% trucioli di legno.		m²	€ 5,88
		S41.G45.020		Massa areica uguale a g/mq 700 ± 7%; spessore mm 5,5÷6,5. Composizione orientativa della miscela vegetale: 18% supporto vegetale in juta; 62% fibre vegetali; 15% trucioli di legno; 5% miscuglio seminativo adatto alle caratteristiche pedo-climatiche della zona da trattare.		m²	€ 7,67
		S41.G45.030		Massa areica uguale a g/mq 1500 ± 7%; spessore mm 7,5÷8,5. Composizione orientativa della miscela vegetale: 8% supporto vegetale in juta; 34% fibre vegetali; 15% trucioli di legno; 3% miscuglio seminativo adatto alle caratteristiche pedo- climatiche della zona da trattare, 40% ammendanti, inerti, concimi e ritentori idrici.		m²	€ 5,09
		S41.G50.000		Georete fornita e posata in opera, spessore 20 mm, costituita da monofilamenti di polipropilene con trattamento anti U.V. termosaldati nei punti di contatto, avente una struttura piatta alla base e tridimensionale nella parte superiore, compreso ogni altro onere ed accessorio per eseguire il lavoro a regola d’arte: - georete in polipropilene stabilizzato UV con peso maggiore di 600 g/mq.		m²	€ 15,09
		S41.G51.000		Georete fornita e posata in opera, spessore 20 mm, costituita da monofilamenti di polipropilene con trattamento anti U.V. termosaldati nei punti di contatto, avente una struttura piatta alla base e tridimensionale nella parte superiore, compreso ogni altro onere ed accessorio per eseguire il lavoro a regola d’arte: - georete in polipropilene stabilizzato UV abbinata in fase di estrusione ad una rete metallica doppia torsione conforme alle norme UNI 8018 con resistenza complessiva alla rottura maggiore di 30 kN/m e peso maggiore di 800 g/mq.		m²	€ 19,29
		S41.G60		Geosintetici di rinforzo in poliestere-polipropilene o polietilene ad alta densità con una deformazione , in corrispondenza della massima resistenza a trazione nominale in senso longitudinale non superiore al 15%. La resistenza a lungo termine, sotto carico costante per almeno 75 anni, deve risultare da un Certificato di Idoneità Tecnica, rilasciato da uno degli Organismi Europei competenti (ICITE, BBA ecc.) o in mancanza di questo da autocertificazione della Ditta produttrice, corredata di tutte le prove di supporto necessarie; in linea di massima il Creep per un carico pari al 50% della resistenza ultima a trazione deve essere non superiore al 2% dopo due anni. Sono comprese le casseforme provvisorie di sostegno; gli sfridi; i sormonti. E’ inoltre compreso quanto altro occorre per dare il lavoro finito
		S41.G60.010		resistenza ultima a trazione longitudinale di circa 10 kn/m		m²	€ 11,08
		S41.G60.020		resistenza ultima a trazione longitudinale di circa 50 kn/m		m²	€ 13,47
		S41.G60.030		resistenza ultima a trazione longitudinale di circa 80 kn/m		m²	€ 15,88
		S41.G60.040		resistenza ultima a trazione longitudinale di circa 100 kn/m		m²	€ 18,88
		S41.G70		Geotessile tessuto in filamenti di poliestere e polipropilene ad alti valori di resistenza a trazione, fornito e posto in opera, avente prevalentemente funzione di aumento della capacità portante del terreno. Il geosintetico di rinforzo in poliestere-polipropilene dovrà avere caratteristiche di deformazione in corrispondenza alla massima resistenza a trazione nominale in senso longitudinale e trasversale non superiore al 15%. La resistenza a lungo termine sotto un carico costante per almeno 75 anni deve risultare da un Certificato di Idoneità Tecnica rilasciato da uno degli Organismi Europei competenti (ICITE, BBA, etc.) o in mancanza di questo da Autocertificazione della Ditta produttrice corredata da tutte le prove di supporto necessarie; in linea di massima il Creep per un carico pari al 50% della resistenza ultima a trazione deve essere non superiore al 2% dopo due anni. Sono compresi gli sfridi; i sormonti. E’ inoltre compreso quanto altro occorre per dare il lavoro finito
		S41.G70.010		Resistenza ultima a trazione intorno a kN/m 150 in direzione longitudinale e a kN/m 50 in direzione trasversale, con corrispondente allungamento non superiore al 15% ( EN 10319). Resistenza a trazione 150 kN/m longitudinale e 50 kN/m trasversale Resistenza ultima a trazione intorno a kN/m 150 in direzione longitudinale e a kN/m 50 in direzione trasversale, con corrispondente allungamento non superiore al 15% ( EN 10319)		m²	€ 11,08
		S41.G70.020		Resistenza ultima a trazione intorno a kN/m 150 in direzione longitudinale e a kN/m 50 in direzione trasversale, con corrispondente allungamento non superiore al 15% ( EN 10319). Resistenza a trazione 200 kN/m longitudinale e 50 kN/m trasversale Resistenza ultima a trazione intorno a kN/m 200 in direzione longitudinale e a kN/m 50 in direzione trasversale, con corrispondente allungamento non superiore al 15% ( EN 10319)		m²	€ 13,47
		S41.G70.030		Resistenza ultima a trazione intorno a kN/m 150 in direzione longitudinale e a kN/m 50 in direzione trasversale, con corrispondente allungamento non superiore al 15% ( EN 10319). Resistenza a trazione 400 kN/m longitudinale e 50 kN/m trasversale Resistenza ultima a trazione intorno a kN/m 400 in direzione longitudinale e a kN/m 50 in direzione trasversale, con corrispondente allungamento non superiore al 15% ( EN 10319)		m²	€ 15,88
		S41.G80		Geostuoia
		S41.G80.000		Geostuoia, fornita e posta in opera, avente le seguenti funzioni: trattenere uno strato di terreno di copertura, impedire l’azione erosiva dell’acqua e del vento, facilitare la germinazione di piante, formare l’armatura del manto erboso e supportare le sollecitazioni di trazione trasmesse dallo strato di terreno soprastante. La geostuoia rinforzata è costituita da una geostuoia con incorporata una geogriglia tessuta in poliestere. La geostuoia è una struttura tridimensionale in materiali tipo polipropilene, polietilene ad alta densità, poliammide od altro, in fibre, fili od altri elementi collegati tra loro meccanicamente e/o termicamente e/o chimicamente in modo da formare una struttura a spessore molto deformabile caratterizzata da un indice dei vuoti mediamente superiore all’80%. La geostuoia deve avere inoltre: bassa infiammabilità e bassa produzione di fumo, essere imputrescibile e atossica, nonché approvata per l’utilizzo a contatto di acqua potabile. La geogriglia di supporto incorporata deve avere una struttura a maglia quadrata con lati pari a mm 20-30 circa, essere costituita da filamenti in fibra di poliestere ricoperta con uno strato in PVC o altro polimero come protezione ai raggi UV. Il collegamento tra geostuoia e geogriglia è ottenuto per saldatura , fusione o cucitura nei punti di contatto. La resistenza a lungo termine, sotto carico costante per almeno 75 anni, deve risultare da un Certificato di Idoneità Tecnica, rilasciato da uno degli Organismi Europei competenti o in mancanza di questo da autocertificazione della Ditta produttrice, corredata di tutte le prove di supporto necessarie; in linea di massima il Creep per un carico pari al 50% della resistenza ultima a trazione deve essere non superiore al 2% dopo due anni. Sono compresi: gli sfridi; i sormonti, la saturazione con terreno vegetale; la semina, tutte le opere a verde connesse. E’ inoltre compreso quanto altro occorre per dare il lavoro finito. Si considera come superficie coperta dalla georete la somma della parte in vista con quella interrata necessaria per gli ancoraggi. Resistenza caratteristica a trazione fino a 20 kN/m.		m²	€ 17,97
		S41.G90		Geotessili non tessuti con resistenza a trazione non inferiore a 24 KN/m.
		S41.G90.000		Geotessili non tessuti forniti e posti in opera con funzione di filtro separatore e rinforzo utilizzati per separare terreni con diverse caratteristiche geomeccaniche contribuendo così ad una migliore distribuzione degli sforzi ed evitare cedimenti differenziali (Es. posti alla base dei rilevati o nella fondazione stradale), nonché come filtro per la costruzione di dreni. Il non tessuto dovrà avere le seguenti caratteristiche: composizione in fibre di polipropilene o poliestere a filo continuo agglomerate senza impiego di collanti; coefficiente di permeabilità per filtrazione trasversale compreso fra 10 alla -3 e 10 alla -1 cm/sec; allungamento a trazione misurata su strisce di cm 20 di larghezza compreso tra il 25% e 85%. I valori di resistenza a trazione devono essere determinati in base alla norma EN 10319. E’ compresa la fornitura, la posa in opera e l’eventuale fissaggio dei teli. E’ inoltre compreso quanto altro occorre per dare il lavoro finito. Per teli con resistenza a trazione non inferiore a 24 KN/m.		m²	€ 4,20
		S41.G95		Fornitura e posa di geotessile non tessuto, costituito da 100% polipropilene filo continuo spunbonded (estrusione del polimero e trasformazione in geotessile sullo stesso impianto), agglomerato mediante il sistema dell’agugliatura meccanica, stabilizzato ai raggi uv, avente le seguenti caratteristiche:
		S41.G95.010		massa aerica > 350 g/mq (EN 965) Massa aerica > 350 g/mq (EN 965); resistenza al punzonamento > 4000 N (EN ISO 12236); resistenza a trazione > 24 KN/m (EN ISO 10319); deformazione rottura > 30% (EN ISO 10319); permeabilità verticale 40-50 l/mq x sec. (EN ISO 11058).Il prodotto dovrà essere fornito con marchiatura dei rotoli secondo la ISO 10320 unitamente al marchio di conformità CE		m²	€ 11,08
		S41.G95.020		massa aerica > 600 g/mq (EN 965) Massa aerica > 600 g/mq (EN 965); numero di veli 25-40 (secondo GIROUD); apertura dei pori 0,08 mm (EN ISO 12956); permeabilità verticale (sotto 2 kPa) 45 mm/s (EN ISO 11058); resistenza residua ai raggi U.V. > 80% (ENV 12224).Il prodotto dovrà essere fornito con marchiatura dei rotoli secondo la ISO 10320 unitamente al marchio di conformità CE		m²	€ 13,47
		S41.I20		Inerbimento tramite semina manuale a spaglio di un miscuglio di sementi di specie erbacee selezionate ed idonee al sito. Nel prezzo al metro quadrato perfettamente inerbito, sono inclusi la fornitura del seme e la rastrellatura per il ricoprimento del seme mentre sono escluse l'eventuale preparazione del letto di semina e la concimazione; la valutazione e la conseguente contabilizzazione della semina verrà eseguita dopo avere fatto trascorrere un congruo periodo di tempo misurando le aree perfettamente inerbite, nel caso di parziale riuscita, l’inerbimento verrà determinato e contabilizzato in percentuale. Nessun compenso spetterà all’appaltatore nel caso in cui la superficie inerbita non superi il 25% della totale.
		S41.I20.010		Inerbimento con semina manuale di terreni fortemente inclinati o scarpate		m²	€ 0,31
		S41.I20.020		Inerbimento con semina manuale di terreni piani o inclinati		m²	€ 0,21
		S41.I22		Inerbimento delle superfici interessate dagli scavi in trincea per la posa di condotte tramite semina manuale a spaglio di un miscuglio di sementi di specie erbacee selezionate ed idonee al sito. Nel prezzo al metro lineare perfettamente inerbito, sono inclusi la preparazione del terreno mediante spietramento, la fornitura del seme e la rastrellatura per il ricoprimento del seme; la valutazione e la conseguente contabilizzazione della semina verrà eseguita dopo avere fatto trascorrere un congruo periodo di tempo misurando le aree perfettamente inerbite, nel caso di parziale riuscita, l’inerbimento verrà determinato e contabilizzato in percentuale. Nessun compenso spetterà all’appaltatore nel caso in cui la superficie inerbita non superi il 25% della totale.
		S41.I22.000		Inerbimento manuale degli scavi in trincea		m	€ 1,64
		S41.I30		Inerbimento mediante idrosemina con spargimento su terreno adeguatamente preparato di una miscela formata da acqua, da un miscuglio di semi di specie erbacee e arbustive, scelte in relazione all'altimetria, all'esposizione e alle condizioni climatiche della zona di intervento e da fertilizzanti, fissatori, attivatori, sostanze ammendanti e collanti. Sono comprese la fornitura dell'acqua e lo spandimento della miscela mentre è esclusa la preparazione del terreno. La contabilizzazione della semina verrà eseguita dopo avere fatto trascorrere un congruo periodo di tempo misurando le aree perfettamente inerbite, nel caso di parziale riuscita, l’inerbimento verrà determinato e contabilizzato in percentuale. Nessun compenso spetterà all’appaltatore nel caso in cui la superficie inerbita non superi il 25% della totale.
		S41.I30.000		Inerbimento mediante idrosemina		m²	€ 1,07
		S41.I40		Idrosemina speciale con miscela effettuata con il 60% delle dosi dell’idrosemina, ma distribuita sul terreno con 2 passate intervallate dal tempo necessario all’essiccazione della prima distribuzione. La contabilizzazione della semina verrà eseguita dopo avere fatto trascorrere un congruo periodo di tempo misurando le aree perfettamente inerbite, nel caso di parziale riuscita, l’inerbimento verrà determinato e contabilizzato in percentuale. Nessun compenso spetterà all’appaltatore nel caso in cui la superficie inerbita non superi il 25% della totale.
		S41.I40.000		Inerbimento mediante idrosemina speciale		m²	€ 1,63
		S41.I50		Idrosemina a spessore eseguita con miscela come alla voce dell’idrosemina e con l’aggiunta di substrati pacciamanti, limi ed humus attivi. La contabilizzazione della semina verrà eseguita dopo avere fatto trascorrere un congruo periodo di tempo misurando le aree perfettamente inerbite, nel caso di parziale riuscita, l’inerbimento verrà determinato e contabilizzato in percentuale. Nessun compenso spetterà all’appaltatore nel caso in cui la superficie inerbita non superi il 25% della totale.
		S41.I50.000		Inerbimento mediante idrosemina a spessore		m²	€ 1,56
		S41.I55.000		Semina mediante matrice di fibre legate effettuata in un unico passaggio con macchina idroseminatrice ed ugelli appositamente strutturati ed approvati dalla D.L., che permetta una perfetta miscelazione e distribuzione di tutte le componenti del prodotto. La matrice di fibre legate dovrà essere così composta: - 88% in peso in fibre di ontano (o comunque di legno esente da tannino o da altre componenti che possano ridurre il potere germinativo delle sementi) con lunghezza media di un cm., prodotte per sfibramento termomeccanico. - 10% in peso di collante premiscelato polisaccaride (C H O) ad alta viscosità, estratto dal legume di GUARD (Cyamopsis Tetragonolobus) con capacità di creare legami stabili tra le fibre ed il terreno per un periodo di almeno 4 mesi e di non dilavarsi se ribagnato. - 2% in peso di attivatori organici e minerali per migliorare la germinazione.		m²	€ 7,19
		S41.I60.000		Rinverdimento di scogliere da eseguirsi contestualmente alla realizzazione dell’opera mediante l’intasamento dei massi con terra agraria, la fornitura ed l’inserimento negli interstizi di talee di specie arbustive (diametro minimo 3 cm, lunghezza tale da toccare la scarpata retrostante) ad elevata capacità vegetativa (densità n. 5/mq) sporgenti dal terreno una volta infisse per non più di 5 cm, compreso ogni onere ed accessorio per eseguire il lavoro a regola d’arte.		m²	€ 6,92
		S41.I70.000		Sovrapprezzo per fornitura e posa di talee di salice vivo o altra specie legnosa con alta capacità di propagazione vegetativa (almeno 5 per mq di paramento a vista), o piante radicate di specie autoctone all’interno e tra gabbioni e quello sovrastante in fase di costruzione e/o la creazione di tasche vegetative eseguite con biostuoia, riempite con terreno vegetale e successivamente seminato e piantumato alfine di ottenere un rinverdimento parziale o totale dell’opera ed ogni altro onere per dare l’opera finita a regola d’arte.		m²	€ 14,19
		S41.I80.000		Fornitura ed inserimento di talee a chiodo di specie arbustive (diametro minimo 3 cm, lunghezza minima 1 m) ad elevata capacità vegetativa nelle scarpate spondali, negli interstizi di difese spondali esistenti o in rilevati terrosi ed infisse nel terreno per almeno 80 cm; compreso ogni onere ed accessorio per eseguire il lavoro a regola d’arte.		cad	€ 1,85
		S41.I90.000		Messa a dimora di specie arbustive ed arboree autoctone di piccole dimensioni (altezza inferiore a 80 cm), a radice nuda e/o con pane di terra o in contenitore in operazioni di ricostruzione della vegetazione naturale potenziale del sito, consistente nell’esecuzione della buca, impianto, reinterro, concimazione e bagnatura d’impianto, potature di formazione, e sostituzione fallanze nel primo anno dopo l’impianto.		cad	€ 2,37
		S41.I95.000		Messa a dimora di alberi in operazioni di ricostruzione della vegetazione naturale potenziale del sito comprendente: scavo della buca, impianto, reinterro, concimazione, collocamento del palo tutore scortecciato in modo che risulti cm 60 - 80 più basso dei primi rami di impalcatura per piante da alberate o 2 metri fuori terra per piante ramificate, 3 legature con pezzi di gomma e legacci, potature di formazione, tre bagnamenti di cui il primo all’impianto - buca di 1,00 x 1,00 x 0,70 m.		cad	€ 20,80
		S41.L10		Realizzazione di terra armata eseguita con la tecnologia dei terrapieni rinforzati con geogriglie in HDPE o in PET, marcate CE per applicazioni conformi alle norme EN 13249 13250 13251 13253 13254 13255 13257 13265, resistenza a trazione dipendente dalle caratteristiche geometriche del rilevato, dalle caratteristiche geomeccaniche del terreno, dai carichi agenti sul rilevato stesso e da eventuali sollecitazioni sismiche. Le geogriglie, con risvolto minimo di 1,5 m, sono contenute da un cassero di guida e di appoggio a "perdere" in rete elettrosaldata realizzato mediante piegatura meccanica di un foglio di rete elettrosaldata in acciaio FeB44k (ø 8 mm maglia 15x15) corredato di tiranti (minimo 1 tirante ogni 0,40 metri), picchetti e rivestite internamente in facciata da un feltro vegetativo preseminato antierosivo. La ditta esecutrice delle opere dovrà fornire la certificazione dei materiali impiegati in riferimento alle normative vigenti. Le geogriglie dovranno essere realizzate in polietilene ad alta densità (HDPE) oppure in poliestere (PET) proveniente da aziende qualificate e certificate. La resistenza massima a trazione secondo la norma EN ISO 10319 deve essere certificata in funzione delle altezze di progetto della struttura medesima. La compattazione del terreno dovrà avvenire a strati di 30 cm con rullo vibrante del peso di 6/8 tonn e nella superfice a ridosso del cassero essa dovrà avvenire con opportuna piastra vibrante. Sono esclusi i costi relativi agli scavi ed alla fornitura a piè d'opera del terreno di riempimento. La misurazione dell'opera verrà computata a metro quadrato di manufatto misurato alla sua altezza verticale per la sua lunghezza media. il prezzo comprende i materiali, la manodopera e i noli per dare l'opera finita, escluso il materiale idoneo al riempimento fornito a pie d'opera.
		S41.L10.010		Terra armata per altezza verticale di 3,60 m (6 strati)		m²	€ 127,48
		S41.L10.020		Terra armata per altezza verticale di 6 m (10 strati)		m²	€ 138,50
		S41.L10.030		Terra armata per altezza verticale di 7,80 m (13 strati)		m²	€ 154,29
		S41.L10.040		Terra armata per altezza verticale di 9,60 m (16 strati)		m²	€ 171,31
		S41.L10.050		Terra armata per altezza verticale di 12 m (20 strati)		m²	€ 193,26
		S41.L15		Vallo paramassi in terra armata di sezione trapezia con testa larga 3 m, eseguito con la tecnologia dei terrapieni rinforzati con geogriglie in HDPE o in PET, marcate CE per applicazioni conformi alle norme EN 13249 13250 13251 13253 13254 13255 13257 13265, resistenza a trazione dipendente dalle caratteristiche geometriche del rilevato, dalle caratteristiche geomeccaniche del terreno, dai carichi agenti sul rilevato stesso e da eventuali sollecitazioni sismiche. Le geogriglie, con risvolto minimo di 1,5 m, sono contenute da un cassero di guida e di appoggio a "perdere" in rete elettrosaldata realizzato mediante piegatura meccanica di un foglio di rete elettrosaldata in acciaio FeB44k (ø 8 mm maglia 15x15) corredato di tiranti (minimo 1 tirante ogni 0,40 metri), picchetti e rivestite internamente in facciata da un feltro vegetativo preseminato antierosivo. La ditta esecutrice delle opere dovrà fornire la certificazione dei materiali impiegati in riferimento alle normative vigenti. Le geogriglie dovranno essere realizzate in polietilene ad alta densità (HDPE) oppure in poliestere (PET) proveniente da aziende qualificate e certificate. La resistenza massima a trazione secondo la norma EN ISO 10319 deve essere certificata in funzione delle altezze di progetto della struttura medesima. La compattazione del terreno dovrà avvenire a strati di 30 cm con rullo vibrante del peso di 6/8 tonn e nella superfice a ridosso del cassero essa dovrà avvenire con opportuna piastra vibrante. Sono esclusi i costi relativi agli scavi ed alla fornitura a piè d'opera del terreno di riempimento. La misurazione dell'opera verrà computata a metro lineare di vallo misurato alla sua altezza media. Il prezzo comprende i materiali, la manodopera e i noli per dare l'opera finita, escluso il materiale idoneo al riempimento fornito a pie d'opera e la fondazione.
		S41.L15.010		Vallo paramassi in terra armata per altezza verticale di 4,20 (7 strati)		m	€ 1.188,02
		S41.L15.020		Vallo paramassi in terra armata per altezza verticale di 6 metri (10 strati)		m	€ 1.753,04
		S41.L15.030		Vallo paramassi in terra armata per altezza verticale di 9 metri (15 strati)		m	€ 3.470,53
		S41.L20.000		Costruzione di una staccionata rustica in legname durevole, scortecciato, semisquadrato, semilevigato, con trattamento olio protettivo, costituita da piantoni verticali (sezione minima cm 9 x 9), da mantena orizzontale (sezione minima 9 x 9) fissata sopra i piantoni e da traversa orizzontali (sezione minima cm 7 x 7) ad altezza cm 50 da terra fissata lateralmente ai piantoni. I pali dovranno essere squadrati a spigolo tondo, tipo paleria da carpenteria, i piantoni avranno interasse m 1,50, interramento minimo cm 60, altezza fuori terra m 1,00 - 1,10. punta catramata fino ad altezza interramento. Le giunzioni tra gli elementi saranno inchiodate e i giunti verranno protetti da fascette metalliche zincate chiodate. Tutti gli elementi della struttura saranno trattati con olio di lino o altro equivalente prodotto protettivo a base naturale e a bassa tossicità.		m	€ 32,67
		S41.L30.000		Formazione di recinzione rustica in legno scortecciato di conifera, tornito e trattato in autoclave con materiale imputrescibile, completamente impregnato - con piantoni ad interassi di m 1,50 di altezza m 1,00 - 1,10 fuori terra e del diametro di cm 10 - 12. I pali dovranno essere fissati con bulloneria zincata.		m	€ 47,25
		S41.R05.000		Interventi di disgaggio e pulizia di pareti rocciose eseguito con personale specializzato rocciatore, provvisto di attrezzatura adeguata, per la rimozione di massi pericolanti e di ogni porzione rocciosa in equilibrio precario. Esclusi gli oneri di recupero ed allontanamento del materiale disgaggiato.		m²	€ 1,56
		S41.R10.000		Ferro trafilato o carpentato per formazione barriere paramassi come da allegati particolari costruttivi, completo di ogni onere, in opera, compresa la formazione dei fori e la sigillatura, valutato secondo il peso effettivamente installato, compresa una mano di antiruggine e due mani di smalto.		Kg	€ 2,04
		S41.R15.000		Posa in opera di bulloni di ancoraggio e di consolidamento della roccia, di qualsiasi tipo e diametro, completi di aste, di manicotti di giunzione ove necessari e di elementi di espansione, ritegno e bloccaggio, compreso il serraggio, valutazione sul peso del bullone completo, compresa la piastra di ancoraggio, bulloni di lunghezza fino a 4,00 metri lineari.		Kg	€ 4,55
		S41.R20		Fornitura e posa in opera su parete rocciosa o scarpata in terra di rivestimento costituito da rete metallica zincata a doppia torsione a maglia esagonale cm 8x10. Il filo della rete deve essere in acciaio conforme alla norma EN 10016-2, rivestito con forte zincatura con ricoprimento di 245 gr/mq. La rete metallica deve avere resistenza a trazione nominale di 50 KN/m ed è costituita da filo avente diametro minimo di 2,7 mm e filo di bordatura avente diametro minimo di 3,4 mm. Ogni fornitura di materiale dovrà essere accompagnata dal certificato di origine, rilasciato in originale. La legatura tra le reti deve essere realizzata con filo metallico zincato posto in opera ogni 30 cm. Sono comprese le sovrapposizioni, i risvolti, la chiusura delle porzioni scoperte tra le strisce, gli sfridi mentre è escluso l'avvicimamento del materiale in parete. Le sovrapposizioni e le chiusure delle porzioni tra le strisciate non saranno computate in quanto già compensate nel prezzo elementare; la rete sarà contabilizzata a strisce moltiplicando la larghezza nominale del rotolo per la lunghezza dello sviluppo della mezzeria della striscia tra le funi perimetrali.
		S41.R20.000		Rivestimento in rete metallica zincata a doppia torsione maglia 8x10		m²	€ 14,24
		S41.R26		Rivestimento, fasciatura ed imbrago di pareti roccioso e/o grossi massi pericolanti instabili con l'utilizzo di pannelli in fune metallica, diametro funi ordirura >= 8 mm, conformi alla norma EN 12385-4, diametro fune perimetrale >= 12 mm, conforme alla norma EN 12385-4, rivestimento in zinco a norma EN 10264-2 di classe B, manicotto perimetrale in alluminio chiuso a pressione comforme alla EN 13411-3, resistenza nodo di giunzione dell'orditura >= 24 KN. Il collegamento tra i pannelli dovrà essere eseguito con idonei morsetti, uno ogni 20 cm, oppure con funi, da computare a parte. Sono compresi la fornitura e la posa del materiale sopra elencato ed esclusi gli ancoraggi. Computato a metro quadrato di pannello posto in opera.
		S41.R26.010		Rivestimento con pannello di fune con maglia da 250 x 250 mm		m²	€ 24,68
		S41.R26.020		Rivestimento con pannello di fune con maglia da 300 x 300 mm		m²	€ 22,68
		S41.R26.030		Rivestimento con pannello di fune con maglia da 400 x 400 mm		m²	€ 20,68
		S41.R30		Perforazione con perforatrice pneumatica portatile a rotopercussione eseguita da personale provvisto dell'attrezzatura adeguata e realizzata fino ad una profondità di metri 6,00 con fioretto del diametro minimo di 40 mm. ad un massimo di 50 mm., con la sola esclusione del trasporto dell'attezzatura in quota da compensare a parte.
		S41.R30.010		Perforazioni su pareti rocciose eseguita da personale specializzato rocciatore che opera in sospensione da realizzare in roccia di qualsiasi natura e consistenza.		m	€ 51,93
		S41.R30.020		Perforazioni su pendio in terreno di qualsiasi natura e consistenza, anche in presenza di roccia o di manufatti in c.a.		m	€ 43,16
		S41.R32		Perforazione con perforatrice pneumatica con martello fondo foro montata su slitta o su sopporto idoneo per l'esecuzione di tiranti, ancoraggi, micropali realizzate su pendii con personale specializzato rocciatore provvisti di idonea atrezzatura, con asse di perforazione di qualsiasi inclinazione fino ad una profondità di 25 metri, compresa la pulizia del foro e lo spostamento dell'attrezzatura nell'ambito del cantiere, con la sola esclusione del trasporto dell'attezzatura in quota da compensare a parte.
		S41.R32.010		Perforazione in roccia con martello fondo foro del diametro da 3 pollici		m	€ 88,63
		S41.R32.020		Perforazione in terreno sciolto con martello fondo foro del diametro da 3 pollici		m	€ 106,36
		S41.R32.030		Perforazione in roccia con martello fondo foro del diametro da 4 pollici		m	€ 96,69
		S41.R32.040		Perforazione in terreno sciolto con martello fondo foro del diametro da 4 pollici		m	€ 118,18
		S41.R34		Fornitura e posa di tubo stabilizzatore in lamiera d'acciaio forata o stirata completo di collare per il rivestimento dei fori di ancoraggio onde evitare il franamento del terreno e contrastare la sollecitazione al taglio sull'ancoraggio.
		S41.R34.010		Tubo stabilizzatore con collare del peso fino a 2.00 kg/m		m	€ 13,87
		S41.R34.020		Tubo stabilizzatore con collare del peso da 2.01 a 3.50 kg/m		m	€ 21,37
		S41.R35		Fornitura e posa in opera di rivestimento per ancoraggi e/o tubi stabilizzatori formato da una calza tubolare in tessuto non tessuto con capacità di espansione, in grado di adattarsi al diametro del foro ed alla conformazione del substrato ed evitare eccessive dispersioni della malta cementizia. Sono compresi la calza e l'assemblaggio della stessa con l'ancoraggio e/o il tubo stabilizzatore.
		S41.R35.150		Calza rivestimento ancoraggio diam 110 mm peso 130-150 gr/mq		m	€ 3,35
		S41.R35.450		Calza rivestimento ancoraggio diam 110 mm peso 450 gr/mq		m	€ 6,65
		S41.R38		Fornitura e posa in parete o pendici montuose di ancoraggio a doppia fune a trefoli, con anima metallica conforme alla EN 12385-4, numero di fili 114, costruzione 6x19, con anima metallica, resistenza dell'acciaio 1770 Mpa, con asola rivestita da tubo in acciao inox zincato. Nel prezzo s'intendono comprese due canule per l'iniezione, legate con filo di ferro all'ancoraggio, della lunghezza dell'ancoraggio e i centratori, almeno uno ogni metro. Compreso ogni altro onere ad esclusione della perforazione e della boiacca, compensati con le relative tariffe.
		S41.R38.010		Ancoraggio in doppia fune a trefoli con anima metallica del diametro 16 mm		m	€ 27,73
		S41.R38.020		Ancoraggio in doppia fune a trefoli con anima metallica del diametro 18 mm		m	€ 31,63
		S41.R38.030		Ancoraggio in doppia fune a trefoli con anima metallica del diametro 20 mm		m	€ 34,90
		S41.R38.040		Ancoraggio in doppia fune a trefoli con anima metallica del diametro 22 mm		m	€ 38,69
		S41.R40		Fornitura e posa in parete o pendici montuose di ancoraggio a doppia fune spiroidale, costruzione 1x19, conforme alla norma EN 12385-10, resistenza dell'acciaio 1570 Mpa, con asola rivestita da tubo in acciao inox zincato. Nel prezzo s'intendono comprese 2 canule per l'iniezione, collegate con filo di ferro all'ancoraggio, della lunghezza dell'ancoraggio e i centratori, almeno uno ogni metro. Compreso ogni altro onere ad esclusione della perforazione e della boiacca, compensati con le relative tariffe.
		S41.R40.010		Ancoraggio in doppia fune spiroidale del diametro 16 mm		m	€ 29,20
		S41.R40.020		Ancoraggio in doppia fune spiroidale del diametro 18 mm		m	€ 33,21
		S41.R40.030		diametro 20 mm		m	€ 36,85
		S41.R40.040		diametro 22 mm		m	€ 44,35
		S41.R41		Fornitura e posa in parete o pendici montuose di ancoraggio a doppia fune spiroidale, costruzione 1x37, conforme alla norma EN 12385-10, resistenza dell'acciaio 1570 Mpa, con asola rivestita da tubo in acciao inox zincato. Nel prezzo s'intendono comprese 2 canule per l'iniezione, collegate con filo di ferro all'ancoraggio, della lunghezza dell'ancoraggio e i centratori, almeno uno ogni metro. Compreso ogni altro onere ad esclusione della perforazione e della boiacca, compensati con le relative tariffe.
		S41.R41.010		Ancoraggio in doppia fune spiroidale del diametro di 20 mm		m	€ 37,22
		S41.R41.020		Ancoraggio in doppia fune spiroidale del diametro di 22 mm		m	€ 41,22
		S41.R42		Fornitura e posa in parete o pendici montuose di ancoraggi realizzati con barre d'acciaio FeB44k.Nel prezzo s'intende l'iniezione, da bocca foro, fino a completa saturazione del foro, con boiacca di acqua e cemento avente resistenza minima di 35 N/mmq e la fornitura e posa di idoneo golfaro passacavo zincato. Diametro minimo del foro 40 mm. Compreso ogni onere ad esclusione del foro e l'eventuale iniezione eccedente 3 volte il volume teorico del foro.
		S41.R42.010		Tirafondo metallico in barra d’acciaio FeB44k del diametro 20 mm		m	€ 27,70
		S41.R42.020		Tirafondo metallico in barra d’acciaio FeB44k del diametro 24 mm		m	€ 29,72
		S41.R45		Fornitura e posa entro il foro predisposto di armatura per micropali costituita da tubi in acciaio S355 (Fe 510) fessurati non filettati. Ogni onere compreso per saldature e tagli a misura. Sono esclusi l'iniezione della boiacca di cementazione, le eventuali piastre di ripartizione e il trasporto dell'attezzatura in quota.
		S41.R45.000		Armatura micropali		Kg	€ 1,96
		S41.R46		Fornitura e posa di piastra di ripartizione in acciaio zincato. Compensata per il solo peso della piastra di ripartizione.
		S41.R46.000		Fornitura e posa di piastra di ripartizione in acciaio zincato. Compensata per il solo peso della piastra di ripartizione.		Kg	€ 4,17
		S41.R48		Fornitura entro il foro predisposto di tirante permanente a barra in acciaio e filettatura continua con le seguenti resistenze minime dell’acciaio a snervamento 835 N/mmq e rottura 1030 N/mmq. Compresa: - La fornitura e posa in opera delle barre rivestite per l’intera loro lunghezza con guaina in plastica corrugata, preiniettata interamente con biacca di cemento antiritiro, nonché rivestite di guaina in plastica liscia nel solo tratto libero per permettere l’allungamento del tirante - La fornitura ed il montaggio dei distanziatori interni di centraggio. - La fornitura ed il montaggio delle valvole di sigillatura delle guaine nonché di tutti gli ulteriori accessori necessari al corretto confezionamento del tirante. - La fornitura e posa in opera dei manicotti di giunzione delle barre nonché della relativa protezione anticorrosiva. - La fornitura e posa in opera dei tubi d’iniezione. - Iniezioni con malta cementizia preconfezionata additivato fino ad assorbimento pari a 2 volte il diametro teorico del foro - La fornitura e posa in opera delle piastre di contrasto con saldato tubo di raccordo alla guaina e relativi dadi conici di bloccaggio, delle eventuali sottopiastre di ripartizione, nonché delle calotte in plastica di protezione del dado - piastre 150x120x35. - La tesatura dei tiranti a mezzo di idonea attrezzatura . - La sigillatura finale della testata atta a proteggere la stessa dalla corrosione. Compreso ogni onere ad esclusione della perforazione compensata con la relativa tariffa
		S41.R48.010		diametro 20 mm		m	€ 27,31
		S41.R48.020		diametro 26,5 mm		m	€ 32,46
		S41.R48.030		diametro 32 mm		m	€ 38,64
		S41.R50		Fornitura entro il foro predisposto di tirante permanente a barra in acciaio e filettatura continua con le seguenti resistenze minime dell’acciaio a snervamento 450 N/mmq e rottura 600 N/mmq. Compresa: - La fornitura e posa in opera delle barre rivestite per l’intera loro lunghezza con guaina in plastica corrugata, pre-iniettata interamente con biacca di cemento antiritiro, nonché rivestite di guaina in plastica liscia nel solo tratto libero per permettere l’allungamento del tirante - La fornitura ed il montaggio dei distanziatori interni di centraggio. - La fornitura ed il montaggio delle valvole di sigillatura delle guaine nonché di tutti gli ulteriori accessori necessari al corretto confezionamento del tirante. - La fornitura e posa in opera dei manicotti di giunzione delle barre nonché della relativa protezione anticorrosiva. - La fornitura e posa in opera dei tubi d’iniezione. - Iniezioni con malta cementizia preconfezionata additivato fino ad assorbimento pari a 2 volte il diametro teorico del foro - La fornitura e posa in opera delle piastre di contrasto con saldato tubo di raccordo alla guaina e relativi dadi conici di bloccaggio, delle eventuali sottopiastre di ripartizione, nonché delle calotte in plastica di protezione del dado - piastre 150x120x35. - La tesatura dei tiranti a mezzo di idonea attrezzatura .- La sigillatura finale della testata atta a proteggere la stessa dalla corrosione. Compreso ogni onere ad esclusione della perforazione compensata con la relativa tariffa
		S41.R50.010		diametro 20 mm		m	€ 23,80
		S41.R50.020		diametro 25 mm		m	€ 24,15
		S41.R50.030		diametro 28 mm		m	€ 29,83
		S41.R50.040		diametro 32 mm		m	€ 32,27
		S41.R55		Iniezione dal fondo del foro con pompa miscelatrice di boiacca composta da cemento tipo 425 e acqua, avente resistenza minima alla compressione di 35,0 N/mmq. Sono compresi la fornitura del cemento tipo 425, eventuale additivo, l'acqua, l'energia elettrica, i carburanti e i lubrificanti per il funzionamento delle attrezzature e la manodopera necessaria per l'iniezione.
		S41.R55.000		Iniezione a fondo foro di boiacca cementizia		q.li	€ 19,74
		S41.R60		Iniezione da bocca foro di boiacca di cemento tipo 425 realizzata con rapporto acqua e cemento 0,45 avente resistenza minima alla compressione di 35,0 N/mmq. Sono compresi la fornitura del cemento tipo 425, additivo, l'acqua e la manodopera necessaria per l'iniezione.		q.li
		S41.R60.000		Iniezione da bocca foro di boiacca cementizia per tirafondi in barre d'acciaio		q.li	€ 29,08
		S41.R66		Fornitura e posa di morsetti conformi alla UNI EN 13411-5
		S41.R66.010		Fornitura e posa di morsetti diametro nominale 12 mm		cad	€ 1,89
		S41.R66.020		Fornitura e posa di morsetti diametro nominale 14 mm		cad	€ 2,19
		S41.R66.030		Fornitura e posa di morsetti diametro nominale 16 mm		cad	€ 2,39
		S41.R70		Fornitura e posa in parete o pendici montuose di fune a trefoli d'acciaio zincato, con anima tessile, conforme alla EN 12385-4. Compresa la zincatura secondo EN 10264/2 classe B, la tesatura e i risvolti per la creazione dell'asola sull'ancoraggio. Esclusa la fornitura e la posa di idonei morsetti.
		S41.R70.010		Fornitura e posa in parete di funi d'acciaio con anima tessile del diametro 8 mm		m	€ 3,79
		S41.R70.020		Fornitura e posa in parete di funi d'acciaio con anima tessile del diametro 10 mm		m	€ 3,84
		S41.R70.030		Fornitura e posa in parete di funi d'acciaio con anima tessile del diametro 12 mm		m	€ 3,89
		S41.R70.040		Fornitura e posa in parete di funi d'acciaio con anima tessile del diametro 16 mm		m	€ 4,99
		S41.R70.050		Fornitura e posa in parete di funi d'acciaio con anima tessile del diametro 18 mm		m	€ 5,69
		S41.R80		Fornitura e posa di barriera paramassi a rete del tipo ad elevato assorbimento di energia, deformabile, prodotta in regime di qualità ISO 9001, certificata a seguito di prove in vera grandezza, "crash test" effettuate da ente certificatore notificato. In particolare la barriera paramassi deve: 1) superare numero 1 prova d'impatto con energia non inferiore a MEL (maximum energy level) della classe nominale di resistenza, con categoria A, cioè con altezza residua della rete dopo la prova del 50% dell'altezza nominale 2) superare 2 prove SEL (service energy level) d'impatto eseguite in successione con energia non inferiore ad un terzo di MEL, con condizioni previste nella ETAG 027 ed in particolare senza riparazione tra i 2 lanci, eccetto la rimozione del blocco inviluppato nella rete, oppure la barriera paramassi deve avere marchiatura CE. Il produttore dovrà fornire i valori delle forze massime agenti sulle fondazioni così come misurato durante le prove in vera grandezza, per la verifica dimensionale delle fondazioni. Tutti i materiali e/o componenti devono essere nuovi di fabbrica ed accompagnati da certificazione d'origine e dichiarazione di conformità secondo le normative vigenti. Tutte le certificazioni, le prove di "crash test" ed il manuale di montaggio devono essere preventivamente sottoposte, per l'accettazione in cantiere, dal direttore dei lavori. Nella voce è compresa la fornitura e la posa di rete metallica zincata a doppia torsione, da sovrapporre sul lato di monte della rete paramassi ed il trasporto della barriera nell'area di deposito del cantiere accessibile ai mezzi pesanti; sono escluse la fornitura e posa delle fondazioni (plinto, micropalo e fittoni per appoggio della piastra), gli ancoraggi di monte e laterali della barriera, il nolo dei mezzi di sollevamento impiegati per il montaggio e per il trasporto a pié d'opera di tutti i materiali della barriera. Computata a metri quadrati moltiplicando l'altezza d'intercettazione per lo sviluppo della barriera.
		S41.R80.010		Fornitura e posa di barriera paramassi a dissipazione d'energia di 500 KJ		m²	€ 94,25
		S41.R80.020		Fornitura e posa di barriera paramassi a dissipazione d'energia di 1000 KJ		m²	€ 114,70
		S41.R80.030		Fornitura e posa di barriera paramassi a dissipazione d'energia di 2000 KJ		m²	€ 158,14
		S41.R80.040		Fornitura e posa di barriera paramassi a dissipazione d'energia di 3000 KJ		m²	€ 201,69
		S41.R80.050		Fornitura e posa di barriera paramassi a dissipazione d'energia di 5000 KJ		m²	€ 275,17
		S41.R90		Fornitura, assemblaggio e posa in opera di strutture paravalanghe metalliche ad elementi modulari monoancoraggio dette a "ombrello", prodotti in regime di qualità UNI ISO EN 9001/2000. La struttura monoancoraggio del tipo a ombrello dovrà essere costituita dai seguenti componenti: paramento-carpenteria realizzato con profili in acciaio protetti dalla corrosione mediante un trattamento di zincatura a norma EN ISO 1461, disposti a formare una croce di Sant'Andrea con snodo centrale tale da consentire una rotazione controllata e indipendente delle singole braccia. Pannello di rete in fune metallica protetta dalla corrosione mediante un trattamento di zincatura a norma EN 10264-2 di classe B con orditura a maglia romboidale, con sovrapposta una rete in filo con intreccio più fine. Tirante centrale in tubo realizzato con un profilo tubolare in acciaio protetto dalla corrosione mediante un trattamento di zincatura a norma EN ISO 1461, corredato delle idonee predisposizione per l'accoppiamento da un lato con il giunto centrale del paramento e dall'altro con il giunto di ancoraggio. I tiranti in fune d'acciaio a norma EN 12385-4, protetti dalla corrosione mediante un trattamento di zincatura a norma EN 10264-2 di classe B, disposti in modo da collegare la croce di Sant'Andrea con il giunto di ancoraggio e il tirante centrale in tubo. Giunto di ancoraggio in acciaio, protetto dalla corrosione mediante un trattamento di zincatura a norma EN ISO 1461, corredato di idonee predisposizioni per l'accoppiamento da un lato con il tirante centrale, dall'altro con l'acoraggio. Morsetteria a norma EN 13411-5 del tipo 1 in numero e posizione previste dalle norme stesse in funzione dei diametri delle funi e dei collegamenti da eseguirsi in opera. Grilli a omega ad alta resistenza con coefficiente di sicurezza minimo pari a 6, acciaio zincato a norma UNI EN 4042 con carico di rottuta adeguato al diametro della fune previsto in progetto. Piedi d'appoggio dimensionati per sostenere il peso della struttura. Compresi bulloni, dadi, spinotti, perni e quant'altro necessario per dare la struttura completa. Prima della fornitura in cantiere della struttura, dovrà essere fornita alla D L idonea documentazione relativa a: 1) relazione di calcolo strutturale ai sensi delle "Nuove Norme Tecniche per le Costruzioni" - NTC 2008 e delle Direttive Elvetiche WSL-UFAM ed 2007 "Costruzione di opere di premunizione contro le valanghe nella zona di distacco"; 2) copia dell'originale comprovante che il produttore dei componenti della struttura sia un centro di trasformazione ai sensi delle "Nuove Norme Tecniche per le Costruzioni" - NTC 2008; 3) manuale di installazione e montaggio; 4) Manuale di manutenzione. Sono esclusi gli ancoraggi e noli dei mezzi per la posa.
		S41.R90.010		Fornitura e posa di ombrelli fermaneve zincati DK 3,00 e DK 3,5		cad	€ 1.857,29
		S41.R90.020		Fornitura e posa di ombrelli fermaneve zincati DK 4,00		cad	€ 2.161,29
		S41.R90.030		Fornitura e posa di ombrelli fermaneve zincati DK 3,00 e DK 3,5 - RINFORZATO		cad	€ 2.028,29
		S41.R90.040		Fornitura e posa di ombrelli fermaneve zincati DK 4,00 - RINFORZATO		cad	€ 2.452,29
		S41.R95		Fornitura, assemblaggio e posa in opera di strutture paravalanghe metalliche ad elementi modulari monoancoraggio dette a "ombrello", prodotti in regime di qualità UNI ISO EN 9001/2000. La struttura monoancoraggio del tipo a ombrello dovrà essere costituita dai seguenti componenti: paramento-carpenteria realizzato con profili in acciaio, disposti a formare una croce di Sant'Andrea con snodo centrale tale da consentire una rotazione controllata e indipendente delle singole braccia. Pannello di rete in fune metallica protetta dalla corrosione mediante un trattamento di zincatura a norma EN 10264-2 di classe B con orditura a maglia romboidale, con sovrapposta una rete in filo con intreccio più fine. Tirante centrale in tubo realizzato con un profilo tubolare in acciaio protetto dalla corrosione mediante un trattamento di zincatura a norma EN ISO 1461, corredato delle idonee predisposizione per l'accoppiamento da un lato con il giunto centrale del paramento e dall'altro con il giunto di ancoraggio. I tiranti in fune d'acciaio a norma EN 12385-4, protetti dalla corrosione mediante un trattamento di zincatura a norma EN 10264-2 di classe B, disposti in modo da collegare la croce di Sant'Andrea con il giunto di ancoraggio e il tirante centrale in tubo. Giunto di ancoraggio in acciaio, protetto dalla corrosione mediante un trattamento di zincatura a norma EN ISO 1461, corredato di idonee predisposizioni per l'accoppiamento da un lato con il tirante centrale, dall'altro con l'acoraggio. Morsetteria a norma EN 13411-5 del tipo 1 in numero e posizione previste dalle norme stesse in funzione dei diametri delle funi e dei collegamenti da eseguirsi in opera. Grilli a omega ad alta resistenza con coefficiente di sicurezza minimo pari a 6, acciaio zincato a norma UNI EN 4042 con carico di rottuta adeguato al diametro della fune previsto in progetto. Piedi d'appoggio dimensionati per sostenere il peso della struttura. Compresi bulloni, dadi, spinotti, perni e quant'altro necessario per dare la struttura completa. Prima della fornitura in cantiere della struttura, dovrà essere fornita alla D L idonea documentazione relativa a: 1) relazione di calcolo strutturale ai sensi delle "Nuove Norme Tecniche per le Costruzioni" - NTC 2008 e delle Direttive Elvetiche WSL-UFAM ed 2007 "Costruzione di opere di premunizione contro le valanghe nella zona di distacco"; 2) copia dell'originale comprovante che il produttore dei componenti della struttura sia un centro di trasformazione ai sensi delle "Nuove Norme Tecniche per le Costruzioni" - NTC 2008; 3) manuale di installazione e montaggio; 4) Manuale di manutenzione. Sono esclusi gli ancoraggi e i noli dei mezzi per la posa.
		S41.R95.010		Fornitura e posa di ombrelli fermaneve non zincati DK 3,00 e DK 3,5		cad	€ 1.604,29
		S41.R95.020		Fornitura e posa di ombrelli fermaneve non zincati DK 4,00		cad	€ 1.946,29
		S41.R95.030		Fornitura e posa di ombrelli fermaneve non zincati DK 3,00 e DK 3,5 - RINFORZATO		cad	€ 1.831,29
		S41.R95.040		Fornitura e posa di ombrelli fermaneve non zincati DK 4,00 - RINFORZATO		cad	€ 2.199,29
		S41.R97		Fornitura, assemblaggio e posa in opera di strutture metalliche ad elementi modulari monoancoraggio dette a "ombrello", prodotti in regime di qualità UNI ISO EN 9001/2000. La struttura monoancoraggio del tipo a ombrello dovrà essere costituita dai seguenti componenti: paramento-carpenteria realizzato con profili in acciaio non zincati, disposti a formare una croce di Sant'Andrea. Rete di contenimento con pannello di rete in fune metallica e/o rete a doppia torsione. Tirante centrale con un profilo tubolare in acciaio corredato delle idonee predisposizioni per l'accoppiamento da un lato con il giunto centrale del paramento e dall'altro con il giunto di ancoraggio. 4 tiranti in fune d'acciaio disposti in modo da collegare la croce di Sant'Andrea con il giunto di ancoraggio e il tirante centrale in tubo. Compresa morsetteria, piedi d'appoggio, bulloni, dadi, spinotti, perni, scavo e riempimento di materiale sciolto e quant'altro necessario per dare la struttura completa. Prima della fornitura in cantiere della struttura, dovrà essere fornita alla D L idonea documentazione relativa a: 1) relazione di calcolo strutturale ai sensi delle "Nuove Norme Tecniche per le Costruzioni" - NTC 2008; 2) copia dell'originale comprovante che il produttore dei componenti della struttura sia un centro di trasformazione ai sensi delle "Nuove Norme Tecniche per le Costruzioni" - NTC 2008; 3) manuale di installazione e montaggio; 4) Manuale di manutenzione. Misurato a metro quadrato esclusi piastra di ancoraggio o ancoraggio.
		S41.R97.010		Ombrello stabilizzatore di versante monoancoraggio da 5 mq zincato		m²	€ 156,40
		S41.R97.020		Ombrello stabilizzatore di versante monoancoraggio sup. 9 mq non zincato		m²	€ 184,95
		S41.R97.030		Ombrello stabilizzatore di versante monoancoraggio sup. 9 mq zincato		m²	€ 199,29
		S42		ACQUEDOTTO - FOGNATURA - IRRIGAZIONE - DEPURAZIONE - TELECONTROLLO
		S42.A10		Fornitura e posa in opera di tubi in cemento giropressato, a spessore normale ed alta resistenza, provvisti di semplice incastro maschio/femmina, lunghezza barre 1 m, compresa la platea dello spessore minimo di 10 cm e il totale coronamento del tubo con almeno cm 10 di calcestruzzo, la sigillatura interna ed esterna dei giunti, ed ogni altro onere
		S42.A10.020		diametro 20 cm		m	€ 20,39
		S42.A10.025		diametro 25 cm		m	€ 24,69
		S42.A10.030		diametro 30 cm		m	€ 29,82
		S42.A10.040		diametro 40 cm		m	€ 38,67
		S42.A10.050		diametro 50 cm		m	€ 49,35
		S42.A10.060		diametro 60 cm		m	€ 60,39
		S42.A10.080		diametro 80 cm		m	€ 69,25
		S42.A10.100		diametro 100 cm		m	€ 82,97
		S42.A15		Fornitura, sfilamento e posa in opera di tubi prefabbricati in conglomerato cementizio armato turbocentrifugati a sezione interna circolare, con imbocco a bicchiere, guarnizione elastomerica antiacida ed eventuale piede di posa. L'armatura delle tubazioni realizzata in fibre di acciaio oppure con spirali di tondini in acciaio di classe tecnica B450C ad aderenza migliorata deve garantire alla tubazione una resistenza alla prima fessurazione per valori di carico concentrato, espresso in kN/m, lungo la generatrice superiore non inferiore a 90 X DN (dove DN rappresenta il diametro nominale espresso in cm) per metro lineare di sviluppo. Nel prezzo è compresa la verniciatura della superficie interna della tubazione con vernice a base di resina epossidica bicomponente per uno spessore complessivo di 500 micron, la realizzazione del letto di posa di 15 cm, il rinfianco di almeno 20 cm ed il ricoprimento con almeno 20 cm con materiale fine vagliato in cantiere, l'apposizione della guarnizione, la sigillatura dei giunti ed ogni altro onere relativo per dare l’opera finita a regola d’arte.
		S42.A15.010		dn 400 mm		m	€ 88,70
		S42.A15.015		dn 500 mm		m	€ 100,63
		S42.A15.020		dn 600 mm		m	€ 111,76
		S42.A15.025		dn 800 mm		m	€ 133,84
		S42.A15.030		dn 1000 mm		m	€ 178,21
		S42.A15.035		dn 1200 mm		m	€ 257,66
		S42.A15.040		dn 1400 mm		m	€ 299,47
		S42.A15.045		dn 1600 mm		m	€ 330,08
		S42.A15.050		dn 1800 mm		m	€ 521,92
		S42.A15.055		dn 2000 mm		m	€ 682,53
		S42.A20		Fornitura e posa in opera di mezzi tubi in cemento, anche incassati nelle murature, compreso lo scavo, il letto di posa in calcestruzzo dosato con 250 kg di cemento tipo R325 per metro cubo di impasto, la formazione dei rinfianchi e la sigillatura dei giunti ed ogni altro onere compreso
		S42.A20.020		diametro 20 cm		m	€ 13,54
		S42.A20.030		diametro 30 cm		m	€ 16,60
		S42.A20.040		diametro 40 cm		m	€ 18,85
		S42.A20.050		diametro 50 cm		m	€ 24,89
		S42.A20.060		diametro 60 cm		m	€ 30,95
		S42.A20.080		diametro 80 cm		m	€ 45,23
		S42.A20.100		diametro 100 cm		m	€ 55,82
		S42.A25		Fornitura e posa di coppe irrigue in cemento del tipo semiovoidale o trapezoidale, anche incassate nella muratura, compreso lo scavo, il letto di posa in calcestruzzo dosato con kg. 250 di cemento per mc., la formazione dei rinfianchi e la sigillatura dei giunti, nei valori e dimensionamenti di cui ai particolari costruttivi:
		S42.A25.005		da 20 x 22 cm		m	€ 23,70
		S42.A25.010		da 25 x 28 cm		m	€ 28,07
		S42.A25.015		da 30 x 33 cm		m	€ 32,63
		S42.B10		Tubi di drenaggio in PVC duro (PVC U) in scavo a sezione obbligata, secondo DIN 1187 e DIN 7746 corrugato a forma di tunnel con suola di appoggio liscia, fornito e posto in opera. Le fessure drenanti devono avere una lunghezza non inferiore a mm 0,8 e una lunghezza non superiore a mm 25 per non indebolire il tubo nella fase di schiacciamento e per impedire deformazione delle stesse anche in esercizio. La tubazione verrà fornita in barre di lunghezza non superiore a m 6. E’ compreso quanto altro occorre per dare il lavoro finito
		S42.B10.005		diametro 80 mm		m	€ 6,24
		S42.B10.010		diametro 100 mm		m	€ 6,86
		S42.B10.015		diametro 150 mm		m	€ 13,10
		S42.B10.020		diametro 200 mm		m	€ 25,56
		S42.B10.025		diametro 250 mm		m	€ 29,95
		S42.B10.030		diametro 300 mm		m	€ 54,28
		S42.B15		Tubi di drenaggio in PE duro (PEAD) di costruzione cellulare, secondo norme DIN 10961 con piede di posa preformato; la sezione del tubo non forata per il deflusso delle acque deve avere una sezione pari a 1/3 del diametro corrispondente alla sezione inferiore del tubo, fornito e posto in opera. Le fessure drenanti devono avere una lunghezza non inferiore a mm 0,8 e una lunghezza non superiore a mm 25 per non indebolire il tubo nella fase di schiacciamento e per impedire deformazioni delle stesse anche in esercizio. La tubazione verrà fornita in barre di lunghezza non superiore a m 6 e sarà caratterizzata da un coefficiente di scabrezza pari a mm 0,135 +/- 0,017. E’ compreso quanto altro occorre per dare il lavoro finito
		S42.B15.005		diametro 80 mm		m	€ 7,49
		S42.B15.010		diametro 100 mm		m	€ 8,11
		S42.B15.015		diametro 150 mm		m	€ 14,34
		S42.B15.020		diametro 200 mm		m	€ 33,06
		S42.B15.025		diametro 250 mm		m	€ 42,43
		S42.B15.030		diametro 300 mm		m	€ 84,85
		S42.B20		Tubi di drenaggio in lamiera di acciaio ondulata e zincata, spessore minimo 1,0 mm, completi di tutti gli organi di giunzione (bulloni, dadi, bande, ecc.) ed i pezzi speciali
		S42.B20.005		diametro 150 mm		m	€ 9,13
		S42.B20.010		diametro 200 mm		m	€ 11,46
		S42.B20.015		diametro 250 mm		m	€ 15,25
		S42.B20.020		Tubi di drenaggio in lamiera di acciaio ondulata e zincata, spessore minimo 1,0 mm, completi di tutti gli organi di giunzione (bulloni, dadi, bande, ecc.) ed i pezzi speciali. diametro 300 mm		m	€ 19,04
		S42.C10		Fornitura e posa in opera di tubo passacavo a doppio strato realizzato da due condotti coestrusi, corrugato quello esterno e liscio quello interno in materiale plastico rigido (HDPE) per la protezione di cavi rispondente alla normativa francese NF USE NFC 68-171 con resistenza allo schiacciamento di 750 N, forniti in rotoli o in barre di lunghezza commerciale; nel prezzo sono compresi il trasporto, lo sfilamento, il collocamento in opera della tubazione, la sua giunzione mediante manicotti, il filo tiracavi incorporato ed ogni altro onere per dare l’opera finita a perfetta regola d’arte secondo le indicazioni impartita dalla direzione dei lavori e secondo quanto previsto in progetto
		S42.C10.005		tubo dn 40		m	€ 2,19
		S42.C10.010		tubo dn 50		m	€ 2,49
		S42.C10.015		tubo dn 63		m	€ 3,18
		S42.C10.020		tubo dn 75		m	€ 3,82
		S42.C10.025		tubo dn 90		m	€ 4,50
		S42.C10.030		tubo dn 125		m	€ 4,67
		S42.C10.035		tubo dn 160		m	€ 4,83
		S42.D10		Fornitura, accatastamento, sfilamento e posa in opera di tubi in gres ceramico con giunto a bicchiere e sistema di tenuta con doppio anello esterno ed interno in poliuretano, con verniciatura interna ed esterna, conformi alla norma UNI EN 259; nel prezzo sono compresi: - l'accurata pulizia delle parti da congiungere; - l'umettazione con sapone liquido della punta della tubazione e della superficie interna del bicchiere; - l'esecuzione dell'accoppiamento con argani meccanici; - l'esecuzione del letto di posa di 15 cm, il rinfianco di almeno 20 cm ed il ricoprimento con almeno 20 cm di sabbia. Le condotte saranno contabilizzate a metro lineare, misurate direttamente in opera secondo le lunghezze effettive delle tubazioni deducendo i manufatti ed i pozzetti
		S42.D10.005		classe 120 kN/mmq - DN 400		m	€ 104,47
		S42.D10.010		classe 120 kN/mmq - DN 500		m	€ 148,75
		S42.D10.015		classe 160 kN/mmq - DN 150		m	€ 34,16
		S42.D10.020		classe 160 kN/mmq - DN 200		m	€ 47,27
		S42.D10.025		classe 160 kN/mmq - DN 250		m	€ 57,60
		S42.D10.030		classe 160 kN/mmq - DN 300		m	€ 72,08
		S42.D10.035		classe 160 kN/mmq - DN 350		m	€ 91,38
		S42.D10.040		classe 160 kN/mmq - DN 400		m	€ 111,14
		S42.D10.045		classe 240 kN/mmq - DN 200		m	€ 50,06
		S42.D10.050		classe 240 kN/mmq - DN 250		m	€ 60,94
		S42.D10.055		classe 240 kN/mmq - DN 300		m	€ 77,99
		S42.D11		Fornitura, accatastamento, sfilamento e posa in opera di tubi in gres ceramico con giunto a bicchiere e sistema di tenuta con doppio anello esterno ed interno in poliuretano, con verniciatura interna ed esterna, conformi alla norma UNI EN 259; nel prezzo sono compresi: - l'accurata pulizia delle parti da congiungere; - l'umettazione con sapone liquido della punta della tubazione e della superficie interna del bicchiere; - l'esecuzione dell'accoppiamento con argani meccanici; - l'esecuzione del letto di posa di 15 cm, il rinfianco di almeno 20 cm ed il ricoprimento con almeno 20 cm di terra fine vagliata. Le condotte saranno contabilizzate a metro lineare, misurate direttamente in opera secondo le lunghezze effettive delle tubazioni deducendo i manufatti ed i pozzetti
		S42.D11.005		classe 120 kN/mmq - DN 400		m	€ 90,35
		S42.D11.010		classe 120 kN/mmq - DN 500		m	€ 131,86
		S42.D11.015		classe 160 kN/mmq - DN 150		m	€ 34,16
		S42.D11.020		classe 160 kN/mmq - DN 200		m	€ 38,38
		S42.D11.025		classe 160 kN/mmq - DN 250		m	€ 47,45
		S42.D11.030		classe 160 kN/mmq - DN 300		m	€ 60,62
		S42.D11.035		classe 160 kN/mmq - DN 350		m	€ 78,58
		S42.D11.040		classe 160 kN/mmq - DN 400		m	€ 97,02
		S42.D11.045		classe 240 kN/mmq - DN 200		m	€ 41,18
		S42.D11.050		classe 240 kN/mmq - DN 250		m	€ 50,77
		S42.D11.055		classe 240 kN/mmq - DN 300		m	€ 66,53
		S42.E10		Fornitura e posa in opera di canalette semicircolari in acciaio ondulato per il convogliamento delle acque; la lamiera costituente la canaletta dovrà essere ondulata nel senso trasversale ed essere opportunamente protetta da uno strato di zinco non inferiore a 44 micron pari a 305 gr/mq; gli elementi costituenti la canaletta in lunghezze commerciali, saranno sovrapposti di 10 cm ed opportunamente imbullonati ed ancorati ai relativi picchetti in ferro; il tutto dato in opera raccordato secondo la configurazione del terreno
		S42.E10.005		spessore 1,5 mm		Kg	€ 2,44
		S42.E10.010		spessore 2,0 mm		Kg	€ 2,31
		S42.E10.015		spessore 2,7 mm		Kg	€ 2,26
		S42.E15		Fornitura e posa di condotte circolari policentriche
		S42.E15.000		Fornitura e posa di condotte circolari policentriche o ad arco costituite da piastre multiple di acciaio ondulato con le dimensioni e gli spessori stabiliti in progetto; la lamiera e gli organi di giunzione (bulloni, ganci, rondelle ecc) dovranno essere zincati con bagno a caldo e lo spessore dello zinco non dovrà risultare inferiore a 44 micron, pari a 305 g/mq sulla superficie sviluppata di ogni facciata , il tutto montato e posato su predisposto ed adeguato piano di posa eseguito secondo le disposizioni della D.L., compreso ogni onere e materiale occorrente, esclusi lo scavo e gli inerti di rinfianco.		Kg	€ 2,02
		S42.E20		Fornitura, accatastamento, sfilamento e posa in opera di tubi in acciaio al carbonio secondo UNI 6363 saldati longitudinalmente od elicoidalmente, con rivestimento bituminoso esterno tipo pesante costituito da uno strato isolante di miscela bituminosa e da una sovrastante fasciatura elicoidale formata da un nastro di lana di vetro applicata in bagno caldo di miscela bituminosa e bitumate internamente a norma UNI 5256, classe II dal DN 40 al DN 150, classe III dal DN 200 al DN 500, provvisti di giunto a bicchiere cilindrico o sferico, oppure di estremità smussate per la saldatura di testa; nel prezzo sono comprese: - l'esecuzione delle giunzioni mediante saldatura con due passate; - la fascettatura del giunto con manicotto in Polietilene termoretraibile o con tela di canapa imbevuta di catrame fuso e ripristino del manto protettivo ed isolante; - il ripristino del rivestimento bituminoso protettivo nella parte interna dei tubi; - l'esecuzione del letto di posa di 15 cm, il rinfianco di almeno 20 cm ed il ricoprimento con almeno 20 cm di sabbia. Le condotte saranno contabilizzate a metro lineare, misurate direttamente in opera secondo le lunghezze effettive delle tubazioni deducendo i manufatti ed i pozzetti
		S42.E20.010		dn 50		m	€ 22,27
		S42.E20.015		dn 65		m	€ 25,96
		S42.E20.020		dn 80		m	€ 28,26
		S42.E20.025		dn 100		m	€ 34,81
		S42.E20.030		dn 125		m	€ 43,48
		S42.E20.035		dn 150		m	€ 54,69
		S42.E20.040		dn 200		m	€ 77,93
		S42.E20.045		dn 250		m	€ 97,39
		S42.E20.050		dn 300		m	€ 128,59
		S42.E20.055		dn 350		m	€ 150,23
		S42.E20.060		dn 400		m	€ 172,51
		S42.E20.065		dn 450		m	€ 195,66
		S42.E20.070		dn 500		m	€ 220,50
		S42.E21		Fornitura, accatastamento, sfilamento e posa in opera di tubi in acciaio al carbonio secondo UNI 6363 saldati longitudinalmente od elicoidalmente, con rivestimento bituminoso esterno tipo pesante costituito da uno strato isolante di miscela bituminosa e da una sovrastante fasciatura elicoidale formata da un nastro di lana di vetro applicata in bagno caldo di miscela bituminosa e bitumate internamente a norma UNI 5256, classe II dal DN 40 al DN 150, classe III dal DN 200 al DN 500, provvisti di giunto a bicchiere cilindrico o sferico, oppure di estremità smussate per la saldatura di testa; nel prezzo sono comprese: - l'esecuzione delle giunzioni mediante saldatura con due passate; - la fascettatura del giunto con manicotto in Polietilene termoretraibile o con tela di canapa imbevuta di catrame fuso e ripristino del manto protettivo ed isolante; - il ripristino del rivestimento bituminoso protettivo nella parte interna dei tubi; - l'esecuzione del letto di posa di 15 cm, il rinfianco di almeno 20 cm ed il ricoprimento con almeno 20 cm di terra fine vagliata. Le condotte saranno contabilizzate a metro lineare, misurate direttamente in opera secondo le lunghezze effettive delle tubazioni deducendo i manufatti ed i pozzetti
		S42.E21.010		dn 50		m	€ 18,81
		S42.E21.015		dn 65		m	€ 22,27
		S42.E21.020		dn 80		m	€ 24,26
		S42.E21.025		dn 100		m	€ 20,37
		S42.E21.030		dn 125		m	€ 38,75
		S42.E21.035		dn 150		m	€ 49,62
		S42.E21.040		dn 200		m	€ 71,99
		S42.E21.045		dn 250		m	€ 90,32
		S42.E21.050		dn 300		m	€ 120,82
		S42.E21.055		dn 350		m	€ 139,83
		S42.E21.060		dn 400		m	€ 160,96
		S42.E21.065		dn 450		m	€ 182,81
		S42.E21.070		dn 500		m	€ 206,50
		S42.E25		Fornitura, accatastamento, sfilamento e posa in opera di tubi in acciaio al carbonio secondo UNI 6363 saldati longitudinalmente od elicoidalmente, con rivestimento esterno in polietilene triplo strato UNI 9099 rinforzato e rivestimento interno in resine epossidiche dello spessore di 250 micron, certificato per acqua potabile, provvisti di giunto a bicchiere cilindrico o sferico, oppure di estremità smussate per la saldatura di testa; nel prezzo sono compresi: - l'esecuzione delle giunzioni mediante saldatura con due passate; - il ripristino del rivestimento protettivo esterno; - la fascettatura del giunto con manicotto di polietilene termoretraibile; - l'esecuzione del letto di posa di 15 cm, il rinfianco di almeno 20 cm ed il ricoprimento con almeno 20 cm di sabbia. Le condotte saranno contabilizzate a metro lineare, misurate direttamente in opera secondo le lunghezze effettive delle tubazioni deducendo i manufatti ed i pozzetti
		S42.E25.015		dn 65		m	€ 45,91
		S42.E25.020		dn 80		m	€ 46,59
		S42.E25.025		dn 100		m	€ 55,56
		S42.E25.030		dn 125		m	€ 67,04
		S42.E25.035		dn 150		m	€ 83,43
		S42.E25.040		dn 200		m	€ 118,13
		S42.E25.045		dn 250		m	€ 149,26
		S42.E25.050		dn 300		m	€ 185,56
		S42.E25.055		dn 350		m	€ 221,03
		S42.E25.060		dn 400		m	€ 256,51
		S42.E25.065		dn 450		m	€ 293,71
		S42.E25.070		dn 500		m	€ 332,95
		S42.E26		Fornitura, accatastamento, sfilamento e posa in opera di tubi in acciaio al carbonio secondo UNI 6363 saldati longitudinalmente od elicoidalmente, con rivestimento esterno in polietilene triplo strato UNI 9099 rinforzato e rivestimento interno in resine epossidiche dello spessore di 250 micron, certificato per acqua potabile, provvisti di giunto a bicchiere cilindrico o sferico, oppure di estremità smussate per la saldatura di testa; nel prezzo sono compresi: - l'esecuzione delle giunzioni mediante saldatura con due passate; - il ripristino del rivestimento protettivo esterno; - la fascettatura del giunto con manicotto di polietilene termoretraibile; - l'esecuzione del letto di posa di 15 cm, il rinfianco di almeno 20 cm ed il ricoprimento con almeno 20 cm di terra fine vagliata. Le condotte saranno contabilizzate a metro lineare, misurate direttamente in opera secondo le lunghezze effettive delle tubazioni deducendo i manufatti ed i pozzetti
		S42.E26.015		dn 65		m	€ 41,78
		S42.E26.020		dn 80		m	€ 42,10
		S42.E26.025		dn 100		m	€ 50,72
		S42.E26.030		dn 125		m	€ 61,76
		S42.E26.035		dn 150		m	€ 76,73
		S42.E26.040		dn 200		m	€ 111,53
		S42.E26.045		dn 250		m	€ 141,37
		S42.E26.050		dn 300		m	€ 176,91
		S42.E26.055		dn 350		m	€ 209,13
		S42.E26.060		dn 400		m	€ 243,31
		S42.E26.065		dn 450		m	€ 279,03
		S42.E26.070		dn 500		m	€ 316,94
		S42.E30		Fornitura e posa di tubazioni rivestite per acquedotti, per basse temperature con isolamento resistente da 200 gradi C a +130 gradi C e costituiti da: - tubazione in acciaio saldato UNI per il convogliamento dell’acqua; tubo di protezione in polietilene ad alta densità T2; - isolamento monoblocco con schiuma rigida in poliuretano densità 80-90 kg/mc; - manicotto di giunzione in polietilene comprensivo di n. 2 guaine termorestringenti; - fascettatura con nastro sigillante h = cm 12; - quanto altro occorrente al fine di dare l’opera perfettamente compiuta a regola d’arte
		S42.E30.005		dn 65		m	€ 40,01
		S42.E30.010		dn 80		m	€ 45,00
		S42.E30.015		dn 100		m	€ 91,19
		S42.E30.020		dn 125		m	€ 92,95
		S42.E30.025		dn 150		m	€ 124,71
		S42.E30.030		dn 200		m	€ 150,02
		S42.E35		Fornitura e posa in opera di tubo guaina di protezione in acciaio mediante utilizzo di macchina spingitubo, compreso nolo delle apparecchiature, mano d’opera per la collocazione, formazione di ancoraggi in cls e di pareti di spinta con fornitura dei materiali occorrenti, manodopera per il funzionamento dei macchinari, montaggio e smontaggio cantiere; comprese pure prestazioni particolari per infilare la tubazione di acquedotto del tubo guaina, compresa la fornitura dei distanziali in nylon - uno ogni metro - per isolare la condotto dalla guaina - montato con denti di appoggio sfalsati - messa in opera tubo acquedotto corrisposta con articoli precedenti, ogni onere compreso, esclusi scavi di servizio ed eventuale aggottamento di acqua. Il prezzo comprende la posa di cippi o targhette in corrispondenza dell’attraversamento e la consegna dei certificati di origine delle tubazioni (se non fornite dalla stazione appaltante) con indicazione delle tensioni ammissibili - Attraversamenti fino a 18 metri (per distanze superiori, riduzione del 10%)
		S42.E35.005		dn 150/200/250 mm - spessore minimo 6,3 mm		kg/m*m	€ 5,15
		S42.E35.010		dn 300 mm - spessore minimo 6,3 mm		kg/m*m	€ 5,04
		S42.E35.015		dn 350 mm - spessore minimo 6,3 mm		kg/m*m	€ 4,93
		S42.E35.020		dn 400 mm - spessore minimo 6,3 mm		kg/m*m	€ 4,19
		S42.E35.025		dn 500 mm - spessore minimo 7,9 mm		kg/m*m	€ 3,98
		S42.E35.030		dn 600 mm - spessore minimo 7,9 mm		kg/m*m	€ 3,87
		S42.E35.035		dn 700 mm - spessore minimo 7,9 mm		kg/m*m	€ 3,81
		S42.E35.040		dn 800 mm - spessore minimo 7,9 mm		kg/m*m	€ 3,71
		S42.E35.045		dn 1.000 mm - spessore minimo 7,9 mm		kg/m*m	€ 3,52
		S42.E35.050		dn 1.200 mm - spessore minimo 7,9 mm		kg/m*m	€ 3,36
		S42.E40		Fornitura, accatastamento, sfilamento e posa in opera di tubi in acciaio Fe 330 conformi alla norma UNI 8863 saldati, serie leggera, con estremità filettate per la giunzione mediante manicotto secondo UNI-ISO 50, zincati a caldo secondo la norma UNI 5745; nel prezzo sono comprese: - l'esecuzione delle giunzioni mediante manicotto filettato; - i tagli, gli sfridi di materiale, l'eventuale filettature degli spezzoni, l'utilizzo di attrezzature, di macchinari, mezzi d'opera e quant'altro occorre per dare l'opera finita a regola d'arte; - l'esecuzione del letto di posa di 15 cm, il rinfianco di almeno 20 cm ed il ricoprimento con almeno 20 cm di sabbia. Le condotte saranno contabilizzate a metro lineare, misurate direttamente in opera secondo le lunghezze effettive delle tubazioni deducendo i manufatti ed i pozzetti
		S42.E40.005		da 3/8’’		m	€ 12,37
		S42.E40.010		da 1/2''		m	€ 12,84
		S42.E40.015		da 3/4''		m	€ 13,45
		S42.E40.020		da 1''		m	€ 15,29
		S42.E40.025		da 1''1/4		m	€ 16,55
		S42.E40.030		da 1''1/2		m	€ 17,46
		S42.E40.035		da 2''		m	€ 21,14
		S42.E40.040		da 2'' 1/2		m	€ 23,90
		S42.E40.045		da 3''		m	€ 28,39
		S42.E40.050		da 4’’		m	€ 35,35
		S42.E41		Fornitura, accatastamento, sfilamento e posa in opera di tubi in acciaio Fe 330 conformi alla norma UNI 8863 saldati, serie leggera, con estremità filettate per la giunzione mediante manicotto secondo UNI-ISO 50, zincati a caldo secondo la norma UNI 5745; nel prezzo sono comprese: - l'esecuzione delle giunzioni mediante manicotto filettato; - i tagli, gli sfridi di materiale, l'eventuale filettature degli spezzoni, l'utilizzo di attrezzature, di macchinari, mezzi d'opera e quant'altro occorre per dare l'opera finita a regola d'arte; - l'esecuzione del letto di posa di 15 cm, il rinfianco di almeno 20 cm ed il ricoprimento con almeno 20 cm di terra fine vagliata. Le condotte saranno contabilizzate a metro lineare, misurate direttamente in opera secondo le lunghezze effettive delle tubazioni deducendo i manufatti ed i pozzetti
		S42.E41.005		da 3/8’’		m	€ 9,10
		S42.E41.010		da 1/2''		m	€ 9,45
		S42.E41.015		da 3/4''		m	€ 9,98
		S42.E41.020		da 1''		m	€ 11,69
		S42.E41.025		da 1''1/4		m	€ 12,77
		S42.E41.030		da 1''1/2		m	€ 13,55
		S42.E41.035		da 2''		m	€ 16,98
		S42.E41.040		da 2'' 1/2		m	€ 19,40
		S42.E41.045		da 3''		m	€ 23,64
		S42.E41.050		da 4’’		m	€ 30,06
		S42.E45		Fornitura, accatastamento, sfilamento e posa in opera di tubi in acciaio Fe 330 conformi alla norma UNI 8863 senza saldatura, serie media, con estremità filettate per la giunzione mediante manicotto secondo UNI-ISO 50, zincati a caldo secondo la norma UNI 5745; nel prezzo sono comprese: - l'esecuzione delle giunzioni mediante manicotto filettato; - i tagli, gli sfridi di materiale, l'eventuale filettature degli spezzoni, l'utilizzo di attrezzature, di macchinari, mezzi d'opera e quant'altro occorre per dare l'opera finita a regola d'arte; - l'esecuzione del letto di posa di 15 cm, il rinfianco di almeno 20 cm ed il ricoprimento con almeno 20 cm di sabbia. Le condotte saranno contabilizzate a metro lineare, misurate direttamente in opera secondo le lunghezze effettive delle tubazioni deducendo i manufatti ed i pozzetti
		S42.E45.005		da 3/8’’		m	€ 13,72
		S42.E45.010		da 1/2''		m	€ 13,82
		S42.E45.015		da 3/4''		m	€ 14,44
		S42.E45.020		da 1''		m	€ 16,64
		S42.E45.025		da 1''1/4		m	€ 18,10
		S42.E45.030		da 1''1/2		m	€ 19,03
		S42.E45.035		da 2''		m	€ 23,33
		S42.E45.040		da 2'' 1/2		m	€ 26,36
		S42.E45.045		da 3''		m	€ 31,07
		S42.E45.050		da 4’’		m	€ 40,64
		S42.E46		Tubazioni in acciaio zincato senza saldatura longitudinale, posa con terra
		S42.E46.005		da 3/8’’		m	€ 10,08
		S42.E46.010		da 1/2''		m	€ 10,43
		S42.E46.015		da 3/4''		m	€ 10,97
		S42.E46.020		da 1''		m	€ 13,03
		S42.E46.025		da 1''1/4		m	€ 14,29
		S42.E46.030		da 1''1/2		m	€ 15,15
		S42.E46.035		da 2''		m	€ 19,18
		S42.E46.040		da 2'' 1/2		m	€ 21,87
		S42.E46.045		da 3''		m	€ 26,32
		S42.E46.050		da 4’’		m	€ 35,36
		S42.E50		Fornitura, accatastamento, sfilamento e posa in opera di tubi in acciaio Fe 330 conformi alla norma UNI 8863 saldati, serie leggera, con estremità filettate per la giunzione mediante manicotto secondo UNI-ISO 50, zincati a caldo secondo la norma UNI 5745, con superficie esterna rivestita in polietilene fuso in accordo alla norma UNI 10191; nel prezzo sono comprese: - l'esecuzione delle giunzioni mediante manicotto filettato; - i tagli, gli sfridi di materiale, l'eventuale filettature degli spezzoni, l'utilizzo di attrezzature, di macchinari, mezzi d'opera e quant'altro occorre per dare l'opera finita a regola d'arte; - il posizionamento di manicotti termorestringenti a protezione delle giunzioni; - l'esecuzione del letto di posa di 15 cm, il rinfianco di almeno 20 cm ed il ricoprimento con almeno 20 cm di sabbia. Le condotte saranno contabilizzate a metro lineare, misurate direttamente in opera secondo le lunghezze effettive delle tubazioni deducendo i manufatti ed i pozzetti
		S42.E50.005		da 1/2''		m	€ 15,96
		S42.E50.010		da 3/4''		m	€ 16,94
		S42.E50.015		da 1''		m	€ 19,66
		S42.E50.020		da 1''1/4		m	€ 21,75
		S42.E50.025		da 1''1/2		m	€ 23,56
		S42.E50.030		da 2''		m	€ 28,58
		S42.E50.035		da 2'' 1/2		m	€ 31,97
		S42.E50.040		da 3''		m	€ 37,88
		S42.E50.045		da 4’’		m	€ 46,49
		S42.E51		Fornitura, accatastamento, sfilamento e posa in opera di tubi in acciaio Fe 330 conformi alla norma UNI 8863 saldati, serie leggera, con estremità filettate per la giunzione mediante manicotto secondo UNI-ISO 50, zincati a caldo secondo la norma UNI 5745, con superficie esterna rivestita in polietilene fuso in accordo alla norma UNI 10191; nel prezzo sono comprese: - l'esecuzione delle giunzioni mediante manicotto filettato; - i tagli, gli sfridi di materiale, l'eventuale filettature degli spezzoni, l'utilizzo di attrezzature, di macchinari, mezzi d'opera e quant'altro occorre per dare l'opera finita a regola d'arte; - il posizionamento di manicotti termorestringenti a protezione delle giunzioni; - l'esecuzione del letto di posa di 15 cm, il rinfianco di almeno 20 cm ed il ricoprimento con almeno 20 cm di terra fine vagliata. Le condotte saranno contabilizzate a metro lineare, misurate direttamente in opera secondo le lunghezze effettive delle tubazioni deducendo i manufatti ed i pozzetti
		S42.E51.005		da 1/2''		m	€ 12,58
		S42.E51.010		da 3/4''		m	€ 13,44
		S42.E51.015		da 1''		m	€ 16,06
		S42.E51.020		da 1''1/4		m	€ 17,96
		S42.E51.025		da 1''1/2		m	€ 19,64
		S42.E51.030		da 2''		m	€ 24,42
		S42.E51.035		da 2'' 1/2		m	€ 27,48
		S42.E51.040		da 3''		m	€ 33,12
		S42.E51.045		da 4’’		m	€ 41,19
		S42.E55		Fornitura, sfilamento e posa in opera di tubi in acciaio saldati FRETZ-MOON filettati, con predisposizione del giunto a manicotto; nel prezzo è compresa la formazione del giunto con manicotti filettabili, è compresa l’opportuna sistemazione del piano di posa, curando la livelletta onde evitare gibbosità od avallamenti, è compreso il coronamento della tubazione con materiale idoneo, oppure la staffatura esterna su manufatti o su roccia, a seconda di quanto stabilito in progetto, comprese le staffe ed i tasselli ed ogni altro onere per dare l’opera finita a regola d’arte; sono inoltre compresi tutti i pezzi speciali occorrenti, quelli necessari per il raccordo delle condotte agli apparecchi idraulici, secondo quanto previsto in progetto o prescritto dal direttore dei lavori all’atto esecutivo
		S42.E55.005		da 3/8" grezzi		m	€ 3,14
		S42.E55.010		da 1/2" grezzi		m	€ 3,90
		S42.E55.015		da 3/4" grezzi		m	€ 4,67
		S42.E55.020		da 1" grezzi		m	€ 6,36
		S42.E55.025		da 1" 1/4 grezzi		m	€ 7,42
		S42.E55.030		da 1" 1/2 grezzi		m	€ 9,25
		S42.E55.035		da 2" grezzi		m	€ 11,96
		S42.E55.040		da 2" 1/2 grezzi		m	€ 14,93
		S42.E55.045		da 3" grezzi		m	€ 17,25
		S42.E60		Fornitura, sfilamento e posa in opera di tubi in acciaio saldati FRETZ-MOON zincati, filettati, con predisposizione del giunto a manicotto; nel prezzo è compresa la formazione del giunto con manicotti filettabili, compresa l’opportuna sistemazione del piano di posa, curando la livelletta onde evitare gibbosità od avallamenti e permettere il perfetto drenaggio delle tubazioni stesse mediante scarichi (questi pagati a parte) da realizzarsi nei punti più depressi, compreso il coronamento della tubazione con materiale idoneo ed ogni altro onere per dare l’opera finita a regola d’arte e tutti i pezzi speciali occorrenti, quelli necessari per il raccordo delle condotte agli apparecchi idraulici, secondo quanto previsto in progetto o prescritto dal direttore dei lavori all’atto esecutivo
		S42.E60.005		da 3/8" zincati		m	€ 3,85
		S42.E60.010		da 1/2" zincati		m	€ 4,60
		S42.E60.015		da 3/4" zincati		m	€ 5,46
		S42.E60.020		da 1" zincati		m	€ 7,29
		S42.E60.025		da 1" 1/4 zincati		m	€ 8,70
		S42.E60.030		da 1" 1/2 zincati		m	€ 10,82
		S42.E60.035		da 2" zincati		m	€ 13,91
		S42.E60.040		da 2" 1/2 zincati		m	€ 17,70
		S42.E60.045		da 3" zincati		m	€ 20,53
		S42.F10		Fornitura, accatastamento, sfilamento e posa in opera di tubi in Polivinilcloruro (PVC) con giunto a bicchiere incorporato nella barra e guarnizione elastomerica, per condotte di scarico, conformi alle norme EN UNI 1401-1; nel prezzo e' compresa l'esecuzione del letto di posa di 15 cm, il rinfianco di almeno 20 cm ed il ricoprimento con almeno 20 cm di sabbia, il raccordo con pezzi speciali, l'umettazione con apposito lubrificante al silicone della punta e della superficie interna del bicchiere. Le condotte saranno contabilizzate a metro lineare, misurate direttamente in opera secondo le lunghezze effettive delle tubazioni deducendo i manufatti ed i pozzetti
		S42.F10.001		SN 2 SDR 51, diametro nominale DN 160		m	€ 23,96
		S42.F10.002		SN 2 SDR 51, diametro nominale DN 200		m	€ 28,43
		S42.F10.003		SN 2 SDR 51, diametro nominale DN 250		m	€ 33,68
		S42.F10.004		SN 2 SDR 51, diametro nominale DN 315		m	€ 44,48
		S42.F10.005		SN 2 SDR 51, diametro nominale DN 400		m	€ 60,05
		S42.F10.006		SN 2 SDR 51, diametro nominale DN 500		m	€ 85,02
		S42.F10.007		SN 2 SDR 51, diametro nominale DN 630		m	€ 137,29
		S42.F10.008		SN 4 SDR 41, diametro nominale DN 110		m	€ 20,43
		S42.F10.009		SN 4 SDR 41, diametro nominale DN 125		m	€ 21,37
		S42.F10.010		SN 4 SDR 41, diametro nominale DN 160		m	€ 25,11
		S42.F10.011		SN 4 SDR 41, diametro nominale DN 200		m	€ 30,34
		S42.F10.012		SN 4 SDR 41, diametro nominale DN 250		m	€ 36,88
		S42.F10.013		SN 4 SDR 41, diametro nominale DN 315		m	€ 48,93
		S42.F10.014		SN 4 SDR 41, diametro nominale DN 400		m	€ 68,31
		S42.F10.015		SN 4 SDR 41, diametro nominale DN 500		m	€ 95,74
		S42.F10.016		SN 4 SDR 41, diametro nominale DN 630		m	€ 160,84
		S42.F10.017		SN 8 SDR 34, diametro nominale DN 110		m	€ 20,43
		S42.F10.018		SN 8 SDR 34, diametro nominale DN 125		m	€ 22,25
		S42.F10.019		SN 8 SDR 34, diametro nominale DN 160		m	€ 26,48
		S42.F10.020		SN 8 SDR 34, diametro nominale DN 200		m	€ 31,00
		S42.F10.021		SN 8 SDR 34, diametro nominale DN 250		m	€ 40,17
		S42.F10.022		SN 8 SDR 34, diametro nominale DN 315		m	€ 54,60
		S42.F10.023		SN 8 SDR 34, diametro nominale DN 400		m	€ 74,81
		S42.F10.024		SN 8 SDR 34, diametro nominale DN 500		m	€ 113,93
		S42.F10.025		SN 8 SDR 34, diametro nominale DN 630		m	€ 192,93
		S42.F11		Fornitura, accatastamento, sfilamento e posa in opera di tubi in Polivinilcloruro (PVC) con giunto a bicchiere incorporato nella barra e guarnizione elastomerica, per condotte di scarico, conformi alle norme EN UNI 1401-1; nel prezzo e' compresa l'esecuzione del letto di posa di 15 cm, il rinfianco di almeno 20 cm ed il ricoprimento con almeno 20 cm di terra fine vagliata in cantiere, la realizzazione del primo ricoprimento eseguita a mano, il raccordo con pezzi speciali, l'umettazione con apposito lubrificante al silicone della punta e della superficie interna del bicchiere. Le condotte saranno contabilizzate a metro lineare, misurate direttamente in opera secondo le lunghezze effettive delle tubazioni deducendo i manufatti ed i pozzetti
		S42.F11.001		SN 2 SDR 51, diametro nominale DN 160		m	€ 14,95
		S42.F11.002		SN 2 SDR 51, diametro nominale DN 200		m	€ 16,91
		S42.F11.003		SN 2 SDR 51, diametro nominale DN 250		m	€ 25,69
		S42.F11.004		SN 2 SDR 51, diametro nominale DN 315		m	€ 30,92
		S42.F11.005		SN 2 SDR 51, diametro nominale DN 400		m	€ 43,84
		S42.F11.006		SN 2 SDR 51, diametro nominale DN 500		m	€ 65,59
		S42.F11.007		PVC SN 2 SDR 51, diametro nominale DN 630		m	€ 117,50
		S42.F11.008		SN 4 SDR 41, diametro nominale DN 110		m	€ 12,82
		S42.F11.009		SN 4 SDR 41, diametro nominale DN 125		m	€ 13,33
		S42.F11.010		SN 4 SDR 41, diametro nominale DN 160		m	€ 16,10
		S42.F11.011		SN 4 SDR 41, diametro nominale DN 200		m	€ 20,19
		S42.F11.012		SN 4 SDR 41, diametro nominale DN 250		m	€ 26,75
		S42.F11.013		SN 4 SDR 41, diametro nominale DN 315		m	€ 35,38
		S42.F11.014		SN 4 SDR 41, diametro nominale DN 400		m	€ 51,19
		S42.F11.015		SN 4 SDR 41, diametro nominale DN 500		m	€ 78,22
		S42.F11.016		SN 4 SDR 41, diametro nominale DN 630		m	€ 136,98
		S42.F11.017		SN 8 SDR 34, diametro nominale DN 110		m	€ 12,82
		S42.F11.018		SN 8 SDR 34, diametro nominale DN 125		m	€ 14,22
		S42.F11.019		SN 8 SDR 34, diametro nominale DN 160		m	€ 17,47
		S42.F11.020		SN 8 SDR 34, diametro nominale DN 200		m	€ 20,86
		S42.F11.021		SN 8 SDR 34, diametro nominale DN 250		m	€ 30,04
		S42.F11.022		SN 8 SDR 34, diametro nominale DN 315		m	€ 41,04
		S42.F11.023		SN 8 SDR 34, diametro nominale DN 400		m	€ 60,21
		S42.F11.024		SN 8 SDR 34, diametro nominale DN 500		m	€ 94,50
		S42.F11.025		SN 8 SDR 34, diametro nominale DN 630		m	€ 169,06
		S42.F15		Fornitura, accatastamento, sfilamento e posa in opera di tubi in Polivinilcloruro (PVC) a parete strutturata per condotte di scarico, conformi alle norme pr EN 13476-1, con superficie interna liscia, privi di ondulazioni, con giunto a bicchiere incorporato nella barra e guarnizione elastomerica conforme alla norma UNI EN 681-1; nel prezzo e' compresa l'esecuzione del letto di posa di 15 cm, il rinfianco di almeno 20 cm ed il ricoprimento con almeno 20 cm di sabbia, il raccordo con pezzi speciali, l'umettazione con apposito lubrificante al silicone della punta e della superficie interna del bicchiere. Le condotte saranno contabilizzate a metro lineare, misurate direttamente in opera secondo le lunghezze effettive delle tubazioni deducendo i manufatti ed i pozzetti
		S42.F15.018		SN 4, diametro nominale DN 200		m	€ 29,57
		S42.F15.021		SN 4, diametro nominale DN 250		m	€ 35,55
		S42.F15.024		SN 4, diametro nominale DN 315		m	€ 47,05
		S42.F15.027		SN 4, diametro nominale DN 400		m	€ 64,41
		S42.F15.030		SN 4, diametro nominale DN 500		m	€ 90,40
		S42.F15.033		SN 4, diametro nominale DN 630		m	€ 132,36
		S42.F15.036		SN 4, diametro nominale DN 800		m	€ 254,97
		S42.F15.039		SN 4, diametro nominale DN 1000		m	€ 386,95
		S42.F15.042		SN 4, diametro nominale DN 1200		m	€ 482,82
		S42.F15.048		SN 8, diametro nominale DN 200		m	€ 31,71
		S42.F15.051		SN 8, diametro nominale DN 250		m	€ 38,61
		S42.F15.054		SN 8, diametro nominale DN 315		m	€ 52,16
		S42.F15.057		SN 8, diametro nominale DN 400		m	€ 70,97
		S42.F15.060		SN 8, diametro nominale DN 500		m	€ 106,29
		S42.F15.063		SN 8, diametro nominale DN 630		m	€ 155,92
		S42.F15.066		SN 8, diametro nominale DN 800		m	€ 300,49
		S42.F15.069		SN 8, diametro nominale DN 1000		m	€ 452,56
		S42.F16		Fornitura, accatastamento, sfilamento e posa in opera di tubi in Polivinilcloruro (PVC) a parete strutturata per condotte di scarico, conformi alle norme prEN 13476-1, con superficie interna liscia, privi di ondulazioni, con giunto a bicchiere incorporato nella barra e guarnizione elastomerica conforme alla norma UNI EN 681-1; nel prezzo e' compresa l'esecuzione del letto di posa di 15 cm, il rinfianco di almeno 20 cm ed il ricoprimento con almeno 20 cm di terra fine vagliata in cantiere, il raccordo con pezzi speciali, l'umettazione con apposito lubrificante al silicone della punta e della superficie interna del bicchiere. Le condotte saranno contabilizzate a metro lineare, misurate direttamente in opera secondo le lunghezze effettive delle tubazioni deducendo i manufatti ed i pozzetti
		S42.F16.018		SN 4, diametro nominale DN 200		m	€ 19,43
		S42.F16.021		SN 4, diametro nominale DN 250		m	€ 25,43
		S42.F16.024		SN 4, diametro nominale DN 315		m	€ 33,49
		S42.F16.027		SN 4, diametro nominale DN 400		m	€ 48,21
		S42.F16.030		SN 4, diametro nominale DN 500		m	€ 72,89
		S42.F16.033		SN 4, diametro nominale DN 630		m	€ 108,49
		S42.F16.036		SN 4, diametro nominale DN 800		m	€ 222,15
		S42.F16.039		SN 4, diametro nominale DN 1000		m	€ 345,88
		S42.F16.042		SN 4, diametro nominale DN 1200		m	€ 432,84
		S42.F16.048		SN 8, diametro nominale DN 200		m	€ 21,57
		S42.F16.051		SN 8, diametro nominale DN 250		m	€ 28,49
		S42.F16.054		SN 8, diametro nominale DN 315		m	€ 38,59
		S42.F16.057		SN 8, diametro nominale DN 400		m	€ 56,37
		S42.F16.060		SN 8, diametro nominale DN 500		m	€ 86,87
		S42.F16.063		SN 8, diametro nominale DN 630		m	€ 132,06
		S42.F16.066		SN 8, diametro nominale DN 800		m	€ 267,66
		S42.F16.069		SN 8, diametro nominale DN 1000		m	€ 411,49
		S42.G10		Fornitura, accatastamento, sfilamento e posa in opera di tubi in polietilene ad alta densità (PEAD) sigma 80 PE 100 atossiche idonee al trasporto di acqua potabile e/o di liquidi alimentari, conformi alle norme UNI 10910 e alle prescrizioni della circolare del Ministero della Sanità n. 102/78, forniti in rotoli o in barre, ad estremità lisce al fine di permettere la saldatura di testa per polifusione, la saldatura per polifusione nel bicchiere, la giunzione a freddo mediante giunto rapido o la giunzione mediante manicotto elettrosaldabile; nel prezzo e' compresa l'esecuzione del letto di posa di 15 cm, il rinfianco di almeno 20 cm ed il ricoprimento con almeno 20 cm di sabbia; compresa la realizzazione del sistema di giunzione tra le tubazioni eseguito mediante manicotti a compressione in polipropilene per diametri uguali o inferiori a 110 mm, o mediante raccorderia elettrosaldabile per diametri sino a 315 mm, o saldatura di testa (polifusione) e la posa in opera di tutti i pezzi speciali in polietilene sia interrati che all'interno delle camere di manovra necessari per il raccordo tra le condotte e tra le condotte e le apparecchiature idrauliche. Le condotte saranno contabilizzate a metro lineare, misurate direttamente in opera secondo le lunghezze effettive delle tubazioni deducendo i manufatti ed i pozzetti
		S42.G10.001		pn 10 - diametro nominale 50 mm		m	€ 14,88
		S42.G10.002		pn 10 - diametro esterno 63 mm (spessore = 3,8 mm)		m	€ 16,27
		S42.G10.003		pn 10 - diametro nominale 75 mm		m	€ 17,75
		S42.G10.004		pn 10 - diametro nominale 90 mm		m	€ 20,39
		S42.G10.005		pn 10 - diametro nominale 110 mm		m	€ 23,51
		S42.G10.006		pn 10 - diametro nominale 125 mm		m	€ 27,43
		S42.G10.007		pn 10 - diametro nominale 140 mm		m	€ 30,41
		S42.G10.008		pn 10 - diametro nominale 160 mm		m	€ 35,69
		S42.G10.009		pn 10 - diametro nominale 180 mm		m	€ 40,85
		S42.G10.010		pn 10 - diametro nominale 200 mm		m	€ 47,24
		S42.G10.011		pn 10 - diametro nominale 225 mm		m	€ 54,50
		S42.G10.012		pn 10 - diametro nominale 250 mm		m	€ 65,75
		S42.G10.013		pn 10 - diametro nominale 280 mm		m	€ 79,20
		S42.G10.014		pn 10 - diametro nominale 315 mm		m	€ 92,15
		S42.G10.015		pn 10 - diametro nominale 315 mm		m	€ 114,49
		S42.G10.016		pn 10 - diametro nominale 400 mm		m	€ 134,15
		S42.G10.017		pn 16 - diametro nominale 32 mm		m	€ 11,52
		S42.G10.018		pn 16 - diametro nominale 40 mm		m	€ 13,57
		S42.G10.019		pn 16 - diametro nominale 50 mm		m	€ 15,46
		S42.G10.020		pn 16 - diametro nominale 63 mm		m	€ 17,19
		S42.G10.021		pn 16 - diametro nominale 75 mm		m	€ 19,02
		S42.G10.022		pn 16 - diametro nominale 90 mm		m	€ 22,45
		S42.G10.023		pn 16 - diametro nominale 110 mm		m	€ 26,50
		S42.G10.024		pn 16 - diametro nominale 125 mm		m	€ 31,48
		S42.G10.025		pn 16 - diametro nominale 140 mm		m	€ 35,39
		S42.G10.026		pn 16 - diametro nominale 160 mm		m	€ 43,23
		S42.G10.027		pn 16 - diametro nominale 180 mm		m	€ 50,40
		S42.G10.028		pn 16 - diametro nominale 200 mm		m	€ 58,99
		S42.G10.029		pn 16 - diametro nominale 225 mm		m	€ 69,32
		S42.G10.030		pn 16 - diametro nominale 250 mm		m	€ 84,10
		S42.G10.031		pn 16 - diametro nominale 280 mm		m	€ 103,44
		S42.G10.032		pn 16 - diametro nominale 315 mm		m	€ 121,09
		S42.G10.033		pn 16 - diametro nominale 355 mm		m	€ 153,21
		S42.G10.034		pn 16 - diametro nominale 400 mm		m	€ 181,02
		S42.G10.035		pn 25 - diametro nominale 32 mm		m	€ 11,93
		S42.G10.036		pn 25 - diametro nominale 40 mm		m	€ 14,20
		S42.G10.037		pn 25 - diametro nominale 50 mm		m	€ 16,49
		S42.G10.038		pn 25 - diametro nominale 63 mm m		19	diciottovirgolasettantasette )
		S42.G10.039		pn 25 - diametro nominale 75 mm		m	€ 21,37
		S42.G10.040		pn 25 - diametro nominale 90 mm m		26	ventiseivirgolaquindici )
		S42.G10.041		pn 25 - diametro nominale 110 mm		m	€ 32,18
		S42.G10.042		pn 25 - diametro nominale 125 mm		m	€ 38,67
		S42.G10.043		pn 25 - diametro nominale 140 mm		m	€ 44,55
		S42.G10.044		pn 25 - diametro nominale 160 mm		m	€ 54,95
		S42.G10.045		pn 25 - diametro nominale 180 mm		m	€ 65,25
		S42.G10.046		pn 25 - diametro nominale 200 mm		m	€ 77,45
		S42.G10.047		pn 25 - diametro nominale 225 mm		m	€ 92,56
		S42.G10.048		pn 25 - diametro nominale 250 mm		m	€ 113,01
		S42.G10.049		pn 25 - diametro nominale 280 mm		m	€ 135,55
		S42.G10.050		pn 25 - diametro nominale 315 mm		m	€ 167,05
		S42.G10.051		pn 25 - diametro nominale 355 mm		m	€ 204,56
		S42.G10.052		pn 25 - diametro nominale 400 mm		m	€ 254,87
		S42.G11		Fornitura, accatastamento, sfilamento e posa in opera di tubi in polietilene ad alta densità (PEAD) sigma 80 PE 100 atossiche idonee al trasporto di acqua potabile e/o di liquidi alimentari, conformi alle norme UNI 10910 e alle prescrizioni della circolare del Ministero della Sanità n. 102/78, forniti in rotoli o in barre, ad estremità lisce al fine di permettere la saldatura di testa per polifusione, la saldatura per polifusione nel bicchiere, la giunzione a freddo mediante giunto rapido o la giunzione mediante manicotto elettrosaldabile; nel prezzo e' compresa l'esecuzione del letto di posa di 15 cm, il rinfianco di almeno 20 cm ed il ricoprimento con almeno 20 cm di terra fine vagliata; compresa la realizzazione del sistema di giunzione tra le tubazioni eseguito mediante manicotti a compressione in polipropilene per diametri uguali o inferiori a 110 mm, o mediante raccorderia elettrosaldabile per diametri sino a 315 mm, o saldatura di testa (polifusione) e la posa in opera di tutti i pezzi speciali in polietilene sia interrati che all'interno delle camere di manovra necessari per il raccordo tra le condotte e tra le condotte e le apparecchiature idrauliche. Le condotte saranno contabilizzate a metro lineare, misurate direttamente in opera secondo le lunghezze effettive delle tubazioni deducendo i manufatti ed i pozzetti
		S42.G11.001		pn 10 - diametro nominale 50 mm		m	€ 11,66
		S42.G11.002		pn 10 - diametro nominale 63 mm		m	€ 12,76
		S42.G11.003		pn 10 - diametro nominale 75 mm		m	€ 13,94
		S42.G11.004		pn 10 - diametro nominale 90 mm		m	€ 16,40
		S42.G11.005		pn 10 - diametro nominale 110 mm		m	€ 19,04
		S42.G11.006		pn 10 - diametro nominale 125 mm		m	€ 22,82
		S42.G11.007		pn 10 - diametro nominale 140 mm		m	€ 25,43
		S42.G11.008		pn 10 - diametro nominale 160 mm		m	€ 30,52
		S42.G11.009		pn 10 - diametro nominale 180 mm		m	€ 35,19
		S42.G11.010		pn 10 - diametro nominale 200 mm		m	€ 41,25
		S42.G11.011		pn 10 - diametro nominale 225 mm		m	€ 47,86
		S42.G11.012		pn 10 - diametro nominale 250 mm		m	€ 56,60
		S42.G11.013		pn 10 - diametro nominale 280 mm		m	€ 69,26
		S42.G11.014		pn 10 - diametro nominale 315 mm		m	€ 81,31
		S42.G11.015		pn 10 - diametro nominale 355 mm		m	€ 102,55
		S42.G11.016		pn 10 - diametro nominale 400 mm		m	€ 121,00
		S42.G11.017		pn 16 - diametro nominale 32 mm		m	€ 7,45
		S42.G11.018		pn 16 - diametro nominale 40 mm		m	€ 9,33
		S42.G11.019		pn 16 - diametro nominale 50 mm		m	€ 12,23
		S42.G11.020		pn 16 - diametro nominale 63 mm		m	€ 13,68
		S42.G11.021		pn 16 - diametro nominale 75 mm		m	€ 15,21
		S42.G11.022		pn 16 - diametro nominale 90 mm		m	€ 18,46
		S42.G11.023		pn 16 - diametro nominale 110 mm		m	€ 22,03
		S42.G11.024		pn 16 - diametro nominale 125 mm		m	€ 26,87
		S42.G11.025		pn 16 - diametro nominale 140 mm		m	€ 30,41
		S42.G11.026		pn 16 - diametro nominale 160 mm		m	€ 38,05
		S42.G11.027		pn 16 - diametro nominale 180 mm		m	€ 44,72
		S42.G11.028		pn 16 - diametro nominale 200 mm		m	€ 52,99
		S42.G11.029		pn 16 - diametro nominale 225 mm		m	€ 62,68
		S42.G11.030		pn 16 - diametro nominale 250 mm		m	€ 74,95
		S42.G11.031		pn 16 - diametro nominale 280 mm		m	€ 93,50
		S42.G11.032		pn 16 - diametro nominale 315 mm		m	€ 110,24
		S42.G11.033		pn 16 - diametro nominale 355 mm		m	€ 141,26
		S42.G11.034		pn 16 - diametro nominale 400 mm		m	€ 167,86
		S42.G11.035		pn 25 - diametro nominale 32 mm		m	€ 7,86
		S42.G11.036		pn 25 - diametro nominale 40 mm		m	€ 9,97
		S42.G11.037		pn 25 - diametro nominale 50 mm		m	€ 13,26
		S42.G11.038		pn 25 - diametro nominale 63 mm		m	€ 15,24
		S42.G11.039		pn 25 - diametro nominale 75 mm		m	€ 17,56
		S42.G11.040		pn 25 - diametro nominale 90 mm		m	€ 22,16
		S42.G11.041		pn 25 - diametro nominale 110 mm		m	€ 27,71
		S42.G11.042		pn 25 - diametro nominale 125 mm		m	€ 34,06
		S42.G11.043		pn 25 - diametro nominale 140 mm		m	€ 39,57
		S42.G11.044		pn 25 - diametro nominale 160 mm		m	€ 49,78
		S42.G11.045		pn 25 - diametro nominale 180 mm		m	€ 59,57
		S42.G11.046		pn 25 - diametro nominale 200 mm		m	€ 71,46
		S42.G11.047		pn 25 - diametro nominale 225 mm		m	€ 85,93
		S42.G11.048		pn 25 - diametro nominale 250 mm		m	€ 103,86
		S42.G11.049		pn 25 - diametro nominale 280 mm		m	€ 125,60
		S42.G11.050		pn 25 - diametro nominale 315 mm		m	€ 156,21
		S42.G11.051		pn 25 - diametro nominale 355 mm		m	€ 192,61
		S42.G11.052		pn 25 - diametro nominale 400 mm		m	€ 241,72
		S42.G15		Fornitura, accatastamento, sfilamento e posa in opera di tubi in polietilene ad alta densità (PEAD) sigma 63 PE 80 atossiche idonee al trasporto di acqua potabile e/o di liquidi alimentari, conformi alle norme UNI 10910 e alle prescrizioni della circolare del Ministero della Sanità n. 102/78, forniti in rotoli o in barre, ad estremità lisce al fine di permettere la saldatura di testa per polifusione, la saldatura per polifusione nel bicchiere, la giunzione a freddo mediante giunto rapido o la giunzione mediante manicotto elettrosaldabile; nel prezzo e' compresa l'esecuzione del letto di posa di 15 cm, il rinfianco di almeno 20 cm ed il ricoprimento con almeno 20 cm di sabbia; compresa la realizzazione del sistema di giunzione tra le tubazioni eseguito mediante manicotti a compressione in polipropilene per diametri uguali o inferiori a 110 mm, o mediante raccorderia elettrosaldabile per diametri sino a 315 mm, o saldatura di testa (polifusione) e la posa in opera di tutti i pezzi speciali in polietilene sia interrati che all'interno delle camere di manovra necessari per il raccordo tra le condotte e tra le condotte e le apparecchiature idrauliche. Le condotte saranno contabilizzate a metro lineare, misurate direttamente in opera secondo le lunghezze effettive delle tubazioni deducendo i manufatti ed i pozzetti
		S42.G15.001		pn 5 - diametro nominale 160 mm		m	€ 25,20
		S42.G15.002		pn 5 - diametro nominale 180 mm		m	€ 28,17
		S42.G15.003		pn 5 - diametro nominale 200 mm		m	€ 32,11
		S42.G15.004		pn 5 - diametro nominale 225 mm		m	€ 36,04
		S42.G15.005		pn 5 - diametro nominale 250 mm		m	€ 41,86
		S42.G15.006		pn 5 - diametro nominale 280 mm		m	€ 47,59
		S42.G15.007		pn 5 - diametro nominale 315 mm		m	€ 56,77
		S42.G15.008		pn 5 - diametro nominale 355 mm		m	€ 67,92
		S42.G15.009		pn 5 - diametro nominale 400 mm		m	€ 82,23
		S42.G15.010		pn 8 - diametro nominale 50 mm		m	€ 12,23
		S42.G15.011		pn 8 - diametro nominale 63 mm		m	€ 13,23
		S42.G15.012		pn 8- diametro nominale 75 mm		m	€ 14,28
		S42.G15.013		pn 8 - diametro nominale 90 mm		m	€ 16,69
		S42.G15.014		pn 8 - diametro nominale 110 mm		m	€ 19,10
		S42.G15.015		pn 8 - diametro nominale 125 mm		m	€ 21,94
		S42.G15.016		pn 8 - diametro nominale 140 mm		m	€ 24,13
		S42.G15.017		pn 8 - diametro nominale 160 mm		m	€ 28,91
		S42.G15.018		pn 8 - diametro nominale 180 mm		m	€ 32,99
		S42.G15.019		pn 8 - diametro nominale 200 mm		m	€ 38,03
		S42.G15.020		pn 8 - diametro nominale 225 mm		m	€ 43,65
		S42.G15.021		pn 8 - diametro nominale 250 mm		m	€ 50,99
		S42.G15.022		pn 8 - diametro nominale 280 mm		m	€ 59,24
		S42.G15.023		pn 8 - diametro nominale 315 mm		m	€ 71,41
		S42.G15.024		pn 8 - diametro nominale 355 mm		m	€ 89,88
		S42.G15.025		pn 8 - diametro nominale 400 mm		m	€ 109,93
		S42.G15.026		pn 12,5 - diametro nominale 32 mm		m	€ 9,71
		S42.G15.027		pn 12,5 - diametro nominale 40 mm		m	€ 11,31
		S42.G15.028		pn 12,5 - diametro nominale 50 mm		m	€ 12,83
		S42.G15.029		pn 12,5 - diametro nominale 63 mm		m	€ 14,17
		S42.G15.030		pn 12,5 - diametro nominale 75 mm		m	€ 15,59
		S42.G15.031		pn 12,5 - diametro nominale 90 mm		m	€ 18,58
		S42.G15.032		pn 12,5 - diametro nominale 110 mm		m	€ 21,92
		S42.G15.033		pn 12,5 - diametro nominale 125 mm		m	€ 25,50
		S42.G15.034		pn 12,5 - diametro nominale 140 mm		m	€ 28,56
		S42.G15.035		pn 12,5 - diametro nominale 160 mm		m	€ 34,75
		S42.G15.036		pn 12,5 - diametro nominale 180 mm		m	€ 40,37
		S42.G15.037		pn 12,5 - diametro nominale 200 mm		m	€ 47,10
		S42.G15.038		pn 12,5 - diametro nominale 225 mm		m	€ 55,13
		S42.G15.039		pn 12,5 - diametro nominale 250 mm		m	€ 65,21
		S42.G15.040		pn 12,5 - diametro nominale 280 mm		m	€ 76,96
		S42.G15.041		pn 12,5 - diametro nominale 315 mm		m	€ 93,84
		S42.G15.042		pn 12,5 - diametro nominale 355 mm		m	€ 116,95
		S42.G15.043		pn 12,5 - diametro nominale 400 mm		m	€ 144,61
		S42.G15.044		pn 20 - diametro nominale 32 mm		m	€ 10,01
		S42.G15.045		pn 20 - diametro nominale 40 mm		m	€ 11,82
		S42.G15.046		pn 20 - diametro nominale 50 mm		m	€ 13,60
		S42.G15.047		pn 20 - diametro nominale 63 mm		m	€ 15,38
		S42.G15.048		pn 20 - diametro nominale 75 mm		m	€ 17,36
		S42.G15.049		pn 20 - diametro nominale 90 mm		m	€ 21,09
		S42.G15.050		pn 20 - diametro nominale 110 mm		m	€ 25,71
		S42.G15.051		pn 20 - diametro nominale 125 mm		m	€ 30,79
		S42.G15.052		pn 20 - diametro nominale 140 mm		m	€ 35,29
		S42.G15.053		pn 20 - diametro nominale 160 mm		m	€ 43,41
		S42.G15.054		pn 20 - diametro nominale 180 mm		m	€ 51,30
		S42.G15.055		pn 20 - diametro nominale 200 mm		m	€ 60,68
		S42.G15.056		pn 20 - diametro nominale 225 mm		m	€ 72,29
		S42.G15.057		pn 20 - diametro nominale 250 mm		m	€ 86,47
		S42.G15.058		pn 20 - diametro nominale 280 mm		m	€ 103,70
		S42.G15.059		pn 20 - diametro nominale 315 mm		m	€ 127,63
		S42.G15.060		pn 20 - diametro nominale 355 mm		m	€ 156,28
		S42.G15.061		pn 20 - diametro nominale 400 mm		m	€ 194,63
		S42.G16		Fornitura, accatastamento, sfilamento e posa in opera di tubi in polietilene ad alta densità (PEAD) sigma 63 PE 80 atossiche idonee al trasporto di acqua potabile e/o di liquidi alimentari, conformi alle norme UNI 10910 e alle prescrizioni della circolare del Ministero della Sanità n. 102/78, forniti in rotoli o in barre, ad estremità lisce al fine di permettere la saldatura di testa per polifusione, la saldatura per polifusione nel bicchiere, la giunzione a freddo mediante giunto rapido o la giunzione mediante manicotto elettrosaldabile; nel prezzo e' compresa l'esecuzione del letto di posa di 15 cm, il rinfianco di almeno 20 cm ed il ricoprimento con almeno 20 cm di terra fine vagliata; compresa la realizzazione del sistema di giunzione tra le tubazioni eseguito mediante manicotti a compressione in polipropilene per diametri uguali o inferiori a 110 mm, o mediante raccorderia elettrosaldabile per diametri sino a 315 mm, o saldatura di testa (polifusione) e la posa in opera di tutti i pezzi speciali in polietilene sia interrati che all'interno delle camere di manovra necessari per il raccordo tra le condotte e tra le condotte e le apparecchiature idrauliche. Le condotte saranno contabilizzate a metro lineare, misurate direttamente in opera secondo le lunghezze effettive delle tubazioni deducendo i manufatti ed i pozzetti
		S42.G16.001		pn 5 - diametro nominale 160 mm		m	€ 20,45
		S42.G16.002		pn 5 - diametro nominale 180 mm		m	€ 22,99
		S42.G16.003		pn 5 - diametro nominale 200 mm		m	€ 26,64
		S42.G16.004		pn 5 - diametro nominale 225 mm		m	€ 29,99
		S42.G16.005		pn 5 - diametro nominale 250 mm		m	€ 35,43
		S42.G16.006		pn 5 - diametro nominale 280 mm		m	€ 40,45
		S42.G16.007		pn 5 - diametro nominale 315 mm		m	€ 49,02
		S42.G16.008		pn 5 - diametro nominale 355 mm		m	€ 59,20
		S42.G16.009		pn 5 - diametro nominale 400 mm		m	€ 75,36
		S42.G16.010		pn 8 - diametro nominale 50 mm		m	€ 9,26
		S42.G16.011		pn 8 - diametro nominale 63 mm		m	€ 10,00
		S42.G16.012		pn 8- diametro nominale 75 mm		m	€ 10,81
		S42.G16.013		pn 8 - diametro nominale 90 mm		m	€ 13,03
		S42.G16.014		pn 8 - diametro nominale 110 mm		m	€ 15,02
		S42.G16.015		pn 8 - diametro nominale 125 mm		m	€ 17,72
		S42.G16.016		pn 8 - diametro nominale 140 mm		m	€ 19,59
		S42.G16.017		pn 8 - diametro nominale 160 mm		m	€ 24,15
		S42.G16.018		pn 8 - diametro nominale 180 mm		m	€ 27,80
		S42.G16.019		pn 8 - diametro nominale 200 mm		m	€ 32,56
		S42.G16.020		pn 8 - diametro nominale 225 mm		m	€ 37,60
		S42.G16.021		pn 8 - diametro nominale 250 mm		m	€ 44,55
		S42.G16.022		pn 8 - diametro nominale 280 mm		m	€ 52,10
		S42.G16.023		pn 8 - diametro nominale 315 mm		m	€ 63,65
		S42.G16.024		pn 8 - diametro nominale 355 mm		m	€ 81,15
		S42.G16.025		pn 8 - diametro nominale 400 mm		m	€ 100,35
		S42.G16.026		pn 12,5 - diametro nominale 32 mm		m	€ 6,12
		S42.G16.027		pn 12,5 - diametro nominale 40 mm		m	€ 7,62
		S42.G16.028		pn 12,5 - diametro nominale 50 mm		m	€ 9,86
		S42.G16.029		pn 12,5 - diametro nominale 63 mm		m	€ 10,95
		S42.G16.030		pn 12,5 - diametro nominale 75 mm		m	€ 12,11
		S42.G16.031		pn 12,5 - diametro nominale 90 mm		m	€ 14,93
		S42.G16.032		pn 12,5 - diametro nominale 110 mm		m	€ 17,84
		S42.G16.033		pn 12,5 - diametro nominale 125 mm		m	€ 21,27
		S42.G16.034		pn 12,5 - diametro nominale 140 mm		m	€ 24,02
		S42.G16.035		pn 12,5 - diametro nominale 160 mm		m	€ 30,01
		S42.G16.036		pn 12,5 - diametro nominale 180 mm		m	€ 35,18
		S42.G16.037		pn 12,5 - diametro nominale 200 mm		m	€ 41,61
		S42.G16.038		pn 12,5 - diametro nominale 225 mm		m	€ 49,09
		S42.G16.039		pn 12,5 - diametro nominale 250 mm		m	€ 58,75
		S42.G16.040		pn 12,5 - diametro nominale 280 mm		m	€ 69,81
		S42.G16.041		pn 12,5 - diametro nominale 315 mm		m	€ 86,08
		S42.G16.042		pn 12,5 - diametro nominale 355 mm		m	€ 108,23
		S42.G16.043		pn 12,5 - diametro nominale 400 mm		m	€ 135,04
		S42.G16.044		pn 20 - diametro nominale 32 mm		m	€ 6,43
		S42.G16.045		pn 20 - diametro nominale 40 mm		m	€ 8,11
		S42.G16.046		pn 20 - diametro nominale 50 mm		m	€ 10,64
		S42.G16.047		pn 20 - diametro nominale 63 mm		m	€ 12,15
		S42.G16.048		pn 20 - diametro nominale 75 mm		m	€ 13,88
		S42.G16.049		pn 20 - diametro nominale 90 mm		m	€ 17,45
		S42.G16.050		pn 20 - diametro nominale 110 mm		m	€ 21,63
		S42.G16.051		pn 20 - diametro nominale 125 mm		m	€ 26,57
		S42.G16.052		pn 20 - diametro nominale 140 mm		m	€ 30,74
		S42.G16.053		pn 20 - diametro nominale 160 mm		m	€ 38,65
		S42.G16.054		pn 20 - diametro nominale 180 mm		m	€ 46,12
		S42.G16.055		pn 20 - diametro nominale 200 mm		m	€ 55,22
		S42.G16.056		pn 20 - diametro nominale 225 mm		m	€ 66,25
		S42.G16.057		pn 20 - diametro nominale 250 mm		m	€ 80,02
		S42.G16.058		pn 20 - diametro nominale 280 mm		m	€ 96,55
		S42.G16.059		pn 20 - diametro nominale 315 mm		m	€ 119,88
		S42.G16.060		pn 20 - diametro nominale 355 mm		m	€ 147,55
		S42.G16.061		pn 20 - diametro nominale 400 mm		m	€ 185,06
		S42.G20		Infilaggio di tubazioni in PE/a.d. di qualsiasi PN in tubi guaina di qualsiasi materiale (cemento, PVC, fibrocemento, acciaio, PE/a.d. ecc) e di qualsiasi diametro, anche attraverso pozzetti e/o manufatti che li dovessero intersecare, già in opera o messi in opera ad arte; infilaggio tubazioni eseguito con qualsiasi mezzo, a mano e/o con l’ausilio di mezzi meccanici (tiraforti, argano, escavatore, ecc); nel prezzo sono altresì inclusi tutti gli oneri per la formazione delle sedi di infilaggio, della rottura dei tubi guaina nei punti di passaggio più difficoltosi e del loro successivo ripristino, della fornitura e posa , anche a perdere, di eventuali selle scorrevoli, sostegni, appoggi, ecc., di qualsiasi materiale esse siano, atte a facilitare lo sfilamento delle condotte nei tubi guaina, della formazione degli ancoraggi per l’aggancio del traino e quanto altro necessario, nulla escluso, per dare l’opera perfettamente eseguita e funzionante secondo le prescrizioni di progetto o le indicazioni fornite dalla D.L. all’atto esecutivo; per tubi in Pead di qualsiasi PN del diametro di:
		S42.G20.005		fino al dn 63		m	€ 3,11
		S42.G20.010		dal dn 75 al dn 110		m	€ 3,75
		S42.G20.015		dal dn 125 al dn 160		m	€ 4,98
		S42.G20.020		dal dn 180 al dn 250		m	€ 6,86
		S42.G25		Fornitura, accatastamento, sfilamento e posa in opera di tubi in Polietilene ad alta densità (PEAD) per condotte di scarico, conformi alle norme UNI 7613-7615, tipo 303, forniti in rotoli o in barre, ad estremità lisce al fine di permettere la saldatura di testa per polifusione o la giuzione a freddo mediante giunto rapido; nel prezzo e' compresa l'esecuzione del letto di posa di 15 cm, il rinfianco di almeno 20 cm ed il ricoprimento con almeno 20 cm di sabbia; compresi gli oneri delle giunzioni mediante saldatura testa a testa o giunti rapidi e la posa in opera dei raccordi e dei pezzi speciali in polietilene. Le condotte saranno contabilizzate a metro lineare, misurate direttamente in opera secondo le lunghezze effettive delle tubazioni deducendo i manufatti ed i pozzetti
		S42.G25.005		PN 3.2 - diametro nominale 110		m	€ 16,52
		S42.G25.010		PN 3,2 - dn 125 mm		m	€ 18,86
		S42.G25.015		PN 3,2 - dn 140 mm		m	€ 20,33
		S42.G25.020		PN 3,2 - dn 160 mm		m	€ 23,90
		S42.G25.025		PN 3,2 - dn 180 mm		m	€ 26,58
		S42.G25.030		PN 3,2 - dn 200 mm		m	€ 30,06
		S42.G25.035		PN 3,2 - dn 225 mm		m	€ 33,60
		S42.G25.040		PN 3,2 - dn 250 mm		m	€ 38,81
		S42.G25.045		PN 3,2 - dn 280 mm		m	€ 43,81
		S42.G25.050		PN 3,2 - dn 315 mm		m	€ 51,86
		S42.G25.055		PN 3,2 - dn 355 mm		m	€ 60,10
		S42.G25.060		PN 3,2 - dn 400 mm		m	€ 72,38
		S42.G26		Fornitura, accatastamento, sfilamento e posa in opera di tubi in Polietilene ad alta densità (PEAD) per condotte di scarico, conformi alle norme UNI 7613-7615, tipo 303, forniti in rotoli o in barre, ad estremità lisce al fine di permettere la saldatura di testa per polifusione o la giunzione a freddo mediante giunto rapido; nel prezzo e' compresa l'esecuzione del letto di posa di 15 cm, il rinfianco di almeno 20 cm ed il ricoprimento con almeno 20 cm di terra fine vagliata; compresi gli oneri delle giunzioni mediante saldatura testa a testa o giunti rapidi e la posa in opera dei raccordi e dei pezzi speciali in polietilene. Le condotte saranno contabilizzate a metro lineare, misurate direttamente in opera secondo le lunghezze effettive delle tubazioni deducendo i manufatti ed i pozzetti
		S42.G26.005		PN 3.2 - diametro nominale 110		m	€ 12,44
		S42.G26.010		PN 3,2 - de 125 mm		m	€ 14,65
		S42.G26.015		PN 3,2 - de 140 mm		m	€ 15,78
		S42.G26.020		PN 3,2 - de 160 mm		m	€ 19,15
		S42.G26.025		PN 3,2 - de 180 mm		m	€ 21,40
		S42.G26.030		PN 3,2 - de 200 mm		m	€ 24,59
		S42.G26.035		PN 3,2 - de 225 mm		m	€ 27,55
		S42.G26.040		PN 3,2 - de 250 mm		m	€ 32,38
		S42.G26.045		PN 3,2 - de 280 mm		m	€ 36,67
		S42.G26.050		PN 3,2 - de 315 mm		m	€ 44,12
		S42.G26.055		PN 3,2 - de 355 mm		m	€ 51,37
		S42.G26.060		PN 3,2 - de 400 mm		m	€ 62,80
		S42.G30		Fornitura e posa in opera di tubazione in polietilene alta densità (PEAD) a doppia parete per condotte di scarico interrate non in pressione, liscio internamente di colore bianco o azzurro, corrugato esternamente di colore nero. Classe di rigidità SN 4 o SN 8 misurata secondo EN ISO 9969, prodotto per coestrusione continua delle due pareti in conformità al progetto di norma europea EN 13476-1 per tubi strutturati in PE di tipo B, certificato dal marchio "PIIP/a" rilasciato dall’Istituto Italiano Plastici. Barre dotate di apposito bicchiere di giunzione saldato su una testata della barra (dal dn 250 al dn 500) con diametro esterno pari al diametro della tubazione oppure con apposito bicchiere di giunzione integrato (per dn 630 al dn 1200) con diametro esterno pari al diametro della tubazione oppure di manicotto di giunzione (dal dn 200 al dn 1200) e di apposita guarnizione elastometrica di tenuta EPDM realizzata in conformità alla norma europea EN 681-1 da posizionare nella prima gola fra due corrugazioni successive della testata di tubo che verrà inserita nel bicchiere. Nel prezzo è compresa formazione del letto di posa di 15 cm, il rinfianco di almeno 20 cm ed il ricoprimento per uno strato minimo di 20 cm dall’estradosso del tubo con terra fine o limo proveniente dagli scavi; il raccordo con pezzi speciali, questi compresi; ogni altro onere previsto in progetto; escluso lo scavo; le condotte saranno contabilizzate a metro lineare, misurando l’asse delle tubazioni e dei relativi pezzi speciali dì raccordo, essendo questi ultimi già inclusi nel prezzo
		S42.G30.000		sn 4 dn 110		m	€ 10,66
		S42.G30.006		sn 4 dn 125		m	€ 11,43
		S42.G30.009		sn 4 dn 160		m	€ 13,81
		S42.G30.012		sn 4 dn 200		m	€ 14,41
		S42.G30.015		sn 4 dn 250		m	€ 21,67
		S42.G30.018		sn 4 dn 315		m	€ 29,93
		S42.G30.021		sn 4 dn 400		m	€ 44,81
		S42.G30.024		sn 4 dn 500		m	€ 68,27
		S42.G30.027		sn 4 dn 630		m	€ 106,71
		S42.G30.030		sn 4 dn 800		m	€ 180,16
		S42.G30.033		sn 4 dn 1000		m	€ 269,58
		S42.G30.036		sn 4 dn 1200		m	€ 318,14
		S42.G30.039		sn 8 dn 110		m	€ 10,82
		S42.G30.042		sn 8 dn 125		m	€ 11,59
		S42.G30.045		sn 8 dn 160		m	€ 14,02
		S42.G30.048		sn 8 dn 200		m	€ 17,21
		S42.G30.051		sn 8 dn 250		m	€ 23,40
		S42.G30.054		sn 8 dn 315		m	€ 35,07
		S42.G30.057		sn 8 dn 400		m	€ 51,68
		S42.G30.060		sn 8 dn 500		m	€ 83,28
		S42.G30.063		sn 8 dn 630		m	€ 111,18
		S42.G30.066		sn 8 dn 800		m	€ 208,57
		S42.G30.069		sn 8 dn 1000		m	€ 296,00
		S42.G30.072		sn 8 dn 1200		m	€ 427,27
		S42.G35		Fornitura e posa in opera di tubazione strutturata in polietilene ad alta densità (PEAD) conformi alla DIN 16961/1, per condotte di scarico interrate, costituiti per avvolgimento a spirale su mandrino di un profilato in PEAD estruso e rinforzato all’interno con un tubo corrugato in polipropilene, con parete interna liscia priva di ondulazioni dovute a ritiri o a deformazioni, con continuità strutturale tra le spire data dalla polifusione uniforme e continua del PEAD. Classe di rigidità SN 2, SN 4 o SN 8. Barre dotate di apposito bicchiere di giunzione ed anello di tenuta (dal dn 500 al dn 1500) oppure con sistema di giunzione a bicchiere da saldare (per dn 2000 al dn 3000). Nel prezzo è compresa formazione del letto di posa di 15 cm, il rinfianco di almeno 20 cm ed il ricoprimento per uno strato minimo di 20 cm dall’estradosso del tubo con terra fine o limo proveniente dagli scavi; il raccordo con pezzi speciali, questi compresi; ogni altro onere previsto in progetto; escluso lo scavo; le condotte saranno contabilizzate a metro lineare, misurando l’asse delle tubazioni e dei relativi pezzi speciali dì raccordo, essendo questi ultimi già inclusi nel prezzo
		S42.G35.003		sn 2 dn 500		m	€ 128,42
		S42.G35.006		sn 2 dn 600		m	€ 157,49
		S42.G35.009		sn 2 dn 800		m	€ 253,44
		S42.G35.012		sn 2 dn 1000		m	€ 433,09
		S42.G35.015		sn 2 dn 1200		m	€ 635,65
		S42.G35.018		sn 2 dn 1500		m	€ 889,25
		S42.G35.021		sn 4 dn 500		m	€ 147,83
		S42.G35.024		sn 4 dn 600		m	€ 179,68
		S42.G35.027		sn 4 dn 800		m	€ 311,70
		S42.G35.030		sn 4 dn 1000		m	€ 575,11
		S42.G35.033		sn 4 dn 1200		m	€ 761,01
		S42.G35.036		sn 4 dn 1500		m	€ 1.255,38
		S42.G35.039		sn 8 dn 500		m	€ 160,03
		S42.G35.042		sn 8 dn 600		m	€ 236,81
		S42.G35.045		sn 8 dn 800		m	€ 411,54
		S42.G35.048		sn 8 dn 1000		m	€ 728,77
		S42.G35.051		sn 8 dn 1200		m	€ 1.043,37
		S42.H10		Fornitura, sfilamento e posa in opera di tubi in ghisa sferoidale conformi alle norme UNI EN 545 ed ISO 2531, rivestiti internamente con malta di cemento di altoforno applicata per centrifugazione, secondo le norme UNI 545 ed ISO 4175 e rivestiti esternamente con uno strato di zinco di 200 g/mq e successiva finitura con uno strato bituminoso o di resine sintetiche secondo le norme UNI 545 ed ISO 8179, dotati di giunto a bicchiere per giunzione elastica automatica e guarnizioni a profilo divergenti conformi alla norma UNI 9163. Nel prezzo è compresa formazione del letto di posa di 15 cm, il rinfianco di almeno 20 cm ed il ricoprimento per uno strato minimo di 20 cm dall’estradosso del tubo con terra fine o limo proveniente dagli scavi; l’accurata pulizia delle parti da congiungere; l’umettazione con apposito lubrificante fornito dalla ditta costruttrice dei tubi, dell’esterno della punta e della superficie interna del bicchiere; l’esecuzione dell’accoppiamento dei tubi mediante argani meccanici. Le condotte saranno contabilizzate a metro lineare, misurando l’asse delle tubazioni esclusi i pezzi speciali contabilizzati a parte a chilogrammo
		S42.H10.005		dn 60 mm		m	€ 35,72
		S42.H10.010		dn 80 mm		m	€ 44,72
		S42.H10.015		dn 100 mm		m	€ 47,19
		S42.H10.020		dn 125 mm		m	€ 60,82
		S42.H10.025		dn 150 mm		m	€ 64,68
		S42.H10.030		dn 200 mm		m	€ 83,38
		S42.H10.035		dn 250 mm		m	€ 108,94
		S42.H10.040		dn 300 mm		m	€ 130,15
		S42.H10.045		dn 350 mm		m	€ 173,63
		S42.H10.050		dn 400 mm		m	€ 194,58
		S42.H10.055		dn 450 mm		m	€ 233,33
		S42.H10.060		dn 500 mm		m	€ 260,23
		S42.H10.065		dn 600 mm		m	€ 318,15
		S42.H15		Fornitura, sfilamento e posa in opera di tubi in ghisa sferoidale conformi alle norme UNI EN 598, rivestiti internamente con malta di cemento di altoforno applicata per centrifugazione oppure con poliuterano dello spessore minimo di 1,3 mm e rivestiti esternamente con uno strato di zinco applicato per metallizzazione e successiva finitura con uno strato bituminoso o di resine sintetiche secondo le norme UNI 545 ed ISO 8179, dotati di giunto a bicchiere per giunzione elastica automatica e guarnizioni a profilo divergenti conformi alla norma UNI 9163. Nel prezzo è compresa formazione del letto di posa di 15 cm, il rinfianco di almeno 20 cm ed il ricoprimento per uno strato minimo di 20 cm dall’estradosso del tubo con terra fine o limo proveniente dagli scavi; l’accurata pulizia delle parti da congiungere; l’umettazione con apposito lubrificante fornito dalla ditta costruttrice dei tubi, dell’esterno della punta e della superficie interna del bicchiere; l’esecuzione dell’accoppiamento dei tubi mediante argani meccanici. Le condotte saranno contabilizzate a metro lineare, misurando l’asse delle tubazioni esclusi i pezzi speciali contabilizzati a parte a chilogrammo
		S42.H15.005		dn 80 mm		m	€ 47,12
		S42.H15.010		dn 100 mm		m	€ 52,91
		S42.H15.015		dn 125 mm		m	€ 62,40
		S42.H15.020		dn 150 mm		m	€ 65,30
		S42.H15.025		dn 200 mm		m	€ 80,52
		S42.H15.030		dn 250 mm		m	€ 97,33
		S42.H15.035		dn 300 mm		m	€ 125,37
		S42.H15.040		dn 350 mm		m	€ 160,32
		S42.H15.045		dn 400 mm		m	€ 186,53
		S42.H15.050		dn 450 mm		m	€ 214,03
		S42.H15.055		dn 500 mm		m	€ 245,34
		S42.H15.060		dn 600 mm		m	€ 306,74
		S42.I10		Fornitura, sfilamento e posa in opera di tubi in resine termoindurenti rinforzate con fibre di vetro (PRFV), conformi alle norme UNI 336 - classe A - tubi monoparete rinforzati con fibre di vetro fabbricati su mandrino per avvolgimento di fili, provvisti di strato interno dello spessore minimo di 1,3 mm, strato meccanico resistente di spessore variabile costituito da filamenti impregnati di resina senza aggiunta di inerti, strato esterno dello spessore non inferiore a 0,2 mm e privo di fibre affioranti, forniti in barre di lunghezza compresa tra i 6 ed i 12 m, provvisti di giunto a bicchiere ed anello/i elastomerico/i; nel prezzo è compreso il coronamento delle tubazioni con almeno 10 cm di materiale inerte, l’eventuale raccordo con i pezzi speciali, questi già compresi nel prezzo al metro lineare, tutti gli altri oneri per la perfetta messa in opera della tubazione della rigidezza, del diametro nominale e dello spessore minimo di: tubi prfv 2.500 n/mq
		S42.I10.005		dn 250 - spessore minimo 4,0 mm		m	€ 64,72
		S42.I10.010		dn 300 - spessore minimo 4,5 mm		m	€ 74,93
		S42.I10.015		dn 350 - spessore minimo 5,0 mm		m	€ 86,14
		S42.I10.020		dn 400 - spessore minimo 5,5 mm		m	€ 93,76
		S42.I10.025		dn 450 - spessore minimo 6,0 mm		m	€ 106,76
		S42.I10.030		dn 500 - spessore minimo 6,5 mm		m	€ 122,66
		S42.I10.035		dn 600 - spessore minimo 7,6 mm		m	€ 156,40
		S42.I10.040		dn 700 - spessore minimo 8,6 mm		m	€ 190,14
		S42.I10.045		dn 800 - spessore minimo 9,6 mm		m	€ 228,65
		S42.J10		Fornitura e posa in opera di nastro di avvertimento
		S42.J10.000		Fornitura e posa in opera di nastro di avvertimento in colore blu con scritta "tubo acquedotto" o simile, in bobine da 250 metri, spessore 0,1 mm, da posare sopra il tubo.		m	€ 0,55
		S42.J20		Fornitura e posa di cavo di segnalazione di tubazioni non metalliche, tipo unipolare N1W-K 1x6 mmq da posare a fondo, comprese le giunzioni con morsetti ed ogni onere per dare l’opera finita.
		S42.J20.000		Fornitura e posa di cavo di segnalazione di tubazioni non metalliche, tipo unipolare N1W-K 1x6 mmq da posare a fondo, comprese le giunzioni con morsetti ed ogni onere per dare l’opera finita.		m	€ 1,33
		S42.J30		Fornitura e posa in opera di strato di sabbione di cava nello spessore previsto in progetto o indicato dalla D.L. all’atto esecutivo per la regolarizzazione del fondo, il rinfianco ed il coronamento delle tubazioni; nel prezzo è compresa la regolarizzazione e la compattazione dello strato di sabbione eseguiti con qualsiasi mezzo.
		S42.J30.000		Fornitura e posa in opera di strato di sabbione di cava nello spessore previsto in progetto o indicato dalla D.L. all’atto esecutivo per la regolarizzazione del fondo, il rinfianco ed il coronamento delle tubazioni; nel prezzo è compresa la regolarizzazione e la compattazione dello strato di sabbione eseguiti con qualsiasi mezzo.		m³	€ 33,24
		S42.K10		Fornitura e posa in opera di giunto flessibile di dilatazione ed antivibrante in gomma neoprene con inserti tessili in nylon, fornito con giunzioni a flange dimensionate e forate secondo norme UNI PN 10 o PN 16, quest’ultime comprese; nel prezzo sono compresi i dadi, i bulloni ed ogni altro onere relativo, giunto di dilatazione della pressione nominale e del diametro di: 0059 giunto di dilatazione in neoprene pn 10/16
		S42.K10.000		dn 40		cad	€ 165,11
		S42.K10.010		dn 50		cad	€ 177,88
		S42.K10.015		dn 65		cad	€ 194,65
		S42.K10.020		dn 80		cad	€ 220,83
		S42.K10.025		dn 100		cad	€ 316,15
		S42.K10.030		dn 125		cad	€ 411,46
		S42.K10.035		dn 150		cad	€ 479,26
		S42.K10.040		dn 200		cad	€ 561,14
		S42.K10.045		dn 250		cad	€ 785,99
		S42.K10.050		dn 300		cad	€ 1.007,51
		S42.K10.055		dn 200		cad	€ 785,99
		S42.K10.060		dn 250		cad	€ 1.147,12
		S42.K15		Fornitura e posa in opera di giunto di dilatazione assiale costituito da un corpo a soffietto in acciaio inossidabile e da flange d’attacco dimensionate e forate secondo le norme UNI PN 10 o PN 16; nel prezzo sono comprese le controflange fissate alla tubazione, i dadi e bulloni, le guarnizioni di tenuta e tutti gli oneri per dare l’apparecchio perfettamente installato; esecuzione e diametro di: giunto di dilatazione assiale pn 10/16
		S42.K15.005		dn 40		cad	€ 288,19
		S42.K15.010		dn 50		cad	€ 338,98
		S42.K15.015		dn 65		cad	€ 398,02
		S42.K15.020		dn 80		cad	€ 553,74
		S42.K15.025		dn 100		cad	€ 742,31
		S42.K15.030		dn 125		cad	€ 887,36
		S42.K15.035		dn 150		cad	€ 1.053,13
		S42.K15.040		dn 200		cad	€ 1.500,28
		S42.K15.045		dn 250		cad	€ 1.813,64
		S42.K15.050		dn 300		cad	€ 1.155,16
		S42.K15.055		dn 200		cad	€ 1.614,28
		S42.K15.060		dn 250		cad	€ 1.983,70
		S42.K20		Fornitura e posa in opera di giunto flessibile di dilatazione ed antivibrante in gomma neoprene con inserti tessili in nylon, fornito con giunzioni a flange dimensionate e forate secondo norme UNI PN 10 o PN 16, quest’ultime comprese; nel prezzo sono compresi i dadi, i bulloni in acciaio inox ed ogni altro onere relativo, giunto di dilatazione della pressione nominale e del diametro di: giunto di smontaggio pn 10/16
		S42.K20.005		dn 100		cad	€ 328,84
		S42.K20.010		dn 125		cad	€ 362,09
		S42.K20.015		dn 150		cad	€ 465,95
		S42.K20.020		dn 200		cad	€ 621,37
		S42.K20.025		dn 250		cad	€ 797,47
		S42.K20.030		dn 300		cad	€ 968,69
		S42.K20.035		dn 200		cad	€ 617,96
		S42.K20.040		dn 250		cad	€ 819,07
		S42.K20.045		dn 300		cad	€ 1.002,37
		S42.K25		Fornitura e posa in opera di giunto adattatore, costruito in neoprene con inserti tessili in nylon, fornito con giunzioni a flange, quest’ultime comprese. Esecuzione in PN 16
		S42.K25.005		dn 2''		cad	€ 138,69
		S42.K25.010		dn 2'' 1/2		cad	€ 166,43
		S42.K25.015		dn 3 ''		cad	€ 221,90
		S42.K25.020		dn 4"		cad	€ 287,37
		S42.K25.025		dn 5 ''		cad	€ 340,06
		S42.K25.030		dn 6"		cad	€ 435,48
		S42.K25.035		dn 8 ''		cad	€ 499,26
		S42.K30		Fornitura e posa in opera di limitatore di portata in ghisa G 20 UNI 5007/69 con rondella modulante in speciale mescola di gomma sintetica antiusura ed antinvecchiante con sede in ottone OTS3 UNI 6139 lavorata di precisione secondo un profilo "Venturi", coperchietto di trattenuta della rondella in acciaio Aq 40 grezzo o zincato o cadmiato UNI 3597, trattato con antiruggine e vernice esterna nitrosintetica, modello a tronchetto biflangiato, esecuzione PN 10, nel prezzo sono comprese le controflange fissate alla tubazione, i dadi e bulloni, le guarnizioni di tenuta e tutti gli oneri per dare l’apparecchio perfettamente funzionante; del diametro e della portata di:
		S42.K30.005		limitatore dn 80 - portata da 1 a 15 l/sec		cad	€ 467,10
		S42.K30.010		limitatore dn 100 - portata da 1 a 20 l/sec		cad	€ 540,31
		S42.K30.015		limitatore dn 125 - portata da 1 a 30 l/sec		cad	€ 654,20
		S42.K30.020		limitatore dn 150 - portata da 1 a 30 l/sec		cad	€ 740,99
		S42.K30.025		limitatore dn 200 - portata da 1 a 30 l/sec		cad	€ 1.025,03
		S42.K35		Fornitura e posa in opera di raccoglitore di impurità con corpo ad Y di ghisa, elemento filtrante in ottone o in acciaio inox, fornito con attacchi flangiati UNI, comprese le controflange fissate alla tubazione, i dadi e bulloni, le guarnizioni di tenuta ed ogni altro onere relativo; esecuzione PN 16 del diametro nominale di: raccoglitore di impurità di ghisa pn 16
		S42.K35.005		dn 40		cad	€ 84,74
		S42.K35.010		dn 50		cad	€ 93,74
		S42.K35.015		dn 65		cad	€ 123,88
		S42.K35.020		dn 80		cad	€ 161,46
		S42.K35.025		dn 100		cad	€ 219,65
		S42.K35.030		dn 125		cad	€ 312,21
		S42.K35.035		dn 150		cad	€ 426,92
		S42.K35.040		dn 200		cad	€ 688,40
		S42.K35.045		dn 250		cad	€ 1.257,92
		S42.K40		Fornitura e posa di raccoglitore d’impurità in acciaio PN 40; corpo e coperchio imbullonato in acciaio /fuso, cestello filtrante di lastra acciaio INOX 18/8. Flange forate, lavorate e dimensionate secondo le norme UNI 2223 - PN 40, comprensivo di bulloneria in acciaio inox, guarnizioni, raccordi, ecc. ed ogni altro onere per darlo perfettamente posato in opera
		S42.K40.005		dn 50 mm		cad	€ 89,44
		S42.K40.010		dn 65 mm		cad	€ 118,25
		S42.K40.015		dn 80 mm		cad	€ 154,15
		S42.K40.020		dn 100 mm		cad	€ 209,43
		S42.K40.025		dn 125 mm		cad	€ 297,70
		S42.K40.030		dn 150 mm		cad	€ 407,71
		S42.K45		Fornitura e posa in opera di sfiatatoio a doppio effetto con corpo in materiale plastico o metallico, guarnizione dinamica a perfetta tenuta, orifizio e tappo automatico con galleggiante in schiuma di plastica, conchiglia cinetica e base in metallo; nel prezzo sono comprese le controflange e la fornitura e posa in opera di tutti i pezzi speciali per il collegamento dello sfiato alla tubazione, della pressione e diametro nominale di:
		S42.K45.005		sfiatatoio pn 10 dn 2" in plastica		cad	€ 284,30
		S42.K45.010		sfiatatoio pn 16 dn 2" in metallo		cad	€ 279,42
		S42.K50		Fornitura e posa di sfiatatoio automatico di bronzo
		S42.K50.000		Fornitura e posa di sfiatatoio automatico di bronzo con sfera di gomma rivestita in neoprene ed attacco a perno filettato, valvolina con stillicidio, per pressioni di esercizio fino a 16 atmosfere, nel prezzo sono compresi la fornitura e posa in opera di tutti i pezzi speciali necessari al collegamento dello sfiato alla tubazione.		cad	€ 170,32
		S42.K55		Fornitura e posa di sfiatatoio tipo ROMA PN 10, costruito in bronzo, con rubinetto a maschio passante a tre vie, sfera di legno con rivestimento in neoprene, attacco a perno filettato; nel prezzo sono compresi la fornitura e posa in opera di tutti i pezzi speciali necessari al collegamento dello sfiato alla tubazione; del diametro in pollici di:
		S42.K55.005		sfiatatoio automatico tipo roma pn 10 dn 1"		cad	€ 50,52
		S42.K55.010		sfiatatoio automatico tipo roma pn 10 dn 1"1/4		cad	€ 53,10
		S42.K60		Fornitura e posa di sfiatatoio cinetico con corpo in materiale plastico oppure metallico, guarnizione dinamica a perfetta tenuta, orifizio e tappo automatico con galleggiante in schiuma di plastica, conchiglia cinetica e base in metallo; nel prezzo sono compresi la fornitura e posa in opera di tutti i pezzi speciali necessari al collegamento dello sfiato alla tubazione; esecuzione e diametro nominale di:
		S42.K60.005		sfiatatoio cinetico in plastica pn 10 dn 2"		cad	€ 190,82
		S42.K60.010		sfiatatoio cinetico in plastica pn 16 dn 2"		cad	€ 237,79
		S42.K65.000		Fornitura e posa in opera di sfiato automatico tipo cotrone, con rubinetto a 3 vie, corpo in ghisa, valvola di bronzo, sfera galleggiante di lamiera d’acciaio inox. Idoneo per pressioni di esercizio fino a 16 bar, attacco a flangia secondo tabelle UNI, bulloneria in acciaio inox e guarnizioni comprese DN 50 mm.		cad	€ 110,95
		S42.K70.000		Fornitura e posa in opera di valvola di sfiato e rientro dell’aria realizzata interamente con materiale plastico, disponibile in un’unica esecuzione con attacco filettato maschio. Idoneo per pressioni di esercizio fino a 16 bar, compreso ogni onere per dare l’opera finita a regola d’arte. DN 50 mm.		cad	€ 138,69
		S42.L10.000		Provvista e posa in opera di pezzi speciali tubolari in acciaio di qualsiasi forma e dimensione, comprese le guarnizioni e la bulloneria in acciaio zincato, le giunzioni con tutti i materiali necessari, il necessario rivestimento ed eventuali catramature e la verniciatura epossidica ove richiesta; da collocarsi all’interno delle camere di manovra, di pozzetti, partitori, ed opere d’arte varie; il tutto comprensivo di ogni onere per dare i pezzi speciali perfettamente in opera e le apparecchiature collegate.		Kg	€ 5,54
		S42.L20.000		Zincatura di pezzi speciali tubolari in acciaio di qualsiasi forma e dimensione, comprese le guarnizioni e la bulloneria in acciaio zincato; da collocarsi all’interno delle camere di manovra, di pozzetti, partitori, ed opere d’arte varie; il tutto comprensivo di ogni onere per dare i pezzi speciali perfettamente in opera e le apparecchiature collegate.		Kg	€ 1,11
		S42.L30.000		Provvista e posa in opera di pezzi speciali tubolari in acciaio inox AISI 304 di qualsiasi forma e dimensione, comprese le guarnizioni, le rondelle e la bulloneria in acciaio zincato, le giunzioni con tutti i materiali necessari, il necessario rivestimento ed eventuali catramature e la verniciatura epossidica ove richiesta; da collocarsi all’interno delle camere di manovra, di pozzetti, partitori, ed opere d’arte varie; il tutto comprensivo di ogni onere per dare i pezzi speciali perfettamente in opera e le apparecchiature collegate.		Kg	€ 10,25
		S42.M10		Fornitura e posa in opera di tubo aeratore in ghisa con filtro in rete di ottone e completo di viti di fissaggio ed ogni accessorio per darlo in opera perfettamente posato (altezza = 1,20 m)
		S42.M10.005		dn 80 mm		cad	€ 158,66
		S42.M10.010		Fornitura e posa in opera di tubo aeratore in ghisa con filtro in rete di ottone e completo di viti di fissaggio ed ogni accessorio per darlo in opera perfettamente posato; (altezza = 1,20 m). dn 100 mm		cad	€ 182,52
		S42.M10.015		dn 125 mm		cad	€ 221,90
		S42.M10.020		dn 150 mm e dn 200 mm		cad	€ 249,64
		S42.M15		Fornitura di raccordi o giunti di transizione PE/ACC. per il collegamento tra la tubazione in PE/a.d. ed i pezzi speciali in acciaio, da collocarsi all’interno di camere di manovra, partitori, pozzetti ed opere d’arte varie. Comprensivi di guarnizioni, bulloneria in acciaio inox, ghiere, anelli di serraggio, bussole, oring, cartelle, ecc; siano essi ridotti, a gomito, filettati e non, ecc.
		S42.M15.005		dn 40-50 mm ad acciaio dn 40 mm		cad	€ 11,09
		S42.M15.010		dn 63 mm ad acciaio dn 50 mm		cad	€ 13,87
		S42.M15.015		dn 75 mm ad acciaio dn 65 mm		cad	€ 18,31
		S42.M15.020		dn 90 mm e acciaio dn 80 mm		cad	€ 21,08
		S42.M15.025		dn 110 mm ad acciaio dn 100 mm		cad	€ 30,52
		S42.M15.030		dn 125 mm ad acciaio dn 100 mm		cad	€ 33,29
		S42.M15.035		dn 140 mm ad acciaio dn 125-100 mm		cad	€ 37,72
		S42.M15.040		dn 160 mm ad acciaio dn 150 mm		cad	€ 72,11
		S42.M15.045		dn 180 mm ad acciaio dn 150 mm		cad	€ 80,43
		S42.M15.050		dn 200 mm ad acciaio dn 200 mm		cad	€ 88,77
		S42.N10		Fornitura e posa in opera di valvola a farfalla tipo wafer con corpo e disco in ghisa G-22, lente in ghisa sferoidale GGG42, cuscinetti in nylon o bronzo autolubrificati, viti in acciaio cadmiato, sede e guarnizione in gomma naturale o neoprene, rivestimento esterno in vernice epossidica; nel prezzo sono compresi, il riduttore a vite senza fine con volantino, le controflange o cartelle fissate alla tubazione, la bulloneria in acciaio inox e le guarnizioni di tenuta ed ogni altro onere relativo:
		S42.N10.005		valvola a farfalla tipo WAFER PN 10 dn 250		cad	€ 687,25
		S42.N10.010		valvola a farfalla tipo WAFER PN 10 dn 300		cad	€ 992,92
		S42.N10.015		valvola a farfalla tipo WAFER PN 10 dn 350		cad	€ 1.324,81
		S42.N10.020		valvola a farfalla tipo WAFER PN 10 dn 400		cad	€ 1.669,94
		S42.N10.025		valvola a farfalla tipo WAFER PN 10 dn 450		cad	€ 3.051,52
		S42.N10.030		valvola a farfalla tipo WAFER PN 10 dn 500		cad	€ 3.595,11
		S42.N15		Fornitura e posa in opera di saracinesca, a corpo ovale oppure a corpo piatto, secondo le indicazioni di progetto, con corpo e coperchio di ghisa sferoidale GGG 50 oppure GS 400, con cuneo di ghisa sferoidale rivestito di gomma sintetica atossica, vite di manovra interna in acciaio inox con tenuta sull’albero mediante anelli di materiale plastico imputrescibile, bulloni di serraggio tra corpo e cappello in acciaio zincato, con verniciatura interna priva di elementi inquinanti, saracinesca fornita con verniciatura epossidica esterna ed interna dello spessore minimo di 150 micron, esecuzione flangia/flangia a norme UNI; il prezzo è comprensivo delle controflange fissate alla tubazione, dei dadi e bulloni, di guarnizioni di tenuta ed ogni altro onere per la perfetta esecuzione dell’opera; saracinesca della pressione e diametro nominali di:
		S42.N15.003		saracinesca con cuneo gommato pn 10 dn 40		cad	€ 113,44
		S42.N15.006		saracinesca con cuneo gommato pn 10 dn 50		cad	€ 126,12
		S42.N15.009		saracinesca con cuneo gommato pn 10 dn 65		cad	€ 171,53
		S42.N15.012		saracinesca con cuneo gommato pn 10 dn 80		cad	€ 192,28
		S42.N15.015		saracinesca con cuneo gommato pn 10 dn 100		cad	€ 224,56
		S42.N15.018		saracinesca con cuneo gommato pn 10 dn 125		cad	€ 247,62
		S42.N15.021		saracinesca con cuneo gommato pn 10 dn 150		cad	€ 362,09
		S42.N15.024		saracinesca con cuneo gommato pn 10 dn 200		cad	€ 577,00
		S42.N15.027		saracinesca con cuneo gommato pn 10 dn 250		cad	€ 824,62
		S42.N15.030		saracinesca con cuneo gommato pn 10 dn 300		cad	€ 1.078,89
		S42.N15.033		saracinesca con cuneo gommato pn 16 dn 40		cad	€ 152,78
		S42.N15.036		saracinesca con cuneo gommato pn 16 dn 50		cad	€ 138,45
		S42.N15.039		saracinesca con cuneo gommato pn 16 dn 65		cad	€ 152,78
		S42.N15.042		saracinesca con cuneo gommato pn 16 dn 80		cad	€ 239,39
		S42.N15.045		saracinesca con cuneo gommato pn 16 dn 100		cad	€ 268,07
		S42.N15.048		saracinesca con cuneo gommato pn 16 dn 125		cad	€ 368,44
		S42.N15.051		saracinesca con cuneo gommato pn 16 dn 150		cad	€ 441,12
		S42.N15.054		saracinesca con cuneo gommato pn 16 dn 200		cad	€ 713,08
		S42.N15.057		saracinesca con cuneo gommato pn 16 dn 250		cad	€ 1.052,10
		S42.N15.060		saracinesca con cuneo gommato pn 16 dn 300		cad	€ 1.386,73
		S42.N20		Fornitura e posa di saracinesca a corpo ovale in acciaio, albero alzantesi a vite esterna con volantino stazionario sul cavalletto. Corpo, cuneo, cappello e cavalletto in acciaio al carbonio Fe 52 UNI 3158; albero di acciaio inox al 13% di cromo; anelli di tenuta di acciaio inox. Foratura flange norme UNI 2223 - PN 25. Compreso il volantino, completa di bulloni in acciaio inox, guarnizioni ed ogni altro accessorio per pressioni di esercizio fino a 25 atmosfere
		S42.N20.005		dn 40		cad	€ 236,47
		S42.N20.010		dn 50		cad	€ 262,27
		S42.N20.015		dn 65		cad	€ 279,47
		S42.N20.020		dn 80		cad	€ 292,35
		S42.N20.025		dn 100		cad	€ 335,34
		S42.N20.030		dn 125		cad	€ 448,84
		S42.N20.035		dn 150		cad	€ 558,91
		S42.N20.040		dn 200		cad	€ 690,46
		S42.N20.045		dn 250		cad	€ 1.357,70
		S42.N25		Fornitura e posa di valvola di intercettazione in acciaio con otturatore parabolico per l’apertura e la chiusura proporzionale, albero alzantesi a vite esterna trapezoidale, punzonate N.A. (no asbestos) per l’esclusione di ogni derivato dell’amianto. Corpo di acciaio forgiato (DN 15-50), di acciaio fuso (DN 65-300), Fe 45 UNI 3158; albero, otturatore e sedi di tenuta in acciaio X 15 CR 13; guarnizione tra corpo e cappello e premistoppa dell’albero di filato aramidico. Foratura flange norme UNI 2223 - PN 40. Compreso il volantino, completa di bulloni in acciaio inox, guarnizioni ed ogni altro accessorio per pressioni di esercizio fino a 40 atmosfere
		S42.N25.005		dn 40		cad	€ 305,13
		S42.N25.010		dn 50		cad	€ 310,67
		S42.N25.015		dn 65		cad	€ 360,58
		S42.N25.020		dn 80		cad	€ 377,24
		S42.N25.025		dn 100		cad	€ 432,70
		S42.N25.030		dn 125		cad	€ 579,16
		S42.N25.035		dn 150		cad	€ 721,18
		S42.N25.040		dn 200		cad	€ 890,91
		S42.N25.045		dn 250		cad	€ 1.751,90
		S42.N30		Fornitura e posa in opera di valvola a sfera con attacchi flangiati e guarnizioni in TEFLON (PTFE), corpo in ghisa, dotata di sfera oscillante, anelli di tenuta sull’albero di manovra, per pressioni fino a 16 atm (PN 16); nel prezzo sono comprese le controflange, le eventuali guarnizioni, saldature ed i pezzi speciali per la sua perfetta messa in opera; del diametro di:
		S42.N30.005		valvola a sfera flangiata pn 16 dn 40		cad	€ 120,07
		S42.N30.010		valvola a sfera flangiata pn 16 dn 50		cad	€ 136,13
		S42.N30.015		valvola a sfera flangiata pn 16 dn 65		cad	€ 172,56
		S42.N30.020		valvola a sfera flangiata pn 16 dn 80		cad	€ 217,96
		S42.N30.025		valvola a sfera flangiata pn 16 dn 100		cad	€ 282,15
		S42.N35		Fornitura e posa in opera di saracinesca a sfera, compreso ogni onere
		S42.N35.005		dn 1/2''		cad	€ 15,53
		S42.N35.010		dn 3/4''		cad	€ 17,76
		S42.N35.015		dn 1''		cad	€ 20,53
		S42.N35.020		dn 1'' 1/4		cad	€ 24,96
		S42.N35.025		dn 1'' 1/2		cad	€ 31,62
		S42.N35.030		dn 2''		cad	€ 41,05
		S42.N35.035		dn 2'' 1/2		cad	€ 73,78
		S42.N35.040		dn 3''		cad	€ 105,40
		S42.N35.045		dn 4''		cad	€ 194,17
		S42.P10		Fornitura e posa di riduttore di pressione tipo BRAUKMANN provvisto di attacchi a flange, con corpo e calotta in ghisa, sede e boccola del guida pistone in bronzo, cono in ottone o ghisa, membrana e guarnizione in gomma sintetica; il prezzo è comprensivo di controflange, di bulloni e delle guarnizioni, nonché di ogni altro onere relativo alla taratura; pressione nominale e diametro di:
		S42.P10.005		riduttore di pressione tipo braukmann pn 16 dn 40		cad	€ 510,46
		S42.P10.010		riduttore di pressione tipo braukmann pn 16 dn 50		cad	€ 630,54
		S42.P10.015		riduttore di pressione tipo braukmann pn 16 dn 65		cad	€ 866,50
		S42.P10.020		riduttore di pressione tipo braukmann pn 16 dn 80		cad	€ 1.151,55
		S42.P10.025		riduttore di pressione tipo braukmann pn 16 dn 100		cad	€ 1.716,76
		S42.P10.030		riduttore di pressione tipo braukmann pn 16 dn 125		cad	€ 2.647,23
		S42.P10.035		riduttore di pressione tipo braukmann pn 16 dn 150		cad	€ 3.564,86
		S42.P10.040		riduttore di pressione tipo braukmann pn 25 dn 40		cad	€ 696,21
		S42.P10.045		riduttore di pressione tipo braukmann pn 25 dn 50		cad	€ 857,07
		S42.P10.050		riduttore di pressione tipo braukmann pn 25 dn 65		cad	€ 1.211,43
		S42.P10.055		riduttore di pressione tipo braukmann pn 25 dn 80		cad	€ 1.650,40
		S42.P10.060		riduttore di pressione tipo braukmann pn 25 dn 100		cad	€ 2.571,20
		S42.P10.065		riduttore di pressione tipo braukmann pn 25 dn 125		cad	€ 3.857,44
		S42.P10.070		riduttore di pressione tipo braukmann pn 25 dn 150		cad	€ 5.789,40
		S42.P15		Fornitura e posa in opera di riduttore di pressione tipo ORIONE provvisto di attacchi a flangia, con corpo in ghisa, interni in bronzo, molla in acciaio, guarnizione dell’otturatore in gomma, membrana di tela gommata a strati multipli, con valvola provvista di otturatore con foro che immette in una camera di compensazione, seggio di tenuta riportato, otturatore con guarnizione intercambiabile, coperchio fissato sul corpo con ghiera filettata o mediante bulloni, membrana collegata all’otturatore con staffe ad anello, molla protetta e guidata, vite di taratura; nel prezzo sono comprese le controflange ed ogni altro onere; pressione nominale e diametro di:
		S42.P15.005		riduttore di pressione tipo orione pn 25 dn 40		cad	€ 516,22
		S42.P15.010		riduttore di pressione tipo orione pn 25 dn 50		cad	€ 607,71
		S42.P15.015		riduttore di pressione tipo orione pn 25 dn 65		cad	€ 736,63
		S42.P15.020		riduttore di pressione tipo orione pn 25 dn 80		cad	€ 1.091,37
		S42.P15.025		riduttore di pressione tipo orione pn 25 dn 100		cad	€ 1.796,64
		S42.P20		Fornitura e posa in opera di riduttore di pressione tipo ORIONE, fornito di attacchi filettati, con corpo in ottone, molla in acciaio, guarnizione dell’otturatore in gomma, membrana di tela gommata a strati multipli; nel prezzo sono compresi i pezzi speciali per il montaggio della valvola sulla tubazione ed ogni altro onere relativo; valvola della pressione nominale e del diametro in pollici di:
		S42.P20.005		riduttore di pressione tipo orione pn 25 dn 3/8"		cad	€ 45,17
		S42.P20.010		riduttore di pressione tipo orione pn 25 dn 1/2"		cad	€ 61,02
		S42.P20.015		riduttore di pressione tipo orione pn 25 dn 3/4"		cad	€ 72,78
		S42.P20.020		riduttore di pressione tipo orione pn 25 dn 1"		cad	€ 106,07
		S42.P20.025		riduttore di pressione tipo orione pn 25 dn 1"1/4		cad	€ 119,67
		S42.P20.030		riduttore di pressione tipo orione pn 25 dn 1"1/2		cad	€ 157,07
		S42.P20.035		riduttore di pressione tipo orione pn 25 dn 2"		cad	€ 328,55
		S42.P20.040		riduttore di pressione tipo orione pn 25 dn 2"1/2		cad	€ 904,80
		S42.P25		Provvista e posa in opera di succheruola con corpo in ghisa e filtro di lamiera di ferro catramata, flangia di attacco dimensionata e lavorata secondo la DIMA int. 1882 o UNI 2223, foratura a richiesta secondo dette norme, non forata all’occorrenza. Completa di raccordi, bulloneria in acciaio inox, guarnizioni, ecc.; il tutto in opera perfettamente funzionante
		S42.P25.005		PN 10. dn 50		cad	€ 77,86
		S42.P25.010		PN 10. dn 50		cad	€ 88,11
		S42.P25.015		PN 10. dn 65		cad	€ 107,70
		S42.P25.020		PN 10. dn 80		cad	€ 127,10
		S42.P25.025		PN 10. dn 100		cad	€ 154,67
		S42.P25.030		PN 10. dn 125		cad	€ 186,05
		S42.P25.035		PN 10. dn 150		cad	€ 227,42
		S42.P25.040		PN 10. dn 200		cad	€ 336,35
		S42.P25.045		PN 10. dn 250		cad	€ 635,22
		S42.P25.050		PN 10. dn 300		cad	€ 857,27
		S42.P30		Fornitura e posa di manometro a norme ISPESL approvate con D.M. 01.12.1975, costruiti con il sistema Bourdon ed aventi tolleranza ± 3% del valore di fondo scala; cassa in lamiera di acciaio stampata e verniciata a fuoco, quadrante di alluminio laccato, molla manometrica di tombak con saldature a stagno, attacco radile di ottone e perno filettato gas; nel prezzo sono compresi tutti i raccordi necessari per il collegamento idraulico alla tubazione alimentatrice; manometro con attacco di pollici:
		S42.P30.005		manometro dn 1/4"		cad	€ 23,31
		S42.P30.010		manometro dn 3/8"		cad	€ 38,62
		S42.P30.015		manometro dn 1/2"		cad	€ 46,92
		S42.P35		Fornitura e posa in opera di valvola base con funzionamento idraulico, a flusso avviato, con corpo e coperchio in ghisa trattata con verniciature poliestere, dotata di membrana in elastomero ad azione diretta rinforzata con tessuto in nylon; - membrana opportunamente conformata al fine di garantire l’assenza di deformazioni che possano influire sulla velocità di apertura e chiusura della valvola, nonché sulla pressione di controllo delle funzioni idrauliche, quando alla valvola stessa sono applicati i piloti di controllo; - piastra di bloccaggio del diaframma e molla in acciaio inox, dotata di ampia capacità di flusso, con pressioni di esercizio comprese tra 0,5 e 16 kg/cmq; nel prezzo sono compresi i tubicini in pead o metallici per il collegamento idraulico, il selettore per l’apertura e chiusura manuali, ogni altro accessorio per la perfetta esecuzione dell’opera e, per quei tipi forniti di attacchi flangiati, sono incluse le controflange fissate alla tubazione, i dadi, i bulloni e le guarnizioni di tenuta; valvola della pressione nominale di 16 atm
		S42.P35.005		filettata dn 40		cad	€ 186,60
		S42.P35.010		filettata dn 50		cad	€ 221,80
		S42.P35.015		filettata dn 65		cad	€ 388,27
		S42.P35.020		filettata dn 80		cad	€ 465,95
		S42.P35.025		filettata dn 100		cad	€ 659,51
		S42.P35.030		filettata dn 150		cad	€ 1.336,76
		S42.P35.035		filettata dn 200		cad	€ 2.242,01
		S42.P35.040		filettata dn 250		cad	€ 3.421,52
		S42.P35.045		a "y" filettata dn 2"		cad	€ 189,95
		S42.P35.050		a "y" filettata dn 3"		cad	€ 443,30
		S42.P35.055		a "y" filettata dn 4"		cad	€ 350,03
		S42.P40		Fornitura e posa in opera di idrovalvola elettroidraulica a diaframma munita di doppia camera (il diaframma divide l’otturatore in due distinte camere di pressione per risposte immediate, controllo accurato e chiusura smorzata e graduale), con corpo valvola principale a "Y" in ghisa, suo interno in acciaio temperato ed ottone, diaframma in neoprene rinforzato con tessuto di fibre in nylon, asta e corrispondenti dadi di bloccaggio in acciaio inox, il gruppo otturatore costituito da un disco in ghisa, l’otturatore sagomato a "V" anticavicazione, tappo di scarico, guarnizioni in gomma, la valvola base deve poter soddisfare le più svariate esigenze idrauliche con dispositivi, circuiti ed accessori di controllo appropriati di cui alle seguenti voci; nel prezzo sono comprese le controflange fissate alla tubazione, i dadi, i bulloni, le guarnizioni di tenuta e tutti gli accessori per la perfetta posa in opera e funzionamento della valvola; esecuzione secondo gli standard internazionali ISO/DIN/BS 4504 e diametro nominale di:
		S42.P40.003		pn 16 dn 50 (2")		cad	€ 794,22
		S42.P40.006		pn 16 dn 65 (2"1/2)		cad	€ 864,03
		S42.P40.009		pn 16 dn 80 (3")		cad	€ 1.368,74
		S42.P40.012		pn 16 dn 100 (4")		cad	€ 2.026,10
		S42.P40.015		pn 16 dn 125 (5")		cad	€ 3.021,74
		S42.P40.018		pn 16 dn 150 (6")		cad	€ 4.255,89
		S42.P40.021		pn 16 dn 200 (8")		cad	€ 6.719,69
		S42.P40.024		pn 16 dn 250 (10")		cad	€ 10.135,70
		S42.P40.027		pn 16 dn 300 (12")		cad	€ 14.866,03
		S42.P40.030		pn 16 dn 350 (14")		cad	€ 18.674,65
		S42.P40.033		pn 16 dn 400 (16")		cad	€ 32.164,56
		S42.P40.036		pn 25 dn 50 (2")		cad	€ 925,01
		S42.P40.039		pn 25 dn 65 (2"1/2)		cad	€ 1.066,38
		S42.P40.042		pn 25 dn 80 (3")		cad	€ 1.555,35
		S42.P40.045		pn 25 dn 100 (4")		cad	€ 2.313,38
		S42.P40.048		pn 25 dn 150 (6")		cad	€ 4.872,08
		S42.P40.051		pn 25 dn 200 (8")		cad	€ 7.703,04
		S42.P40.054		pn 25 dn 250 (10")		cad	€ 11.619,78
		S42.P40.057		pn 25 dn 300 (12")		cad	€ 17.050,86
		S42.P40.060		pn 25 dn 350 (14")		cad	€ 21.407,85
		S42.P40.063		pn 25 dn 400 (16")		cad	€ 36.908,07
		S42.P45		Fornitura e posa in opera di idrometro ad impulsi elettrici, composto da un contatore di volumi d’acqua e da una valvola idraulica a diaframma racchiusi in un unico corpo a forma globoidale, completo di settore manuale, contatore a rulli numeratori, emettitore di impulsi e microtubo in pebd per il collegamento idraulico; nel prezzo sono comprese le controflange fissate alla tubazione, i dadi, i bulloni, le guarnizioni di tenuta ed ogni altro onere per dare l’apparecchio perfettamente funzionante; idrometro della pressione nominale e diametro di:
		S42.P45.005		dn 40		cad	€ 521,15
		S42.P45.010		dn 50		cad	€ 625,64
		S42.P45.015		dn 80		cad	€ 1.014,34
		S42.P45.020		dn 100		cad	€ 1.645,53
		S42.P45.025		dn 150		cad	€ 4.081,38
		S42.P45.030		dn 200		cad	€ 5.455,11
		S42.P50		Fornitura e posa in opera di piloti di qualsiasi tipo e funzione per valvole a doppia camera; nel prezzo sono compresi tutti i collegamento con la valvola, i tubicini in rame e/o pebd, i rubinetti, le valvole a spillo, le operazioni di taratura e quant’altro occorra per dare l’apparecchio perfettamente funzionante; esecuzione tipo:
		S42.P50.005		pilota di riduzione e/o sostegno pressione pn 16		cad	€ 850,63
		S42.P50.010		pilota di riduzione e/o sostegno pressione pn 25		cad	€ 1.186,23
		S42.P50.015		pilota sfioro pressione pn 16 max regolazione 12 bar		cad	€ 374,04
		S42.P50.020		pilota sfioro pressione pn 16 max regolazione 16 bar		cad	€ 951,30
		S42.P50.025		pilota sfioro pressione pn 25 max regolazione 25 bar		cad	€ 1.286,90
		S42.P50.030		pilota di controllo livello galleggiante pn 16		cad	€ 994,93
		S42.P50.035		pilota di controllo portata pn 16		cad	€ 996,95
		S42.P50.040		pilota di rilievo pressione statica 2-15 m		cad	€ 951,30
		S42.P50.045		pilota di rilievo pressione statica 5-25 m		cad	€ 1.330,53
		S42.P50.050		pilota di rilievo pressione statica 5-40 m		cad	€ 1.917,86
		S42.P50.055		pilota di rilievo pressione statica 10-80 m		cad	€ 2.092,38
		S42.P50.060		motorizzazione per pilota		cad	€ 3.636,17
		S42.P55		Fornitura e posa di piloti ed accessori per valvole idrauliche a diaframma e per idrometri di qualunque tipo; nel prezzo sono compresi tutti i collegamenti con la valvola, i tubicini in rame e/o in pebd, i rubinetti, le valvole a spillo e quanto altro occorra per dare l’apparecchio perfettamente funzionante; del tipo e della pressione nominale di: pilota di sostegno pressione in metallo
		S42.P55.005		pilota di controllo in plastica a 2 o 3 vie pn 10		cad	€ 133,75
		S42.P55.010		pilota di riduzione pressione in metallo pn 16		cad	€ 233,10
		S42.P55.015		pilota di sostegno pressione in metallo pn 16		cad	€ 233,10
		S42.P55.020		pilota di controllo portata in metallo pn 16		cad	€ 388,82
		S42.P55.025		accessorio follow-through sequenziale		cad	€ 41,80
		S42.P60		Fornitura e posa in opera di orifizi tarati in acciaio per la limitazione e/o il controllo della portata accoppiati a valvole plurifunzioni e/o idrometri, oppure posati in opera su tubazioni di qualsiasi materiale; nel prezzo sono comprese le controflange, i dadi, i bulloni, le guarnizioni di tenuta ed ogni altro pezzo speciale per il corretto montaggio di queste apparecchiature idrauliche; orifizi calibrati del tipo e del diametro nominale di:
		S42.P60.003		dn 50 (2")		cad	€ 158,47
		S42.P60.006		dn 65 (2"1/2)		cad	€ 184,78
		S42.P60.009		dn 80 (3")		cad	€ 197,52
		S42.P60.012		dn 100 (4")		cad	€ 245,55
		S42.P60.015		dn 150 (6")		cad	€ 368,21
		S42.P60.018		dn 200 (8")		cad	€ 609,59
		S42.P60.021		dn 250 (10")		cad	€ 872,88
		S42.P60.024		da dn 300 a dn 350 (12" e 14")		cad	€ 1.172,86
		S42.P60.027		dn 400 (16")		cad	€ 2.214,78
		S42.P60.030		da dn 450 a dn 500 (18" e 20")		cad	€ 2.633,43
		S42.P60.033		con disco inox e prese pressione dn 40		cad	€ 407,48
		S42.P60.036		con disco inox e prese pressione dn 50		cad	€ 441,71
		S42.P60.039		con disco inox e prese pressione dn 80		cad	€ 498,17
		S42.P60.042		con disco inox e prese pressione dn 100		cad	€ 524,59
		S42.P60.045		con disco inox e prese pressione dn 150		cad	€ 648,10
		S42.P60.048		con disco inox e prese pressione dn 200		cad	€ 835,80
		S42.P60.051		con disco inox e prese pressione dn 250		cad	€ 1.241,50
		S42.P60.054		con disco inox e prese pressione dn 300 e dn 350		cad	€ 1.476,60
		S42.P60.057		con disco inox e prese pressione dn 400		cad	€ 2.899,43
		S42.P65		Fornitura e posa in opera di tappo anticavitazione per valvole idrauliche plurifunzione del diametro nominale di:
		S42.P65.005		da dn 40 a dn 65		cad	€ 141,80
		S42.P65.010		dn 80		cad	€ 172,94
		S42.P65.015		dn 100		cad	€ 277,28
		S42.P65.020		dn 150		cad	€ 539,97
		S42.P65.025		dn 200		cad	€ 751,81
		S42.P65.030		dn 250		cad	€ 855,80
		S42.P65.035		dn 300		cad	€ 1.079,93
		S42.P65.040		dn 350		cad	€ 1.079,93
		S42.P65.045		dn 400		cad	€ 1.676,83
		S42.P70		Fornitura e posa in opera di chiusure meccaniche per idrovalvole base a doppia camera per diametri nominali di:
		S42.P70.005		da dn 40 (1"1/2) a dn 100 (4")		cad	€ 149,50
		S42.P70.010		da dn 150 (6") a dn 200 (8")		cad	€ 430,19
		S42.P70.015		da dn 250 (10") a dn 350 (14")		cad	€ 565,05
		S42.P75.000		Fornitura e posa in opera di filtro metallico con grado di filtraggio di 80 mesch, resistente ad una pressione massima di 25 atm., dotato di coperchio in bronzo, corpo, rete e sede di acciaio, guarnizione in gomma, completo degli accessori per il collegamento idraulico dalla tubazione alla valvola.		cad	€ 492,43
		S42.P80		Fornitura e posa in opera di filtro cilindrico in materiale plastico, con elemento filtrante costituito da una serie di anelli lamellari pressati l’uni sull’altro; nel prezzo sono compresi tutti gli accessori per il collegamento idraulico del filtro alla tubazione; esecuzione pn 10, diametro nominale di pollici:
		S42.P80.005		dn 3/4" con valvola		cad	€ 50,65
		S42.P80.010		dn 1" con valvola		cad	€ 95,81
		S42.P80.015		dn 1"1/2 con valvola		cad	€ 177,56
		S42.P80.020		dn 2" con valvola		cad	€ 327,68
		S42.P80.025		dn 3" con valvola		cad	€ 768,86
		S42.P85		Fornitura e posa in opera di valvola idraulica a doppia camera riduttrice di pressione, (riduce l’alta pressione di entrata in una più bassa pressione di uscita mantenendola costante e proporzionale), con valvola principale in ghisa, suo interno in acciaio temperato e ottone, diaframma in neoprene e fibre in nylon rinforzato, guarnizioni in gomma; nel prezzo sono comprese le controflange fissate alla tubazione, i dadi, i bulloni, le guarnizioni di tenuta e ogni altro accessorio per la perfetta posa in opera e funzionamento della valvola; esecuzione PN 16, modello e diametro nominale di:
		S42.P85.003		pn 16 - dn 40		cad	€ 1.054,91
		S42.P85.006		pn 16 - dn 50		cad	€ 1.145,16
		S42.P85.009		pn 16 - dn 65		cad	€ 1.182,39
		S42.P85.012		pn 16 - dn 80		cad	€ 1.707,03
		S42.P85.015		pn 16 - dn 100		cad	€ 2.364,41
		S42.P85.018		pn 16 - dn 125		cad	€ 3.378,40
		S42.P85.021		pn 16 - dn 150		cad	€ 4.668,70
		S42.P85.024		pn 16 - dn 200		cad	€ 7.135,18
		S42.P85.027		pn 16 - dn 250		cad	€ 10.549,18
		S42.P85.030		pn 16 - dn 300		cad	€ 15.373,48
		S42.P85.033		pn 16 - dn 350		cad	€ 19.172,69
		S42.P85.036		pn 25 - dn 50		cad	€ 1.545,98
		S42.P85.039		pn 25 - dn 65		cad	€ 1.596,20
		S42.P85.042		pn 25 - dn 80		cad	€ 2.304,52
		S42.P85.045		pn 25 - dn 100		cad	€ 3.191,94
		S42.P85.048		pn 25 - dn 125		cad	€ 4.560,84
		S42.P85.051		pn 25 - dn 150		cad	€ 6.302,72
		S42.P85.054		pn 40 - dn 50		cad	€ 2.009,75
		S42.P85.057		pn 40 - dn 65		cad	€ 2.075,07
		S42.P85.060		pn 40 - dn 80		cad	€ 2.995,87
		S42.P85.063		pn 40 - dn 100		cad	€ 4.149,53
		S42.P85.066		pn 40 - dn 125		cad	€ 5.929,09
		S42.P85.069		pn 40 - dn 150		cad	€ 6.933,00
		S42.P90		Fornitura e posa in opera di valvola di sicurezza a sfioro rapido di pressione, a "Y" oppure a squadra con corpo in ghisa e ottone, astina interna di acciaio inox, pilota in ottone, diaframma in neoprene rinforzato; nel prezzo è compreso ogni altro onere per la posa, la taratura, il collaudo della valvola e, per quei tipi forniti di flange, sono incluse le controflange, i dadi, i bulloni e le guarnizioni di tenuta; esecuzione pn 16 diametro nominale:
		S42.P90.005		filettata dn 1"1/2		cad	€ 724,92
		S42.P90.010		filettata dn 2"		cad	€ 1.031,65
		S42.P90.015		filettata dn 2"1/2		cad	€ 1.086,35
		S42.P90.020		filettata dn 3"		cad	€ 1.702,52
		S42.P90.025		flangiata dn 50		cad	€ 1.157,23
		S42.P90.030		flangiata dn 65		cad	€ 1.216,44
		S42.P90.035		flangiata dn 80		cad	€ 1.876,20
		S42.P93		Fornitura e posa in opera di valvola di ritenuta a battente, PN 16, con corpo, coperchio e battente in ghisa G 22, forcella di acciaio forgiato; seggio, anelli di tenuta e perni in ottone, ecc. Flange secondo la DIMA int. 1882 o UNI, completa di raccordi, bulloneria in acciaio inox, guarnizioni e di tutto il necessario per dare la valvola perfettamente posata e funzionante
		S42.P93.005		dn 40 mm		cad	€ 110,69
		S42.P93.010		dn 50 mm		cad	€ 128,14
		S42.P93.015		dn 65 mm		cad	€ 163,09
		S42.P93.020		dn 80 mm		cad	€ 174,75
		S42.P93.025		dn 100 mm		cad	€ 221,34
		S42.P93.030		dn 125 mm		cad	€ 283,56
		S42.P93.035		dn 150 mm		cad	€ 349,49
		S42.P96		Fornitura e posa in opera di filtri automatici autopulenti in linea, appositamente progettati anche per il montaggio in parallelo, muniti di sistema di controllo idraulico elettrico oppure elettronico per attivare le operazioni di controlavaggio; filtri con corpo in acciaio, completi di valvole idrauliche per il controlavaggio automatico, elementi filtranti con il grado di filtrazione richiesto, solenoidi, pressostati, collettori di entrata e di uscita in acciaio elettrosaldato, predisposizione per sfiato d’aria, questo incluso, valvola di sostegno pressione integrata, tubo per drenaggio, manometri ed ogni altro accessorio di collegamento necessario al perfetto funzionamento della stazione di filtraggio; i filtri con uscite del diametro nominale di 3" dovranno avere le seguenti caratteristiche idrauliche: portata compresa tra 20 e 40 mc/h, area dell’elemento filtrante non inferiore a 1.000 cmq, esecuzione pn 10, filtro del tipo:
		S42.P96.005		a controllo idraulico 3"		cad	€ 7.265,28
		S42.P96.010		a controllo elettronico 3"		cad	€ 7.780,77
		S42.P96.015		a controllo elettrico 3"		cad	€ 9.031,25
		S42.Q10		Fornitura e posa di idranti antincendio completamente in ghisa sferoidale 400, asta di manovra, interni e bulloneria inox, gruppo di otturazione monoblocco completo di scarico automatico antigelo, cuneo antivibrazione e anticolpo d’ariete in ghisa sferoidale vulcanizzato NBR. Orientabili su 360°, attacchi a vite secondo le UNI 810 protetti da tappi a cappellotto pentagonale. Verniciatura con polveri poliestere RAL 3000 per il corpo, epossidiche nere per la parte interrata. Esecuzione con attacco laterale o attacco assiale. Conformi alla UNI 9485 - PN16
		S42.Q10.003		rottura prestabilita con attacco laterale dn 80 - altezza sottosuolo 70 cm		cad	€ 1.094,65
		S42.Q10.006		rottura prestabilita con attacco laterale dn 80 - altezza sottosuolo 80 cm		cad	€ 1.101,15
		S42.Q10.009		rottura prestabilita con attacco laterale dn 80 - altezza sottosuolo 100 cm		cad	€ 1.117,42
		S42.Q10.012		rottura prestabilita con attacco laterale dn 80 - altezza sottosuolo 125 cm		cad	€ 1.145,63
		S42.Q10.015		rottura prestabilita con attacco laterale dn 80 - altezza sottosuolo 140 cm		cad	€ 1.172,76
		S42.Q10.018		rottura prestabilita con attacco laterale dn 100 - altezza sottosuolo 70 cm		cad	€ 1.353,93
		S42.Q10.021		rottura prestabilita con attacco laterale dn 100 - altezza sottosuolo 80 cm		cad	€ 1.365,65
		S42.Q10.024		rottura prestabilita con attacco laterale dn 100 - altezza sottosuolo 100 cm		cad	€ 1.385,17
		S42.Q10.027		rottura prestabilita con attacco laterale dn 100 - altezza sottosuolo 125 cm		cad	€ 1.415,11
		S42.Q10.030		rottura prestabilita con attacco laterale dn 100 - altezza sottosuolo 140 cm		cad	€ 1.443,75
		S42.Q10.033		rottura prestabilita con attacco assiale dn 80 - altezza sottosuolo 70 cm		cad	€ 1.061,01
		S42.Q10.036		rottura prestabilita con attacco assiale dn 80 - altezza sottosuolo 80 cm		cad	€ 1.068,82
		S42.Q10.039		rottura prestabilita con attacco assiale dn 80 - altezza sottosuolo 100 cm		cad	€ 1.084,45
		S42.Q10.042		rottura prestabilita con attacco assiale dn 80 - altezza sottosuolo 125 cm		cad	€ 1.111,79
		S42.Q10.045		rottura prestabilita con attacco assiale dn 80 - altezza sottosuolo 140 cm		cad	€ 1.140,43
		S42.Q10.048		rottura prestabilita con attacco assiale dn 100 - altezza sottosuolo 70 cm		cad	€ 1.303,14
		S42.Q10.051		rottura prestabilita con attacco assiale dn 100 - altezza sottosuolo 80 cm		cad	€ 1.314,87
		S42.Q10.054		rottura prestabilita con attacco assiale dn 100 - altezza sottosuolo 100 cm		cad	€ 1.334,40
		S42.Q10.057		rottura prestabilita con attacco assiale dn 100 - altezza sottosuolo 125 cm		cad	€ 1.363,04
		S42.Q10.060		rottura prestabilita con attacco assiale dn 100 - altezza sottosuolo 140 cm		cad	€ 1.392,98
		S42.Q15		Prodotti completamente in ghisa sferoidale 400, asta di manovra, interni e bulloneria inox, gruppo di otturazione monoblocco completo di scarico automatico antigelo, cuneo antivibrazione e anticolpo d’ariete in ghisa sferoidale vulcanizzato NBR. Orientabili su 360°, attacchi a vite secondo le UNI 810 protetti da tappi a cappellotto pentagonale e cappuccio a protezione della colonna. Verniciatura con polveri poliestere RAL 3000 per il corpo, epossidiche nere per la parte interrata. Esecuzione con attacco laterale o attacco assiale. Conformi alla UNI 9485 - PN16
		S42.Q15.003		rottura prestabilita con cappuccio con attacco laterale dn 80 - altezza sottosuolo 70 cm		cad	€ 1.290,13
		S42.Q15.006		rottura prestabilita con cappuccio con attacco laterale dn 80 - altezza sottosuolo 80 cm		cad	€ 1.297,94
		S42.Q15.009		rottura prestabilita con cappuccio con attacco laterale dn 80 - altezza sottosuolo 100 cm		cad	€ 1.312,26
		S42.Q15.012		rottura prestabilita con cappuccio con attacco laterale dn 80 - altezza sottosuolo 125 cm		cad	€ 1.334,40
		S42.Q15.015		rottura prestabilita con cappuccio con attacco laterale dn 80 - altezza sottosuolo 140 cm		cad	€ 1.383,87
		S42.Q15.018		rottura prestabilita con cappuccio con attacco laterale dn 100 - altezza sottosuolo 70 cm		cad	€ 1.626,02
		S42.Q15.021		rottura prestabilita con cappuccio con attacco laterale dn 100 - altezza sottosuolo 80 cm		cad	€ 1.637,74
		S42.Q15.024		rottura prestabilita con cappuccio con attacco laterale dn 100 - altezza sottosuolo 100 cm		cad	€ 1.655,97
		S42.Q15.027		rottura prestabilita con cappuccio con attacco laterale dn 100 - altezza sottosuolo 125 cm		cad	€ 1.685,91
		S42.Q15.030		rottura prestabilita con cappuccio con attacco laterale dn 100 - altezza sottosuolo 140 cm		cad	€ 1.714,56
		S42.Q15.033		rottura prestabilita con cappuccio con attacco assiale dn 80 - altezza sottosuolo 70 cm		cad	€ 1.257,59
		S42.Q15.036		rottura prestabilita con cappuccio con attacco assiale dn 80 - altezza sottosuolo 80 cm		cad	€ 1.264,10
		S42.Q15.039		rottura prestabilita con cappuccio con attacco assiale dn 80 - altezza sottosuolo 100 cm		cad	€ 1.279,73
		S42.Q15.042		rottura prestabilita con cappuccio con attacco assiale dn 80 - altezza sottosuolo 125 cm		cad	€ 1.300,56
		S42.Q15.045		rottura prestabilita con cappuccio con attacco assiale dn 80 - altezza sottosuolo 140 cm		cad	€ 1.350,02
		S42.Q15.048		rottura prestabilita con cappuccio con attacco assiale dn 100 - altezza sottosuolo 70 cm		cad	€ 1.575,24
		S42.Q15.051		rottura prestabilita con cappuccio con attacco assiale dn 100 - altezza sottosuolo 80 cm		cad	€ 1.586,96
		S42.Q15.054		rottura prestabilita con cappuccio con attacco assiale dn 100 - altezza sottosuolo 100 cm		cad	€ 1.605,18
		S42.Q15.057		rottura prestabilita con cappuccio con attacco assiale dn 100 - altezza sottosuolo 125 cm		cad	€ 1.635,14
		S42.Q15.060		rottura prestabilita con cappuccio con attacco assiale dn 100 - altezza sottosuolo 140 cm		cad	€ 1.663,78
		S42.Q20		Prodotti completamente in ghisa sferoidale 400, asta di manovra, interni e bulloneria inox, gruppo di otturazione monoblocco completo di scarico automatico antigelo, cuneo antivibrazione e anticolpo d’arieTe in ghisa sferoidale vulcanizzato NBR. Orientabili su 90°, attacchi a vite secondo le UNI 810 protetti da tappi a cappellotto pentagonale. Verniciatura totale con lacca poliuretanica RAL 3000. Esecuzione con attacco laterale o attacco assiale. Conformi alla UNI 9485 - PN16
		S42.Q20.003		colonna semplice con attacco laterale dn 80 - altezza sottosuolo 70 cm		cad	€ 1.044,09
		S42.Q20.006		colonna semplice con attacco laterale dn 80 - altezza sottosuolo 80 cm		cad	€ 1.032,37
		S42.Q20.009		colonna semplice con attacco laterale dn 80 - altezza sottosuolo 100 cm		cad	€ 1.046,69
		S42.Q20.012		colonna semplice con attacco laterale dn 80 - altezza sottosuolo 125 cm		cad	€ 1.075,34
		S42.Q20.015		colonna semplice con attacco laterale dn 80 - altezza sottosuolo 140 cm		cad	€ 1.102,68
		S42.Q20.018		colonna semplice con attacco laterale dn 100 - altezza sottosuolo 70 cm		cad	€ 1.348,72
		S42.Q20.021		colonna semplice con attacco laterale dn 100 - altezza sottosuolo 80 cm		cad	€ 1.361,74
		S42.Q20.024		colonna semplice con attacco laterale dn 100 - altezza sottosuolo 100 cm		cad	€ 1.381,27
		S42.Q20.027		colonna semplice con attacco laterale dn 100 - altezza sottosuolo 125 cm		cad	€ 1.411,20
		S42.Q20.030		colonna semplice con attacco laterale dn 100 - altezza sottosuolo 140 cm		cad	€ 1.442,46
		S42.Q20.033		colonna semplice con attacco assiale dn 80 - altezza sottosuolo 70 cm		cad	€ 1.028,46
		S42.Q20.036		colonna semplice con attacco assiale dn 80 - altezza sottosuolo 80 cm		cad	€ 1.016,76
		S42.Q20.039		colonna semplice con attacco assiale dn 80 - altezza sottosuolo 100 cm		cad	€ 1.031,07
		S42.Q20.042		colonna semplice con attacco assiale dn 80 - altezza sottosuolo 125 cm		cad	€ 1.059,71
		S42.Q20.045		colonna semplice con attacco assiale dn 80 - altezza sottosuolo 140 cm		cad	€ 1.087,05
		S42.Q20.048		colonna semplice con attacco assiale dn 100 - altezza sottosuolo 70 cm		cad	€ 1.323,99
		S42.Q20.051		colonna semplice con attacco assiale dn 100 - altezza sottosuolo 80 cm		cad	€ 1.337,01
		S42.Q20.054		colonna semplice con attacco assiale dn 100 - altezza sottosuolo 100 cm		cad	€ 1.356,54
		S42.Q20.057		colonna semplice con attacco assiale dn 100 - altezza sottosuolo 125 cm		cad	€ 1.386,48
		S42.Q20.060		colonna semplice con attacco assiale dn 100 - altezza sottosuolo 140 cm		cad	€ 1.417,72
		S42.Q25		Corpo superiore in ghisa sferoidale 400, asta di manovra, interni e bulloneria inox. Orientabili su 360°, attacchi a vite secondo le UNI 810 protetti da tappi a cappellotto pentagonale. Colonna esterna, gruppo di otturazione monoblocco e tubo interno di manovra in acciaio inox, scarico automatico antigelo, cuneo antivibrazione e anticolpo d’ariete in ghisa sferoidale vulcanizzato NBR. Verniciatura del corpo con polveri poliestere RAL 3000. Esecuzione con attacco assiale. Conformi alla UNI 9485 - PN16
		S42.Q25.005		colonna semplice con attacco assiale dn 80 - altezza sottosuolo 80 cm		cad	€ 1.713,24
		S42.Q25.010		colonna semplice con attacco assiale dn 80 - altezza sottosuolo 100 cm		cad	€ 1.734,08
		S42.Q25.015		colonna semplice con attacco assiale dn 80 - altezza sottosuolo 125 cm		cad	€ 1.774,43
		S42.Q25.020		colonna semplice con attacco assiale dn 80 - altezza sottosuolo 140 cm		cad	€ 1.806,98
		S42.Q25.025		colonna semplice con attacco assiale dn 100 - altezza sottosuolo 80 cm		cad	€ 1.926,76
		S42.Q25.030		colonna semplice con attacco assiale dn 100 - altezza sottosuolo 100 cm		cad	€ 1.948,88
		S42.Q25.035		colonna semplice con attacco assiale dn 100 - altezza sottosuolo 125 cm		cad	€ 1.989,24
		S42.Q25.040		colonna semplice con attacco assiale dn 100 - altezza sottosuolo 140 cm		cad	€ 2.019,18
		S42.Q30		Prodotti completamente in ghisa sferoidale 400, munito di attacco a baionetta o a vite, asta di manovra ed interni inox, cuneo antivibrazione e anticolpo d’ariete in ghisa sferoidale vulcanizzato NBR, scarico automatico antigelo, verniciatura con polvere epossidica nera
		S42.Q30.005		flangia forata uni pn16 - attacco a baionetta dn 80 - altezza sottosuolo 50 cm		cad	€ 469,74
		S42.Q30.010		flangia forata uni pn16 - attacco a vite dn 80 - altezza sottosuolo 50 cm		cad	€ 477,77
		S42.Q30.015		flangia forata uni pn16 - attacco a baionetta dn 80 - altezza sottosuolo 70 cm		cad	€ 559,80
		S42.Q30.020		flangia forata uni pn16 - attacco a vite dn 80 - altezza sottosuolo 70 cm		cad	€ 580,63
		S42.Q30.025		esecuzione con curva a piede con attacco a baionetta dn 80 - altezza sottosuolo 70 cm		cad	€ 621,00
		S42.Q30.030		esecuzione con curva a piede con attacco a baionetta dn 80 - altezza sottosuolo 80 cm		cad	€ 640,52
		S42.Q30.035		esecuzione con curva a piede con attacco a baionetta dn 80 - altezza sottosuolo 100 cm		cad	€ 650,93
		S42.Q30.040		esecuzione con curva a piede con attacco a baionetta dn 80 - altezza sottosuolo 140 cm		cad	€ 670,46
		S42.Q30.045		esecuzione con curva a piede con attacco a vite dn 80 - altezza sottosuolo 70 cm		cad	€ 648,33
		S42.Q30.050		esecuzione con curva a piede con attacco a vite dn 80 - altezza sottosuolo 80 cm		cad	€ 665,26
		S42.Q30.055		esecuzione con curva a piede con attacco a vite dn 80 - altezza sottosuolo 100 cm		cad	€ 679,57
		S42.Q30.060		esecuzione con curva a piede con attacco a vite dn 80 - altezza sottosuolo 140 cm		cad	€ 692,59
		S42.R10		Fornitura e posa in opera di contatore di volume d’acqua per pressioni d’esercizio pari a 16 atm., con corpo in ghisa, verniciato in resina epossidica o poliestere, del tipo a flusso libero a base perdite di carico, con orologeria in ottone asciutta a lettura diretta, protetta da coperchietto metallico, con possibilità di trasmettere gli impulsi a centraline o altri dispositivi automatici, nel prezzo sono comprese le controflange fissate alla tubazione ed ogni altro accessorio per il perfetto funzionamento del contatore
		S42.R10.005		dn 50 mm		cad	€ 776,64
		S42.R10.010		dn 80 mm		cad	€ 887,60
		S42.R10.015		dn 100 mm		cad	€ 998,55
		S42.R10.020		dn 125 mm		cad	€ 1.109,50
		S42.R10.025		dn 150 mm		cad	€ 1.275,92
		S42.R10.030		dn 200 mm		cad	€ 1.492,26
		S42.R10.035		dn 250 mm		cad	€ 2.166,56
		S42.R15		Fornitura e posa in opera di contatori per acqua con quadrante asciutto e lettura diretta a rulli numeratori. Getto continuo. Rispondenti alle norme della direttiva CEE n. 75/33 e del D.M. 21.7. 1976. Cassa di ottone. Turbina di materiale termoplastico. Albero, perno di rotazione e meccanismo di demoltiplicazione di materiali termoplastici e metallici antifrizione largamente dimensionati. Attacchi a bocchettone. Esercizio 10 bar. Nel prezzo è compreso il collegamento ai pezzi speciali all’interno dei pozzetti, in opera compreso ogni onere. 005) da 3/4'' Fornitura e posa in opera di contatori per acqua con quadrante asciutto e lettura diretta a rulli numeratori. Getto continuo. Rispondenti alle norme della direttiva CEE n. 75/33 e del D.M. 21.7. 1976. Cassa di ottone. Turbina di materiale termoplastico. Albero, perno di rotazione e meccanismo di demoltiplicazione di materiali termoplastici e metallici antifrizione largamente dimensionati. Attacchi a bocchettone. Esercizio 10 bar. Nel prezzo è compreso il collegamento ai pezzi speciali all’interno dei pozzetti, in opera compreso ogni onere
		S42.R15.005		da 3/4''		cad	€ 34,40
		S42.R15.010		da 1''		cad	€ 48,27
		S42.R15.015		da 1'' 1/4		cad	€ 50,76
		S42.R15.020		da 1'' 1/2		cad	€ 97,65
		S42.R15.025		da 2''		cad	€ 204,70
		S42.R20		Forniture e posa di misuratore di portata per acque reflue al fine di adeguare l’intervento al D.M. 08 gennaio 1997 n. 99 costituito nella versione standard dalle seguenti caratteristiche tecniche: - - alimentazione: 220 V - ca 5Hz; - uscita: 4-20 mA; - segnalazione di variazione di flusso e di tubo vuoto; - grado di protezione IP 67; - valore di misurazione portata istantanea; - misuratore bidirezionale; programmabile; - display alfanumerico retroilluminato a 16 cifre. In opera compreso ogni onere per dare l’opera finita a regola d’arte
		S42.R20.005		dn 250 mm		cad	€ 4.410,25
		S42.R20.010		dn 315 mm		cad	€ 4.937,24
		S42.S10		Fornitura e posa in opera di irrigatore idrodinamico a braccio oscillante, a piccola e media gittata, avente le caratteristiche tecnico-idrauliche previste in progetto, con funzionamento a cerchio completo oppure a settore, con dispositivo per la regolazione del settore, dotato di boccagli intercambiabili e rompigetto, attacco femmina filettato del diametro in pollici:
		S42.S10.005		irrigatore mod. circolare 3/4"		cad	€ 15,74
		S42.S10.010		irrigatore mod. circolare 1"		cad	€ 30,44
		S42.S10.015		irrigatore mod. circolare 1"1/4		cad	€ 39,83
		S42.S10.020		irrigatore mod. circolare 1"1/2		cad	€ 50,65
		S42.S10.025		irrigatore mod. circolare 2"		cad	€ 175,99
		S42.S10.030		irrigatore mod. a settore 3/4"		cad	€ 20,93
		S42.S10.035		irrigatore mod. a settore 1"		cad	€ 38,01
		S42.S10.040		irrigatore mod. a settore 1"1/4		cad	€ 57,24
		S42.S10.045		irrigatore mod. a settore 1"1/2		cad	€ 70,85
		S42.S10.050		irrigatore mod. a settore 2"		cad	€ 175,99
		S42.S15.000		Fornitura e posa in opera di irrigatore a grande gittata delle caratteristiche tecnico-idrauliche previste in progetto, costruito in lega leggera e dotato di movimento circolare e di dispositivo per la regolazione del settore, completo di boccagli intercambiabili e di rompigetto; nel prezzo sono compresi gli oneri relativi alla controflangia saldata sull’asta porta-irrigatore, i dadi, i bulloni e le guarnizioni.		cad	€ 460,63
		S42.S20.000		Fornitura e posa in opera di irrigatore a grande gittata a ritorno lento in lega leggera e dotato di movimento circolare e di dispositivo per la regolazione del settore; con boccagli intercambiabili in numero di 3 (diam. 14, 16 e 18 mm) e completo di rompigetto; attacco filettato del diametro di due pollici in opera compreso ogni onere.		cad	€ 543,65
		S42.S25.000		Fornitura e posa in opera di attacco per orti costituito da due saracinesche o valvole a sfera da 1/2" della pressione nominale non inferiore a 16 atm., montate su asta zincata o verniciata con due mani del diametro di 1", dell’altezza fuori terra non inferiore a 0,60 m, ancorata con blocco di calcestruzzo 250/325 delle dimensioni minime do 0,40*0,40*1,00 m; il tutto in opera, compresi lo scavo, il blocco in calcestruzzo, i pezzi speciali in ghisa malleabile, l’allacciamento alla linea di alimentazione ed ogni altro onere e magistero per dare l’opera finita e funzionante a perfetta regola d’arte, secondo quanto previsto dai particolari costruttivi.		cad	€ 103,75
		S42.S30		Formazione di blocco di ancoraggio per aste porta-irrigatori in calcestruzzo dosato al 300/325 e gettato entro appositi casseri, questi inclusi nel prezzo; larghezza adeguata all’altezza dell’asta da sostenere, altezza tale da incorporare completamente la tubazione adduttrice; blocco di ancoraggio del tipo e con dimensioni riportate negli elaborati di progetto, nei particolari costruttivi
		S42.S30.005		40*40 cm - h = 1,20 m		cad	€ 49,92
		S42.S30.010		diametro 50 cm - h = 1,20 m		cad	€ 66,56
		S42.S35.000		Treppiede registrabile porta-irrigatore		cad	€ 103,75
		S42.S40		Fornitura e posa in opera di microirrigatori e gocciolatori in polipropilene, aventi le caratteristiche tecnico-idrauliche previste in progetto, inclusi tutti gli accessori per la collocazione in opera sulle condotte alimentatrici
		S42.S40.005		gocciolatore in linea portata fino a 8 l/h		cad	€ 0,63
		S42.S40.010		gocciolatore a bottone portata fino a 8 l/h		cad	€ 0,53
		S42.S40.015		gocciolatore autocompensante ed autopulente 8 l/h		cad	€ 0,74
		S42.S40.020		microirrigatori		cad	€ 0,68
		S42.S45.000		Fornitura e posa in opera di asta porta-irrigatore del diametro di tre pollici, compreso il trasporto in cantiere; taglio a misura delle aste, filettatura, fornitura e montaggio di manicotto ridotto 3"*2", fornitura e posa di curva in acciaio a saldare diametro 3", fornitura e montaggio di giunto di transizione acciaio/polietilene, collegamento alla tubazione in acciaio o polietilene, fasciatura della parte interrata del tubo e tutto quanto necessario a dare l’opera finita a regola d’arte con esclusione dei blocchi di ancoraggio da contabilizzarsi a parte.		cad	€ 99,85
		S42.S50		Fornitura e posa in opera di aste porta-irrigatori realizzate con tubi in acciaio saldato FRETZ-MOON serie normale UNI 3824, complete di tre alette di rinforzo, di scalini per la manutenzione agli irrigatori, di niples filettato oppure riduzione tronco-conica per consentire l’inserimento dell’irrigatore avente l’attacco previsto in progetto, dell’eventuale rastrematura, di curva e tronchetto per il collegamento alla condotta alimentatrice, del pezzo speciale di raccordo alla tubazione oppure flangia e controflangia, della protezione contro la ruggine mediante l’applicazione di due mani di vernice oppure zincatura a caldo, incluso ogni altro onere per consegnare e posare l’asta come da particolari costruttivi di progetto; nel prezzo sono esclusi solamente gli irrigatori ed il blocco di ancoraggio da valutare e contabilizzare a parte; asta porta-irrigatore della lunghezza e del tipo:
		S42.S50.005		dn 2" - altezza fino a 3,00 m		cad	€ 61,44
		S42.S50.010		dn 2" - altezza oltre i 3,00 m		cad	€ 77,68
		S42.S50.015		zincata dn 2" - altezza fino a 3,00 m		cad	€ 83,27
		S42.S50.020		zincata dn 2" - altezza oltre i 3,00 m		cad	€ 105,97
		S42.S55		Fornitura di un’unità periferica di controllo monocavo, dotata di microprocessore in grado di gestire fino a 126 uscite, 122 informazioni, 99 contatori e 60 programmi, in base al numero di ingressi/uscite utilizzati, di tipo modulare e costituita da un modulo processore base CPU, da moduli ingressi/uscite opzionali, da un alimentatore e da un modulo di comunicazione alloggiati nel contenitore IP65, da modulo processore base a 8 bit e batteria back-up con autonomia di almeno tre mesi, gruppo di alimentazione con tensione di ingresso a 220 V AC 50 Hz, dotato delle necessarie protezioni dalle sovratensioni di rete, unità periferica con configurazione base a 63 comandi e 126 uscite
		S42.S55.005		microprocessore monocavo per controllo 63 stazioni		cad	€ 9.437,90
		S42.S55.010		modulo di espansione addizionale 63 stazioni		cad	€ 3.116,29
		S42.S55.015		software per comando moduli di espansione		cad	€ 415,50
		S42.S55.020		tastiera con display		cad	€ 2.018,17
		S42.S55.025		protezione di linea lpu		cad	€ 189,95
		S42.T10.000		Fornitura e posa in opera di postazione periferica a logica programmata ad equipaggiamento fisso che consente la ricetrasmissione complessiva di : - 16 misure analogiche con risoluzione 8 bit ed ingressi standard (0/4-20 mA , 0-5 V); - 16 segnali ON/OFF con ingressi optoisolati; - 8 comandi ON/OFF con uscite su relais. La postazione periferica viene fornita in un contenitore stagno di ABS 280x190x250 mm con grado di protezione IP65. L’unita’consiste in: - Alimentatore <> 220V-50Hz; - M302 <> 24Vdc; - Batteria tampone 12VDC 1.1 A/h; - Caricabatterie automatico; - CPU/Modem CPU80C31 M303 (per linea commutata GSM) avente le seguenti caratteristiche: CPU80C31 INTEL con clock a 12 MHz; 64 Kbyte EPROM per programma operativo; 64 Kbyte RAM per area dati; 8 Kbyte EEPROM o RAM autoalimentata + CLOCK; Modem 300 bit/s BELL 103 compatibile; WATCH DOG; - HSDE per la gestione di 72 linee di I/O a livello TTL. La sezione di isolamento è realizzata con fotoaccoppiatori e relais; - ADC168 M306 per l’acquisizione di 16 canali analogici con range 0/4-20 mA 0-4V risoluzione ad 8 bit. Compreso il collegamento elettrico, l’assistenza muraria ed ogni altro onere per dare l’opera finita a perfetta regola d’arte.		cad	€ 5.214,62
		S42.T15.000		Fornitura e posa in opera del quadretto di contenimento delle protezioni di linea , dell’indicatore digitale e dell’alimentatore per il trasduttore di livello. Compreso il collegamento elettrico, l’assistenza muraria ed ogni altro onere per dare l’opera finita a perfetta regola d’arte.		cad	€ 554,74
		S42.T20.000		Fornitura e posa in opera protezione di linee di alimentazione 220 V tipo PR/220, costituita da trasformatore con rapporto 1/1 e controferro messo a terra; le fasi sono collegate a varistori (mov) che in caso di cortocircuito o di sovratensione tagliano il picco scaricandolo verso massa. Compreso il collegamento elettrico, l’assistenza muraria ed ogni altro onere per dare l’opera finita a perfetta regola d’arte.		cad	€ 38,82
		S42.T25.000		Fornitura e posa in opera di protezione per circuiti a loop di corrente 0 ÷ 20/4 ÷ 20 mA, contro la sovratensione di carattere elettronico ed atmosferico, costituite da scaricatori e gas di tipo ultrarapido, varistori e fusibili istantanei, del nostro tipo PR2F, compreso il collegamento elettrico, l’assistenza muraria ed ogni altro onere per dare l’opera finita a perfetta regola d’arte.		cad	€ 55,48
		S42.T30.000		Fornitura e posa in opera di indicatore digitale del tipo A/I-cc, a tre digit e mezzo, con le seguenti caratteristiche: - alimentazione 220 V; - atto a ricevere un segnale in ingresso 4 ÷ 20 mA; - portata di fondoscala; - dimensioni 48 x 96 mm corredato di n° 1 coppia di contatti di minima e massima. Compreso il collegamento elettrico, l’assistenza muraria ed ogni altro onere per dare l’opera finita a perfetta regola d’arte.		cad	€ 166,43
		S42.T35.000		Fornitura e posa in opera di misuratore di livello ad ultrasuoni, trasmettitore del tipo US, con le seguenti apparecchiature: - sonda di misura; - centralina elettronica, per collegamento alla sonda suddetta, con segnale in uscita 4 - 20 mA, alimentazione a 220 V 50 Hz e campo di misura. Compreso il collegamento elettrico, l’assistenza muraria ed ogni altro onere per dare l’opera finita a perfetta regola d’arte.		cad	€ 832,12
		S42.T40		Fornitura e posa in opera di misuratore di portata elettromagnetico del tipo ELM con le seguenti caratteristiche: - portata di fondo scala; - flangiato PN 16; - esecuzione compatta con elettronica separata; - adatto per temperatura fino a 130° C con elettronica separata (distanza max 200 m); - precisione 1% della misura; - ripetibilità 0.2 %; - portata bidirezionale; - Auto zero; - classe di protezione IP 65 standard; - tubo inox con rivestimento interno in PTFE o EBANITE; - elettrodi in AISI 316 L; - elettronica realizzata con tecnica a microprocessore; - segnale in uscita 0- 20/4 - 20 mA; - alimentazione da 90 a 260 V oppure da 24 a 48 Vcc; - Display alfanumerico 2 linee a 16 cifre. Grandezze visualizzate : portata istantanea e totalizz. in unità ingegneristiche, anomalie indicazione della totalizz. diretta, inversa, differenza; - Autodiagnosi per errata impostazione o malfunzionamento; - Funzioni ausiliarie: uscita open-collector utilizzabile per allarme di portata, direzione di flusso allarme di totalizzazione, misuratore di errore; - Comunicazione seriale RS 485; Compreso il collegamento elettrico, l’assistenza muraria ed ogni altro onere per dare l’opera finita a perfetta regola d’arte
		S42.T40.005		dn 80 mm		cad	€ 1.275,92
		S42.T40.010		dn 100 mm		cad	€ 1.386,87
		S42.T40.015		dn 150 mm		cad	€ 1.664,25
		S42.T45.000		Fornitura e posa in opera di trasmettitore elettronico di livello del tipo DDP 425, con le seguenti caratteristiche: - sistema di misura a cella capacitiva; - campo di misura; - massima pressione statica sopportabile 140 bar; - precisione di misura 0,25% del campo di misura; - alimentazione 15/30 V c.c.; - segnale in uscita 4-20 mA; - grado di protezione IP 65; - corpo in acciaio cadmiato; - attacchi al processo con flangette filettate 1/2" NPT; - connessioni elettriche a bocchettone da 1/2". Compreso il collegamento elettrico, l’assistenza muraria ed ogni altro onere per dare l’opera finita a perfetta regola d’arte.		cad	€ 499,26
		S43		POZZETTI E CHIUSINI
		S43.A10		Costruzione di pozzetti in calcestruzzo gettato in opera di classe di esposizione XF2 in accordo alla UNI 11104 – classe di resistenza C25/30, rapporto massimo acqua/cemento pari a 0,50, dosaggio minimo di cemento pari a 340 kg/mc, aggregati resistenti al gelo tipo F2 o MS25 conformi alla norma UNI EN 12620, di diametro massimo pari a 32 mm,volume minimo di aria conglobata pari a l 4%, calcestruzzo impermeabile e copriferro minimo pari a 40 mm, idonei al contenimento di apparecchiature idrauliche ed elettroidrauliche, all’interruzione di pressioni e flussi idrici, al raccordo di canali irrigui e di scarico, ad ispezioni di tubazioni in genere, alla raccolta e al convogliamento di acque reflue e di scarico, ecc. secondo quanto previsto in progetto; nel prezzo è compreso lo scavo necessario, l’onere della casseratura sia interna sia esterna essendo vietato il getto contro terra, la lisciatura interna con pastina di cemento, il raccordo alle tubazioni, il drenaggio sottostante dello spessore minimo di cm 15 di materiale idoneo di cava oppure quanto richiesto dalla direzione lavori o previsto in progetto, la platea in cls anche debolmente armata dello spessore minimo di cm 15; sono inoltre inclusi ogni onere per consegnare l’opera perfettamente finita delle dimensioni interne e spessori previsti in progetto; solamente il chiusino, la soletta e l’armatura metallica saranno contabilizzati a parte
		S43.A10.005		dim. 30x30 - h=50 cm		cad	€ 78,86
		S43.A10.010		dim. 30x30 - h=100 cm cad		160	centosessantavirgolaquarantanove )
		S43.A10.015		dim. 40x40 - h=50 cm		cad	€ 133,75
		S43.A10.020		dim. 40x40 - h=100 cm		cad	€ 190,46
		S43.A10.025		dim. 50x50 - h=50 cm		cad	€ 163,03
		S43.A10.030		dim. 50x50 - h=100 cm		cad	€ 230,40
		S43.A10.035		dim. 60x60 - h=50 cm		cad	€ 189,68
		S43.A10.040		dim. 60x60 - h=100 cm		cad	€ 291,04
		S43.A10.045		dim. 70x70 - h=100 cm		cad	€ 304,46
		S43.A10.050		dim. 80x80 - h=100 cm		cad	€ 342,02
		S43.A10.055		dim. 100x100 - h=100 cm		cad	€ 418,31
		S43.A10.060		dim. 120x120 - h=120 cm		cad	€ 587,34
		S43.A11		Fornitura e posa di pozzetti prefabbricati in calcestruzzo vibrocompresso per scarichi di acque reflue e piovane, nel prezzo è compreso lo scavo e gli allacciamenti alle tubazioni
		S43.A11.001		dim. interne 300x300 mm, altezza 290 mm		cad	€ 42,64
		S43.A11.002		dim. interne 400x400 mm, altezza 390 mm		cad	€ 49,91
		S43.A11.003		dim. interne 500x500 mm, altezza 480 mm		cad	€ 64,44
		S43.A11.004		dim. interne 800x800 mm, altezza 800 mm		cad	€ 175,59
		S43.A15		Sopraelevazione a livello stradale finito di chiusini e pozzetti.
		S43.A15.000		Sopraelevazione a livello stradale finito dopo la stesa del tappeto, di chiusini, pozzetti, e di altre opere similari esistenti sul piano viabile con qualsiasi dimensione, mediante asportazione del telaio, rialzamento delle strutture in calcestruzzo, riposa del telaio alla quota dovuta e nuova sistemazione del chiusino o griglia, compresa la sigillatura con mastice d’asfalto.		cad	€ 185,79
		S43.A20		Camere di manovra per il contenimento di apparecchiature idrauliche ed elettroidrauliche realizzate in opera in calcestruzzo di classe di esposizione XF2 in accordo alla UNI 11104 – classe di resistenza C 25/30, rapporto massimo acqua-cemento pari a 0,50, con dosaggio minimo di cemento pari a 340 kg/mc, aggregati resistenti al gelo tipo F2 o MS25 conformi alla norma UNI EN 12620, di diametro massimo pari a 32 mm, volume minimo di aria conglobata pari al 4%, calcestruzzo impermeabile e copriferro minimo pari a 40 mm, casserete su tutte le facce, con pareti dello spessore di 25 cm e con sovrastante soletta carreggiabile dello spessore minimo di 25 cm, armatura con tondini di acciaio di classe tecnica B450C in quantità non inferiore a 40 kg/mc di calcestruzzo, torrino per la botola di accesso sopraelevata di almeno cm 40 sul piano della soletta, realizzato anch’esso con pareti in calcestruzzo del tipo sopra indicato; nel prezzo sono inoltre compresi i seguenti oneri: - scavo e rinfianco, comprensivo del trasporto a rifiuto del materiale eccedente; - chiusino circolare carrabile in ghisa sferoidale diametro netto di 60 cm con carico di rottura superiore a 12500 daN; - drenaggio costituito da pietrisco con pezzatura da 15 a 30 mm. per uno spessore minimo di cm. 20; - formazione dei fori per l’innesto di tubazioni di qualsiasi diametro; - scaletta in acciaio inox tassellata alla parete come da particolari costruttivi; - formazione di manto impermeabile di cartonfeltro bitumato ricoperto a doppio bagno UNI 3838 con giunti sovrapposti di almeno 10 cm e spalmatura di bitume dato a caldo in ragione di kg/mq 1,2, sull’estradosso della soletta di copertura e per tutto il suo spessore e infine sulle pareti della botola di accesso; - ogni altro onere per dare l’opera finita a regola d’arte secondo i particolari costruttivi e/o le indicazioni impartite dalla Direzione lavori; - il tutto secondo i disegni esecutivi allegati al progetto; camera di manovra delle dimensioni interne e dell’altezza di cm:
		S43.A20.005		dim. 100 x 100 x h <180		cad	€ 1.092,42
		S43.A20.010		dim. 120 x 120 x h <180		cad	€ 1.399,87
		S43.A20.015		dim. 150 x 150 x h 200		cad	€ 1.893,57
		S43.A20.020		dim. 150 x 200 x h 200		cad	€ 2.153,61
		S43.A20.025		dim. 200 x 300 x h 200		cad	€ 2.961,93
		S43.A20.030		dim. 300 x 400 x h 200		cad	€ 4.145,05
		S43.C10		Costruzione di pozzetto circolare a contenimento delle apparecchiature idrauliche e per lo scarico delle condotte, realizzato con tubo di cemento giropressato opportunamente sagomato e tagliato per dare sede alla tubazione; nel prezzo è compreso lo scavo, il drenaggio sottostante composto da una losa opportunamente sistemata, oppure da 15 cm di pietrame o ciottoli per vespai, la sistemazione del terreno circostante, esclusa la fornitura del chiusino metallico da contabilizzarsi a parte; pozzetto dell’altezza fino a cm: - pozzetto realizzato con tubo di cemento:
		S43.C10.030		dn 30		cad	€ 24,96
		S43.C10.040		dn 40		cad	€ 28,46
		S43.C10.050		dn 50		cad	€ 36,52
		S43.C10.060		dn 60		cad	€ 43,36
		S43.C10.080		dn 80		cad	€ 57,65
		S43.C10.100		dn 100		cad	€ 74,74
		S43.C20		Costruzione di pozzetto circolare realizzato con tubazione in PVC tipo SN4 opportunamente sagomata e tagliata per dare sede alle condotte, compreso lo scavo, la sistemazione del terreno circostante, la posa di una losa sottostante oppure la formazione di drenaggio sottostante con ciottoli proveniente da cave di prestito, esclusa la fornitura del chiusino circolare da contabilizzarsi a parte; pozzetto del diametro e altezza di:
		S43.C20.005		dn 315 altezza 50 cm		cad	€ 22,30
		S43.C20.010		dn 315 altezza 75 cm		cad	€ 29,97
		S43.C20.015		dn 315 altezza 100 cm		cad	€ 37,57
		S43.C20.020		dn 315 altezza 150 cm		cad	€ 52,90
		S43.C20.025		dn 400 altezza 75 cm		cad	€ 43,61
		S43.C20.030		dn 400 altezza 100 cm		cad	€ 56,99
		S43.C20.035		dn 400 altezza 150 cm		cad	€ 82,57
		S43.C35		Pozzetto di caduta e d’ispezione del condotto di fogna circolare del diametro interno di 80 cm con altezza variabile, calcestruzzo di classe di esposizione XF2 in accordo alla UNI 11104 – classe di resistenza C 25/30, rapporto massimo acqua-cemento pari a 0,50, dosaggio minimo di cemento pari a 340 kg/mc, aggregati resistenti al gelo tipo F2 o MS25 conformi alla norma UNI EN 12620, di diametro massimo pari a 32 mm, volume minimo di aria conglobata pari al 4%, calcestruzzo impermeabile e coproferro minimo pari a 40 mm, con pareti aventi lo spessore minimo di 20 cm, compreso lo scavo in terreno di qualsiasi natura e consistenza, la successiva sistemazione e trasporto a rifiuto del materiale di risulta, la lisciatura delle pareti con malta cementizia, il rivestimento in grès o lastre di luserna della sezione fino ad una altezza pari allo estradosso superiore del tubo. Nel prezzo è pure compresa la soletta in c.a. dello spessore minimo di 15 cm e la platea dello spessore minimo di 20 cm con annegato un mezzo tubo in PVC avente il diametro delle stesse dimensioni della condotta e raccordato ai tubi in arrivo e in partenza della fognatura in calcestruzzo del tipo sopra descritto; la fornitura e la posa di spezzoni di tubo in cemento di qualsiasi diametro, numero e dimensione da annegare nella parete del pozzetto per allacciamento ai privati e quanto altro occorrente per dare l’opera finita a perfetta regola d’arte, secondo i disegni di progetto e le istruzioni impartite dalla D.L. Nel prezzo è esclusa l’armatura metallica L’altezza verrà misurata dal fondo della canalizzazione alla parte superiore della soletta di copertura
		S43.C35.005		per altezza fino a 1.00 metro		cad	€ 364,15
		S43.C35.010		per altezza da 1 a 1.50 metri		cad	€ 400,56
		S43.C35.015		per altezza da 1.50 a 2.00 metri		cad	€ 455,16
		S43.C35.020		per altezza da 2.00 a 2.50 metri		cad	€ 503,74
		S43.C35.025		per altezza da 2.50 a 3.00 metri		cad	€ 564,41
		S43.C35.030		per altezza oltre i 3.00 metri		cad	€ 625,12
		S43.I30		Pozzetti d’ispezione incassati nel muro, come ai precedenti artt. ma totalmente o parzialmente incassati nella muratura altezza netta sino a cm 180
		S43.I30.005		da 70x70 cm		cad	€ 182,06
		S43.I30.010		da 70x100 cm		cad	€ 221,52
		S43.I30.015		da 50x50 cm		cad	€ 127,45
		S43.I30.020		da 50x80 cm		cad	€ 157,80
		S43.L20		Realizzazione di pozzetti a caditoia a lato marciapiede con pareti e platea in cls, dello spessore minimo di 25 cm, con calcestruzzo di classe di esposizione XF2 in accordo alla UNI 11104 – classe di resistenza C 25/30, rapporto massimo acqua-cemento pari a 0,50, dosaggio minimo di cemento pari a 340 kg/mc, aggregati resistenti al gelo tipo F2 o MS25 conformi alla norma UNI EN 12620, di diametro massimo pari a 32 mm, volume minimo di aria inglobata pari al 4%, calcestruzzo impermeabile e copriferro minimo pari a 40 mm, compresi i raccordi con le condutture, la lisciatura con malta di cemento del fondo e delle pareti, il chiusino con bocchetta C 250 in ghisa sferoidale, ed ogni altro onere per dare l’opera finita a perfetta regola d’arte. Nel prezzo è elusa l’armatura metallica. Pozzetto delle dimensioni interne pari a 70*70 cm ed altezza minima pari a 70 cm. Compresa la fornitura e la posa in opera della griglia piana da 750x300 mm e telaio in ghisa sferoidale classe C 250, posata a filo del piano viabile per la raccolta delle acque reflue
		S43.L20.005		compresa la griglia piana da 750x300 mm .		cad	€ 264,61
		S43.L20.010		esclusa la griglia piana da 750x300 mm		cad	€ 235,48
		S43.U10		Fornitura in opera di chiusini, griglie e similari in ghisa di seconda fusione.
		S43.U10.000		Fornitura in opera di chiusini, griglie e similari in ghisa di seconda fusione conformi alla normativa vigente		Kg	€ 1,44
		S43.U20		Fornitura in opera di chiusini, griglie e similari in ghisa sferoidale.
		S43.U20.000		Fornitura in opera di chiusini, griglie e similari in ghisa sferoidale conformi alla normativa vigente		Kg	€ 2,95
		S43.V20		Fornitura e posa in opera di solette prefabbricate in c.a. dello spessore di 20 cm, compreso il chiusino in ghisa sferoidale D400 di diametro pari a 600 mm incernierato, la casseratura, l’armatura metallica, il trasporto ed ogni altro onere per dare l’opera finita a perfetta regola d’arte
		S43.V20.005		delle dimensioni di 140x140 cm		cad	€ 237,34
		S43.V20.010		diametro di 120 cm		cad	€ 222,06
		S43.Z20		Pozzetti d’ispezione o ciechi prefabbricati.
		S43.Z20.000		Pozzetti d’ispezione o ciechi prefabbricati, dimensioni interne 50x50 cm ed altezza minima interna pari a 100 cm, dato in opera compreso lo scavo, i raccordi, il fondo in ghiaia dello spessore di 15 cm, il chiusino in ghisa sferoidale da 50x50 cm ed ogni altro onere per dare l’opera finita a perfetta regola d’arte		cad	€ 242,75
		S44		OPERE STRADALI E DI SISTEMAZIONE ESTERNA
		S44.A10		Scarificazione della preesistente pavimentazione stradale
		S44.A10.000		Scarificazione della preesistente pavimentazione stradale in conglomerato bituminoso fino alla profondità di cm 25 da ottenersi con opportune passate di scarificatore meccanico, la successiva scelta dei materiali derivanti dalla scarifica e il trasporto, fino a 3 km (andata), degli stessi in aree di stoccaggio provvisorio all'interno del cantiere per il loro successivo riutilizzo nell'ambito dello stesso cantiere. Sono esclusi il costo di smaltimento in conformità alle prescrizioni progettuali e il trasporto a rifiuto oltre i 3 km (andata)		m²	€ 1,99
		S44.A30		Livellamento e rullatura del piano di posa
		S44.A30.000		Livellamento e rullatura del piano di posa di tratti stradali, con esistente sottofondo di massicciata, mai pavimentati, compreso l’accantonamento nell’ambito del cantiere del materiale riutilizzabile; il carico, il trasporto e lo scarico fino ad una distanza di 3 km (andata), del materiale di risulta non riutilizzabile, ai sensi della L.R. 31/2007, risultante dalla relazione di bilancio art. 9, escluso il costo di smaltimento in conformità alle prescrizioni progettuali. E’ inoltre compreso quanto altro occorre per dare l’opera finita.		m²	€ 0,81
		S44.A45		Taglio di pavimentazione in conglomerato bituminoso
		S44.A45.000		Taglio di pavimentazione in conglomerato bituminoso eseguito mediante l’uso di sega clipper con disco diamantato, compreso l’onere relativo al funzionamento ivi compresi gli oneri relativi al consumo dei dischi diamantati e quant’altro occorrente per dare il lavoro finito a perfetta regola d’arte.		m*cm	€ 0,45
		S44.A50		Fresatura del piano viabile in conglomerato bituminoso con l'impiego di macchina specifica a freddo, compreso la pulizia del piano di posa, l'accantonamento nell’ambito del cantiere del materiale riutilizzabile, il carico, il trasporto e lo scarico fino ad una distanza di 3 km (andata) del materiale di risulta non riutilizzabile, ai sensi della L.R. 31/2007, risultante dalla relazione di bilancio art. 9, escluso l’onere dell’impianto di riciclaggio. E’ inoltre compreso quanto altro occorre per dare l’opera finita
		S44.A50.004		profondità di 4 cm		m²	€ 4,66
		S44.A50.007		profondità di 7 cm		m²	€ 6,47
		S44.A50.011		profondità di 11 cm		m²	€ 8,25
		S44.A50.013		profondità di 13 cm		m²	€ 9,81
		S44.A70		Asportazione di barriere stradali dissestate o non conformi, compreso il taglio dei piantoni a quota che non pregiudichi le condizioni di sicurezza. Il materiale rimosso dovrà essere depositato su piazzali indicati dalla D.L. a disposizione dell’Amministrazione Regionale:
		S44.A70.005		ringhiere		m	€ 14,53
		S44.A70.010		sicurvia		m	€ 16,78
		S44.C10		Sottofondo per massicciata
		S44.C10.000		Sottofondo per massicciata costituito da tout-venant o da marino di cava opportunamente dimensionato nelle percentuali granulometriche, dello spessore previsto in progetto, compresi lo scavo per la formazione del cassonetto fino al piano superiore della pavimentazione stradale finita, il trasporto in rilevato o a rifiuto del materiale di risulta, la stesa e la cilindratura con rullo compressore non inferiore a 16 tonnellate.		m²	€ 4,09
		S44.C20		Fornitura, stesa e cilindratura di misto granulare stabilizzato
		S44.C20.000		Fornitura, stesa e cilindratura di misto granulare stabilizzato con legante naturale, compresa la fornitura del materiale d’apporto, la vagliatura per raggiungere la idonea granulometria, l’acqua per l’addensamento, la livellazione e il costipamento dello strato con idonee macchine ed ogni fornitura e lavorazione per dare l’opera finita.		m³	€ 34,03
		S44.C30		Fornitura, stesa e cilindratura di pietrisco
		S44.C30.000		Fornitura, stesa e cilindratura di pietrisco nelle pezzature variabili da mm. 15 a mm. 50 proveniente dalla frantumazione di materiale di fiume o di cava, compresa la mano d’opera ed i mezzi meccanici per la stesa e la regolarizzazione del pietrisco da cilindrare mediante la prestazione di rullo compressore del peso di 18 tonnellate e quanto altro occorre per dare il materiale perfettamente livellato e cilindrato con le opportune pendenze.		m³	€ 29,13
		S44.C40		Fornitura, stesa e cilindratura di detrito di cava, stabilizzato
		S44.C40.000		Fornitura, stesa e cilindratura di detrito di cava, stabilizzato o simili per chiusura della massicciata.		m³	€ 25,21
		S44.C70		Formazione di banchine
		S44.C70.000		Formazione di banchine a rinfianco delle pavimentazioni, eseguite con idoneo materiale terroso, fino alla quota della pavimentazione finita, larghezza cm 40-60.		m	€ 9,62
		S44.E20		Conglomerato bituminoso per strato di base
		S44.E20.000		Conglomerato bituminoso per strato di base, formato con inerti litoidi di fiume o di cava, ovvero risultante dalla frantumazione di roccia calcarea, granulometria secondo prescrizioni di capitolato, comunque con dimensioni non superiori a mm 40, impastato a caldo con bitume solido in idonei impianti, con dosaggio e modalità indicati in capitolato, comunque con legante bituminoso di prescritta penetrazione, compreso fra 4÷5,5% in peso di inerte. Caratteristiche fisicomeccaniche degli inerti determinate secondo norme C.N.R. - fascicolo IV/1973; requisiti legante bituminoso secondo norme per l’accettazione di bitumi del C.N.R. - fascicolo II 1973. Compresi oneri per stesa in opera eseguita con spargitrice o finitrice meccanica, costipamento a mezzo rulli di peso idoneo, previa stesura sulla superficie di applicazione di emulsione bituminosa al 55%, in ragione di almeno kg/mq 0.7, compresa la fornitura di ogni materiale, lavorazione ed ogni altro onere per dare il lavoro compiuto a perfetta regola d’arte. Conglomerato bituminoso misurato dopo il suo costipamento, per ogni centimetro di spessore.		m²	€ 1,89
		S44.E30		Conglomerato bituminoso del tipo semichiuso per strato di collegamento (binder)
		S44.E30.000		Conglomerato bituminoso del tipo semichiuso per strato di collegamento (binder), dello spessore compresso variabile a seconda delle prescrizioni esecutive, formato con l’impiego di pietrischetti e di graniglie, sabbie ed additivi, granulometria secondo il fuso indicato in capitolato, comunque con dimensioni non superiori a mm 25, confezionato a caldo con bitume in idonei impianti, con dosaggio e modalità indicati in capitolato, comunque con legante bituminoso di prescritta penetrazione, compreso fra 4 - 5,5% in peso di inerte. Caratteristiche fisicomeccaniche degli inerti determinate secondo norme C.N.R. - fascicolo IV 1973; requisiti legante bituminoso secondo norme per l’accettazione dei bitumi del C.N.R. fascicolo II 1973. Compresi oneri per stesa in opera eseguita con idonee macchine vibrofinitrici, costipamento a mezzo di rulli o ruote pneumatiche e metalliche, e quant’altro necessario sino a dare un lavoro finito. Conglomerato bituminoso misurato dopo il suo costipamento. Valutato per ciascun metro quadrato di superficie e per ogni centimetro di spessore compresso.		m²	€ 1,72
		S44.E35		Conglomerato bituminoso del tipo semichiuso per strato di collegamento (binder), dello spessore compresso variabile a seconda delle prescrizioni esecutive, formato con l’impiego di pietrischetti e di graniglie, sabbie ed additivi, granulometria secondo il fuso indicato in capitolato, comunque con dimensioni non superiori a mm 25, confezionato a caldo con bitume in idonei impianti, con dosaggio e modalità indicati in capitolato, comunque con legante bituminoso di prescritta penetrazione, compreso fra 4 - 5,5% in peso di inerte. Caratteristiche fisicomeccaniche degli inerti determinate secondo norme C.N.R. - fascicolo IV 1973; requisiti legante bituminoso secondo norme per l’accettazione dei bitumi del C.N.R. fascicolo II 1973. Compresi oneri per stesa in opera eseguita con idonee macchine vibrofinitrici, costipamento a mezzo di rulli o ruote pneumatiche e metalliche, e quant’altro necessario sino a dare un lavoro finito. Misurato e valutato a peso accertato con apposita bolletta, alla tonnellata
		S44.E35.005		steso con vibrofinitrice		t	€ 71,08
		S44.E35.010		steso a mano		t	€ 92,53
		S44.E40		Conglomerato bituminoso del tipo chiuso per strato di usura (tappetone)
		S44.E40.000		Conglomerato bituminoso del tipo chiuso per strato di usura (tappetone), dello spessore compresso variabile a seconda delle prescrizioni esecutive, formato con l’impiego di pietrischetti e di graniglie, sabbie ed additivi, granulometria secondo il fuso indicato in capitolato, comunque con dimensioni non superiori a mm 20, confezionato a caldo con bitume in idonei impianti, con dosaggio e modalità indicati in capitolato, comunque con legante bituminoso di prescritta penetrazione, compreso fra 3 - 6% in peso di inerte. Caratteristiche fisicomeccaniche degli inerti determinate secondo norme C.N.R. - fascicolo IV 1973; requisiti legante bituminoso secondo norme per l’accettazione dei bitumi del C.N.R. fascicolo II 1973. Compresi oneri per stesa in opera eseguita con idonee macchine vibrofinitrici, previa risagomatura del piano variabile, da pagare a parte, cilindratura a mezzo di rullo compressore da 6÷8t, profilatura dei bordi, previa stesura sulla superficie di applicazione di emulsione bituminosa al 55%, in ragione di almeno 0,7 kg/mq, pulizia del piano viabile, quant’altro necessario sino a dare un lavoro finito. Conglomerato bituminoso misurato dopo il suo costipamento. Valutato per ciascun metro quadrato di superficie e per ogni centimetro di spessore compresso.		m²	€ 1,86
		S44.E45		Conglomerato bituminoso del tipo chiuso per strato di usura (tappetone), dello spessore compresso variabile a seconda delle prescrizioni esecutive, formato con l’impiego di pietrischetti e di graniglie, sabbie ed additivi, granulometria secondo il fuso indicato in capitolato, comunque con dimensioni non superiori a mm 20, confezionato a caldo con bitume in idonei impianti, con dosaggio e modalità indicati in capitolato, comunque con legante bituminoso di prescritta penetrazione, compreso fra 3 - 6% in peso di inerte. Caratteristiche fisicomeccaniche degli inerti determinate secondo norme C.N.R. - fascicolo IV 1973; requisiti legante bituminoso secondo norme per l’accettazione dei bitumi del C.N.R. fascicolo II 1973. Compresi oneri per stesa in opera eseguita con idonee macchine vibrofinitrici, previa risagomatura del piano variabile, da pagare a parte, cilindratura a mezzo di rullo compressore da 6÷8t, profilatura dei bordi, previa stesura sulla superficie di applicazione di emulsione bituminosa al 55%, in ragione di almeno 0,7 kg/mq, pulizia del piano viabile, quant’altro necessario sino a dare un lavoro finito. Misurato e valutato a peso accertato con apposita bolletta, alla tonnellata
		S44.E45.005		steso con vibrofinitrice		t	€ 77,92
		S44.E45.010		steso a mano		t	€ 99,30
		S44.E50		Conglomerato bituminoso del tipo chiuso per strato di usura (tappeto)
		S44.E50.000		Conglomerato bituminoso del tipo chiuso per strato di usura (tappeto), dello spessore compresso variabile a seconda delle prescrizioni esecutive, formato con l’impiego di pietrischetti e di graniglie, sabbie ed additivi, granulometria secondo il fuso indicato in capitolato, comunque con dimensioni non superiori a mm 15, confezionato a caldo con bitume in idonei impianti, con dosaggio e modalità indicati in capitolato, comunque con legante bituminoso di prescritta penetrazione, compreso fra 3 - 6% in peso di inerte. Caratteristiche fisicomeccaniche degli inerti determinate secondo norme C.N.R. - fascicolo IV 1973; requisiti legante bituminoso secondo norme per l’accettazione dei bitumi del C.N.R. fascicolo II 1973. Compresi oneri per stesa in opera eseguita con idonee macchine vibrofinitrici, previa risagomatura del piano variabile, da pagare a parte, cilindratura a mezzo di rullo compressore da 6÷8t, profilatura dei bordi, previa stesura sulla superficie di applicazione di emulsione bituminosa al 55%, in ragione di almeno 0,7 kg/mq, pulizia del piano viabile, quant’altro necessario sino a dare un lavoro finito. Conglomerato bituminoso misurato dopo il suo costipamento. Valutato per ciascun metro quadrato di superficie e per ogni centimetro di spessore compresso.		m²	€ 2,42
		S44.E55		Conglomerato bituminoso del tipo chiuso per strato di usura (tappeto), dello spessore compresso variabile a seconda delle prescrizioni esecutive, formato con l’impiego di pietrischetti e di graniglie, sabbie ed additivi, granulometria secondo il fuso indicato in capitolato, comunque con dimensioni non superiori a mm 15, confezionato a caldo con bitume in idonei impianti, con dosaggio e modalità indicati in capitolato, comunque con legante bituminoso di prescritta penetrazione, compreso fra 3 - 6% in peso di inerte. Caratteristiche fisicomeccaniche degli inerti determinate secondo norme C.N.R. - fascicolo IV 1973; requisiti legante bituminoso secondo norme per l’accettazione dei bitumi del C.N.R. fascicolo II 1973. Compresi oneri per stesa in opera eseguita con idonee macchine vibrofinitrici, previa risagomatura del piano variabile, da pagare a parte, cilindratura a mezzo di rullo compressore da 6÷8t, profilatura dei bordi, previa stesura sulla superficie di applicazione di emulsione bituminosa al 55%, in ragione di almeno 0,7 kg/mq, pulizia del piano viabile, quant’altro necessario sino a dare un lavoro finito. Misurato e valutato a peso accertato con apposita bolletta, alla tonnellata
		S44.E55.005		steso con finitrice		t	€ 80,89
		S44.E55.010		steso a mano		t	€ 102,73
		S44.E70		Tappeto di usura in conglomerato bituminoso - per marciapiedi
		S44.E70.000		Tappeto di usura in conglomerato bituminoso - per marciapiedi - confezionato con graniglia nella misura del 70% e con sabbione di cava nella misura del 30% e con bitume (penetrazione 180/200) nella misura del 6,50% del peso degli inerti; dato in opera, steso a mano, rullato, ancorato al sottostante piano di posa con applicazione di grammi 600/mq. di emulsione bituminosa. Misurato e valutato a peso accertato con apposita bolletta, alla tonnellata.		t	€ 118,93
		S44.E75		Conglomerato bituminoso a protezione delle cunette in cls
		S44.E75.001		Formazione e posa di conglomerato bituminoso del tipo chiuso (tappeto) dello spessore di 3 cm a protezione delle cunette in cls da costipare e rullare tramite costipatore manuale previa stesura sulla superficie di applicazione di emulsione bituminosa in ragione di almeno 0,7 kg/mq, compresa la fornitura di ogni materiale, lavorazione ed ogni altro onere per dare il lavoro compiuto a perfetta regola d'arte		m²	€ 7,59
		S44.G10		Fornitura e posa in opera di apparecchio di appoggio in acciaio politetrafluorene (teflon), del tipo a cerniera sferica, cilindrica od a disco di neoprene incapsulato, con coppie di scorrimento costituite da pattini in teflon vergine di primo impiego (spessore minimo 4 mm, di cui metà incassati) o da lamiere di acciaio inox lucidate a specchio (spessore minimo 2 mm se piane o sferiche, 1 mm se cilindriche), altre parti allestite in laminato Fe 430 e fuso FE G 520; le parti soggette ad aggressione atmosferica saranno protette con una mano di fondo zincante organico ed una finire in epossi-poliammidica. Caratteristiche tecniche soggette a modifiche previa approvazione D.L. Compresa la malta epossidica di allettamento per il fissaggio dell’appoggio alla struttura portante in c.a. ed ogni altro onere per dare l’opera finita a perfetta regola d’arte
		S44.G10.005		tipo fisso - carichi da 100 a 250 tonnellate		t	€ 6,63
		S44.G10.010		tipo fisso - carichi da 251 a 1000 tonnellate		t	€ 6,41
		S44.G10.015		tipo fisso - carichi oltre le 1000 tonnellate		t	€ 6,05
		S44.G10.020		tipo multidirezionale con scorrimento inferiore a 50 mm - carichi da 100 a 250 tonnellate		t	€ 7,31
		S44.G10.025		tipo multidirezionale con scorrimento inferiore a 50 mm - carichi da 251 a 1000 tonnellate		t	€ 7,09
		S44.G10.030		tipo multidirezionale con scorrimento inferiore a 50 mm - carichi oltre le 1000 tonnellate		t	€ 7,00
		S44.G10.035		tipo unidirezionale con scorrimento inferiore a 50 mm - carichi da 100 a 250 tonnellate		t	€ 7,86
		S44.G10.040		tipo unidirezionale con scorrimento inferiore a 50 mm - carichi da 251 a 1000 tonnellate		t	€ 7,30
		S44.G10.045		tipo unidirezionale con scorrimento inferiore a 50 mm - carichi oltre le 1000 tonnellate		t	€ 7,05
		S44.G20.000		Fornitura e posa in opera di appoggi in acciaio-teflon P.T.F.E. perfettamente posizionati come da progetto a cerniera cilindrica o a calotta sferica; del tipo fisso-mobile in tutte le direzioni; mobile in una sola direzione; in opera compreso ogni onere per dare l'opera finita a regola d'arte		cad	€ 1.815,99
		S44.G30		Formazione di appoggio composto da una striscia in gomma sintetica (NEOPRENE)
		S44.G30.000		Formazione di appoggio composto da una striscia in gomma sintetica (NEOPRENE) non armata di altezza pari a 1cm in opera compreso ogni onere, perfettamente posizionata come da disegni di progetto.		dm³	€ 30,27
		S44.G50		Fornitura e posa in opera di appoggio composto da cuscinetti in neoprene armati con interposti lamierini in acciaio del tipo e dimensioni indicati in progetto, perfettamente posizionato
		S44.G50.002		composto da 2 cuscinetti		dm³	€ 20,16
		S44.G50.004		composto da 4 cuscinetti		dm³	€ 26,13
		S44.G55		Fornitura e posa in opera di giunto stradale di dilatazione ed impermeabilità in gomma armata a livello pavimentazione per impalcati di ponti e viadotti con travate in c.a. o c.a.p. o strutture miste in acciaio - c.a., adatto per assorbire scorrimenti degli impalcati, costituito da: tappeti di gomma, tirafondi di ancoraggio, resina epossidica per tirafondi, epossidicatrame per sigillatura fori asolati del tappeto in gomma, scossalina, tubi di drenaggio, malte varie per intasamento dei vuoti ed ogni altro onere per dare l’opera finita a perfetta regola d’arte
		S44.G55.005		giunto trasversale t50 - scorrimento fino a 50 mm Per giunti aventi escursione fino a 50 mm		m	€ 756,52
		S44.G55.010		giunto longitudinale t30 - scorrimento fino a 30 mm Per giunti aventi escursione fino a 30 mm		m	€ 715,39
		S44.G55.015		giunto di cordolo costituito dal proseguimento della scossalina raccogli acque a quota soletta e lastra di alluminio fissato meccanicamente a quota marciapiede		m	€ 111,89
		S44.G56		Fornitura e posa in opera di giunto di dilatazione ed impermeabilità originale "GPE 50S"
		S44.G56.000		Fornitura e posa in opera di giunto di dilatazione ed impermeabilità originale "GPE 50S", adatto per assorbire scorrimenti degli impalcati fino a 50 mm (+/- 25) costituito da: - sistema di ancoraggio realizzato con speciali tirafondi in acciaio ad aderenza migliorata. - moduli in gomma armata a norme CNR 10018/85 sagomati a piastra ponte fissati ai tirafondi con dadi ad alta resistenza. - masselli di raccordo con la pavimentazione in malta epossidica ad altissima resistenza alla compressione ed alla abrasione. - scossalina di raccolta delle acque in hipalon imputrescibile fissata alle testate di soletta con stucco epossidico. - sistema di drenaggio acque di sottopavimentazione realizzato mediante profilo a "L" in acciaio inox. Il tutto posto in opera da personale specializzato e con attrezzature particolari comprensivo di ogni onere		m	€ 881,71
		S44.G57		Sostituzione del solo tappeto in neoprene armato
		S44.G57.000		Sostituzione del solo tappeto in neoprene armato comprensivo dello smontaggio e la rimozione del tappeto in neoprene deteriorato		m	€ 233,38
		S44.G58		Sostituzione dell’angolare
		S44.G58.000		Sostituzione dell’angolare compresa l’eventuale rimozione di tutto o in parte dell’angolare metallico di testata con taglio delle zanche di fissaggio in modo da interessare al minimo il calcestruzzo della soletta.		m	€ 35,66
		S44.G60		Cerniere in acciaio tipo Fe 430
		S44.G60.000		Cerniere in acciaio tipo Fe 430 costituite da barra 60 mm. lunga mm. 398 ed immorsata nella pila per mm. 300, compresa la sede a cilindro nell’impalcato di altezza totale mm. 71 con pareti spessore mm. 6 e zanche saldate alla flangia di base, compreso il posizionamento, la messa in opera ed ogni altro onere per darle finite a perfetta regola d’arte.		cad	€ 49,94
		S44.G65		Fornitura e posa in opera di giunto di dilatazione "a pettine"
		S44.G65.000		Fornitura e posa in opera di giunto di dilatazione "a pettine" costituito da un profilo in neoprene vulcanizzato e da profilati in acciaio del tipo e dimensioni indicati in progetto, ogni onere compreso.		m	€ 379,27
		S44.G70		Fornitura e posa in opera di giunto di dilatazione
		S44.G70.000		Fornitura e posa in opera di giunto di dilatazione costituito da profilati del tipo e dimensioni indicati negli elaborati progettuali posato a perfetta regola d’arte e sigillato con resina epossidica di incollaggio, compreso ogni materiale speciale, onere e magistero.		m	€ 40,52
		S44.G75		Giunti di dilatazione trasversali all’asse del ponte.
		S44.G75.000		Giunti di dilatazione trasversali all’asse del ponte, disposti nelle apposite sedi ricavate nell’impalcato, previa messa in opera di resina.		m	€ 220,44
		S44.G80		Giunti di dilatazione longitudinali
		S44.G80.000		Giunti di dilatazione longitudinali realizzati con sigillanti polisolfurici bicomponenti tipo Kiboflex SP, previa disposizione di preformato in gomma con funzione di casseratura a perdere, delle dimensioni di 3,5 cm. x 6,00 cm. rispettivamente orizzontali e verticali, in grado di seguire, senza giungere a rottura, tutte le deformazioni verticali ed orizzontali dell’impalcato. In opera finiti a perfetta regola d’arte.		m	€ 40,20
		S44.L70		Strato protettivo in terra sull’estradosso delle gallerie
		S44.L70.000		Strato protettivo in terra sull’estradosso delle gallerie costituito da terra a granulometria fine ecc. steso manualmente.		m³	€ 13,50
		S44.N10		Realizzazione di cunette in calcestruzzo di cemento pozzolanico (CE IV - 42,5) C 28/35 (Rck > 35 N/mmq), di durabilità garantita in ambiente umido con gelo e uso di sali, gettato in opera, conforme alla legge n. 1086/1971 e relative successive norme tecniche in vigore. Confezionato in conformità alla norma UNI 11104, classe di esposizione XF4, che prescrive il rapporto a/c max pari a 0,50, il contenuto % minimo di aria aggiunta in funzione del diametro max degli aggregati pari a 4 (Dmax 32 mm) 5 (Dmax 16 mm) e 6 (Dmax 8 mm) e aggregati resistenti al gelo. Calcestruzzo di varie pezzature atte ad assicurare un assortimento granulometrico adeguato alla particolare destinazione del getto in casseri con uso di pompa, eventuale impiego di additivi di qualunque specie per migliorarne la lavorabilità e la qualità, l’onere della vibrazione, eventuali accorgimenti per getti in presenza di acqua sia stagnante che fluente, le successive innaffiature, la rimozione delle estremità dei distanziatori sporgenti dai getti, la successiva lisciatura delle superfici, gli oneri di controllo e le prove di carico previsti dalle vigenti norme ministeriali. Nel prezzo è inoltre compreso lo scavo per la sede del manufatto fino alla quota superiore della pavimentazione stradale finita con il trasporto a rifiuto del materiale di risulta, il sottofondo in ciottoli dello spessore medio di cm 20, da posarsi con accostamento a mano, le casserature, i puntelli, la formazione di giunti di dilatazione in polistirolo ogni 6 metri ed ogni altro onere per eseguire l’opera a perfetta regola d’arte. Escluso l’eventuale ferro di armatura
		S44.N10.005		cordolo di altezza fuori cunetta pari a 30 cm e cunetta della larghezza 50 cm Cunetta della larghezza di 50 cm e spessore variabile da 15 cm a 20 cm con retrostante cordolo in elevazione dello spessore di cm 25 in testa e cm 40 alla base dell’altezza complessiva di cm 45 di cui 30 cm fuori cunetta m		57	cinquantasettevirgoladiciannove )
		S44.N10.010		cordolo di altezza fuori cunetta pari a 30 cm e cunetta della larghezza 60 cm Cunetta della larghezza di 60 cm e spessore variabile da 15 cm a 20 cm con retrostante cordolo in elevazione dello spessore di cm 25 in testa e cm 40 alla base dell’altezza complessiva di cm 45 di cui 30 cm fuori cunetta		m	€ 60,08
		S44.N10.015		cordolo di altezza fuori cunetta pari a 30 cm e cunetta della larghezza 70 cm Cunetta della larghezza di 70 cm e spessore variabile da 15 cm a 20 cm con retrostante cordolo in elevazione dello spessore di cm 25 in testa e cm 40 alla base dell’altezza complessiva di cm 45 di cui 30 cm fuori cunetta		m	€ 62,96
		S44.N10.020		cordolo di altezza fuori cunetta pari a 50 cm e cunetta della larghezza 50 cm Cunetta della larghezza di 50 cm e spessore variabile da 15 cm a 20 cm con retrostante cordolo in elevazione dello spessore di cm 25 in testa e cm 40 alla base dell’altezza complessiva di cm 65 di cui 50 cm fuori cunetta		m	€ 74,28
		S44.N10.025		cordolo di altezza fuori cunetta pari a 50 cm e cunetta della larghezza 60 cm Cunetta della larghezza di 60 cm e spessore variabile da 15 cm a 20 cm con retrostante cordolo in elevazione dello spessore di cm 25 in testa e cm 40 alla base dell’altezza complessiva di cm 65 di cui 50 cm fuori cunetta		m	€ 77,16
		S44.N10.030		cordolo di altezza fuori cunetta pari a 50 cm e cunetta della larghezza 70 cm Cunetta della larghezza di 70 cm e spessore variabile da 15 cm a 20 cm con retrostante cordolo in elevazione dello spessore di cm 25 in testa e cm 40 alla base dell’altezza complessiva di cm 65 di cui 50 cm fuori cunetta		m	€ 84,32
		S44.N10.035		cunetta della larghezza 50 cm Cunetta della larghezza di 50 cm e spessore variabile da 15 cm a 20 cm		m	€ 21,40
		S44.N10.040		cunetta della larghezza 60 cm Cunetta della larghezza di 60 cm e spessore variabile da 15 cm a 20 cm		m	€ 24,28
		S44.N10.045		cunetta della larghezza 70 cm Cunetta della larghezza di 70 cm e spessore variabile da 15 cm a 20 cm		m	€ 27,17
		S44.N20		Fornitura e posa in opera di canaletta in cls prefabbrica
		S44.N20.000		Fornitura e posa in opera di canaletta in cls prefabbricata con griglia di copertura in ghisa a grafite sferoidale rispondente alle norme UNI ISO 1083, della larghezza di 40 cm, posata su longheroni dello stesso materiale, fissati in opera alla canala in cls per la raccolta delle acque. Compresi il sottostante basamento in cls tipo 325/200, la perfetta stilatura dei giunti ed ogni altro onere per dare l’opera finita a perfetta regola d’arte.		m	€ 223,76
		S44.N30		Fornitura e posa in opera di canaletta in cls prefabbricata con griglia di copertura in acciaio zincato
		S44.N30.000		Fornitura e posa in opera di canaletta in cls prefabbricata con griglia di copertura in acciaio zincato. Compresi il sottostante basamento in cls tipo 325/200, la perfetta stilatura dei giunti ed ogni altro onere per dare l’opera finita a perfetta regola d’arte.		m	€ 87,77
		S44.N80		Cunettoni per smaltimento acque meteoriche
		S44.N80.000		Cunettoni per smaltimento acque meteoriche della larghezza di 4,00 m e la lunghezza di 5,00-6,00 m a forma concava, compreso lo scavo per un’altezza di circa 50 cm, il sottofondo in pietrame dello spessore di 20 cm, getto superiore dosato a kg. 250/mc., rete metallica annegata a maglia di 30X30 cm, con ferro di diametro da 6 mm, il tutto fratazzato con finitura a superficie ruvida.		m²	€ 48,62
		S44.P10		Pavimentazione in cubetti di porfido posati ad archi contrastanti, posati su letto di sabbia dello spessore minimo di cm 10, compresa la battitura e la sigillatura a regola d’arte
		S44.P10.005		pezzatura 6/8		m²	€ 51,88
		S44.P10.010		pezzatura 8/10		m²	€ 55,77
		S44.P10.015		pezzatura 10/12		m²	€ 59,65
		S44.P12		Pavimentazione in cubetti di sienite o diorite posati ad archi contrastanti, su letto di sabbia dello spessore minimo di cm 10, compresa la battitura e la sigillatura a regola d’arte
		S44.P12.005		pezzatura 6/8		m²	€ 64,82
		S44.P12.010		pezzatura 8/10		m²	€ 68,72
		S44.P12.015		pezzatura 10/12		m²	€ 72,60
		S44.P14		Fornitura e posa in opera di cubetti di pietra, per la formazione di pavimentazioni, disposti secondo il piano di cava, ad archi contrastanti e paralleli, posati, anche a disegno, a secco su letto di sabbia spessore uniforme cm 4-5, granulometria 0.3-0.5 mm, compresa la fornitura e stesa della sabbia, la battitura, la sigillatura a secco con sabbia fine asciutta, la scopatura, la fornitura e posa di geotessuto, a protezione dello strato sabbioso di allettamento, in fogli di polipropilene a filo continuo da gr/mq 300 con giunti sovrapposti di cm 20, in opera ogni altro onere compreso: - pavimentazione in cubetti di granito grigio
		S44.P14.005		dimensione 6-8 cm (peso 140 kg/m)		m²	€ 70,02
		S44.P14.010		dimensione 8-10 cm (peso 210 kg/mq)		m²	€ 81,06
		S44.P15		Fornitura e posa in opera di cubetti di pietra, per la formazione di pavimentazioni, disposti secondo il piano di cava, ad archi contrastanti e paralleli, posati, anche a disegno, a secco su letto di sabbia spessore uniforme cm 4-5, granulometria 0.3-0.5 mm, compresa la fornitura e stesa della sabbia, la battitura, la sigillatura a secco con sabbia fine asciutta, la scopatura, la fornitura e posa di geotessuto, a protezione dello strato sabbioso di allettamento, in fogli di polipropilene a filo continuo da gr/mq 300 con giunti sovrapposti di cm 20, in opera ogni altro onere compreso
		S44.P15.005		pavimentazione in cubetti di granito rosso, dimensione 6-8 cm (peso 170 kg/mq)		m²	€ 75,22
		S44.P15.010		dimensione 8-10 cm (peso 230 kg/mq)		m²	€ 86,22
		S44.P20		Fornitura e posa in opera di pavimento per esterni in lastre di granito grigio
		S44.P20.000		Fornitura e posa in opera di pavimento per esterni in lastre di granito grigio, dimensioni 30*60, con superficie bocciardata, spessore cm 6-8, compresa la posa delle lastre con malta di cemento, la bagnatura, la sigillatura dei giunti, la pulitura finale; misurato in superficie effettiva di pavimento posato		m²	€ 139,38
		S44.P30		Posa in opera di cubetti di pietra di recupero
		S44.P30.000		Posa in opera di cubetti di pietra di recupero, per la formazione di pavimentazioni, disposti secondo il piano di cava, ad archi contrastanti e paralleli, posati, anche a disegno, a secco su letto di sabbia spessore uniforme cm 4-5, granulometria 0.3-0.5 mm, compresa la fornitura e stesa della sabbia, la battitura, la sigillatura a secco con sabbia fine asciutta, la scopatura, la fornitura e posa di geotessuto, a protezione dello strato sabbioso di allettamento, in fogli di polipropilene a filo continuo da gr/mq 300 con giunti sovrapposti di cm 20, in opera ogni altro onere compreso.		m²	€ 31,97
		S44.P40		Fornitura e posa in opera di pavimentazione esterna ad opus incertum
		S44.P40.000		Fornitura e posa in opera di pavimentazione esterna realizzata ad opus incertum in lastre di pietra di Luserna a spacco, fiammate, bocciardate o levigate, spessori cm 4-6, posata su sottostante massetto da cm 8, dosato con 300 kg/mc di cemento R325, compresa rete elettrosaldata, eseguito sopra massicciata in ciottoloni ad intasamento con ghiaia minuta e ghiaietto, spessore minimo 30 cm. Dato in opera compresa massicciata, massetto e rete elettrosaldata.		m²	€ 116,70
		S44.P50		Fornitura e posa in opera di canaletta in lastre di granito grigio
		S44.P50.000		Fornitura e posa in opera di canaletta in lastre di granito grigio, dimensioni cm 50*100, con superficie bocciardata, spessore cm 7-10, compresa la posa delle lastre con malta di cemento, la bagnatura, la sigillatura dei giunti, la pulitura finale; misurato in superficie effettiva posata		m	€ 106,98
		S44.P52		Fornitura e posa in opera di caditoia in granito grigio
		S44.P52.000		Fornitura e posa in opera di caditoia in granito grigio, dimensioni cm 50*50, con superficie bocciardata, spessore variabile da cm 7 a cm 11, compresa la posa delle caditoie su pozzetti o canalette da compensare a parte, con malta di cemento, la bagnatura, la sigillatura dei giunti, la pulitura finale; misurato in superficie effettiva posata		n	€ 94,00
		S44.P60		Fornitura e posa di pavimentazione in masselli autobloccanti in calcestruzzo vibrocompresso, di colore a scelta della D.L., prodotti e controllati secondo le norme UNI 9065 parti 1°/2°/3° da aziende in possesso di un attestato rilasciato da un ente terzo indipendente riconosciuto, che dichiari che hanno in atto una corretta e sistematica procedura di autocontrollo aziendale che soddisfa le prescrizioni in appendice alla Norma UNI 9065 parte 3°. Il fornitore deve avere un sistema Qualità Aziendale certificato secondo la norma UNI-EN ISO 9002 rilasciato da ente ICMQ accreditato SINCERT. Detti masselli saranno posti in opera "a secco" su idoneo sottofondo, da computarsi a parte. Il prezzo è comprensivo: - di riporto di posa costituito da circa 3-5 cm di sabbia o pietrischetto; - del taglio a spacco dei masselli dove necessario; - della compattazione dei masselli a mezzo piastra o rulli vibranti; - della sigillatura "a finire" dei giunti fra masselli contigui, costituita da una prima stesura di sabbia fine asciutta
		S44.P60.005		spessore 6 cm con finitura al quarzo		m²	€ 27,71
		S44.P60.010		spessore 6 cm con finitura monostrato		m²	€ 26,64
		S44.P60.015		spessore 8 cm con finitura al quarzo		m²	€ 28,76
		S44.P60.020		spessore 8 cm con finitura monostrato		m²	€ 27,71
		S44.P65		Formazione di pavimentazione mediante la fornitura e posa di cubetto a spacco (tipo porfido) vibrocompresso
		S44.P65.000		Formazione di pavimentazione mediante la fornitura e posa di cubetto a spacco (tipo porfido) vibrocompresso, conforme UNI 906 di competenza, di composto cementizio e graniglie quarzifere di cava lavata, avente dimensioni unitarie medie in pianta di circa 6 - 8 cm e spessore di circa 6 cm. Riquadrato con sfaccettature a spacco e con la parte calpestabile e carrabile ruvida, granulare e antisdrucciolo; posto in opera con metodo a "martello", sul letto di sabbia con rigonata tipo 03/04 lavata. Compresa la chiusura dei giunti con sabbia e cemento magri, doppia battitura a mezzo piastra vibrante per assicurare il migliore intasamento dei giunti ed il lavaggio finale con acqua corrente, nonché quant’altro occorra per dare l’opera finita a perfetta regola d’arte. Il colore base scelto nella progettazione e/o dalla Committenza, dovrà avere una gamma cromatica di tonalità variabile (dall’inteso al tenue), analoga a quella delle pietre naturali.		m²	€ 42,09
		S44.P70		Fornitura e posa di pavimentazione, per strada interna e parcheggi, di blocchetti di cls forati
		S44.P70.000		Fornitura e posa di pavimentazione, per strada interna e parcheggi, di blocchetti di cls forati, di spessore sufficiente per l’utilizzo in spazi carrabili, forniti in piastre di dimensioni cm 50x50, ottenuti con procedimento di vibrocompressione, posati su strato di terra e sabbia opportunamente miscelato, compattato e compreso nel prezzo, compreso inoltre il riempimento foratura con 20% terreno vegetale, 50% sabbia, 30% torba, e semina per l’inerbimento della superficie realizzata.		m²	€ 35,87
		S44.P75		Pavimentazione per esterni realizzata con getto di calcestruzzo spazzolato
		S44.P75.000		Pavimentazione per esterni realizzata con getto di calcestruzzo spazzolato, dosato con Kg 350 di cemento tipo "325", dello spessore minimo di cm 8, opportunamente trattato in superficie con l’ausilio di getto di acqua in modo da lasciare parzialmente in vista gli elementi lapidei della pezzatura di cm 3-5, su idoneo sottofondo preesistente, da pagarsi a parte. Sono compresi: l’armatura metallica a maglia eseguita con tondini del diametro mm 6 posti ad intervalli di cm 25; i giunti di dilatazione. E’ inoltre compreso quanto altro occorre per dare l’opera finita.		m²	€ 35,71
		S44.R01		Pavimentazione per esterni realizzata con lastre di calcestruzzo dosato con Kg 380 di cemento tipo "425", dello spessore di cm 4, e dimensioni di cm 40x40 o cm 50x50, opportunamente lavato con acqua a pressione in modo da lasciare gli elementi lapidei parzialmente in vista. Lastre montate su idoneo massetto preesistente di conglomerato cementizio, da pagarsi a parte. Sono compresi: il letto di malta con legante idraulico; la pulitura a posa ultimata; la suggellatura dei giunti. E’ inoltre compreso quanto altro occorre per dare l’opera finita
		S44.R01.005		ciottoli di fiume a tinta unita, pezzatura mm 8-20		m²	€ 29,67
		S44.R01.010		ciottoli di fiume a colori vari o con realizzazione di decori, pezzatura mm 8-20		m²	€ 39,35
		S44.R05		Pavimentazione di sentieri pedonali con lastre prefabbricate in calcestruzzo, dosato con Kg 350 di cemento opportunamente armato, dello spessore minimo di cm. 4 e delle dimensioni fino a cm 60x60, fornite e poste in opera su idoneo sottofondo, computato a parte. E’ compresa la malta di allettamento necessaria ed ogni altro onere per dare l’opera finita: con lastre cls
		S44.R05.005		ad opus incertum		m²	€ 26,04
		S44.R05.010		a lastre regolari, poste a filari		m²	€ 29,06
		S44.R05.015		a lastre cls con la stuccatura dei giunti		m²	€ 27,85
		S44.R06		Formazione di sottofondo con pietrame di cava minuto deposto a mano
		S44.R06.000		Formazione di sottofondo con pietrame di cava minuto e scelto, deposto interamente a mano e ben sistemato, dello spessore compreso tra i 15 ed i 20 cm.		m²	€ 27,59
		S44.R07		Realizzazione di massicciata in pietrame posto di coltello completamente a secco: lavorazione delle pietre eseguita con attrezzi manuali a spacco e posa effettuata completamente a mano, con le caratteristiche indicate dal seguente disegno indicativo. Le pietre utilizzate devono essere sempre poste di coltello, pertanto devono avere una forma allungata e piatta. Il piano di calpestio deve sempre essere ben scagliato al fine di bloccare adeguatamente le singole pietre tra di loro; la superficie finale del piano di calpestio non deve presentare pietre che emergono eccessivamente. Le pietre dovranno essere interrate per almeno 30 cm. Non deve essere utilizzato materiale lapideo di scarsa qualità e di dimensioni non adeguate, tale da non permetter un buon ammorsamento dello stesso. La lavorazione va terminata con l’intasamento degli interstizi con sabbia o terra mediante spargimento della stessa sulla superficie esterna e successiva ripulitare del materiale in eccesso
		S44.R07.000		parte superiore a vista interamente a secco, priva di letto di malta cementizia nella parte inferiore		m²	€ 121,46
		S44.R07.001		parte superiore a vista interamente a secco, con un letto di malta cementizia pari a circa 10 cm nella parte inferiore		m²	€ 143,74
		S44.R10		Fornitura e posa in opera di bordure segate e fiammate\bocciardate, incassate in uno zoccolo di calcestruzzo dosato 200 kg/mc. avente dimensione cm 40x40 compreso lo scavo, la sistemazione ed il trasporto a rifiuto del materiale di risulta; compresa la sigillatura dei giunti e quanto occorre per dare l’opera finita a perfetta regola d’arte
		S44.R10.005		in granito - sezione 12\15x25 -		m	€ 63,55
		S44.R10.010		in diorite - sezione 12\15x25 -		m	€ 66,11
		S44.R10.015		in sienite - sezione 12\15x25 -		m	€ 73,79
		S44.R10.020		in granito - sezione cm 12\15 x 30 -		m	€ 71,43
		S44.R10.025		in diorite - sezione cm 12\15 x 30 -		m	€ 73,99
		S44.R10.030		in sienite - sezione cm 12\15 x 30 -		m	€ 81,67
		S44.R12		Fornitura e posa in opera di bordure a spacco incassate in uno zoccolo di calcestruzzo dosato 200 kg/mc. avente dimensione cm 40x40 compreso lo scavo, la sistemazione ed il trasporto a rifiuto del materiale di risulta; compresa la sigillatura dei giunti e quanto occorre per dare l’opera finita a perfetta regola d’arte
		S44.R12.005		in granito - sezione 12x25 -		m	€ 54,66
		S44.R12.010		in diorite - sezione 12x25 -		m	€ 61,04
		S44.R12.015		in sienite - sezione 12x25 -		m	€ 64,89
		S44.R12.020		in granito - sezione 12x30 -		m	€ 58,71
		S44.R12.025		in diorite - sezione 12x30 -		m	€ 63,83
		S44.R12.030		in sienite - sezione 12x30 -		m	€ 68,95
		S44.R20		Fornitura e posa in opera di bordure in pietra
		S44.R20.000		Fornitura e posa in opera di bordure in pietra, con piano superiore lavorato a filo sega, rette o curve, sezione 10/14 x 25 incassate in uno zoccolo di calcestruzzo dosato 200 kg/mc. avente dimensione cm 40x40 compreso lo scavo, la sistemazione ed il trasporto a rifiuto del materiale di risulta; compresa la sigillatura dei giunti e quanto occorre per dare l’opera finita a perfetta regola d’arte.		m	€ 46,37
		S44.R50		Fornitura e posa in opera di bordonali prefabbricati in cls
		S44.R50.000		Fornitura e posa in opera di bordonali prefabbricati in cls retti, sezione 12/15*25 cm incassati in uno zoccolo di calcestruzzo dosato 200 kg/mc, avente dimensione 40*40 cm compreso lo scavo, la sistemazione ed il trasporto a rifiuto del materiale di risulta; compresa la sigillatura dei giunti e quanto occorre per dare l’opera finita a perfetta regola d’arte.		m	€ 27,23
		S44.R60.000		Realizzazione di cordolo in calcestruzzo armato confezionato in conformità alla norma UNI EN 206-1, classe di esposizione XF4, che prescrive il rapporto a/c max pari a 0,45, il contenuto % minimo di aria inglobata in funzione del diametro max degli aggregati pari a 4 (Dmax 32 mm) 5 (Dmax 16 mm) e 6 (Dmax 8 mm) e aggregati resistenti al gelo tipo F2 o MS25 conformi alla norma UNI EN 12620. Calcestruzzo di varie pezzature atte ad assicurare un assortimento granulometrico adeguato alla particolare destinazione del getto in casseri, debolmente armato con la fornitura e posa in opera di barre d?acciaio FeB450C controllato in stabilimento, ad aderenza migliorata , con nr 4 correnti diametro 10 mm e staffe mm 8 ogni 30 cm per un totale di almeno 7 kg/ml, compresi giunti, sovrapposizioni e piegature, previo taglio erba preventivo con decespugliatore (mt 1,50), taglio pavimentazione stradale con clipper a profondit?di cm 10-12, scavo a sez obbligata delle dimensioni idonee per permettere la casseratura da ambo le pareti. Nella voce sono altres?compresi la preparazione del piano di posa mediante getto di magrone in cls dosaggio cemento 150 kg/mc e spessore minimo cm 8, il riempimento con misto cementato con dosaggio di cemento Portland tipo IV 42,5 di 80-100 kg/mc per una larghezza media di 30 cm del vuoto compreso tra banchina e strada per tutta l?ltezza del cordolo, il ripristino della pavimentazione in conglomerato bituminoso (tappeto o tappetone) compattata e rullata, eseguita a mano, della trinca medesima fino alla quota della pavimentazione esistente e di spessore minimo di cm 10, il ripristino delle scarpate con riutilizzo della terra di scavo, seminagione delle stesse previa rastrellatura e pulizia dai detriti e dal pietrame dei fondi privati eventualmente interessati dai lavori. E' inoltre compreso quanto occorre per dare l'opera finita il tutto eseguito a regola d'arte sarà valutato a metro lineare di cordolo eseguito		m	€ 151,84
		S44.R60.001		Demolizione di muratura in pietrame, mista o di cordolo in c.a. con mezzo meccanico e martellone, realizzazione di cordolo in calcestruzzo armato confezionato in conformità alla norma UNI EN 206-1, classe di esposizione XF4, che prescrive il rapporto a/c max pari a 0,45, il contenuto % minimo di aria inglobata in funzione del diametro max degli aggregati pari a 4 (Dmax 32 mm) 5 (Dmax 16 mm) e 6 (Dmax 8 mm) e aggregati resistenti al gelo tipo F2 o MS25 conformi alla norma UNI EN 12620. Calcestruzzo di varie pezzature atte ad assicurare un assortimento granulometrico adeguato alla particolare destinazione del getto in casseri, copriferro minimo 40 mm, debolmente armato con la fornitura e posa in opera di barre d?acciaio FeB450C controllato in stabilimento, ad aderenza migliorata , con nr 4 correnti diametro 10 mm e staffe mm 8 ogni 30 cm per un totale di almeno 7 kg/ml, compresi giunti e spezzoni verticali di ripresa con il muro preesitstente di barre in acciaio ogni 50 cm, sovrapposizioni e piegature, previo taglio erba preventivo con decespugliatore (mt 1,50) nei fondi sottostanti, taglio pavimentazione stradale con clipper a profondit?di cm 10-12, rasamento della muratura o del cordolo in c.a. per regolarizzare il piano del getto e per permettere la casseratura da ambo le pareti. Nella voce sono altresì compresi, il riempimento con misto cementato con dosaggio di cemento Portland tipo IV 42,5 di 80-100 kg/mc per una larghezza media di 30 cm del vuoto compreso tra banchina e strada per tutta l'altezza del cordolo, il ripristino della pavimentazione in conglomerato bituminoso (tappeto o tappetone) compattata e rullata, eseguita a mano, della trinca medesima fino alla quota della pavimentazione esistente e di spessore minimo di cm 10 e pulizia e rastrellatura dai detriti e dal pietrame dei fondi privati eventualmente interessati dai lavori. E' inoltre compreso quanto occorre per dare l'opera finita il tutto eseguito a regola d'arte sarà valutato a metro lineare di cordolo eseguito		m	€ 212,57
		S44.S01		Posa di barriera di sicurezza in acciaio omologate/certificate nel rispetto della normativa vigente, posizionata su terreno, costituita da fascia orizzontale a doppia onda dello spessore di 3 mm fissatacon distanziatori a C, ai paletti di sostegno di altezza totale 1900 mm (altezza fuori terra 750 mm) ed interasse 2000 mm, compresi i sistemi di attacco necessari per il collegamento dei vari elementi, l'infissione dei pali di sostegno ed ogni altro onere e accessorio per dare il lavoro finito a perfetta regola d'arte
		S44.S01.001		bordo laterale, livello di contenimento N1 e/o N2		m	€ 40,82
		S44.S01.002		bordo laterale, livello di contenimento H1		m	€ 63,83
		S44.S01.003		bordo laterale, livello di contenimento H2		m	€ 82,23
		S44.S01.004		bordo laterale, livello di contenimento H3		m	€ 140,07
		S44.S02		Barriera di sicurezza in acciaio S235JR omologate/certificate nel rispetto della normativa vigente, posizionata su manufatto in calcestruzzo (bordo ponte), costituita da fascia orizzontale a tripla onda, spessore 3 mm compresi i sistemi di attacco necessari per il collegamento dei vari elementi, le basi in calcestruzzo per il collocamento dei pali di sostegno ed ogni altro onere e accessorio necessario per dare l'opera finita a perfetta regola d'arte
		S44.S02.001		bordo ponte, livello di contenimento H2		m	€ 158,58
		S44.S02.002		bordo ponte, livello di contenimento H3		m	€ 227,40
		S44.S02.003		bordo ponte, livello di contenimento H4		m	€ 291,98
		S44.S05		Posa in opera di barriere stradali di sicurezza bordo laterale, omologate/certificate nel rispetto della normativa vigente, realizzate con struttura mista in acciaio ed in legno di abete o similare. Nel prezzo è compreso il prelievo dalle aree di deposito di tutti i materiali, dispositivi rifrangenti ed ogni altro accessorio, il loro montaggio esclusi gli elementi terminali e di avvio. La misurazione sarà effettuata convenzionalmente in asse al primo ed ultimo piantone di ogni singola tratta escludendo lo sviluppo degli elementi terminali e d’avvio
		S44.S05.001		bordo laterale, classe di contenimento H2, struttura in legno e anima di acciaio		m	€ 35,51
		S44.S05.002		bordo laterale, classe di contenimento N2, struttura in legno e anima di acciaio		m	€ 28,75
		S44.S06		Posa in opera di barriere stradali di sicurezza elemento terminale/avvio interrato, omologate/certificate nel rispetto della normativa vigente, realizzate con struttura mista in acciaio ed in legno di abete o similare. Nel prezzo è compreso il prelievo dalle aree di deposito di tutti i materiali, dispositivi rifrangenti ed ogni altro accessorio, il loro montaggio
		S44.S06.001		pezzo speciale iniziale, classe di contenimento H2, struttura in legno e anima di acciaio		cad	€ 141,01
		S44.S06.002		terminale sospeso, classe di contenimento H2, struttura in legno e anima di acciaio		cad	€ 67,64
		S44.S08		Fornitura e posa di barriera stradale di legno e anima di acciaio bordo laterale
		S44.S08.001		bordo laterale, classe di contenimento N2, struttura in legno e anima di acciaio		m	€ 114,66
		S44.S08.002		bordo laterale, classe di contenimento H2, struttura in legno e anima di acciaio		m	€ 188,14
		S44.S09		Fonitura e posa in opera di barriere stradali di sicurezza bordo laterale, omologate/certificate nel rispetto della normativa vigente, realizzate con struttura mista in acciaio ed in legno di abete o similare. Nel prezzo è compreso il prelievo dalle aree di deposito di tutti i materiali, dispositivi rifrangenti ed ogni altro accessorio, il loro montaggio esclusi gli elementi terminali e di avvio. La misurazione sarà effettuata convenzionalmente in asse al primo ed ultimo piantone di ogni singola tratta escludendo lo sviluppo degli elementi terminali e d’avvio
		S44.S09.001		bordo ponte, classe di contenimento H2, struttura in legno e anima di acciaio		m	€ 213,75
		S44.S09.002		fornitura e posa di terminale sospeso, classe di contenimento H2, struttura in legno e anima di acciaio		cad	€ 251,59
		S44.S11		Fornitura e posa in opera di assorbitore d’urto parallelo redirettivo omologato/certificato bidirezionale, nel rispetto della normativa vigente. Nel prezzo è da intendersi compresa la fornitura di tutti i materiali, tutti gli elementi speciali, il montaggio di tutti i componenti, gli elementi terminali e di raccordo alla barriera esistente, la protezione frontale realizzata in polietilene colorato con pellicola ad alta rifrangenza (classe 2 ) ed ogni altra lavorazione necessaria prevista nelle certificazioni del prodotto ed ogni altro accessorio per dare il lavoro finito a perfetta regola d’arte e secondo quanto disposto nel D.M. 223/92 e ss. mm. All’atto della fornitura dell’assorbitore d’urto, quest’ultimo dovrà essere fornito con tutte le documentazioni di certificazione e omologazione previste dalla normativa vigente in materia
		S44.S11.001		classe dell’attenuatore 80		cad	€ 13.069,46
		S44.S11.002		classe dell’attenuatore 100		cad	€ 16.550,19
		S44.S11.003		classe dell’attenuatore 110		cad	€ 17.201,17
		S44.S12.000		Fornitura e posa in opera di corrimano realizzato con struttura mista acciaio a legno di abete o similare. Nel prezzo è compreso il prelievo dalle aree di deposito di tutti i materiali, ogni altro accessorio, il loro montaggio. Classe di contenimento H2, struttura in legno ed anima in acciaio		m	€ 45,57
		S44.S13.000		Fornitura e posa in opera di elementi di barriere stradali metalliche, omologate/certificate nel rispetto della normativa vigente, complete di distanziatori, dissipatore di energia, bulloneria, i tirafondi, le resine epossidiche e le piastre di fissaggio ai cordoli di c.a. e gruppo di terminali, rettilinei o curvi, con o senza mancorrente, sia su murature esistenti o di nuova costruzione che su banchine in terra, compresi la formazione e sigillatura del foro con malta cementizia, ed ogni altro onere per dare il sicurvia posato a regola d'arte e perfettamente allineato, valutato al peso effettivo della struttura e dei relativi accessori.		Kg	€ 2,90
		S44.S15		Posa in opera di sicurvia metallici, su murature in pietrame od in calcestruzzo, forniti dall’amministrazione Regionale compreso ogni onere per dare la barriera protettiva, provvista eventualmente di mancorrente, posata a regola d’arte perfettamente allineata, valutato per ciascun montante su muro o cordolo esistente
		S44.S15.005		mediante la formazione e la sigillatura del foro		cad	€ 54,85
		S44.S15.010		su nuovo cordolo o muro comprese sigillature		cad	€ 35,23
		S44.S17		Posa in opera di sicurvia metallici, con gli oneri dell’articolo precedente, su banchine in terra
		S44.S17.005		mediante infissione del piantone		cad	€ 38,61
		S44.S17.010		con formazione di blocco d’ancoraggio		cad	€ 53,51
		S44.S18		Fornitura e posa in opera di barriere stradali in acciao, omologate/certificate nel rispetto della normativa vigente, costituite da elementi rettilinei che curvi posate su murature, su cordoli in c.a. o in terra compresi i distanziatori, i dissipatori di energia, la bulloneria, i tirafondi, i gruppi terminali, le resine epossidiche e le piastre di fissaggio al cordolo in c.a., le sigillature dei fori con malta cementizia per dare la barriera perfettamente posata e allineata, i dispositivi rifrangenti ed ogni altro accessorio. Il tutto zincato a caldo e data in opera a perfetta regola d'arte.
		S44.S18.000		Fornitura e posa in opera di barriere stradali in acciao, omologate/certificate nel rispetto della normativa vigente, costituite da elementi rettilinei che curvi posate su murature, su cordoli in c.a. o in terra compresi i distanziatori, i dissipatori di energia, la bulloneria, i tirafondi, i gruppi terminali, le resine epossidiche e le piastre di fissaggio al cordolo in c.a., le sigillature dei fori con malta cementizia per dare la barriera perfettamente posata e allineata, i dispositivi rifrangenti ed ogni altro accessorio. Il tutto zincato a caldo e data in opera a perfetta regola d'arte. di bordo laterale. Classe N2		m	€ 61,95
		S44.S18.001		Fornitura e posa in opera di barriere stradali in acciao, omologate/certificate nel rispetto della normativa vigente, costituite da elementi rettilinei che curvi posate su murature, su cordoli in c.a. o in terra compresi i distanziatori, i dissipatori di energia, la bulloneria, i tirafondi, i gruppi terminali, le resine epossidiche e le piastre di fissaggio al cordolo in c.a., le sigillature dei fori con malta cementizia per dare la barriera perfettamente posata e allineata, i dispositivi rifrangenti ed ogni altro accessorio. Il tutto zincato a caldo e data in opera a perfetta regola d'arte. di bordo laterale. Classe H1		m	€ 94,70
		S44.S18.002		Fornitura e posa in opera di barriere stradali in acciao, omologate/certificate nel rispetto della normativa vigente, costituite da elementi rettilinei che curvi posate su murature, su cordoli in c.a. o in terra compresi i distanziatori, i dissipatori di energia, la bulloneria, i tirafondi, i gruppi terminali, le resine epossidiche e le piastre di fissaggio al cordolo in c.a., le sigillature dei fori con malta cementizia per dare la barriera perfettamente posata e allineata, i dispositivi rifrangenti ed ogni altro accessorio. Il tutto zincato a caldo e data in opera a perfetta regola d'arte. di bordo laterale. Classe H2		m	€ 94,70
		S44.S18.003		Fornitura e posa in opera di barriere stradali in acciao, omologate/certificate nel rispetto della normativa vigente, costituite da elementi rettilinei che curvi posate su murature, su cordoli in c.a. o in terra compresi i distanziatori, i dissipatori di energia, la bulloneria, i tirafondi, i gruppi terminali, le resine epossidiche e le piastre di fissaggio al cordolo in c.a., le sigillature dei fori con malta cementizia per dare la barriera perfettamente posata e allineata, i dispositivi rifrangenti ed ogni altro accessorio. Il tutto zincato a caldo e data in opera a perfetta regola d'arte. di bordo ponte. Classe H2		m	€ 151,18
		S44.S18.004		Fornitura e posa in opera di barriere stradali in acciao, omologate/certificate nel rispetto della normativa vigente, costituite da elementi rettilinei che curvi posate su murature, su cordoli in c.a. o in terra compresi i distanziatori, i dissipatori di energia, la bulloneria, i tirafondi, i gruppi terminali, le resine epossidiche e le piastre di fissaggio al cordolo in c.a., le sigillature dei fori con malta cementizia per dare la barriera perfettamente posata e allineata, i dispositivi rifrangenti ed ogni altro accessorio. Il tutto zincato a caldo e data in opera a perfetta regola d'arte. di bordo ponte. Classe H3		m	€ 256,33
		S44.S18.005		Fornitura e posa in opera di barriere stradali in acciao, omologate/certificate nel rispetto della normativa vigente, costituite da elementi rettilinei che curvi posate su murature, su cordoli in c.a. o in terra compresi i distanziatori, i dissipatori di energia, la bulloneria, i tirafondi, i gruppi terminali, le resine epossidiche e le piastre di fissaggio al cordolo in c.a., le sigillature dei fori con malta cementizia per dare la barriera perfettamente posata e allineata, i dispositivi rifrangenti ed ogni altro accessorio. Il tutto zincato a caldo e data in opera a perfetta regola d'arte. di bordo ponte. Classe H4		m	€ 290,24
		S44.S19		Fornitura e posa in opera di gruppo comprendente n. 2 terminali di barriere stradali di sicurezza omologati ai sensi delle normative vigenti per ogni classe di contenimento. Il tutto zincato a caldo e dato in opera a perfetta regola d'arte
		S44.S19.005		classe N2 bordo laterale		cad	€ 143,58
		S44.S19.010		classe H1 bordo laterale		cad	€ 243,44
		S44.S19.015		classe H2 bordo laterale		cad	€ 453,24
		S44.S19.020		classe H2 bordo ponte		cad	€ 453,24
		S44.S19.025		classe H3 bordo ponte		cad	€ 243,44
		S44.S19.030		classe H4 bordo ponte		cad	€ 275,65
		S44.S20		Fornitura e posa in opera di barriera stradale di sicurezza (bordo laterale, di bordo ponte e gruppi terminali) prodotta con materiali di pregio, omologate/certificate nel rispetto della normativa vigente, composta da elementi in legno lamellare di conifera e da elementi in acciaio del tipo a resistenza migliorata contro la corrosione atmosferica. La barriera dovrà essere costituita da: - fasce di protezione costituite da elementi in legno lamellare ed in acciaio, opportunamente accoppiati e resi solidali; - montanti in acciaio, ricoperti (per la parte fuori terra) da elementi in legno lamellare appositamente lavorati fino a rivestire interamente il montante sui lati ed in sommità. Tale rivestimento è sagomato in sommità per limitare ogni infiltrazione di acqua nel legno, favorendo il deflusso delle acque meteoriche; - bulloneria ad alta resistenza con appropriato rivestimento protettivo come da norma UNI 3740/1988; - elementi terminali costituiti dagli stessi materiali delle fasce, ma opportunamente lavorati per consentire una idonea chiusura del tratto di barriera, sia dal punto di vista estetico, che funzionale. Tutti gli elementi in legno dovranno essere realizzati in legno lamellare incollato (Glulam) di conifera (Douglas o altra specie), prodotto in conformità alla norma UNI EN 386/97 con requisiti di utilizzabilità minima in classe di servizio 3 secondo tale norma. Gli elementi dovranno essere lavorati e piallati su tutte le facce e a spigoli smussati per prevenire l’insorgere di scheggiature. Tutte le parti in legno dovranno essere impregnate in autoclave secondo quanto riportato nelle norme UNI EN 351/98 (parti 1a e 2a) e UNI EN 599/99 (parti 1a e 2a), utilizzando sali organici ed inorganico di tipo "ecologico" privi di cromo ed arsenico. Il prodotto preservante ed il processo di trattamento dovranno garantire l’utilizzabilità in classe di rischio 4 secondo UNI EN 335/93 (parti 1a e 2a). Al fine di evitare la degradazione strutturale del legno sottoposto all’azione dei raggi UV e al tempo stesso conferire un gradevole colore che ne esalti le naturali caratteristiche estetiche, tutti gli elementi in legno dovranno essere trattati mediante impregnazione superficiale a base di resine e pigmenti metallici. Gli elementi metallici dovranno essere realizzati in acciaio per impieghi strutturali a resistenza migliorata alla corrosione atmosferica (tipo "corten" grado B) secondo UNI EN 10155/95. Le metodologie di produzione, compresi i trattamento preservanti il legno, dovranno essere documentate ed eseguite in conformità alla norma UNI EN ISO 9002/94. Sono compresi: gli oneri delle lavorazioni di infissione o ancoraggio, la viteria e la bulloneria necessaria al montaggio, i distanziatori e/o le piastre di continuità se previste. Il tutto fornito e posto in opera. E’ inoltre compreso quanto altro occorre per dare l’opera finita
		S44.S20.005		classe H2 - interasse 2.00 m - tipo bordo laterale		m	€ 285,31
		S44.S20.010		classe H2 - interasse 2.00 m - tipo bordo ponte		m	€ 365,25
		S44.S20.015		classe H2 - gruppo comprendente n. 2 terminali per tipo bordo laterale		cad	€ 800,79
		S44.S20.020		classe H2 - gruppo comprendente n. 2 terminali per tipo bordo ponte		cad	€ 1.047,51
		S44.S20.025		classe H1 - interasse 2 m standard - tipo bordo laterale		m	€ 237,56
		S44.S20.030		classe H1 - tipo bordo laterale - gruppo comprendente n. 2 terminali verticale		cad	€ 209,99
		S44.S20.035		classe H1 - tipo bordo laterale - classe H1 - tipo bordo laterale - gruppo comprendente n. 2 terminali a cuspide inclinato		cad	€ 629,95
		S44.S20.040		classe N2 - interasse 2.00 m - tipo bordo laterale		m	€ 157,97
		S44.S20.045		classe N2 - interasse 2.00 m - gruppo classe H1 - tipo bordo laterale - classe H1 - tipo bordo laterale - gruppo comprende in linea stondati		m	€ 106,77
		S44.S20.050		classe N2 - interasse 4.00 m - tipo bordo laterale		m	€ 157,97
		S44.S20.055		classe N2 - interasse 4.00 m - gruppo comprendente n. 2 terminali		m	€ 303,23
		S44.S20.060		sovrapprezzo per elementi orizzontali curvilinei		m	€ 28,95
		S44.S30		Formazione di manufatti per deviazioni stradali provvisorie con dimensioni stabilite dalla D.L. da eseguire con blocchi in pietrame di volume superiore a 0,300 mc, opportunamente sistemati ed ammassati con mezzi meccanici.
		S44.S30.000		Formazione di manufatti per deviazioni stradali provvisorie con dimensioni stabilite dalla D.L. da eseguire con blocchi in pietrame di volume superiore a 0,300 mc, opportunamente sistemati ed ammassati con mezzi meccanici.		m³	€ 34,81
		S44.S50		Fornitura e posa di catadriotti.
		S44.S50.000		Fornitura e posa di catadriotti.		cad	€ 2,91
		S44.S55		Fornitura e posa in opera di delimitatori stradali
		S44.S55.000		Fornitura e posa in opera di delimitatori stradali in polietilene di altezza totale ml. 1,00-1,20 comprensivi di catadriotti per lato sinistro e destro, compreso lo scavo, il costipamento e la sistemazione del terreno a posa avvenuta ed ogni altro onere.		cad	€ 12,07
		S44.S60		Posa in opera di delimitatori stradali
		S44.S60.000		Posa in opera di delimitatori stradali in polietilene di altezza totale ml. 1,00-1,20 comprensivi di catadriotti per lato sinistro e destro, compreso lo scavo, il costipamento e la sistemazione del terreno a posa avvenuta ed ogni altro onere.		cad	€ 3,83
		S44.S62		Esecuzione di striscia orizzontale bianca/gialla (continua e discontinua), con impiego di vernice spartitraffico rifrangente e microsfere post-spruzzate. Le caratteristiche della pittura saranno le seguenti: 1 - Qualità del materiale: La pittura deve essere facilmente applicabile su superfici stradali nei seguenti tipi: manto bituminoso od asfaltico, cemento, gres cotto, porfido, ecc. con le normali macchine spruzzatrici. La pittura dovrà avere una finitura satinata. 2 - Idoneità di applicazione: La vernice dovrà essere predisposta per essere applicata sulla pavimentazione stradale con le normali macchine spruzzatrici e dovrà produrre una linea consistente e precisa della larghezza richiesta. 3 - Condizioni e stabilità: La pittura non dovrà assorbire grassi, oli ed altre sostanze tali da causare la formazione di macchie di nessun tipo e la sua composizione chimica dovrà essere tale che, anche durante i mesi estivi, anche se applicata su pavimentazioni bituminose, non dovrà presentare traccia d’inquinamento da sostanze bituminose. La resistenza all’abrasione, agli agenti atmosferici e ai sali antigelo dovrà essere eccellente. La resa dovrà essere massimo di 650 g./mq. Con film umido di 400 micron. 4 - Tempo di essiccazione: La vernice, quando applicata a mezzo delle normali macchine spruzzatrici sulla superficie di una pavimentazione bituminosa per una striscia larga cm. 15 ed alla temperatura dell’aria compresa tra i 8°C e 23°C e umidità relativa non superiore al 70% dovrà asciugarsi entro 30 minuti dall’applicazione; trascorso tale periodo di tempo la pittura non dovrà sporcare o scolorire sotto l’azione delle ruote gommate degli autoveicoli in transito. 5 - Viscosità: La vernice, dovrà avere una consistenza, misurata allo Stormer Viscosimeter a 20°C, espressa in unità KU compresa fra 70 e 95 . 6 - Colore: La vernice dovrà essere conforme al bianco con le seguenti caratteristiche trigonometriche: X = 0,335 - 0,305 - 0,285 - 0,335 Y = 0,335 - 0,305 - 0,325 - 0,375. Il colore dovrà conservarsi nel tempo, dopo l’applicazione e non dovrà scolorirsi al sole. 7 - Composizione: La pittura dovrà rispondere ai seguenti requisiti: contenuto di biossido di titanio non inferiore al 15% in peso sul totale della vernice. Densità non inferiore a 1600 g/l. Tipo di veicolo: resina acrilica pura. Contenuto di veicolo secco non inferiore al 16%. fattore di luminanza non inferiore a 92. 8 - Caratteristiche delle perline di vetro per post spruzzatura: Le perline di vetro dovranno essere trasparenti, prive di lattiginosità e di bolle d’aria e almeno per il 90% del peso totale, dovranno avere forma sferica, con esclusione di elementi ovali e non dovranno essere saldate insieme. L’indice di rifrazione non dovrà essere inferiore al 1,50 usando per la determinazione il metodo dell’immersione in luce al tungsteno. Le sfere non dovranno subire alcuna alterazione all’azione di soluzioni acide tamponate a PH 5 - 5,3 di soluzioni normali di cloruro di calcio o di sodio. Per migliorare l’adesione sulla pittura idrosolubile le perline di vetro dovranno essere esenti da silicone e con curva granulometrica: Setaccio ASTM % in peso Perline passanti al setaccio n° 80 da 180 micron 0 - 15% Perline passanti al setaccio n° 50 da 300 micron 25 - 70% Perline passanti al setaccio n° 30 da 590 micron 80 - 95% Perline passanti al setaccio n° 20 da 850 micron 100% La prova si effettua secondo la norma ASTM D 1214 - 89 Le perline dovranno avere un trattamento specifico per pitture spartitraffico idrosolubili
		S44.S62.005		striscia bianca/gialla larghezza 15 cm		m	€ 0,54
		S44.S62.010		simboli vari		m²	€ 4,19
		S44.S62.015		striscia bianca/gialla larghezza 12 cm		m	€ 0,47
		S44.S62.020		striscia bianca/gialla larghezza 25 cm		m	€ 0,83
		S44.S64		Compenso per i tracciamenti per l'esecuzione di segnaletica orizzontale
		S44.S64.005		al metro lineare		m	€ 0,03
		S44.S64.010		al metro quadrato		m²	€ 0,36
		S44.S66		Fornitura e posa su superfici verticali di vernice speciale ad alta rifrangenza
		S44.S66.000		Fornitura e posa su superfici verticali di vernice speciale ad alta rifrangenza per la segnalazione di ostacoli, anche in altezza, sulla carreggiata.		m²	€ 7,17
		S44.S68		Verniciatura dei piedritti delle gallerie per una fascia di circa m 4,00 a partire da m 0,50 alla base del piedritto, eseguita a più mani con prodotto non infiammabile a base di copolimeri epossiacrilici a due componenti esente da solventi e diluibile in acqua, avente la seguente composizione: - residuo non volatile: 65-70% in pese; - pigmento biossido di titanio 40% in peso su residuo secco; - massa volumica 1.250-1.300 g/l. Data in opera compreso: il trattamento preliminare del supporto di calcestruzzo con lavaggio di acqua in pressione fino a 200 bar, stuccatura di eventuali irregolarità con stucco epossidico; i maggiori oneri per la finitura dei bordi superiore ed inferiore che dovranno presentarsi netti e rettilinei; ogni altra prestazione, fornitura ed onere
		S44.S68.005		data a due mani con spessore finito di 0,25 mm		m²	€ 6,57
		S44.S68.010		data a tre mani con spessore finito di 0,35 mm		m²	€ 8,72
		S44.S70		Fornitura e posa di segnali di pericolo, prescrizione, indicazione, realizzati in alluminio spessore 25/10, scatolato perimetralmente e rinforzato ove necessario con opportuni irrigidimenti, faccia anteriore rivestita di pellicola rifrangente ad alta intensità classe "2"; montato su palo antirotazione del diametro di 60 mm, compreso lo scavo, il massetto in calcestruzzo di idonee dimensioni, le staffe e la bulloneria, il tutto per dare l’opera finita a regola d’arte
		S44.S70.010		disco diametro 60		cad	€ 68,60
		S44.S70.020		disco diametro 90 e stop ottagonale		cad	€ 147,06
		S44.S70.025		triangolo lato 90		cad	€ 68,74
		S44.S70.030		appendici 80x27		cad	€ 43,04
		S44.S72		Fornitura e posa di segnali e pellicola rifrangente classe "2"
		S44.S72.000		Fornitura e posa di segnali di pericolo, prescrizione, indicazione, realizzati in alluminio spessore 25/10, scatolato perimetralmente e rinforzato ove necessario con opportuni irrigidimenti, faccia anteriore rivestita di pellicola rifrangente ad alta intensità classe "2"; montato su palo antirotazione del diametro di 60 mm, compreso lo scavo, il massetto in calcestruzzo di idonee dimensioni, le staffe e la bulloneria, il tutto per dare l’opera finita a regola d’arte. Tabelle, appendici, segnali quadrati o rettangolari e frecce con dimensioni fino a 1 m		m²	€ 239,10
		S44.S74		Fornitura e posa di segnali e pellicola rifrangente classe "2"
		S44.S74.000		Fornitura e posa di segnali di pericolo, prescrizione, indicazione, realizzati in alluminio spessore 25/10, scatolato perimetralmente e rinforzato ove necessario con opportuni irrigidimenti, faccia anteriore rivestita di pellicola rifrangente ad alta intensità classe "2"; montato su palo antirotazione del diametro di 60 mm, compreso lo scavo, il massetto in calcestruzzo di idonee dimensioni, le staffe e la bulloneria, il tutto per dare l’opera finita a regola d’arte. Preavvisi di bivio, itinerario o similari di dimensioni comprese tra 1 e 3 mq		m²	€ 251,07
		S44.S76		Fornitura e posa di segnali di pericolo, prescrizione, indicazione, realizzati in alluminio spessore 25/10, scatolato perimetralmente e rinforzato ove necessario con opportuni irrigidimenti, faccia anteriore rivestita di pellicola rifrangente a normale intensità classe "1"; montato su palo antirotazione del diametro di 60 mm, compreso lo scavo, il massetto in calcestruzzo di idonee dimensioni, le staffe e la bulloneria, il tutto per dare l’opera finita a regola d’arte
		S44.S76.010		disco diametro 60		cad	€ 55,60
		S44.S76.020		disco diametro 90		cad	€ 118,96
		S44.S76.025		triangolo lato 90		cad	€ 55,60
		S44.S76.030		appendici 80x27		cad	€ 34,67
		S44.S78		Fornitura e posa di segnali e pellicola rifrangente classe "1"
		S44.S78.000		Fornitura e posa di segnali di pericolo, prescrizione, indicazione, realizzati in alluminio spessore 25/10, scatolato perimetralmente e rinforzato ove necessario con opportuni irrigidimenti, faccia anteriore rivestita di pellicola rifrangente a normale intensità classe "1"; montato su palo antirotazione del diametro di 60 mm, compreso lo scavo, il massetto in calcestruzzo di idonee dimensioni, le staffe e la bulloneria, il tutto per dare l’opera finita a regola d’arte. Tabelle, appendici, segnali quadrati o rettangolari e frecce con dimensioni fino a 1 m		m²	€ 197,26
		S44.S80		Fornitura e posa di segnali e pellicola rifrangente classe "1".
		S44.S80.000		Fornitura e posa di segnali di pericolo, prescrizione, indicazione, realizzati in alluminio spessore 25/10, scatolato perimetralmente e rinforzato ove necessario con opportuni irrigidimenti, faccia anteriore rivestita di pellicola rifrangente a normale intensità classe "1"; montato su palo antirotazione del diametro di 60 mm, compreso lo scavo, il massetto in calcestruzzo di idonee dimensioni, le staffe e la bulloneria, il tutto per dare l’opera finita a regola d’arte. Preavvisi di bivio, itinerario o similari di dimensioni comprese tra 1 e 3 mq		m²	€ 213,99
		S44.S82		Formazione di manufatti per deviazioni stradali provvisorie
		S44.S82.000		Formazione di manufatti per deviazioni stradali provvisorie con dimensioni stabilite dalla D.L. da eseguire con blocchi in pietrame di volume superiore a mc. 0,300, opportunamente sistemati ed ammassati con mezzi meccanici		m³	€ 35,50
		S44.T25.000		Fornitura e posa in opera di protezione per circuiti a loop di corrente 0 ÷ 20/4 ÷ 20 mA, contro la sovratensione di carattere elettronico ed atmosferico, costituite da scaricatori e gas di tipo ultrarapido, varistori e fusibili istantanei, del nostro tipo PR2F, compreso il collegamento elettrico, l’assistenza muraria ed ogni altro onere per dare l’opera finita a perfetta regola d’arte.		cad	€ 55,03
				OPERE COMPIUTE IMPIANTI
		S50		IMPIANTI DI RISCALDAMENTO
		S50.A05		Impianto di riscaldamento a radiatori per unita' immobiliari con caldaia autonoma a gas, progettato per garantire i 20° C interni, costituito da GRUPPO TERMICO MURALE A GAS del tipo a circuito stagno con flusso forzato per riscaldamento e produzione acqua calda con scambiatore istantaneo, avente una potenza utile per riscaldamento non inferiore al fabbisogno dell'impianto ed una potenza utile per acqua calda non inferiore a 23,3 kW, TUBO DI ADDUZIONE GAS dal contatore alla caldaia compreso la derivazione per alimentare la cucina a gas, DISTRIBUZIONE CON COLLETTORE E TUBI DI RAME di spessore minimo di mm 1, CASSETTA DI ALLOGGIAMENTO COLLETTORE CON SPORTELLO, RIVESTIMENTO ISOLANTE di tutte le tubazioni realizzato a norma di legge, CORPI SCALDANTI a radiazione, VERNICIATURA dei corpi scaldanti e delle tubazioni in acciaio, TERMOSTATO AMBIENTE programmatore che consente la regolazione su almeno due livelli di temperatura nell'arco delle 24 ore, VALVOLE ED ACCESSORI necessari alla corretta installazione e funzionamento, IMPIANTO ELETTRICO per il collegamento del gruppo termico, la canna fumaria completa di terminali a tetto o a muro e del termostato. Il tutto fornito e posto in opera nel pieno rispetto delle vigenti normative. Sono inoltre compresi: tutte le opere murarie di costruzione della canna fumaria, ove necessario, per lo scarico dei prodotti della combustione; l'apertura e la chiusura delle tracce in laterizi forati e murature leggere, l'intonaco e quanto altro occorre per dare il lavoro finito. Sono esclusi: le tracce in solette e muri in c.a. o muri in pietra e la tinteggiatura. L'impianto e' valutato con una quota fissa per ciascuna caldaia piu' una quota aggiuntiva in funzione del tipo di corpo scaldante e della grandezza dell'unita' immobiliare espressa in volume riscaldato al netto delle strutture murarie (pilastri, muri, tramezzi, ecc.)
		S50.A05.010		quota fissa per ciascuna caldaia		m³	€ 5.287,24
		S50.A05.020		maggiorazione per piastre in acciaio		m³	€ 15,58
		S50.A05.030		maggiorazione per radiatori in alluminio		m³	€ 15,58
		S50.A05.040		maggiorazione per radiatori in ghisa o acciaio		m³	€ 18,40
		S50.A05.050		maggiorazione per valvole termostatiche		cad	€ 73,36
		S50.A10		Circuito di riscaldamento a radiatori, esclusa la centrale termica, dimensionato per garantire i 20°C interni, costituito da CORPI SCALDATI a radiazione, fissati alle pareti verticali tramite mensole di sostegno e dotati ciascuno di valvola ad angolo con manopola, detentore e valvolina di sfiato aria manuale, TUBAZIONI DI DISTRIBUZIONE a partire dai collettori di andata e ritorno installati nella centrale termica, VERNICIATURA dei corpi scaldanti e delle tubazioni in acciaio, RIVESTIMENTO ISOLANTE di tutte le tubazioni realizzato a norma di legge, n. 1 ELETTROPOMPA per ciascun circuito, eventuale TERMOREGOLAZIONE costituita da valvola miscelatrice a 3 vie motorizzata, regolatore climatico con orologio programmatore, VALVOLE ED ACCESSORI necessari alla corretta installazione e funzionamento, IMPIANTO ELETRICO per il collegamento delle elettropompe e della termoregolazione compreso la quota parte del quadro centrale termica. Il tutto fornito e posto in opera nel pieno rispetto delle vigenti normative. Sono inoltre compresi: le opere murarie di apertura e chiusura tracce in laterizi forati e murature leggere, l'intonaco e quanto altro occorre per dare il lavoro finito. Sono esclusi: le tracce in solette e muri in c.a. o muri in pietra e la tinteggiatura. L'impianto e' valutato con una quota fissa per ciascun tipo di circuito in partenza dalla centrale termica. Per ogni valvola di zona in più è prevista una quota aggiuntiva in funzione del tipo di corpo scaldante e del volume riscaldato al netto delle strutture murarie (pilastri, muri, tramezzi, ecc.)
		S50.A10.010		quota fissa per ogni circuito con termoregolazione		cad	€ 2.517,67
		S50.A10.020		quota fissa per ogni circuito senza termoregolazione		cad	€ 1.531,80
		S50.A10.030		quota fissa per ogni valvola di zona		cad	€ 304,86
		S50.A10.040		maggiorazione per piastre in acciaio		m³	€ 13,18
		S50.A10.050		maggiorazione per radiatori in alluminio		m³	€ 13,32
		S50.A10.060		maggiorazione per radiatori in ghisa o in acciaio		m³	€ 16,09
		S50.A10.070		maggiorazione per valvole termostatiche		cad	€ 72,35
		S50.A15		Circuito di riscaldamento a pannelli radianti a pavimento, esclusa la centrale termica, dimensionato per garantire i 20° C interni, costituito da ISOLANTE in polistirolo con densita' non inferiore a 30 Kg/m³ e spessore mm 30, STRISCIA PERIMETRALE di polistirene spessore minimo cm 1 e altezza minima cm 10, FOGLIO DI POLIETILENE con funzione anticondensa, TUBO IN MATERIALE PLASTICO steso su supporto di fissaggio ed annegato nel massetto del pavimento (il pavimento finito deve ricoprire di almeno cm 4,5 la generatrice superiore del tubo), TUBAZIONI DI DISTRIBUZIONE a partire dai collettori di andata e ritorno installati in centrale termica, VERNICIATURA delle tubazioni in acciaio, RIVESTIMENTO ISOLANTE delle tubazioni di distribuzione realizzato a norma di legge, n. 1 ELETTROPOMPA per ciascun circuito, TERMOREGOLAZIONE costituita da valvola miscelatrice a 3 vie motorizzata, regolatore climatico con orologio programmatore, sonda di mandata, VALVOLE ED ACCESSORI necessari alla corretta installazione e funzionamento, IMPIANTO ELETTRICO per il collegamento delle elettropompe e della termoregolazione compresa la quota del quadro di centrale termica. Il tutto fornito e posto in opera nel pieno rispetto delle vigenti normative. Sono inoltre compresi: le opere murarie di apertura e chiusura tracce in laterizi forati e murature leggere, l'intonaco e quanto altro occorre per dare il lavoro finito. Sono esclusi: le tracce in solette e muri in c.a. o muri in pietra; la tinteggiatura; la formazione del massetto e del pavimento. L'impianto e' valutato con una quota fissa per ciascun circuito in partenza dalla centrale termica pi- una quota aggiuntiva per metro quadro di pavimento riscaldato al netto delle strutture murarie (pilastri, muri, tramezzi, ecc.)
		S50.A15.010		quota fissa per ogni circuito con termoregolazione		cad	€ 2.517,67
		S50.A15.020		maggiorazione per pannello radiante a pavimento		m²	€ 62,32
		S50.A20		Circuito di riscaldamento a pannelli radianti a soffitto, escluso la centrale termica, idoneo per ambienti di grandi dimensioni, dimensionato per garantire i 18° C interni, costituito da TERMOSTRISCE RADIANTI installate a soffitto e corredate di isolante termico superiore, scossaline anticonvettive e collettori di testa, TUBAZIONI DI DISTRIBUZIONE a partire dai collettori di andata e ritorno installati in centrale termica, VERNICIATURA delle tubazioni in acciaio, RIVESTIMENTO ISOLANTE di tutte le tubazioni realizzato a norma di legge, n. 1 ELETTROPOMPA per ciascun circuito, TERMOREGOLAZIONE costituita da valvola miscelatrice a 3 vie motorizzata, regolatore elettronico con orologio programmatore e sonda ambiente, VALVOLA ED ACCESSORI necessari alla corretta installazione e funzionamento, IMPIANTO ELETTRICO per il collegamento delle elettropompe compresa la quota parte del quadro di centrale termica. Il tutto fornito e posto in opera nel pieno rispetto delle vigenti normative. Sono inoltre comprese le opere murarie di apertura e chiusura tracce in laterizi forati e murature leggere, l'intonaco e quanto altro occorre per dare il lavoro finito. Sono esclusi: le tracce in solette e muri in c.a. o muri in pietra e la tinteggiatura. L'impianto e' valutato con una quota fissa per ciascun circuito in partenza dalla centrale termica più una quota aggiuntiva per metro cubo di volume riscaldato al netto delle strutture murarie (pilastri, muri, tramezzi, ecc.)
		S50.A20.010		quota fissa per ogni circuito con termoregolazione		cad	€ 2.517,67
		S50.A20.020		maggiorazione per termostrisce		m³	€ 5,30
		S50.A25		Circuito di riscaldamento a ventilconvettori, escluso la centrale termica, dimensionato per garantire i 20° C interni, costituito da VENTILCONVETTORI modello verticale oppure orizzontale pensile con mobile a vista, corredati ciascuno di variatore di velocita' e termostato ambiente, TUBAZIONI DI DISTRIBUZIONE a partire dai collettori di andata e ritorno installati nella centrale termica, VERNICIATURA delle tubazioni in acciaio, RIVESTIMENTO ISOLANTE di tutte le tubazioni realizzato a norma di legge, n. 1 ELETTROPOMPA per ciascun circuito, eventuale TERMOREGOLAZIONE costituita da valvola miscelatrice a 3 vie motorizzata, regolatore climatico con orologio programmatore, sonda esterna e sonda di mandata, VALVOLE ED ACCESSORI necessari alla corretta installazione e funzionamento, IMPIANTO ELETTRICO per il collegamento dei ventilconvettori, dei termostati ambiente, delle elettropompe e della termoregolazione compreso la quota parte del quadro di centrale termica. Il tutto fornito e posto in opera nel pieno rispetto delle vigenti normative. Sono inoltre comprese le opere murarie di apertura e chiusura tracce in laterizi forati e murature leggere, l'intonaco e quanto altro occorre per dare il lavoro finito. Sono esclusi: le tracce in solette e muri in c.a. o muri in pietra e la tinteggiatura. L'impianto e' valutato con una quota fissa per ciascun tipo di circuito in partenza dalla centrale termica e per ogni valvola di zona piu' una quota aggiuntiva in funzione del tipo di corpo scaldante e del volume riscaldato al netto delle strutture murarie (pilastri, muri, tramezzi, ecc.)
		S50.A25.010		quota fissa per ogni circuito con termoregolazione		cad	€ 2.517,67
		S50.A25.020		quota fissa per ogni circuito senza termoregolazione		cad	€ 1.531,80
		S50.A25.030		quota fissa per ogni valvola di zona		cad	€ 327,85
		S50.A25.040		maggiorazione per ventilconvettori modello verticale		m³	€ 22,92
		S50.A25.050		maggiorazione per modello orizzontale pensile		m³	€ 24,62
		S50.A25.060		maggiorazione per valvola ON/OFF su ciascun ventilconvettore		cad	€ 237,26
		S50.A30		Circuito di riscaldamento ad aerotermi, esclusa la centrale termica, idoneo per ambienti di grandi dimensioni, dimensionato per garantire i 18°C interni, costituito da AEROTERMI a proiezione orizzontale o verticale con ventilatore elicoidale e motore trifase a 900 giri/ min., installati su apposite staffe, corredati ciascuno di salvamotore, termostato ambiente, termostato a contatto e valvole di intercettazione, TUBAZIONI DI DISTRIBUZIONE, a partire dai collettori di andata e ritorno installati nella centrale termica, realizzate in acciaio nero FM, VERNICIATURA delle tubazioni in acciaio, RIVESTIMENTO ISOLANTE di tutte le tubazioni realizzato a norma di legge, n. 1 ELETTROPOMPA per ciascun circuito, VALVOLE ED ACCESSORI necessari alla corretta installazione e funzionamento, IMPIANTO ELETTRICO per il collegamento degli aerotermi con relativi termostati ambiente e delle elettropompe compreso la quota parte del quadro di centrale termica. Il tutto fornito e posto in opera nel pieno rispetto delle vigenti normative. Sono inoltre comprese le opere murarie di apertura e chiusura tracce in laterizi forati e murature leggere, l'intonaco e quanto altro occorre per dare il lavoro finito. Sono esclusi: le tracce in solette e muri in c.a. o muri in pietra e la tinteggiatura. L'impianto e' valutato con una quota fissa per ciascun circuito in partenza dalla centrale termica più una quota aggiuntiva in funzione del tipo di corpo scaldante e del volume riscaldato al netto delle strutture murarie (pilastri, muri, tramezzi ecc.)
		S50.A30.010		quota fissa per ogni circuito		cad	€ 1.531,80
		S50.A30.020		maggiorazione per aerotermi a proiezione orizzontale		m³	€ 3,84
		S50.A30.030		maggiorazione per aerotermi a proiezione verticale		m³	€ 6,42
		S50.A30.040		maggiorazione per una valvola ON/OFF su ciascun ventilconvettore		cad	€ 236,65
		S50.A35		Circuito di riscaldamento/raffrescamento a ventilconvettori, esclusa la centrale termica e frigorifera, dimensionato per garantire all'interno i 20° C in inverno ed i 26° C in estate, costituito da VENTILCONVETTORI modello verticale oppure orizzontale pensile con mobile a vista, corredati ciascuno di variatore di velocita', termostato ambiente e scarico condensa, TUBAZIONI DI DISTRIBUZIONE a partire dai collettori di andata e ritorno installati nella centrale termica, VERNICIATURA delle tubazioni in acciaio, RIVESTIMENTO ISOLANTE di tutte le tubazioni realizzato a norma di legge, n.1 ELETTROPOMPA per ciascun circuito, TERMOREGOLAZIONE costituita da valvola miscelatrice a 3 vie motorizzata, regolatore climatico con orologio programmatore, sonda esterna e sonda di mandata, VALVOLE ED ACCESSORI necessari alla corretta installazione e funzionamento, IMPIANTO ELETTRICO per il collegamento dei ventilconvettori, dei termostati ambiente, delle elettropompe e della termoregolazione compreso la quota parte del quadro di centrale termica. Il tutto fornito e posto in opera nel pieno rispetto delle vigenti normative. Sono inoltre comprese le opere murarie di apertura e chiusura tracce in laterizi forati e murature leggere, l'intonaco e quanto altro occorre per dare il lavoro finito. Sono esclusi: le tracce in solette e muri in c.a. o muri in pietra e la tinteggiatura. L'impianto e' valutato con una quota fissa per ciascun tipo di circuito in partenza dalla centrale termica e per ogni valvola di zona più una quota aggiuntiva in funzione del tipo di corpo scaldante e del volume riscaldato/raffrescato al netto delle strutture murarie (pilastri, muri, tramezzi, ecc.)
		S50.A35.010		quota fissa per ogni circuito con termoregolazione		cad	€ 2.517,67
		S50.A35.020		quota fissa per ogni circuito senza termoregolazione		cad	€ 1.531,80
		S50.A35.030		quota fissa per ogni valvola di zona		cad	€ 327,85
		S50.A35.040		maggiorazione per ventilconvettori modello verticale		m³	€ 26,74
		S50.A35.050		maggiorazione per ventilconvettori modello orizzontale pensile		m³	€ 28,95
		S50.A35.060		maggiorazione per una valvola ON/OFF su ciascun ventilconvettore		cad	€ 236,65
		S50.A40		Impianto di aria primaria per ambienti di uso civile, da abbinare ad impianto di riscaldamento e/o raffrescamento. L'impianto è costituito da una o più CENTRALI DI TRATTAMENTO ARIA, da uno o più VENTILATORI DI ESTRAZIONE, dal sistema di CANALIZZAZIONI per la presa di aria esterna, la distribuzione dell'aria trattata e l'espulsione dell'aria viziata, dagli APPARECCHI DI DISTRIBUZIONE aria per la mandata e l'aspirazione (bocchette, anemostati, diffusori, griglie, ecc.), dalle TUBAZIONI per l'adduzione dell'acqua calda e/o refrigerata, dagli ISOLAMENTI TERMICI per le canalizzazioni d'aria e le tubazioni dei fluidi, dalla TERMOREGOLAZIONE per controllare la temperatura di mandata dell'aria e l'umidità ambiente, dall'IMPIANTO ELETTRICO a servizio delle apparecchiature descritte. La centrale di trattamento aria sarà composta da serranda di presa aria esterna, sezione filtri, sezione batterie di riscaldamento e/o raffreddamento, sezione umidificatrice, sezione ventilante. Per portate d'aria fino a 3500 m³/ h le centrali di trattamento aria, purchè installate all'interno, possono essere del tipo monoblocco; per portate d'aria superiori devono essere a sezioni componibili con doppia pannellatura in lamiera di alluminio. Le canalizzazioni di aria saranno realizzate in lamiera zincata con giunzioni flangiate, a sezione rettangolare o circolare, dotate di opportuni staffaggi e rivestite sulla superficie esterna di materiale isolante in polietilene espanso o fibra di vetro di idoneo spessore. Quando le canalizzazioni corrono all'esterno devono essere rivestite ulteriormente con lamierino di alluminio. Gli apparecchi di distribuzione aria saranno costituiti da bocchette in alluminio con serranda di taratura e doppio ordine di alette regolabili per la mandata ed alette fisse per la ripresa oppure da anemostati, diffusori o griglie sempre in alluminio con relative serrande di taratura. Le valvole di aspirazione aria nei servizi potranno essere in PVC. La scelta degli apparecchi di diffusione aria deve garantire una idonea distribuzione d'aria senza superare la velocità di 0,20 m/s nella zona occupata dalle persone. Le tubazioni di adduzione fluidi si intendono derivate dai collettori di distribuzione in centrale termica con circuito idraulico indipendente dotato di proprie elettropompe. Le tubazioni saranno rivestite con guaine in elastomero estruso di idoneo spessore. Quando le tubazioni corrono all'esterno devono essere rivestite ulteriormente con lamierino di alluminio. La termoregolazione sarà costituita da termostato antigelo, sonde di temperatura e umidità, regolatori elettronici di temperatura e umidità, valvola/e miscelatrici con servomotore modulante, servomotore per serranda. L'impianto elettrico si intende quello necessario all'alimentazione, controllo e comando delle apparecchiature descritte compreso i quadri di potenza e regolazione. L'impianto, cos sopra descritto, sarà dimensionato per garantire negli ambienti trattati un ricambio di aria esterna non inferiore a 2,0 vol/h. Sono inoltre comprese le opere murarie di apertura e chiusura tracce in laterizi forati e murature leggere, l'intonaco e quanto altro occorre per dare il lavoro finito. Sono esclusi: le tracce in solette e muri in c.a. o muri in pietra e la tinteggiatura. L'impianto e' valutato con una quota fissa per ciascuna centrale di trattamento aria più una quota aggiuntiva in funzione del volume dei locali interessati dall'impianto al netto delle strutture murarie (pilastri, muri, tramezzi, ecc.)
		S50.A40.010		quota fissa per ciascuna centrale di trattamento aria		cad	€ 7.629,38
		S50.A40.020		maggiorazione per volume dei locali trattati		m³	€ 13,04
		S50.A45		Centrale termica per riscaldamento costituita da unico GENERATORE DI CALORE per acqua calda fino a 100° C, BRUCIATORE a gasolio monostadio per potenze al focolare fino a 116 kW e pluristadio per potenze maggiori, IMPIANTO DI ADDUZIONE GASOLIO al bruciatore con valvola di intercettazione e leva di comando, RACCORDO FUMI in acciaio inox alla canna fumaria, ACCESSORI DI REGOLAZIONE E SICUREZZA (gruppo di sicurezza completo di termometro, manometro, valvola di sicurezza, vaso di espansione portata 1/3 di quella nominale della caldaia, ELETTROPOMPA ANTICONDENSA, TUBAZIONI e STAFFAGGI per collegamento della elettropompa anticondensa e dei collettori di andata e ritorno (escluso le derivazioni ai circuiti di riscaldamento con relative elettropompe e termoregolazioni), RIVESTIMENTO ISOLANTE di tutte le tubazioni realizzato a norma di legge, VALVOLE ED ACCESSORI necessari alla corretta installazione e funzionamento, gruppo di caricamento impianto completo di manometro e disconnettore, IMPIANTO ELETTRICO completo interno alla centrale termica con grado di protezione IP 44 (escluso l'alimentazione del quadro, l'illuminazione e la forza motrice non riguardante il funzionamento della centrale termica). Il tutto fornito e posto in opera nel pieno rispetto delle vigenti normative di sicurezza e di contenimento dei consumi energetici. Sono inoltre comprese le opere murarie di apertura e chiusura tracce in laterizi forati e murature leggere, l'intonaco. Sono esclusi: gli scavi e reinterri per l'allacciamento al serbatoio, le tracce in solette e muri in c.a. o muri in pietra e la tinteggiatura. L'impianto e' valutato con una quota fissa per ciascuna centrale termica più una quota aggiuntiva in funzione del tipo di generatore e della potenza utile ceduta all'acqua espressa in kW
		S50.A45.010		quota fissa per ciascuna centrale termica		cad	€ 8.550,52
		S50.A45.020		maggiorazione per generatore in acciaio		kW	€ 40,08
		S50.A45.030		maggiorazione per generatore in ghisa		kW	€ 51,92
		S50.A47		Centrale termica per riscaldamento costituita da due o piu' GENERATORI DI CALORE per acqua calda fino a 100° C, BRUCIATORI pluristadio a gasolio fino a 250 kW, corredato di tubo di sfiato e chiusino carrabile, IMPIANTO DI ADDUZIONE GASOLIO per ogni bruciatore con valvola di intercettazione e leva di comando, RACCORDO FUMI in acciaio inox per ciascun generatore, ACCESSORI DI REGOLAZIONE E SICUREZZA per impianto a circuito chiuso, ELETTROPOMPA ANTICONDENSA per ciascun generatore, TUBAZIONI e STAFFAGGI per collegamento delle elettropompe anticondensa e dei collettori di andata e ritorno (escluso le derivazioni ai circuiti di riscaldamento con relative elettropompe e termoregolazioni), RIVESTIMENTO ISOLANTE di tutte le tubazioni realizzato a norma di legge, VALVOLE ED ACCESSORI necessari alla corretta installazione e funzionamento, IMPIANTO ELETTRICO completo interno alla centrale termica con grado di protezione IP 44 (escluso l'alimentazione del quadro, l'illuminazione e la forza motrice non riguardante il funzionamento della centrale termica). Il tutto fornito e posto in opera nel pieno rispetto delle vigenti normative di sicurezza e di contenimento dei consumi energetici. Sono inoltre comprese le opere murarie di apertura e chiusura tracce in laterizi forati e murature leggere, l'intonaco. Sono esclusi: lo scavo, il reinterro e la pavimentazione per l'impianto di adduzione del gasolio, le tracce in solette e muri in c.a. o muri in pietra e la tinteggiatura. L'impianto e' valutato con una quota fissa per ciascuna centrale termica più una quota aggiuntiva in funzione del tipo di generatore e della potenza utile espressa in kW
		S50.A47.010		quota fissa per ciascuna centrale termica		cad	€ 20.656,86
		S50.A47.020		maggiorazione per generatori in acciaio		kW	€ 27,42
		S50.A47.030		maggiorazione per generatori in ghisa		kW	€ 39,34
		S50.A55		Centrale termica per riscaldamento costituita da unico GENERATORE DI CALORE per acqua calda fino a 100° C, BRUCIATORE a gas monostadio per potenze al focolare fino a 116 kW e pluristadio per potenze maggiori completo di rampa gas a norma UNI-CEE, filtro e stabilizzatore di pressione, TUBO DI ADDUZIONE GAS dal contatore o dal serbatoio al bruciatore corredato di valvola di intercettazione esterna ed interna alla centrale termica, RACCORDO FUMI in acciaio inox alla canna fumaria, ACCESSORI DI REGOLAZIONE E SICUREZZA per impianto a circuito chiuso, ELETTROPOMPA ANTICONDENSA, TUBAZIONI e STAFFAGGI per collegamento della elettropompa anticondensa e dei collettori di andata e ritorno (escluso le derivazioni ai circuiti di riscaldamento con relative elettropompe e termoregolazioni), RIVESTIMENTO ISOLANTE di tutte le tubazioni realizzato a norma di legge, VALVOLE ED ACCESSORI necessari alla corretta installazione e funzionamento, IMPIANTO ELETTRICO completo interno alla centrale termica con grado di protezione IP 44 (escluso l'alimentazione del quadro, l'illuminazione e la forza motrice non riguardante il funzionamento della centrale termica). Il tutto fornito e posto in opera nel pieno rispetto delle vigenti normative di sicurezza e di contenimento dei consumi energetici. Sono inoltre comprese le opere murarie di apertura e chiusura tracce in laterizi forati e murature leggere, l'intonaco, le opere di scavo, reinterro e pavimentazione necessari alla posa del tubo di adduzione gas e quanto altro occorre per dare il lavoro finito. Sono esclusi: le tracce in solette e muri in c.a. o muri in pietra e la tinteggiatura. L'impianto e' valutato con una quota fissa per ciascuna centrale termica più una quota aggiuntiva in funzione del tipo di generatore e della potenza utile ceduta all'acqua espressa in kW
		S50.A55.010		quota fissa per ciascuna centrale termica		cad	€ 8.311,34
		S50.A55.020		maggiorazione per generatore in acciaio		kW	€ 46,75
		S50.A55.030		maggiorazione per generatore in ghisa		kW	€ 58,62
		S50.A57		Centrale termica per riscaldamento costituita da due o piu' GENERATORI DI CALORE per acqua calda fino a 100° C, BRUCIATORI a gas pluristadio fino a 116 kW completi ciascuno di rampa gas a norma UNI-CEE, filtro e stabilizzatore di pressione, TUBO DI ADDUZIONE GAS dal contatore o dal serbatoio ai bruciatori corredato di valvole di intercettazione esterna ed interna alla centrale termica, RACCORDO FUMI in acciaio inox per ciascun generatore, ACCESSORI DI REGOLAZIONE E SICUREZZA per impianto a circuito chiuso, ELETTROPOMPA ANTICONDENSA per ciascun generatore, TUBAZIONI e STAFFAGGI per collegamento delle elettropompe anticondensa e dei collettori di andata e ritorno (escluso le derivazioni ai circuiti di riscaldamento con relative elettropompe e termoregolazioni), RIVESTIMENTO ISOLANTE di tutte le tubazioni realizzato a norma di legge, VALVOLE ED ACCESSORI necessari alla corretta installazione e funzionamento, IMPIANTO ELETTRICO completo interno alla centrale termica con grado di protezione IP 44 (escluso l'alimentazione del quadro, l'illuminazione e la forza motrice non riguardante il funzionamento della centrale termica). Il tutto fornito e posto in opera nel pieno rispetto delle vigenti normative di sicurezza e di contenimento dei consumi energetici. Sono inoltre comprese le opere murarie di apertura e chiusura tracce in laterizi forati e murature leggere, l'intonaco, le opere di scavo, reinterro e pavimentazione necessari alla posa del tubo di adduzione gas e quanto altro occorre per dare il lavoro finito. Sono esclusi: le tracce in solette e muri in c.a. o muri in pietra e la tinteggiatura. L'impianto e' valutato con una quota fissa per ciascuna centrale termica più una quota aggiuntiva in funzione del tipo di generatore e della potenza utile espressa in kW
		S50.A57.010		quota fissa per ciascuna centrale termica		cad	€ 19.111,33
		S50.A57.020		maggiorazione per generatori in acciaio		kW	€ 31,13
		S50.A57.030		maggiorazione per generatori in ghisa		kW	€ 43,07
		S50.A58		Centrale termica per riscaldamento costituita da due o piu' GENERATORI DI CALORE per acqua calda fino a 100° C, BRUCIATORI a CONDENSAZIONE fino a 116 kW completi ciascuno di rampa gas a norma UNI-CEE, filtro e stabilizzatore di pressione, TUBO DI ADDUZIONE GAS dal contatore o dal serbatoio ai bruciatori corredato di valvole di intercettazione esterna ed interna alla centrale termica, RACCORDO FUMI in acciaio inox per ciascun generatore, ACCESSORI DI REGOLAZIONE E SICUREZZA per impianto a circuito chiuso, ELETTROPOMPA ANTICONDENSA per ciascun generatore, TUBAZIONI e STAFFAGGI per collegamento delle elettropompe anticondensa e dei collettori di andata e ritorno (escluso le derivazioni ai circuiti di riscaldamento con relative elettropompe e termoregolazioni), RIVESTIMENTO ISOLANTE di tutte le tubazioni realizzato a norma di legge, VALVOLE ED ACCESSORI necessari alla corretta installazione e funzionamento, IMPIANTO ELETTRICO completo interno alla centrale termica con grado di protezione IP 44 (escluso l'alimentazione del quadro, l'illuminazione e la forza motrice non riguardante il funzionamento della centrale termica). Il tutto fornito e posto in opera nel pieno rispetto delle vigenti normative di sicurezza e di contenimento dei consumi energetici. Sono inoltre comprese le opere murarie di apertura e chiusura tracce in laterizi forati e murature leggere, l'intonaco, le opere di scavo, reinterro e pavimentazione necessari alla posa del tubo di adduzione gas e quanto altro occorre per dare il lavoro finito. Sono esclusi: le tracce in solette e muri in c.a. o muri in pietra e la tinteggiatura. L'impianto e' valutato con una quota fissa per ciascuna centrale termica più una quota aggiuntiva in funzione del tipo di generatore e della potenza utile espressa in kW
		S50.A58.010		quota fissa per ciascuna centrale termica		cad	€ 25.705,02
		S50.A58.020		maggiorazione per generatori in acciaio		kW	€ 31,13
		S50.A58.030		maggiorazione per generatori in ghisa		kW	€ 43,07
		S50.A65		Impianto di produzione di acqua calda sanitaria costituito da uno o piu' SCALDACQUA elettrici o termoelettrici con caldaia vetroporcellanata collaudata per 8,0 bar e garantita 5 anni, corredati ciascuno di resistenza elettrica con potenza max di kW 1,40, termostato di regolazione, termometro, staffe di sostegno, valvola di sicurezza, flessibili di collegamento, valvola di intercettazione sull'ingresso dell'acqua fredda, TUBAZIONI per il collegamento alla rete idrica ed al circuito di riscaldamento complete di valvola ad angolo e detentore, IMPIANTO ELETTRICO per l'alimentazione degli scaldacqua compreso l'interruttore con fusibili a servizio di ciascun apparecchio, OPERE MURARIE per il fissaggio degli scaldacqua più staffe e ancoraggi, per l'apertura e la chiusura delle tracce su laterizi forati e murature leggere, l'intonaco e quanto altro occorre per dare il lavoro finito. Sono esclusi: le tracce in solette e muri in c.a. o muri in pietra e la tinteggiatura. L'impianto e' valutato a corpo per ciascun scaldacqua in funzione della capacita' dello stesso
		S50.A65.010		scaldacqua elettrico da l 10		cad	€ 321,79
		S50.A65.015		scaldacqua elettrico da l 15		cad	€ 338,11
		S50.A65.030		scaldacqua elettrico da l 30		cad	€ 360,14
		S50.A65.050		scaldacqua elettrico da l 50		cad	€ 388,71
		S50.A65.080		scaldacqua elettrico da l 80		cad	€ 425,46
		S50.A65.100		scaldacqua elettrico da l 100		cad	€ 454,05
		S50.A65.120		scaldacqua elettrico da l 120		cad	€ 482,62
		S50.A67		Impianto di produzione di acqua calda sanitaria costituito da uno o piu' SCALDACQUA elettrici o termoelettrici con caldaia vetroporcellanata collaudata per 8,0 bar e garantita 5 anni, corredati ciascuno di resistenza elettrica con potenza max di kW 1,40, termostato di regolazione, termometro, staffe di sostegno, valvola di sicurezza, flessibili di collegamento, valvola di intercettazione sull'ingresso dell'acqua fredda, TUBAZIONI per il collegamento alla rete idrica ed al circuito di riscaldamento complete di valvola ad angolo e detentore, IMPIANTO ELETTRICO per l'alimentazione degli scaldacqua compreso l'interruttore con fusibili a servizio di ciascun apparecchio, OPERE MURARIE per il fissaggio degli scaldacqua completo di staffe e ancoraggi, per l'apertura e la chiusura delle tracce su laterizi forati e murature leggere, l'intonaco e quanto altro occorre per dare il lavoro finito. Sono esclusi: le tracce in solette e muri in c.a. o muri in pietra e la tinteggiatura. L'impianto e' valutato a corpo per ciascun scaldacqua in funzione della capacita' dello stesso
		S50.A67.050		scaldacqua termoelettrico da l 50		cad	€ 496,13
		S50.A67.080		scaldacqua termoelettrico da l 80		cad	€ 533,56
		S50.A67.100		scaldacqua termoelettrico da l 100		cad	€ 564,19
		S50.A70		Impianto di produzione acqua calda sanitaria con bollitore per potenze da kW 15 a kW 200, alimentato da centrale termica e costituito da BOLLITORE a scambio rapido in acciaio zincato PN 6 di capacita' non inferiore a l/kW 8,5, corredato di scambiatore a tubi di acciaio o ad intercapedine dimensionato per fornire la potenza richiesta con primario 90°/70° C e secondario 15°/45° C, TUBAZIONI fra primario scambiatore e collettori di andata e ritorno, TUBAZIONI per arrivo, partenza e ricircolo acqua sanitaria, RIVESTIMENTO ISOLANTE del bollitore e delle tubazioni a norma di legge, n. 2 ELETTROPOMPE di cui n.1 per il circuito primario e n.1 per il ricircolo, TERMOREGOLAZIONE composta da termostato ad azione ON-OFF sull'elettropompa del primario, VALVOLE ED ACCESSORI necessari alla corretta installazione e funzionalita' compreso il vaso d'espansione di adeguata capacita', IMPIANTO ELETTRICO per il collegamento di tutte le apparecchiature compreso la quota parte del quadro di centrale termica. Il tutto fornito e posto in opera nel pieno rispetto delle vigenti normative. Sono inoltre comprese le opere murarie di apertura e chiusura tracce su laterizi forati e murature leggere, l'intonaco, le staffe a gli ancoraggi e quanto altro occorre per dare il lavoro finito. Sono esclusi: le tracce in solette e muri in c.a. o muri in pietra e la tinteggiatura. L'impianto e' valutato con una quota fissa per ciascun impianto più una quota aggiuntiva in funzione della potenzialita' scambiata espressa in kW
		S50.A70.010		quota fissa per ciascun impianto		cad	€ 2.211,26
		S50.A70.020		maggiorazione in funzione della potenza		kW	€ 31,00
		S50.A72		Impianto di produzione acqua calda sanitaria con BOLLITORI per potenze complessive da kW 60 in poi, alimentato da centrale termica e costituito da uno o più bollitori a scambio rapido in acciaio zincato PN 6 di capacita' totale non inferiore a l/kW 10, corredati di scambiatori in acciaio dimensionati per fornire in totale la potenza richiesta con primario 90°/70° C e secondario 15°/45° C, TUBAZIONI fr a primario scambiatori e collettori di andata e ritorno, TUBAZIONI per arrivo, partenza e ricircolo acqua sanitaria, RIVESTIMENTO ISOLANTE dei bollitori e delle tubazioni a norma di legge, n.4 ELETTROPOMPE di cui n.2 per il circuito primario e n.2 per il ricircolo, TERMOREGOLAZIONE composta da termostato ad azione ON - OFF sulle elettropompe del primario, VALVOLE ED ACCESSORI necessari alla corretta installazione e funzionalità compreso i vasi d'espansione di adeguata capacita', IMPIANTO ELETTRICO per il collegamento di tutte le apparecchiature compreso la quota parte del quadro di centrale termica. Il tutto fornito e posto in opera nel pieno rispetto delle vigenti normative. Sono comprese le opere murarie di apertura e chiusura tracce su laterizi forati e murature leggere, l'intonaco, le staffe e gli ancoraggi e quanto altro occorre per dare il lavoro finito. Sono esclusi: le tracce in solette e muri in c.a. o muri in pietra e la tinteggiatura. L'impianto e' valutato con una quota fissa per ciascun impianto più una quota aggiuntiva in funzione della potenzialità scambiata espressa in kW
		S50.A72.010		quota fissa per ciascun impianto		cad	€ 3.948,53
		S50.A72.020		maggiorazione in funzione della potenza		kW	€ 22,38
		S50.A75		Impianto di produzione acqua calda sanitaria con scambiatore a piastre per potenze da kW 15 a kW 200, alimentato da centrale termica e costituito da SCAMBIATORE A PIASTRE in acciaio inox AISI 316-PN 16 dimensionato per fornire la potenza richiesta con primario 85°/55° C e secondario 25°/55° C, SERBATOIO DI ACCUMULO in acciaio zincato PN 6 di capacita' non inferiore a l/kW 3,5 completo di termometro, TUBAZIONI fra primario scambiatore e collettori di andata e ritorno, TUBAZIONI fra secondario scambiatore e serbatoio di accumulo nonche' per arrivo, partenza e ricircolo acqua sanitaria, RIVESTIMENTO ISOLANTE del serbatoio di accumulo e delle tubazioni a norma di legge, n.3 ELETTROPOMPE di cui n.1 per il circuito primario, n.1 per l'acqua sanitaria del circuito secondario e n.1 per il ricircolo, TERMOREGOLAZIONE composta da termostato ad azione ON-OFF sulle elettropompe del primario e secondario, VALVOLE ED ACCESSORI necessari, IMPIANTO ELETTRICO per il collegamento di tutte le apparecchiature compreso la quota parte del quadro di centrale termica. Il tutto fornito e posto in opera nel pieno rispetto delle vigenti normative. Sono comprese le opere murarie di apertura e chiusura tracce su laterizi forati e murature leggere, l'intonaco, le staffe, gli accessori di ancoraggio edi supporto e quanto altro occorre per dare il lavoro finito. Sono esclusi: le tracce in solette e muri in c.a. o muri in pietra e la tinteggiatura. L'impianto e' valutato con una quota fissa per ciascun impianto più una quota aggiuntiva in funzione della potenzialita' scambiata espressa in kW
		S50.A75.010		quota fissa per ciascun impianto		cad	€ 2.211,26
		S50.A75.020		maggiorazione in funzione della potenza		kW	€ 18,35
		S50.A77		Impianto di produzione acqua calda sanitaria con scambiatori a piastre per potenze da kW 60 in poi, alimentato da centrale termica e costituito da uno o piu' SCAMBIATORI A PIASTRE in acciaio inox AISI 316-PN 16 dimensionati per fornire in totale la potenza richiesta con primario 85°/55° C e secondario 25°/55° C, SERBATOIO DI ACCUMULO in acciaio zincato PN 6 di capacita' non inferiore a l/kW 3,5 completo di termometro, TUBAZIONI fra primario scambiatore e collettori di andata e ritorno, TUBAZIONI fra secondario scambiatore e serbatoio di accumulo nonche' per arrivo, partenza e ricircolo acqua sanitaria, RIVESTIMENTO ISOLANTE del serbatoio di accumulo e delle tubazioni a norma di legge, n.3 ELETTROPOMPE di cui n.1 per il circuito primario, n.1 per l'acqua sanitaria del circuito secondario e n.1 per il ricircolo, TERMOREGOLAZIONE composta da regolatore elettronico con sonda ad immersione e valvola a tre vie con servomotore modulante installata sul primario, VALVOLE ED ACCESSORI necessari, IMPIANTO ELETTRICO per il collegamento di tutte le apparecchiature compreso la quota parte del quadro centrale termica. Il tutto fornito e posto in opera nel pieno rispetto delle vigenti normative. Sono comprese le opere murarie di apertura e chiusura tracce su laterizi forati e murature leggere, l'intonaco e quanto altro occorre per dare il lavoro finito. Sono esclusi: le tracce in solette e muri in c.a. o muri in pietra e la tinteggiatura. L'impianto e' valutato con una quota fissa per ciascun impianto più una quota aggiuntiva in funzione della potenzialita' scambiata espressa in kW
		S50.A77.010		quota fissa per ciascun impianto		cad	€ 5.231,84
		S50.A77.020		maggiorazione in funzione della potenza		kW	€ 15,70
		S50.A85		Rete principale di distribuzione acqua fredda sanitaria costituita dalle tubazioni di adduzione acqua a partire dal punto di consegna (che viene identificato con il contatore dell'acquedotto, se l'impianto è in presa diretta, oppure con il collettore di distribuzione a valle del gruppo di pressurizzazione, se l'acqua viene pompata da un impianto di sopraelevazione) e fino ai rubinetti di intercettazione posti nei locali contenenti gli apparecchi sanitari all'interno delle singole unità servite. Per unità servita si intende o l'unità immobiliare all'interno di un edificio multiuso (alloggio, ufficio, negozio) oppure ,nel caso di edifici ad uso collettivo, da un insieme di servizi igienico-sanitari raggruppati ed adiacenti e comunque disposti su una superficie non maggiore di 100 m² oppure, nel caso di edifici unifamiliari, ad una zona di superficie massima di 100 m². La rete sarà dimensionata e realizzata secondo quanto previsto dalla norma UNI 9182; in particolare verranno utilizzate tubazioni in acciaio zincato con giunzioni filettate per i tratti a vista, in polietilene o acciaio zincato catramato per i tratti interrati, in polipropilene per i tratti sottotraccia. Ove necessario le tubazioni saranno opportunamente rivestite con materiale isolante per evitare la condensazione superficiale. Sono inoltre comprese le opere murarie di apertura e chiusura tracce in laterizi forati e murature leggere, l'intonaco, staffe e ancoraggi ad idoneo interasse e quanto altro occorre per dare il lavoro finito. Sono esclusi: le tracce in solette e muri in c.a. o muri in pietra e la tinteggiatura. L'impianto è valutato con una quota fissa per ciascun edificio dotato della rete, più una quota aggiuntiva per ciascuna unità servita
		S50.A85.010		quota fissa per ciascun edificio		cad	€ 283,21
		S50.A85.020		maggiorazione per ciascuna unità servita		cad	€ 249,50
		S50.A90		Rete principale di distribuzione acqua calda sanitaria costituita dalle tubazioni di adduzione e ricircolo acqua calda a partire dal collettore di distribuzione a valle del sistema di produzione acqua calda e fino ai rubinetti di intercettazione posti nei locali contenenti gli apparecchi sanitari all'interno delle singole unità servite. Per unità servita si intende o l'unità immobiliare all'interno di un edificio multiuso (alloggio, ufficio, negozio) oppure, nel caso di edifici ad uso collettivo, da un insieme di servizi igienico-sanitari raggruppati ed adiacenti e comunque disposti su una superficie non maggiore di 100 m² oppure, nel caso di edifici unifamiliari, ad una zona di superficie massima di 100 m². La rete sarà dimensionata e realizzata secondo quanto previsto dalla norma UNI 9182; in particolare verranno utilizzate tubazioni in acciaio zincato con giunzioni filettate per i tratti a vista, in polietilene o acciaio zincato catramato per i tratti interrati, in polipropilene per i tratti sottotraccia. Le tubazioni saranno opportunamente rivestite con materiale isolante a norma di legge. Sono inoltre comprese le opere murarie di apertura e chiusura tracce in laterizi forati e murature leggere, l'intonaco e quanto altro occorre per dare il lavoro finito. Sono esclusi: le tracce in solette e muri in c.a. o muri in pietra e la tinteggiatura. L'impianto è valutato con una quota fissa per ciascun edificio dotato della rete, più una quota aggiuntiva per ciascuna unità servita
		S50.A90.010		quota fissa per ciascun edificio		cad	€ 397,86
		S50.A90.020		maggiorazione per ciascuna unità servita		cad	€ 350,69
		S50.A95		Rete principale di scarico acque nere costituita dalle colonne verticali e dai collettori orizzontali a partire dalla sommità delle colonne uscenti sulla copertura e fino all'innesto dei pozzetti posti fuori dell'edificio ad una distanza massima di 2,0 metri dal perimetro esterno. La rete raccoglie tutti gli scarichi delle acque utilizzate dagli apparecchi sanitari posti all'interno delle unità servite. Per unità servita si intende o l'unità immobiliare all'interno di un edificio multiuso (alloggio, ufficio, negozio) oppure, nel caso di edifici ad uso collettivo, da un insieme di servizi igienico- sanitari raggruppati ed adiacenti e comunque disposti su una superficie non maggiore di 100 m² oppure, nel caso di edifici unifamiliari, ad una zona di superficie massima di 100 m². Sono comprese le braghe di innesto con l'esclusione delle derivazioni ai singoli apparecchi sanitari. La rete sarà dimensionata e realizzata secondo quanto previsto dalla norma UNI 9182; in particolare verranno utilizzate tubazioni in PEAD opportunamente staffate, con giunzioni saldate o con giunti a bicchiere. Saranno previsti inoltre dei tappi di ispezione per ogni piede di colonna ed in tutti quei punti ritenuti necessari per l'ispezione e l'eventuale pulizia di tutta la rete. Sono inoltre comprese le opere murarie di apertura e chiusura tracce in laterizi forati e murature leggere, l'intonaco, le staffe e gli ancoraggi e quanto altro occorre per dare il lavoro finito. Sono esclusi: le tracce in solette e muri in c.a. o muri in pietra e la tinteggiatura. L'impianto è valutato con una quota fissa per ciascun edificio dotato della rete, più una quota aggiuntiva per ciascuna unità servita
		S50.A95.010		quota fissa per ciascun edificio		cad	€ 593,88
		S50.A95.020		maggiorazione per ciascuna unità servita		cad	€ 222,77
		S50.B01		Condotto di esalazione ad elementi prefabbricati a monoparete in acciaio inox. Condotto di esalazione a elementi prefabbricati a monoparete metallica in acciaio inox AISI 304 o 316. Gli spessori delle lamiere variano da un minimo di mm 0,4 a un massimo di mm 1,2 in funzione del diametro del camino. Gli elementi prefabbricati modulari sono provvisti di un giunto di connessione tale da assicurare la tenuta alla condensa con bloccaggio esterno tramite fascetta metallica. Il camino viene conteggiato a metro lineare misurato lungo l’asse del camino per l’intero sviluppo anche dei pezzi speciali e il prezzo comprende inoltre le fascette di bloccaggio di ciascun elemento modulare e le fascette di sostegno a parete disposte ogni m 3,0
		S50.B01.001		Diametro interno del condotto mm 130		m	€ 76,00
		S50.B01.002		Diametro interno del condotto mm 150		m	€ 87,26
		S50.B01.003		Diametro interno del condotto mm 180		m	€ 103,44
		S50.B01.004		Diametro interno del condotto mm 200		m	€ 114,67
		S50.B01.005		Diametro interno del condotto mm 250		m	€ 139,31
		S50.B01.006		Diametro interno del condotto mm 300		m	€ 155,49
		S50.B01.007		Diametro interno del condotto mm 350		m	€ 171,67
		S50.B01.008		Diametro interno del condotto mm 400		m	€ 189,22
		S50.B01.009		Diametro interno del condotto mm 450		m	€ 213,88
		S50.B01.010		Diametro interno del condotto mm 500		m	€ 246,18
		S50.B01.011		Diametro interno del condotto mm 550		m	€ 270,82
		S50.B01.012		Diametro interno del condotto mm 600		m	€ 298,28
		S50.B01.013		Diametro interno del condotto mm 650		m	€ 325,66
		S50.B01.014		Diametro interno del condotto mm 700		m	€ 384,79
		S50.B01.015		Diametro interno del condotto mm 750		m	€ 422,02
		S50.B02		Pezzi speciali per condotto di esalazione ad elementi prefabbricati a monoparete in acciaio inox. Pezzi speciali per condotto di esalazione a elementi prefabbricati a monoparete metallica costruiti secondo le specifiche di cui al codice precedente. I pezzi speciali sono conteggiati a metro lineare equivalente considerando la lunghezza del pezzo speciale misurata lungo l’asse del condotto più l’incremento risultante dalla tabella riportata di seguito. Se la lunghezza del pezzo speciale è stata già conteggiata nella lunghezza del condotto, si deve considerare solo l’incremento di cui alla tabella seguente. - Allaccio a 90° = m 1,3; - Allaccio a 45° = m 1,8; - Allaccio a 45° ridotto = m 2,1; - Allaccio caldaia a tiraggio forzato = m 1,3; - Curva a 15° = m 0,3; - Curva a 30° = m 0,3; - Curva a 45° = m 0,7; - Faldale per tetto inclinato = m 1,2; - Faldale per tetto piano = m 0,6; - Ispezione passante con portello = m 2,0; - Ispezione con fori e termometro = m 2,3; - Piastra base = m 0,7; - Piastra intermedia = m 0,8; - Terminale conico = m 1,8; - Terminale antintemperie = m 0,9; - Camera raccolta con portello = m 2,2; - Contenitore per condensa = m 0,6; - Elemento variabile = m 0,6; - Mensola a parete = m 0,6; - Raccordo per canna monoparete = m 0,1; - Riduzione = m 0,6
		S50.B02.001		Diametro interno del condotto mm 130		m	€ 76,00
		S50.B02.002		Diametro interno del condotto mm 150		m	€ 87,26
		S50.B02.003		Diametro interno del condotto mm 180		m	€ 103,44
		S50.B02.004		Diametro interno del condotto mm 200		m	€ 114,67
		S50.B02.005		Diametro interno del condotto mm 250		m	€ 139,31
		S50.B02.006		Diametro interno del condotto mm 300		m	€ 155,49
		S50.B02.007		Diametro interno del condotto mm 350		m	€ 171,67
		S50.B02.008		Diametro interno del condotto mm 400		m	€ 189,22
		S50.B02.009		Diametro interno del condotto mm 450		m	€ 213,88
		S50.B02.010		Diametro interno del condotto mm 500		m	€ 246,18
		S50.B02.011		Diametro interno del condotto mm 550		m	€ 270,82
		S50.B02.012		Diametro interno del condotto mm 600		m	€ 298,28
		S50.B02.013		Diametro interno del condotto mm 650		m	€ 325,66
		S50.B02.014		Diametro interno del condotto mm 700		m	€ 384,79
		S50.B02.015		Diametro interno del condotto mm 750		m	€ 422,02
		S50.B03		CAMINO A ELEMENTI PREFABBRICATI A DOPPIA PARETE, INTERNO ACCIAIO INOX, ESTERNO ACCIAIO INOX. Camino a elementi prefabbricati a doppia parete metallica costituito da canna interna in acciaio inox AISI 304 o 316 e da una canna esterna in acciaio inox AISI 304. Gli spessori della lamiera variano da un minimo di mm 0,6 ad un massimo di mm 1,2 in funzione del diametro del camino. L’intercapedine tra le due pareti metalliche è di mm 25 ed è riempita con lana minerale. Per criteri di dimensionamento e caratteristiche di costruzione, isolamento termico, resistenza al calore e alla corrosione, impermeabilità al gas ed alla condensa, il camino deve rispondere alle vigenti norme UNI. Gli elementi prefabbricati modulari sono provvisti internamente di un giunto di dilatazione e vengono uniti fra di loro per innesto a doppio bicchiere con bloccaggio esterno tramite fascette metalliche. Il camino viene conteggiato a metro lineare misurato lungo l’asse del camino per l’intero sviluppo anche dei pezzi speciali e il prezzo comprende inoltre le fascette di bloccaggio di ciascun elemento modulare e le fascette di sostegno a parete disposte ogni m 3,0. I pezzi speciali verranno conteggiati a parte con un incremento di metri lineari secondo apposita tabella
		S50.B03.001		Diametro interno/esterno del camino mm 80/130		m	€ 92,76
		S50.B03.002		Diametro interno/esterno del camino mm 100/150		m	€ 99,02
		S50.B03.003		Diametro interno/esterno del camino mm 130/180		m	€ 103,92
		S50.B03.004		Diametro interno/esterno del camino mm 150/200		m	€ 118,84
		S50.B03.005		Diametro interno/esterno del camino mm 180/230		m	€ 148,71
		S50.B03.006		Diametro interno/esterno del camino mm 200/250		m	€ 177,77
		S50.B03.007		Diametro interno/esterno del camino mm 250/300		m	€ 209,75
		S50.B03.008		Diametro interno/esterno del camino mm 300/350		m	€ 238,33
		S50.B04		PEZZI SPECIALI PER CAMINO A ELEMENTI PREFABBRICATI A DOPPIA PARETE, INTERNO ACCIAIO INOX, ESTERNO ACCIAIO INOX. Pezzi speciali per camino a elementi prefabbricati a doppia parete metallica costruiti secondo le specifiche di cui al codice precedente. I pezzi speciali sono conteggiati a metro lineare equivalente considerando la lunghezza del pezzo speciale misurata lungo l’asse del camino più l’incremento risultante dalla tabella riportata di seguito. Se la lunghezza del pezzo speciale è stata già conteggiata nella lunghezza del camino, si deve considerare solo l’incremento di cui alla tabella seguente. - Allaccio a 90° = m 1,2; - Allaccio a 45° = m 1,5; - Allaccio a 45° ridotto = m 1,9; - Allaccio caldaia a tiraggio forzato = m 0,7; - Curva a 15° = m 0,5; - Curva a 30° = m 0,5; - Curva a 45° = m 0,7; - Faldale per tetto inclinato = m 0,6; - Faldale per tetto piano = m 0,2; - Ispezione passante con portello = m 1,1; - Ispezione con fori e termometro = m 1,4; - Piastra base = m 0,5; - Piastra intermedia = m 0,7; - Terminale conico = m 0,5; - Terminale antintemperie = m 0,3; - Camera raccolta con portello = m 1,0; - Contenitore per condensa = m 0,2; - Elemento variabile = m 0,4; - Mensola a parete = m 0,4; - Raccordo per canna coibentata = m 0,2; - Riduzione = m 0,6
		S50.B04.001		Diametro interno/esterno del camino mm 80/130		m	€ 91,14
		S50.B04.002		Diametro interno/esterno del camino mm 100/150		m	€ 97,28
		S50.B04.003		Diametro interno/esterno del camino mm 130/180		m	€ 103,92
		S50.B04.004		Diametro interno/esterno del camino mm 150/200		m	€ 123,61
		S50.B04.005		Diametro interno/esterno del camino mm 180/230		m	€ 148,71
		S50.B04.006		Diametro interno/esterno del camino mm 200/250		m	€ 177,77
		S50.B04.007		Diametro interno/esterno del camino mm 250/300		m	€ 209,75
		S50.B04.008		Diametro interno/esterno del camino mm 300/350		m	€ 238,33
		S50.B05		CAMINO A ELEMENTI PREFABBRICATI A DOPPIA PARETE, INTERNO ACCIAIO INOX, ESTERNO ACCIAIO INOX. Camino a elementi prefabbricati a doppia parete metallica costituito da canna interna in acciaio inox AISI 304 o 316 e da una canna esterna in acciaio inox AISI 304. Gli spessori della lamiera variano da un minimo di mm 0,6 ad un massimo di mm 1,2 in funzione del diametro del camino. L’intercapedine tra le due pareti metalliche è di mm 50 ed è riempita con lana minerale. Per criteri di dimensionamento e caratteristiche di costruzione, isolamento termico, resistenza al calore e alla corrosione, impermeabilità al gas ed alla condensa, il camino deve rispondere alle vigenti norme UNI. Gli elementi prefabbricati modulari sono provvisti internamente di un giunto di dilatazione e vengono uniti fra di loro per innesto a doppio bicchiere con bloccaggio esterno tramite fascette metalliche. Il camino viene conteggiato a metro lineare misurato lungo l’asse del camino per l’intero sviluppo anche dei pezzi speciali e il prezzo comprende inoltre le fascette di bloccaggio di ciascun elemento modulare e le fascette di sostegno a parete disposte ogni m 3,0. I pezzi speciali verranno conteggiati a parte con un incremento di metri lineari secondo apposita tabella
		S50.B05.001		Diametro interno/esterno del camino mm 130/230		m	€ 148,47
		S50.B05.002		Diametro interno/esterno del camino mm 150/250		m	€ 176,58
		S50.B05.003		Diametro interno/esterno del camino mm 180/280		m	€ 212,43
		S50.B05.004		Diametro interno/esterno del camino mm 200/300		m	€ 253,95
		S50.B05.005		Diametro interno/esterno del camino mm 250/350		m	€ 299,64
		S50.B05.006		Diametro interno/esterno del camino mm 300/400		m	€ 340,48
		S50.B05.007		Diametro interno/esterno del camino mm 350/450		m	€ 422,02
		S50.B05.008		Diametro interno/esterno del camino mm 400/500		m	€ 483,25
		S50.B05.009		Diametro interno/esterno del camino mm 450/550		m	€ 545,14
		S50.B05.010		Diametro interno/esterno del camino mm 500/600		m	€ 600,71
		S50.B05.011		Diametro interno/esterno del camino mm 550/650		m	€ 641,48
		S50.B05.012		Diametro interno/esterno del camino mm 600/700		m	€ 715,37
		S50.B05.013		Diametro interno/esterno del camino mm 650/750		m	€ 768,77
		S50.B05.014		Diametro interno/esterno del camino mm 700/770		m	€ 842,66
		S50.B05.015		Diametro interno/esterno del camino mm 750/850		m	€ 926,37
		S50.B06		PEZZI SPECIALI PER CAMINO A ELEMENTI PREFABBRICATI A DOPPIA PARETE, INTERNO ACCIAIO INOX, ESTERNO ACCIAIO INOX. Pezzi speciali per camino a elementi prefabbricati a doppia parete metallica costruiti secondo le specifiche di cui al codice precedente. I pezzi speciali sono conteggiati a metro lineare equivalente considerando la lunghezza del pezzo speciale misurata lungo l’asse del camino più l’incremento risultante dalla tabella riportata di seguito. Se la lunghezza del pezzo speciale è stata già conteggiata nella lunghezza del camino, si deve considerare solo l’incremento di cui alla tabella seguente. - Allaccio a 90° = m 1,2; - Allaccio a 45° = m 1,5; - Allaccio a 45° ridotto = m 1,9; - Allaccio caldaia a tiraggio forzato = m 0,7; - Curva a 15° = m 0,5; - Curva a 30° = m 0,5; - Curva a 45° = m 0,7; - Faldale per tetto inclinato = m 0,6; - Faldale per tetto piano = m 0,2; - Ispezione passante con portello = m 1,1; - Ispezione con fori e termometro = m 1,4; - Piastra base = m 0,5; - Piastra intermedia = m 0,7; - Terminale conico = m 0,5; - Terminale antintemperie = m 0,3; - Camera raccolta con portello = m 1,0; - Contenitore per condensa = m 0,2; - Elemento variabile = m 0,4; - Mensola a parete = m 0,4; - Raccordo per canna coibentata = m 0,2; - Riduzione = m 0,6
		S50.B06.001		Diametro interno/esterno del camino mm 130/230		m	€ 148,47
		S50.B06.002		Diametro interno/esterno del camino mm 150/250		m	€ 176,58
		S50.B06.003		Diametro interno/esterno del camino mm 180/280		m	€ 212,43
		S50.B06.004		Diametro interno/esterno del camino mm 200/300		m	€ 253,95
		S50.B06.005		Diametro interno/esterno del camino mm 250/350		m	€ 299,64
		S50.B06.006		Diametro interno/esterno del camino mm 300/400		m	€ 340,48
		S50.B06.007		Diametro interno/esterno del camino mm 350/450		m	€ 422,02
		S50.B06.008		Diametro interno/esterno del camino mm 400/500		m	€ 483,25
		S50.B06.009		Diametro interno/esterno del camino mm 450/550		m	€ 545,14
		S50.B06.010		Diametro interno/esterno del camino mm 500/600		m	€ 600,71
		S50.B06.011		Diametro interno/esterno del camino mm 550/650		m	€ 641,48
		S50.B06.012		Diametro interno/esterno del camino mm 600/700		m	€ 715,37
		S50.B06.013		Diametro interno/esterno del camino mm 650/750		m	€ 768,77
		S50.B06.014		Diametro interno/esterno del camino mm 700/770		m	€ 842,66
		S50.B06.015		Diametro interno/esterno del camino mm 750/850		m	€ 926,37
		S50.B10		CAMINO A ELEMENTI PREFABBRICATI A DOPPIA PARETE, INTERNO ACCIAIO INOX, ESTERNO RAME. Camino a elementi prefabbricati a doppia parete metallica costituito da canna interna in acciaio inox AISI 304 o 316 e da una canna esterna in rame. Gli spessori delle lamiere variano da un minimo di mm 0,6 a un massimo di mm 1,2 in funzione del diametro del camino. L’intercapedine tra le due pareti metalliche è di mm 30 ed è riempita con lana minerale. Per criteri di dimensionamento e caratteristiche di costruzione, isolamento termico, resistenza al calore ed alla corrosione, impermeabilità al gas e alla condensa, il camino deve rispondere alle vigenti norme UNI. Gli elementi prefabbricati modulari sono provvisti internamente di un giunto di dilatazione e vengono uniti fra di loro per innesto a doppio bicchiere con bloccaggio esterno tramite fascette metalliche. Il camino viene conteggiato a metro lineare misurato lungo l’asse del camino per l’intero sviluppo anche dei pezzi speciali e il prezzo comprende inoltre le fascette di bloccaggio di ciascun elemento modulare e le fascette di sostegno a parete disposte ogni m 3,0
		S50.B10.001		Diametro interno/esterno del camino mm 80/140		m	€ 139,22
		S50.B10.002		Diametro interno/esterno del camino mm 100/160		m	€ 145,51
		S50.B10.003		Diametro interno/esterno del camino mm 130/190		m	€ 160,74
		S50.B10.004		Diametro interno/esterno del camino mm 150/210		m	€ 185,98
		S50.B10.005		Diametro interno/esterno del camino mm 180/240		m	€ 219,46
		S50.B10.006		Diametro interno/esterno del camino mm 200/260		m	€ 249,63
		S50.B10.007		Diametro interno/esterno del camino mm 250/310		m	€ 296,25
		S50.B10.008		Diametro interno/esterno del camino mm 300/360		m	€ 330,82
		S50.B10.009		Diametro interno/esterno del camino mm 350/410		m	€ 402,14
		S50.B11		PEZZI SPECIALI PER CAMINO A ELEMENTI PREFABBRICATI A DOPPIA PARETE, INTERNO ACCIAIO INOX, ESTERNO RAME. Pezzi speciali per camino a elementi prefabbricati a doppia parete metallica costruiti secondo le specifiche di cui al codice precedente. I pezzi speciali sono conteggiati a metro lineare equivalente considerando la lunghezza del pezzo speciale misurata lungo l’asse del camino più l’incremento risultante dalla tabella riportata di seguito. Se la lunghezza del pezzo speciale è stata già conteggiata nella lunghezza del camino, si deve considerare solo l’incremento di cui alla tabella seguente. - Allaccio a 90° = m 1,2; - Allaccio a 45° = m 1,5; - Allaccio a 45° ridotto = m 1,9; - Allaccio caldaia a tiraggio forzato = m 0,7; - Curva a 15° = m 0,5; - Curva a 30° = m 0,5; - Curva a 45° = m 0,7; - Faldale per tetto inclinato = m 0,6; - Faldale per tetto piano = m 0,2; - Ispezione passante con portello = m 1,1; - Ispezione con fori e termometro = m 1,4; - Piastra base = m 0,5; - Piastra intermedia = m 0,7; - Terminale conico = m 0,5; - Terminale antintemperie = m 0,3; - Camera raccolta con portello = m 1,0; - Contenitore per condensa = m 0,2; - Elemento variabile = m 0,4; - Mensola a parete = m 0,4; - Raccordo per canna coibentata = m 0,2; - Riduzione = m 0,6
		S50.B11.001		Diametro interno/ esterno del camino mm 130/190		m	€ 139,22
		S50.B11.002		Diametro interno/ esterno del camino mm 130/190		m	€ 145,51
		S50.B11.003		Diametro interno/ esterno del camino mm 130/190		m	€ 160,74
		S50.B11.004		Diametro interno/ esterno del camino mm 150/210		m	€ 185,98
		S50.B11.005		Diametro interno/ esterno del camino mm 180/240		m	€ 219,46
		S50.B11.006		Diametro interno/ esterno del camino mm 200/260		m	€ 249,63
		S50.B11.007		Diametro interno/ esterno del camino mm 250/310		m	€ 296,25
		S50.B11.008		Diametro interno/ esterno del camino mm 300/360		m	€ 330,82
		S50.B11.009		Diametro interno/ esterno del camino mm 350/410		m	€ 402,14
		S50.B15		CAMINO A ELEMENTI PREFABBRICATI A DOPPIA PARETE, INTERNO ACCIAIO INOX, ESTERNO SUPERFICIE VERNICIATA IN ACCIAIO INOX O ZINCATO. Camino a elementi prefabbricati a doppia parete metallica costituito da canna interna in acciaio inox AISI 304 o 316 e da una canna esterna in acciaio inox AISI 304 verniciato per diametri esterni fino a mm 400 e in acciaio zincato verniciato per diametri esterni oltre mm 400. La verniciatura è realizzata con doppio strato di vernice epossidica con colore RAL a scelta del committente. Gli spessori delle lamiere variano da un minimo di mm 0,6 ad un massimo di mm 1,2 in funzione del diametro del camino. L’intercapedine fra le due pareti metalliche è di mm 50 ed è riempita con lana minerale. Per criteri di dimensionamento e caratteristiche di costruzione, isolamento termico, resistenza al calore e alla corrosione, impermeabilità al gas e alla condensa, il camino deve rispondere alle vigenti norme UNI. Gli elementi prefabbricati modulari sono provvisti internamente di un giunto di dilatazione e vengono uniti fra loro per innesto a doppio bicchiere con bloccaggio esterno tramite fascette metalliche. Il camino viene conteggiato a metro lineare misurato lungo l’asse del camino per l’intero sviluppo anche dei pezzi speciali e il prezzo comprende inoltre le fascette di bloccaggio di ciascun elemento modulare e le fascette di sostegno a parete disposte ogni m 3,0
		S50.B15.001		Diametro interno/esterno del camino mm 130/230		m	€ 182,86
		S50.B15.002		Diametro interno/esterno del camino mm 150/250		m	€ 213,88
		S50.B15.003		Diametro interno/esterno del camino mm 180/280		m	€ 254,64
		S50.B15.004		Diametro interno/esterno del camino mm 200/300		m	€ 297,53
		S50.B15.005		Diametro interno/esterno del camino mm 250/350		m	€ 350,31
		S50.B15.006		Diametro interno/esterno del camino mm 300/400		m	€ 398,11
		S50.B15.007		Diametro interno/esterno del camino mm 350/450		m	€ 422,02
		S50.B15.008		Diametro interno/esterno del camino mm 400/500		m	€ 483,25
		S50.B15.009		Diametro interno/esterno del camino mm 450/550		m	€ 545,14
		S50.B15.010		Diametro interno/esterno del camino mm 500/600		m	€ 600,71
		S50.B15.011		Diametro interno/esterno del camino mm 550/650		m	€ 641,48
		S50.B15.012		Diametro interno/esterno del camino mm 600/700		m	€ 715,37
		S50.B15.013		Diametro interno/esterno del camino mm 650/750		m	€ 768,77
		S50.B15.014		Diametro interno/esterno del camino mm 700/770		m	€ 842,66
		S50.B15.015		Diametro interno/esterno del camino mm 750/850		m	€ 926,37
		S50.B16		PEZZI SPECIALI PER CAMINO A ELEMENTI PREFABBRICATI A DOPPIA PARETE, INTERNO ACCIAIO INOX, ESTERNO SUPERFICIE VERNICIATA IN ACCIAIO INOX O ZINCATO. Pezzi speciali per camino a elementi prefabbricati a doppia parete metallica costruiti secondo le specifiche di cui al codice precedente. I pezzi speciali sono conteggiati a metro lineare equivalente considerando la lunghezza del pezzo speciale misurata lungo l’asse del camino più l’incremento risultante dalla tabella riportata di seguito. Se la lunghezza del pezzo speciale è stata già conteggiata nella lunghezza del camino, si deve considerare solo l’incremento di cui alla tabella seguente. - Allaccio a 90° = m 1,2; - Allaccio a 45° = m 1,5; - Allaccio a 45° ridotto = m 1,9; - Allaccio caldaia a tiraggio forzato = m 0,7; - Curva a 15° = m 0,5; - Curva a 30° = m 0,5; - Curva a 45° = m 0,7; - Faldale per tetto inclinato = m 0,6; - Faldale per tetto piano = m 0,2; - Ispezione passante con portello = m 1,1; - Ispezione con fori e termometro = m 1,4; - Piastra base = m 0,5; - Piastra intermedia = m 0,7; - Terminale conico = m 0,5; - Terminale antintemperie = m 0,3; - Camera raccolta con portello = m 1,0; - Contenitore per condensa = m 0,2; - Elemento variabile = m 0,4; - Mensola a parete = m 0,4; - Raccordo per canna coibentata = m 0,2; - Riduzione = m 0,6
		S50.B16.001		Diametro interno/esterno del camino mm 130/230		m	€ 182,86
		S50.B16.002		Diametro interno/esterno del camino mm 150/250		m	€ 213,88
		S50.B16.003		Diametro interno/esterno del camino mm 180/280		m	€ 254,64
		S50.B16.004		Diametro interno/esterno del camino mm 200/300		m	€ 297,53
		S50.B16.005		Diametro interno/esterno del camino mm 250/350		m	€ 350,31
		S50.B16.006		Diametro interno/esterno del camino mm 300/400		m	€ 398,11
		S50.B16.007		Diametro interno/esterno del camino mm 350/450		m	€ 422,02
		S50.B16.008		Diametro interno/esterno del camino mm 400/500		m	€ 483,25
		S50.B16.009		Diametro interno/esterno del camino mm 450/550		m	€ 545,14
		S50.B16.010		Diametro interno/esterno del camino mm 500/600		m	€ 600,71
		S50.B16.011		Diametro interno/esterno del camino mm 550/650		m	€ 641,48
		S50.B16.012		Diametro interno/esterno del camino mm 600/700		m	€ 715,37
		S50.B16.013		Diametro interno/esterno del camino mm 650/750		m	€ 768,77
		S50.B16.014		Diametro interno/esterno del camino mm 700/770		m	€ 842,66
		S50.B16.015		Diametro interno/esterno del camino mm 750/850		m	€ 926,37
		S50.B20		STRUTTURA METALLICA CON PALO O TRALICCIO IN ACCIAIO PER SOSTEGNO CANNA FUMARIA. Struttura metallica costituita da palo o traliccio in acciaio per sostegno canna fumaria realizzato utilizzando profili tubolari in acciaio laminato a caldo, di sezione e spessore adeguati alla specifica situazione. L’ancoraggio a terra è ottenuto con l’applicazione, alla base, di una flangia ed il fissaggio avviene tramite tirafondi inseriti in un plinto di fondazione oppure tramite tasselli ad espansione. Per raggiungere altezze elevate è possibile, per problematiche di movimento e trasporto, realizzare la struttura in più tratte unite tra loro con flange e bulloneria. La struttura deve essere verificata staticamente e devono essere prodotti gli elaborati grafici e di calcolo strutturale firmati da tecnico abilitato. Devono, inoltre, essere espletate le pratiche di deposito degli elaborati di calcolo presso gli uffici competenti per le necessarie autorizzazioni. La struttura può avere la finitura esterna con strato di antiruggine protettiva e successiva verniciatura epossidica con colore RAL a scelta del committente, oppure in acciaio zincato, oppure in acciaio zincato con successiva verniciatura epossidica con colore RAL a scelta del committente previo trattamento di lavaggio e primerizzazione. Il costo della struttura è valutato a peso e comprende tutte le opere di fornitura e posa in opera esclusa la realizzazione del plinto di fondazione o della relativa struttura muraria di appoggio
		S50.B20.001		Struttura in acciaio nero verniciato		Kg	€ 4,17
		S50.B20.002		Struttura in acciaio zincato		Kg	€ 4,48
		S50.B20.003		Struttura in acciaio zincato verniciato		Kg	€ 4,85
		S50.C01		Fornitura e posa in opera di serie di accessori a corredo radiatori comprendenti i componenti di volta in volta specificati nonché i seguenti accessori generici
		S50.C01.001		accessori per radiatori arredo bagno con testina termostatica comprendente: - n° 1 valvola termostatizzabile cromata predisposta per comandi termostatici ed elettrotermici, attacchi a squadra o diritti, per tubo in rame e plastica semplice e multistrato; - n° 1 comando termostatico per valvole radiatori termostatiche e termostatizzabili, sensore incorporato con elemento sensibile a liquido, scala graduata per la regolazione da 0 a 5 corrispondente ad un campo di temperatura da 0 a 28 °C, con adattatore; - n° 1 detentore; - n° 1 tappo		cad	€ 91,18
		S50.C01.002		accessori per radiatori semplici comprendenti: tappi e riduzioni, mensole di supporto e relativi sistemi per fissaggio a muro, piastrina coprimuro doppia ovvero piastrine coprimuro singole, in ABS di colore bianco RAL 9010. Compresa l'assistenza muraria, minuteria varia di uso e consumo ed ogni altro onere non già menzionato necessario alla corretta e completa realizzazione ed al perfetto funzionamento, con restituzione secondo la buona regola dell'arte. Serie di accessori a corredo radiatori arredo bagno comprendente: - n° 1 valvola termosifone semplice, cromato, attacchi a squadra o diritti, per tubo in acciaio, rame e plastica semplice e multistrato; - n° 1 detentore, attacchi a squadra o diritti, per tubo in rame e plastica semplice e multistrato, cromato; - n° 1 tappo radiatore con valvola di sfogo aria, in ottone stampato, cromato, con tappo igroscopico di sicurezza e guarnizione, PN 10 bar		cad	€ 67,44
		S50.C01.003		accessori per radiatori semplici comprendente: - n° 1 valvola cromata termosifone semplice, attacchi a squadra o diritti, per tubo in rame e plastica semplice e multistrato; - n° 1 detentore cromato, attacchi a squadra o diritti, per tubo in rame e plastica semplice e multistrato; - n° 1 tappo radiatore con valvola di sfogo aria, in ottone stampato, cromato, con tappo igroscopico di sicurezza e guarnizione, PN 10 bar; - n° 1 tappo - n° 2 e riduzioni		cad	€ 80,19
		S50.C01.004		accessori per radiatori semplici con valvola termostatizzabile e senza testina termostatica ad espansione di liquido comprendente: - n° 1 valvola termostatizzabile predisposta per comandi termostatici ed elettrotermici, attacchi a squadra o diritti, per tubo in rame e plastica semplice e multistrato, cromata; - n° 1 detentore, attacchi a squadra o diritti, per tubo in rame e plastica semplice e multistrato, cromato; - n° 1 tappo radiatore con sfiato aria automatico a galleggiante; - n° 1 tappo - n° 2 e riduzioni		cad	€ 81,64
		S50.C01.005		accessori per radiatori semplici con valvola termostatizzabile e testina comprendenti: - tappi e riduzioni; - mensole di supporto e relativi sistemi per fissaggio a muro - piastrina coprimuro doppia ovvero piastrine coprimuro singole, in ABS di colore bianco RAL 9010. Compresa l'assistenza muraria, minuteria varia di uso e consumo ed ogni altro onere non già menzionato necessario alla corretta e completa realizzazione ed al perfetto funzionamento, con restituzione secondo la buona regola dell'arte. Serie di accessori a corredo con valvola termostatizzabile e relatva testina termostatica ad espansione di liquido comprendente: - n° 1 valvola termostatizzabile predisposta per comandi termostatici ed elettrotermici, attacchi a squadra o diritti, per tubo in rame e plastica semplice e multistrato, cromata; - n° 1 comando termostatico per valvole radiatori termostatiche e termostatizzabili, sensore incorporato con elemento sensibile a liquido, scala graduata per la regolazione da 0 a 5 corrispondente ad un campo di temperatura da 0 a 28 °C, con adattatore; - n° 1 detentore, attacchi a squadra o diritti, per tubo in rame e plastica semplice e multistrato, cromato; - n° 1 tappo radiatore con sfiato aria automatico a galleggiante; - n° 1 tappo - n° 2 e riduzioni		cad	€ 105,37
		S50.C01.006		accessori per radiatori semplici: - tappi e riduzioni; - mensole di supporto e relativi sistemi per fissaggio a muro - piastrina coprimuro doppia ovvero piastrine coprimuro singole, in ABS di colore bianco RAL 9010. Compresa l'assistenza muraria, minuteria varia di uso e consumo ed ogni altro onere non già menzionato necessario alla corretta e completa realizzazione ed al perfetto funzionamento, con restituzione secondo la buona regola dell'arte. Serie di accessori a corredo radiatori semplici comprendente: - n° 1 valvola per impianti monotubo, con portata 100% al radiatore, per tubo di rame o plastica semplice o multistrato, cromata, completo di sonda in ottone da 30 cm; - n° 1 tappo per radiatori con valvola di sfogo aria, in ottone stampato cromato, con tappo igroscopico di sicurezza e guarnizione, PN 10 bar.; - n° 2 tappi - n° 1 riduzione		cad	€ 73,80
		S50.C01.007		accessori per radiatori semplici con valvola in acciaiotermostatica e testina a sonda comprendente: - n° 1 valvola predisposta per il comando termostatico o elettrotermico, per tubo in rame e plastica semplice o multistrato, cromata, completa di sonda in ottone da 30 cm; - n° 1 comando termostatico con elemento sensibile a liquido, campo di temperatura da 0 a 28 °C; - n° 1 tappo per radiatori con valvola di sfogo aria, in ottone stampato cromato, con tappo igroscopico di sicurezza e guarnizione, PN 10 bar. - n° 2 tappi - n° 1 riduzione		cad	€ 114,72
		S50.C05		Corpi scaldanti costituiti da radiatori ad elementi di ghisa del tipo a colonna, completi di nipples di giunzione, tappi laterali, guarnizioni, mensole di sostegno, verniciatura, opere murarie per il fissaggio, conteggiati per W di emissione termica determinata a norma UNI 6514 (ISO) : Radiatori in ghisa tipo con elementi a colonna colore bianco
		S50.C05.043		altezza massima mm 430		W	€ 0,23
		S50.C05.060		altezza massima mm 600		W	€ 0,20
		S50.C05.070		altezza massima mm 700		W	€ 0,19
		S50.C05.090		altezza massima mm 900		W	€ 0,16
		S50.C10		Corpi scaldanti costituiti da radiatori ad elementi di ghisa del tipo a piastra, completi di nipples di giunzione, tappi laterali, guarnizioni, mensole di sostegno, verniciatura, opere murarie per il fissaggio, conteggiati per W di emissione termica determinata a norma UNI 6514 (ISO) : Radiatori in ghisa tipo con elementi a piastra
		S50.C10.043		altezza massima mm 430		W	€ 0,28
		S50.C10.060		altezza massima mm 600		W	€ 0,21
		S50.C10.070		altezza massima mm 700		W	€ 0,19
		S50.C10.090		altezza massima mm 900		W	€ 0,18
		S50.C15		Corpi scaldanti costituiti da radiatori ad elementi di alluminio, completi di nipples di giunzione, tappi laterali, guarnizioni, mensole di sostegno, verniciatura di colore bianco, opere murarie per il fissaggio, conteggiati per W di emissione termica determinata a norma UNI 6514 (ISO) : Radiatori in alluminio tipo ad elementi colore bianco
		S50.C15.028		altezza massima mm 280		W	€ 0,16
		S50.C15.043		altezza massima mm 430		W	€ 0,13
		S50.C15.058		altezza massima mm 580		W	€ 0,09
		S50.C15.068		altezza massima mm 680		W	€ 0,08
		S50.C15.078		altezza massima mm 780		W	€ 0,08
		S50.C20		Corpi scaldanti costituiti da radiatori ad elementi di alluminio, completi di nipples di giunzione, tappi laterali, guarnizioni, mensole di sostegno, verniciatura a scelta, opere murarie per il fissaggio, conteggiati per W di emissione termica determinata a norma UNI 6514 (ISO) : Radiatori in alluminio tipo ad elementi colore a scelta
		S50.C20.028		altezza massima mm 280		W	€ 0,19
		S50.C20.043		altezza massima mm 430		W	€ 0,15
		S50.C20.058		altezza massima mm 580		W	€ 0,11
		S50.C20.068		altezza massima mm 680		W	€ 0,09
		S50.C20.078		altezza massima mm 780		W	€ 0,09
		S50.C25		Corpi scaldanti costituiti da piastre in acciaio stampato, spessore minimo mm 12/10, trattamento superficiale con sgrassaggio, fosfatazione, doppia mano di verniciatura e cottura, completi di mensole di sostegno, viti e tasselli, opere murarie per il fissaggio, conteggiati per W di emissione termica determinata a norma UNI 6514 (ISO) : Radiatori in acciaio tipo a piastra colore bianco
		S50.C25.104		altezza massima della piastra/ numero ranghi = mm 400/1		W	€ 0,13
		S50.C25.106		altezza massima della piastra/ numero ranghi = mm 600/1		W	€ 0,09
		S50.C25.109		altezza massima della piastra/ numero ranghi = mm 900/1		W	€ 0,09
		S50.C25.204		altezza massima della piastra/ numero ranghi = mm 400/2		W	€ 0,13
		S50.C25.206		altezza massima della piastra/ numero ranghi = mm 600/2		W	€ 0,12
		S50.C25.209		altezza massima della piastra/ numero ranghi = mm 900/2		W	€ 0,09
		S50.C25.304		altezza massima della piastra/ numero ranghi = mm 400/3		W	€ 0,12
		S50.C25.306		altezza massima della piastra/ numero ranghi = mm 600/3		W	€ 0,09
		S50.C25.309		altezza massima della piastra/ numero ranghi = mm 900/3		W	€ 0,09
		S50.C30		Fornitura e posa in opera di radiatori in acciaio a colonne ad alto rendimento di primaria Ditta Nazionale, realizzati in tubolare d'acciaio, potenza valutata secondo UNI 6514/69 con Dtm 32,5 °C. Compresa l'assistenza muraria, nippli, giunzioni, minuteria varia di uso e consumo ed ogni altro onere non già menzionato necessario alla corretta e completa realizzazione ed al perfetto funzionamento con restituzione secondo al buona regola dell'arte. Corpi scaldanti costituiti da radiatori con tubi verticali di acciaio con altezza da mm 200 a mm 2500, verniciati a polveri epossidiche con colore base bianco, completi di mensole di sostegno, viti e tasselli, opere murarie per il fissaggio, conteggiati per W di emissione termica determinata a norma UNI 6514 (ISO)
		S50.C30.001		Radiatori in acciaio tipo a tubi verticali lisci colore bianco		W	€ 0,21
		S50.C30.030		Corpi scaldanti costituiti da radiatori con tubi verticali di acciaio con altezza da mm 200 a mm 2500, verniciati a polveri epossidiche con colore base bianco, completi di mensole di sostegno, viti e tasselli, opere murarie per il fissaggio, conteggiati per W di emissione termica determinata a norma UNI 6514 (ISO). Altezza massima del radiatore: H (mm) : Radiatori in acciaio tipo a tubi verticali lisci colore bianco - altezza massima del radiatore mm 300		W	€ 0,43
		S50.C30.050		altezza massima del radiatore mm 500		W	€ 0,24
		S50.C30.075		altezza massima del radiatore mm 750		W	€ 0,19
		S50.C30.100		altezza massima del radiatore mm 1000		W	€ 0,19
		S50.C30.180		altezza massima del radiatore mm 1800		W	€ 0,24
		S50.C30.250		altezza massima del radiatore mm 2500		W	€ 0,24
		S50.C31		Corpi scaldanti costituiti da radiatori con tubi verticali di acciaio con altezza da mm 200 a mm 2500, verniciati a polveri epossidiche con colore base bianco, completi di mensole di sostegno, viti e tasselli, opere murarie per il fissaggio, conteggiati per W di emissione termica determinata a norma UNI 6514 (ISO). Radiatori in acciaio tipo a tubi verticali lisci colore bianco
		S50.C31.020		altezza massima del radiatore mm 200		W	€ 0,36
		S50.C31.040		altezza massima del radiatore mm 400		W	€ 0,29
		S50.C31.060		altezza massima del radiatore mm 600		W	€ 0,19
		S50.C31.090		altezza massima del radiatore mm 900		W	€ 0,19
		S50.C31.150		altezza massima del radiatore mm 1500		W	€ 0,24
		S50.C31.200		altezza massima del radiatore mm 2000		W	€ 0,24
		S50.C35		Corpi scaldanti costituiti da radiatori con tubi verticali di acciaio con altezza da mm 200 a mm 2500, verniciati a polveri epossidiche con colore brillante a scelta, completi di mensole di sostegno, viti e tasselli, opere murarie per il fissaggio, conteggiati per W di emissione termica determinata a norma UNI 6514 (ISO). Radiatori in acciaio tipo a tubi verticali lisci colore a scelta
		S50.C35.020		altezza massima del radiatore mm 200		W	€ 0,43
		S50.C35.030		altezza massima del radiatore mm 300		W	€ 0,48
		S50.C35.040		altezza massima del radiatore mm 400		W	€ 0,33
		S50.C35.050		altezza massima del radiatore mm 500		W	€ 0,28
		S50.C35.060		altezza massima del radiatore mm 600		W	€ 0,21
		S50.C35.075		altezza massima del radiatore mm 750		W	€ 0,21
		S50.C35.090		altezza massima del radiatore mm 900		W	€ 0,21
		S50.C35.100		altezza massima del radiatore mm 1000		W	€ 0,21
		S50.C35.150		altezza massima del radiatore mm 1500		W	€ 0,28
		S50.C35.180		altezza massima del radiatore mm 1800		W	€ 0,28
		S50.C35.200		altezza massima del radiatore mm 2000		W	€ 0,28
		S50.C35.250		altezza massima del radiatore mm 2500		W	€ 0,28
		S50.C40		Corpi scaldanti costituiti da radiatori con tubi orizzontali in acciaio, particolarmente indicati per asciugare teli da bagno, verniciati a polveri epossidiche con colore base bianco, completi di mensole di sostegno, viti e tasselli, opere murarie per il fissaggio, conteggiati in funzione della grandezza. Misure indicative H x L Potenza resa a norma UNI 6514 (ISO) non inferiore a P (W) : Radiatori in acciaio tipo a tubi orizzontali lisci colore bianco
		S50.C40.050		altezza x larghezza = cm 76 x cm 45 potenza 500 W		cad	€ 203,49
		S50.C40.060		altezza x larghezza = cm 76 x cm 60 potenza 600 W		cad	€ 217,79
		S50.C40.070		altezza x larghezza = cm 120 x cm 45 potenza 700 W		cad	€ 283,10
		S50.C40.090		altezza x larghezza = cm 76 x cm 100 potenza 900 W		cad	€ 238,19
		S50.C40.095		altezza x larghezza = cm 120 x cm 60 potenza 900 W		cad	€ 298,78
		S50.C40.110		altezza x larghezza = cm 180 x cm 45 potenza 1100 W		cad	€ 409,00
		S50.C40.140		altezza x larghezza = cm 180 x cm 60 potenza 1400 W		cad	€ 428,07
		S50.C40.150		altezza x larghezza = cm 120 x cm 100 potenza 1500 W		cad	€ 323,27
		S50.C40.240		altezza x larghezza = cm 180 x cm 100 potenza 2400 W		cad	€ 465,50
		S50.C45		Corpi scaldanti costituiti da radiatori con tubi orizzontali in acciaio, particolarmente indicati per installazione in locali da bagno, verniciati a polveri epossidiche con colore brillante a scelta, completi di mensole di sostegno, viti e tasselli, opere murarie per il fissaggio, conteggiati in funzione della grandezza. Misure indicative H x L. Potenza resa a norma UNI 6514 (ISO) non inferiore a P (W) : Radiatori in acciaio tipo tubi orizzontali lisci colore a scelta
		S50.C45.050		altezza x larghezza = cm 76 x cm 45 potenza 500 W		cad	€ 259,94
		S50.C45.060		altezza x larghezza = 76 x cm 60. Potenza 600 W		cad	€ 278,36
		S50.C45.070		altezza x larghezza = 120 x cm 45 potenza 700 W		cad	€ 363,42
		S50.C45.090		altezza x larghezza = 76 x cm 100 potenza 900 W		cad	€ 304,90
		S50.C45.095		altezza x larghezza = 120 x cm 60 potenza 900 W		cad	€ 383,85
		S50.C45.110		altezza x larghezza = 180 x cm 45 potenza 1100 W		cad	€ 528,76
		S50.C45.140		altezza x larghezza = 180 x cm 60 potenza 1400 W		cad	€ 553,31
		S50.C45.150		altezza x larghezza = 120 x cm 100 potenza 1500 W		cad	€ 415,13
		S50.C45.240		altezza x larghezza = cm 180 x cm 100 potenza 2400 W		cad	€ 602,28
		S50.C50		Pannello radiante per installazione a soffitto idoneo per acqua calda fino a 100° C, composto da piastra radiante in acciaio accoppiata a tubi in acciaio di diametro adeguato, bordature laterali per contenimento isolante, materassino di lana di roccia con spessore di mm 50, coprigiunti, verniciatura, accessori per corretta installazione, compreso i ponteggi e le opere murarie per il fissaggio. Resa termica con altezza di installazione pari a m 6,0 e con DT = 60° C non inferiore al valore indicato in W/m : Pannello radiante a soffitto
		S50.C50.025		larghezza piastra mm 300 resa termica 250 W/m		m	€ 57,96
		S50.C50.037		larghezza piastra mm 450 resa termica 370 W/m		m	€ 71,02
		S50.C50.049		larghezza piastra mm 600 resa termica 490 W/m		m	€ 79,49
		S50.C50.062		larghezza piastra mm 750 resa termica 620 W/m		m	€ 89,84
		S50.C50.073		larghezza piastra mm 900 resa termica 730 W/m		m	€ 105,37
		S50.C50.210		scossaline anticonvettive per i due lati		m	€ 8,83
		S50.C55		Pannello radiante per installazione a soffitto idoneo per acqua calda, acqua surriscaldata, vapore ed olio diatermico, composto da piastra radiante in acciaio accoppiata a tubi in acciaio di diametro adeguato, bordature laterali per contenimento isolante, materassino di lana di roccia con spessore di mm 50, coprigiunti, verniciatura, accessori per corretta installazione, compreso i ponteggi e le opere murarie per il fissaggio. Resa termica con altezza di installazione pari a m 6,0 e con DT = 100° C non inferiore al valore indicato in W/m : Pannello radiante a soffitto
		S50.C55.046		larghezza piastra mm 300 resa termica 460 W/m		m	€ 63,73
		S50.C55.067		larghezza piastra mm 450 resa termica 670 W/m		m	€ 78,40
		S50.C55.088		larghezza piastra mm 600 resa termica 880 W/m		m	€ 89,03
		S50.C55.109		larghezza piastra mm 750 resa termica 1090 W/m		m	€ 101,29
		S50.C55.130		larghezza piastra mm 900 resa termica 1300 W/m		m	€ 114,33
		S50.C55.210		scossaline anticonvettive per i due lati		m	€ 8,83
		S50.C60		Pannello radiante a pavimento per edilizia civile idoneo al funzionamento con acqua calda a bassa temperatura, realizzato con i seguenti componenti: pannello isolante in polistirene di adeguata densita' e comunque non inferiore a 25 kg/m³ posato sulla soletta strutturale, striscia perimetrale di polistirene spessore minimo cm 1 e altezza minima cm 10, foglio di polietilene con funzione anticondensa o altro sistema equivalente, sistema per fissaggio del tubo costituito da rete metallica con relativi clips di ancoraggio o altro sistema equivalente, tubo in idoneo materiale plastico suddiviso in circuiti di adeguato diametro e lunghezza, giunti di dilatazione da prevedere in funzione della dimensione massima dei pannelli radianti, additivo liquido per formazione del massetto (il massetto deve ricoprire la generatrice superiore dei tubi di uno spessore idoneo a garantire la resistenza meccanica necessaria e comunque non inferiore a 3,0 cm). Spessore del pannello isolante: S (cm). Interasse del tubo: I (cm). Sono esclusi: il collettore di distribuzione; la formazione del massetto e del pavimento
		S50.C60.210		S = 2,0 - I = 10		m²	€ 59,88
		S50.C60.215		S = 2,0 - I = 15		m²	€ 48,67
		S50.C60.220		S = 2,0 - I = 20		m²	€ 41,17
		S50.C60.310		S = 3,0 - I = 10		m²	€ 62,16
		S50.C60.315		S = 3,0 - I = 15		m²	€ 50,94
		S50.C60.320		S = 3,0 - I = 20		m²	€ 43,45
		S50.C60.400		maggiorazione per piastra metallica		m²	€ 12,15
		S50.C65		Pannello radiante a pavimento per edilizia industriale idoneo al funzionamento con acqua calda a bassa temperatura, da posare direttamente sulla soletta strutturale e realizzato con i seguenti componenti: foglio di polietilene con funzione anticondensa o altro sistema equivalente, sistema per fissaggio del tubo costituito da rete metallica con relativi clips di ancoraggio o altro sistema equivalente, tubo in materiale plastico suddiviso in circuiti di adeguato diametro e lunghezza, giunti di dilatazione da prevedere in funzione della dimensione massima dei pannelli radianti, additivo liquido per la formazione del massetto (il massetto deve ricoprire la generatrice superiore dei tubi di uno spessore idoneo a garantire la resistenza meccanica necessaria e comunque non inferiore a 3,0 cm). Sono esclusi: il collettore di distribuzione; la formazione del massetto e del pavimento
		S50.C65.015		interasse del tubo 15 cm		m²	€ 43,58
		S50.C65.020		interasse del tubo 20 cm		m²	€ 34,02
		S50.C65.030		interasse del tubo 30 cm		m²	€ 24,53
		S50.C90		Allaccio di radiatore (in ghisa, alluminio o acciaio) dal collettore di distribuzione oppure dalla rete di distribuzione principale, costituito da coppia di valvole in ottone cromato detentore e valvola ad angolo con manopola), valvolina di sfiato aria manuale in ottone cromato, tubazioni di rame o di ferro di diametro adeguato rivestite con guaina isolante di spessore e conducibilita' tali da rispettare le vigenti norme di legge, con riduzione dello spessore al 30% per installazione all'interno di locali riscaldati, comprensivo di raccordi, accessori necessari al montaggio ed opere murarie di apertura e richiusura tracce in laterizi forati e murature leggere con esclusione di tracce in solette e muri in C.A. o muri in pietra, di rifacimento dell'intonaco e del tinteggio. Sono esclusi anche il collettore di distribuzione e la rete principale
		S50.C90.010		maggiorazione per ogni allaccio		cad	€ 144,51
		S50.C90.020		Fornitura e posa in opera di comando termostatico per valvole radiatori termostatiche e termostatizzabili, sensore incorporato con elemento sensibile a liquido, scala graduata per la regolazione da 0 a 5 corrispondente ad un campo di temperatura da 0 a 28 °C, con adattatore. Compresa minuteria varia di uso e consumo ed ogni altro onere non già menzionato necessario alla corretta e completa installazione ed al perfetto funzionamento, con restituzione secondo la buona regola dell'arte		cad	€ 23,72
		S50.C90.030		Fornitura e posa in opera di comando termostatico per valvole radiatori termostatiche e termostatizzabili, sensore incorporato con elemento sensibile a liquido, scala graduata per la regolazione da 0 a 5 corrispondente ad un campo di temperatura da 0 a 30 °C, con adattatore. Versione anti manomissione, con regolazione mediante apposita chiave fornita in dotazione. Compresa minuteria varia di uso e consumo ed ogni altro onere non già menzionato necessario alla corretta e completa installazione ed al perfetto funzionamento, con restituzione secondo la buona regola dell'arte		cad	€ 30,49
		S50.D05		Ventilconvettore per installazione a vista in posizione verticale, completo di mobile di copertura, pannello di comando velocita' incorporato, bacinella di raccolta condensa, filtro aria, batteria per acqua calda o refrigerata, comprese le opere murarie per il fissaggio ed il collegamento elettrico escluso le linee elettriche. Potenzialita' termica valutata alla velocita' max con acqua entrante a 70° C, DT = 10° C, aria entrante a 20° C. Potenzialita' frigorifera totale valutata alla velocita' max con acqua entrante a 7° C, DT = 5° C, aria entrante a 27° C b.s./19° C b.u. Potenzialita' termica non inferiore a: PT (kW). Potenzialita' frigorifera totale non inferiore a: PF (kW)
		S50.D05.150		PF (kW) PT = 3,40 - PF = 1,50		cad	€ 280,06
		S50.D05.240		PF (kW) PT = 4,90 - PF = 2,40		cad	€ 319,48
		S50.D05.340		PF (kW) PT = 7,40 - PF = 3,40		cad	€ 371,39
		S50.D05.390		PF (kW) PT = 8,60 - PF = 3,90		cad	€ 384,99
		S50.D05.510		PF (kW) PT = 12,90 - PF = 5,10		cad	€ 446,48
		S50.D05.600		PF (kW) PT = 15,10 - PF = 6,00		cad	€ 494,62
		S50.D10		Ventilconvettore per installazione a vista in posizione verticale, completo di mobile di copertura, pannello di comando velocita' incorporato, bacinella di raccolta condensa, filtro aria, batteria per acqua calda o refrigerata, ventilatore tangenziale a bassa rumorosita', comprese le opere murarie per il fissaggio ed il collegamento elettrico escluso le linee elettriche. Potenzialita' termica valutata alla velocita' max con acqua entrante a 70° C, DT = 10° C, aria entrante a 20° C. Potenzialita' frigorifera totale valutata alla velocita' max con acqua entrante a 7° C, DT = 5° C, aria entrante a 27° C b.s./19° C b.u. Potenzialita' termica non inferiore a PT (kW). Potenzialita' frigorifera non inferiore a: PF (kW)
		S50.D10.070		PF (kW) PT = 1,90 - PF = 0,70		cad	€ 263,34
		S50.D10.110		PF (kW) PT = 2,80 - PF = 1,10		cad	€ 288,76
		S50.D10.190		PF (kW) PT = 4,40 - PF = 1,90		cad	€ 339,54
		S50.D10.250		PF (kW) PT = 5,70 - PF = 2,50		cad	€ 372,29
		S50.D15		Ventilconvettore per installazione a vista in posizione orizzontale, senza pannello di comando velocita', completo di mobile di copertura, bacinella di raccolta condensa, filtro aria, batteria per acqua calda o refrigerata, compreso le opere murarie per il fissaggio ed il collegamento elettrico escluso le linee elettriche. Potenzialita' termica valutata alla velocita' max con acqua entrante a 70° C, DT = 10 °C, aria entrante a 20° C. Potenzialita' frigorifera totale valutata alla velocita' max con acqua entrante a 7° C, DT = 5° C, aria entrante a 27° C b.s./19° C b.u. Potenzialita' termica non inferiore a: PT (kW). Potenzialita' frigorifera totale non inferiore a: PF (kW)
		S50.D15.150		PF (kW). PT = 3,40 - PF = 1,50		cad	€ 346,23
		S50.D15.240		PF (kW). PT = 4,90 - PF=2,40		cad	€ 399,71
		S50.D15.340		PF (kW). PT = 7,40 - PF=3.40		cad	€ 447,82
		S50.D15.390		PF (kW). PT = 8,60 - PF = 3,90		cad	€ 473,89
		S50.D15.510		PF (kW). PT = 12,90 - PF = 5,10		cad	€ 532,05
		S50.D15.600		PF (kW) PT = 15,10 - PF = 6,00		cad	€ 588,16
		S50.D20		Ventilconvettore per installazione da incasso in posizione verticale oppure orizzontale, senza mobile di copertura, senza pannello di comando velocita', completo di bacinella di raccolta condensa, filtro aria, batteria per acqua calda o refrigerata, compreso le opere murarie per il fissaggio ed il collegamento elettrico escluso le linee elettriche. Potenzialita' termica valutata alla velocita' max con acqua entrante a 70° C, DT = 10° C, aria entrante a 20° C. Potenzialita' frigorifera totale valutata alla velocita' max con acqua entrante a 7° C, DT = 5° C, aria entrante a 27° C b.s./19 °C b.u. Potenzialita' termica non inferiore a: PT (kW). Potenzialita' frigorifera totale non inferiore a: PF (kW)
		S50.D20.150		PF (kW) PT = 3,40 - PF = 1,50		cad	€ 243,98
		S50.D20.240		PF (kW) PT = 4,90 - PF = 2,40		cad	€ 277,39
		S50.D20.340		PF (kW) PT = 7,40 - PF = 3,40		cad	€ 313,47
		S50.D20.390		PF (kW) PT = 8,60 - PF = 3,90		cad	€ 336,20
		S50.D20.510		PF (kW) PT = 12,90 - PF = 5,10		cad	€ 400,37
		S50.D20.600		PF (kW) PT = 15,10 - PF = 6,00		cad	€ 449,17
		S50.D25		Ventilconvettore a cassetta per installazione in controsoffitto, costituito da batteria di scambio a 2 tubi per acqua calda o refrigerata, ventilatore con pale rovesce a profilo alare accoppiato direttamente a motore a tre velocità, filtro aria rigenerabile, griglia di aspirazione aria a soffitto dalla quale si accede per la pulizia del filtro, diffusori di mandata aria del tipo lineare regolabile in grado di poter inviare l'aria su 2, 3 o 4 lati, bacinella di raccolta condensa con pompa per sollevamento condensa, valvola idraulica ad azione ON-OFF con servomotore elettrotermico, comprese le opere murarie per il fissaggio ed il collegamento elettrico escluso le linee elettriche. Potenzialità termica valutata alla velocità max con acqua entrante a 70° C, DT = 10° C, aria entrante a 20° C. Potenzialità frigorifera totale valutata alla velocità max con acqua entrante a 7° C, DT 5° C, aria entrante a 27° C b.s./19° C b.u. Potenzialità termica non inferiore a: PT (kW). Potenzialità frigorifera totale non inferiore a: PF (kW). Portata aria alla velocità max non inferiore a: PA (mc/h)
		S50.D25.070		PT = 6,00 kW PF = 2,00 kW PA = 700 mc/h		cad	€ 1.129,58
		S50.D25.085		PT = 9,50 kW PF = 4,00 kW PA = 850 mc/h		cad	€ 1.283,98
		S50.D25.110		PT= 11,50 kW PF = 5,50 kW PA = 1100 mc/h		cad	€ 1.391,59
		S50.D25.160		PT = 20,50 kW PF = 8,50 kW PA = 1600 mc/h		cad	€ 1.907,60
		S50.D25.210		PT = 24,00 kW PF = 11,00 kW PA = 2100 mc/h		cad	€ 2.011,18
		S50.D30		Ventilconvettore a cassetta per installazione in controsoffitto, costituito da batteria di scambio a 4 tubi per acqua calda o refrigerata, ventilatore con pale rovesce a profilo alare accoppiato direttamente a motore a tre velocità, filtro aria rigenerabile, griglia di aspirazione aria a soffitto dalla quale si accede per la pulizia del filtro, diffusori di mandata aria del tipo lineare regolabile in grado di poter inviare l'aria su 2, 3 o 4 lati, bacinella di raccolta condensa con pompa per sollevamento condensa, n. 2 valvole idrauliche ad azione ON- OFF con servomotore elettrotermico, comprese le opere murarie per il fissaggio ed il collegamento elettrico escluso le linee elettriche. Potenzialità termica valutata alla velocità max con acqua entrante a 70° C, DT = 10° C, aria entrante a 20° C. Potenzialità frigorifera totale valutata alla velocità max con acqua entrante a 7° C, DT 5° C, aria entrante a 27° C b.s./19° C b.u. Potenzialità termica non inferiore a: PT (kW). Potenzialità frigorifera totale non inferiore a: PF (kW). Portata aria alla velocità max non inferiore a: PA (mc/h)
		S50.D30.110		PT = 3,50 kW PF = 5,00 kW PA = 1100 mc/h		cad	€ 1.602,15
		S50.D30.210		PT = 7,50 kW PF = 9,50 kW PA = 2100 mc/h		cad	€ 2.302,61
		S50.D35		Ventilconvettore a gas per installazione verticale a parete, costituito da bruciatore atmosferico, camera di combustione a circuito stagno e flusso forzato per estrazione fumi, corredato di accensione elettronica, apparecchiature di controllo e sicurezza, termostato ambiente, kit aspirazione e scarico separati, compreso le opere murarie di fissaggio ed i collegamenti, escluso le linee elettriche e gas. Potenza termica utile non inferiore a: PU (kW)
		S50.D35.210		PU (kW). PU = 2,10		cad	€ 463,01
		S50.D35.250		PU (kW). PU = 2,50		cad	€ 487,06
		S50.D35.310		PU (kW). PU = 3,10		cad	€ 743,01
		S50.D35.410		PU (kW). PU = 4,10		cad	€ 810,45
		S50.D35.480		PU (kW). PU = 4,80		cad	€ 839,24
		S50.D35.780		PU (kW). PU = 7,80		cad	€ 1.591,77
		S50.D35.910		PU (kW). PU = 9,10		cad	€ 1.653,01
		S50.D40		Ventilconvettore a gas per installazione pensile a soffitto con lancio diretto o canalizzabile, costituito da bruciatore atmosferico, camera di combustione a circuito stagno e flusso forzato per estrazione fumi, corredato di accensione elettronica, apparecchiature di controllo e sicurezza, termostato ambiente, kit per aspirazione e scarico separati, compreso le opere murarie di fissaggio ed i collegamenti, escluso le linee elettriche e gas. Potenza termica utile non inferiore a: PU (kW)
		S50.D40.780		PU (kW). PU = 7,80		cad	€ 1.772,59
		S50.D40.910		PU (kW). PU = 9,10		cad	€ 1.835,28
		S50.D45		Convettore elettrico per riscaldamento di ambienti per montaggio a parete, corredato di morsettiera, termostato ambiente, posizione di taratura antigelo, compreso le opere murarie per il fissaggio ed i collegamenti, escluso le linee elettriche. Potenza elettrica non inferiore a: P (W)
		S50.D45.050		P(W) P = 500		cad	€ 42,76
		S50.D45.075		P(W) P = 750		cad	€ 46,13
		S50.D45.100		P(W) P = 1000		cad	€ 49,46
		S50.D45.125		P(W) P = 1250		cad	€ 53,49
		S50.D45.150		P(W) P = 1500		cad	€ 56,81
		S50.D45.175		P(W) P = 1750		cad	€ 64,18
		S50.D45.200		P(W) P = 2000		cad	€ 67,52
		S50.D47		Convettore elettrico per riscaldamento di ambienti per montaggio a parete, corredato di morsettiera, termostato ambiente, posizione di taratura antigelo, compreso le opere murarie per il fissaggio ed i collegamenti, escluso le linee elettriche. Potenza elettrica non inferiore a
		S50.D47.050		P(W) P = 500		cad	€ 50,13
		S50.D47.075		P(W) P = 750		cad	€ 53,49
		S50.D47.100		P(W) P = 1000		cad	€ 57,49
		S50.D47.125		P(W) P = 1250		cad	€ 60,83
		S50.D47.150		P(W) P = 1500		cad	€ 64,18
		S50.D47.175		P(W) P = 1750		cad	€ 71,52
		S50.D47.200		P(W) P = 2000		cad	€ 74,84
		S50.D50		Aerotermo per installazione a parete per funzionamento ad acqua calda, costituito da scambiatore a tubi alettati, involucro di contenimento in lamiera, motore ventilatore a 6 poli (900 giri/min.), grado di protezione IP44, alette deflettrici per orientare il flusso d'aria, compreso gli staffaggi, le opere murarie per il fissaggio ed i collegamenti elettrici escluso le linee elettriche. Potenza termica con aria a 20° C ed acqua 85°/75° C non inferiore a: PT (kW). Portata aria indicativa: PA (mc/h). Altezza massima di installazione: H (m). Lunghezza indicativa del lancio di aria calda con alette deflettrici orientate a 45 gradi: L (m)
		S50.D50.005		PT = 5,2 - PA = 700 - H = 2,7 - L = 4,5		cad	€ 482,81
		S50.D50.006		PT = 6,4 - PA = 650 - H = 2,7 - L = 4,0		cad	€ 495,43
		S50.D50.007		PT = 7,9 - PA = 700 - H = 2,7 - L = 4,0		cad	€ 518,07
		S50.D50.010		PT = 10,8 - PA = 1500 - H = 3,2 - L = 7,5		cad	€ 545,56
		S50.D50.013		PT = 13,2 - PA = 1400 - H = 3,2 - L = 7,0		cad	€ 563,18
		S50.D50.014		PT = 14,3 - PA = 1600 - H = 3,4 - L = 7,0		cad	€ 570,93
		S50.D50.016		PT =16,3 - PA = 1500 - H = 3,0 - L = 6,5		cad	€ 578,67
		S50.D50.018		PT = 18,7 - PA = 2600 - H = 3,5 - L = 8,5		cad	€ 637,45
		S50.D50.019		PT = 19,8 - PA = 2400 - H = 3,5 - L = 9,0		cad	€ 649,87
		S50.D50.023		PT = 23,7 - PA = 2100 - H = 3,2 - L = 9,0		cad	€ 687,23
		S50.D50.024		PT = 24,3 - PA = 3100 - H = 3,2 - L = 11,5		cad	€ 668,21
		S50.D50.026		PT = 26,6 - PA = 3000 - H = 3,2 - L = 10,5		cad	€ 705,56
		S50.D50.028		PT = 28,0 - PA = 2900 - H = 3,5 - L = 10,0		cad	€ 721,08
		S50.D50.030		PT = 30,1 - PA = 2900 - H = 3,5 - L = 10,5		cad	€ 738,69
		S50.D50.034		PT = 34,8 - PA = 6100 - H = 4,0 - L = 18,0		cad	€ 860,62
		S50.D50.046		PT = 46,9 - PA = 6000 - H = 4,0 - L = 17,0		cad	€ 902,90
		S50.D50.052		PT = 53,2 - PA = 5600 - H = 4,5 - L = 13,0		cad	€ 929,71
		S50.D50.054		PT = 54,7 - PA = 8900 - H = 4,5 - L = 21,0		cad	€ 983,27
		S50.D50.072		PT = 72,6 - PA = 8000 - H = 5,0 - L = 18,0		cad	€ 998,78
		S50.D50.080		PT = 80,2 - PA = 8700 - H = 5,0 - L = 18,0		cad	€ 1.015,70
		S50.D55		Aerotermo per installazione a parete per funzionamento ad acqua calda, costituito da scambiatore a tubi alettati, involucro di contenimento in lamiera, motore ventilatore a 6/12 poli (900/450 giri/min.), grado prot. IP44, alette deflettrici per orientare il flusso d'aria, compreso gli staffaggi, le opere murarie per il fissaggio, i collegamenti elettrici, il commutatore di velocita', escluso le linee elettriche e gli apparecchi elettrici di comando e protezione. Potenza termica alla velocita' max con aria a 20° C ed acqua a 85°/75° C non inferiore a: PT (kW). Portata d'aria indicativa alla velocita' max: PA (mc/h). Altezza massima di installazione: H (m). Lunghezza indicativa del lancio di aria calda con alette deflettrici orientate a 45 gradi
		S50.D55.005		PT = 5,2 - PA = 700 - H = 2,7 - L = 4,5		cad	€ 561,07
		S50.D55.006		PT = 6,4 - PA = 600 - H = 2,7 - L = 4,0		cad	€ 580,81
		S50.D55.007		PT = 7,9 - PA = 700 - H = 2,7 - L = 4,0		cad	€ 601,94
		S50.D55.010		PT = 10,8 - PA = 1500 - H = 3,2 - L = 7,5		cad	€ 632,96
		S50.D55.013		PT = s13,2 - PA = 1400 - H = 3,2 - L = 7,0		cad	€ 654,81
		S50.D55.014		PT = 14,3 - PA = 1600 - H = 3,4 - L = 7,0		cad	€ 664,69
		S50.D55.016		PT = 16,3 - PA = 1500 - H = 3,0 - L = 6,5		cad	€ 673,13
		S50.D55.018		PT = 18,7 - PA = 2600 - H = 3,5 - L = 8,5		cad	€ 737,27
		S50.D55.019		PT = 19,8 - PA = 2400 - H = 3,5 - L = 9,0		cad	€ 757,01
		S50.D55.023		PT = 23,7 - PA = 2100 - H = 3,2 - L = 9,0		cad	€ 799,30
		S50.D55.024		PT = 24,3 - PA = 3100 - H = 3,2 - L = 11,5		cad	€ 778,15
		S50.D55.026		PT = 26,6 - PA = 3000 - H = 3,2 - L = 10,5		cad	€ 821,15
		S50.D55.028		PT = 28,0 - PA = 2900 - H = 3,5 - L = 10,0		cad	€ 839,50
		S50.D55.030		PT = 30,1 - PA = 2900 - H = 3,5 - L = 10,5		cad	€ 859,91
		S50.D55.034		PT = 34,8 - PA = 6100 - H = 4,0 - L = 18,0		cad	€ 1.003,70
		S50.D55.046		PT = 46,9 - PA = 6000 - H = 4,0 - L = 17,0		cad	€ 1.055,18
		S50.D55.053		PT = 53,2 - PA = 5600 - H = 4,5 - L = 13,0		cad	€ 1.086,88
		S50.D55.054		PT = 54,7 - PA = 8900 - H = 4,5 - L = 21,0		cad	€ 1.148,90
		S50.D55.072		PT = 72,6 - PA = 8000 - H = 5,0 - L = 18,0		cad	€ 1.168,64
		S50.D55.080		PT = 80,2 - PA = 8700 - H = 5,0 - L = 18,0		cad	€ 1.186,96
		S50.D60		Aerotermo per installazione pensile a proiezione verticale idoneo per funzionamento ad acqua calda, acqua surriscaldata e vapore, costituito da scambiatore a tubi alettati, telaio di contenimento, ventilatore con motore a 6 poli (900 giri/min.), grado di protezione IP44, diffusore anemostatico, compresi gli staffaggi, le opere murarie per il fissaggio, i collegamenti elettrici escluse le linee elettriche e gli apparecchi elettrici di comando e protezione. Potenza termica con aria a 20° C ed acqua 85°/75° C non inferiore a: PT (kW). Portata aria indicativa: PA (mc/h). Altezza massima di installazione: H (m). Diametro indicativo di influenza a livello del pavimento: D (m)
		S50.D60.011		PT = 11,0 - PA = 1700 - H = 4,0 - D = 11		cad	€ 819,53
		S50.D60.012		PT = 12,1 - PA = 1700 - H = 4,0 - D = 10		cad	€ 834,52
		S50.D60.014		PT = 14,6 - PA = 1700 - H = 4,0 - D = 13		cad	€ 881,76
		S50.D60.016		PT = 16,3 - PA = 1700 - H = 4,0 - D = 12		cad	€ 898,68
		S50.D60.021		PT = 21,5 - PA = 2800 - H = 4,0 - D = 16		cad	€ 1.019,92
		S50.D60.024		PT = 24,5 - PA = 2800 - H = 4,0 - D = 14		cad	€ 925,57
		S50.D60.029		PT = 29,3 - PA = 4200 - H = 4,5 - D = 17		cad	€ 1.100,27
		S50.D60.033		PT = 33,0 - PA = 4200 - H = 5,0 - D = 19		cad	€ 1.117,17
		S50.D60.035		PT = 35,6 - PA = 4200 - H = 5,0 - D = 20		cad	€ 1.251,82
		S50.D60.039		PT = 39,3 - PA = 5000 - H = 5,0 - D = 20		cad	€ 1.279,30
		S50.D60.045		PT = 45,4 - PA = 5000 - H = 5,0 - D = 22		cad	€ 1.406,19
		S50.D60.051		PT = 51,7 - PA = 6200 - H = 5,0 - D = 27		cad	€ 1.433,66
		S50.D60.055		PT = 55,0 - PA = 6200 - H = 6,0 - D = 22		cad	€ 1.485,11
		S50.D60.059		PT = 59,5 - PA = 6200 - H = 6,0 - D = 23		cad	€ 1.536,57
		S50.D60.090		PT = 90,1 - PA = 12200 - H = 8,0 - D = 25		cad	€ 1.665,57
		S50.D60.109		PT = 109 - PA = 17200 - H = 9,0 - D = 31		cad	€ 1.812,16
		S50.D65		Aerotermo per installazione pensile a proiezione verticale idoneo per funzionamento ad acqua calda, acqua surriscaldata e vapore, costituito da scambiatore a tubi alettati, telaio di contenimento, ventilatore con motore a 6/12 poli (900/450 giri/min.), grado di protezione IP44, diffusore anemostatico, compresi gli staffaggi, le opere murarie per il fissaggio, i collegamenti elettrici escluse le linee elettriche e gli apparecchi elettrici di comando e protezione. Potenza termica con aria a 20° C ed acqua 85°/75° C non inferiore a: PT (kW). Portata aria indicativa: PA (mc/h). Altezza massima di installazione: H (m). Diametro indicativo di influenza a livello del pavimento: D (m)
		S50.D65.011		PT = 11,0 - PA = 1700 - H = 4,0 - D = 11		cad	€ 1.587,32
		S50.D65.012		PT = 12,1 - PA = 1700 - H = 4,0 - D = 10		cad	€ 1.619,05
		S50.D65.014		PT = 14,6 - PA = 1700 - H = 4,0 - D = 13		cad	€ 1.717,74
		S50.D65.016		PT = 16,3 - PA = 1700 - H = 4,0 - D = 12		cad	€ 1.750,84
		S50.D65.021		PT = 21,5 - PA = 2800 - H = 4,0 - D = 16		cad	€ 1.990,49
		S50.D65.024		PT = 24,5 - PA = 2800 - H = 4,0 - D = 14		cad	€ 2.025,04
		S50.D65.029		PT = 29,3 - PA = 4200 - H = 4,5 - D = 17		cad	€ 2.146,26
		S50.D65.033		PT = 33,0 - PA = 4200 - H = 5,0 - D = 19		cad	€ 2.180,11
		S50.D65.035		PT = 35,6 - PA = 4200 - H = 5,0 - D = 20		cad	€ 2.459,92
		S50.D65.039		PT = 39,3 - PA = 5000 - H = 5,0 - D = 20		cad	€ 2.505,04
		S50.D65.045		PT = 45,4 - PA = 5000 - H = 5,0 - D = 22		cad	€ 2.768,65
		S50.D65.051		PT = 51,7 - PA = 6200 - H = 5,0 - D = 27		cad	€ 2.812,33
		S50.D65.055		PT = 55,0 - PA = 6200 - H = 6,0 - D = 22		cad	€ 2.920,17
		S50.D65.059		PT = 59,5 - PA = 6200 - H = 6,0 - D = 23		cad	€ 3.025,93
		S50.D65.090		PT = 90,1 - PA = 12200 - H = 8,0 - D = 25		cad	€ 3.269,79
		S50.D65.109		PT = 109 - PA = 17200 - H = 9,0 - D = 31		cad	€ 3.547,53
		S50.D80		Accessori dei ventilconvettori per grandezze con potenzialita' termica fino a kW 9,0, valutati come aggiunta al prezzo base dei ventilconvettori, comprensivi delle opere murarie e dei collegamenti elettrici escluso le linee elettriche : Accessori dei ventilconvettori fino a kW 9,0
		S50.D80.001		batteria per impianti a 4 tubi		cad	€ 54,92
		S50.D80.002		pannello comando velocita'		cad	€ 19,40
		S50.D80.003		pannello comando velocita' piu' termostato ambiente		cad	€ 83,13
		S50.D80.004		zoccoli di appoggio		cad	€ 19,81
		S50.D80.005		serranda aria esterna		cad	€ 35,72
		S50.D80.006		raccordo mandata diritto		cad	€ 19,01
		S50.D80.007		raccordo mandata ad angolo		cad	€ 27,96
		S50.D80.008		griglia di mandata		cad	€ 57,11
		S50.D80.009		griglia di aspirazione		cad	€ 57,49
		S50.D80.010		griglia di aspirazione con filtro		cad	€ 93,54
		S50.D80.011		pannello di copertura posteriore		cad	€ 31,02
		S50.D80.012		batteria di riscaldamento elettrica		cad	€ 129,51
		S50.D80.013		valvola a 3 vie on-off con raccordi		cad	€ 103,42
		S50.D83		Accessori dei ventilconvettori per grandezze con potenzialita' termica oltre kW 9,0, valutati come aggiunta al prezzo base dei ventilconvettori, comprensivi delle opere murarie e dei collegamenti elettrici escluse le linee elettriche : accessori dei ventilconvettori oltre kW 9,0
		S50.D83.001		batteria per impianti a 4 tubi		cad	€ 69,92
		S50.D83.002		pannello comando velocita'		cad	€ 19,40
		S50.D83.003		pannello comando velocita' piu' termostato ambiente		cad	€ 83,13
		S50.D83.004		zoccoli di appoggio		cad	€ 20,94
		S50.D83.005		serranda aria esterna		cad	€ 37,08
		S50.D83.006		raccordo mandata diritto		cad	€ 20,17
		S50.D83.007		raccordo mandata ad angolo		cad	€ 32,04
		S50.D83.008		griglia di mandata		cad	€ 61,96
		S50.D83.009		griglia di aspirazione		cad	€ 70,11
		S50.D83.010		griglia di aspirazione con filtro		cad	€ 102,50
		S50.D83.011		pannello di copertura posteriore		cad	€ 32,93
		S50.D83.012		batteria di riscaldamento elettrica		cad	€ 163,77
		S50.D83.013		valvola a 3 vie on-off con raccordi		cad	€ 105,97
		S50.D85		Accessori per ventilconvettore a cassetta per installazione in controsoffitto valutati come aggiunta al prezzo base del ventilconvettore, comprensivi delle opere murarie e dei collegamenti elettrici escluso le linee elettriche
		S50.D85.001		resistenza elettrica per ventilconvettore fino a 1100 mc/h		cad	€ 65,73
		S50.D85.002		resistenza elettrica per ventilconvettore oltre 1100 mc/h		cad	€ 105,28
		S50.D85.003		kit aria primaria per ventilconvettore fino a 1100 mc/h		cad	€ 52,96
		S50.D85.004		kit aria primaria per ventilconvettore oltre 1100 mc/h		cad	€ 96,98
		S50.D85.005		commutatore di velocità per montaggio a parete		cad	€ 40,82
		S50.D85.006		termostato ambiente a parete con commutatore EST/INV e di velocità		cad	€ 126,33
		S50.D90		Allaccio di ventilconvettore di distribuzione oppure dalla rete di distribuzione principale, costituito da coppia di valvole in ottone cromato (detentore e valvola ad angolo con manopola), tubazioni di rame o di ferro di diametro adeguato rivestite con guaina isolante di spessore e conducibilita' tali da rispettare le vigenti norme di legge, con riduzione dello spessore al 30% per installazione all'interno di locali riscaldati, eventuale tubazione di scarico condensa convogliata fino alla rete principale di scarico acque bianche oppure alla rete principale di scarico acque nere tramite pozzetto sifonato, comprensivo di raccordi ed opere murarie di apertura e richiusura tracce in laterizi forati e murature leggere con esclusione di tracce in solette e muri in c.a. o muri in pietra, di rifacimento dell'intonaco e del tinteggio. Sono esclusi anche il collettore di distribuzione, la rete principale di adduzione e la rete principale di scarico
		S50.D90.001		per allaccio 2 tubi senza scarico condensa		cad	€ 170,33
		S50.D90.002		per allaccio 2 tubi con scarico condensa		cad	€ 214,36
		S50.D90.003		per allaccio 4 tubi con scarico condensa		cad	€ 371,34
		S50.D90.004		maggiorazione per una valvola on-off su ciascun ventilconvettore		cad	€ 103,99
		S50.D90.005		maggiorazione per una valvola modulante su ciascun ventilconvettore		cad	€ 155,05
		S50.E01		Fornitura e posa in opera di elettropompa o circolatore rifasato, verticale od orizzontale, con possibilità di regolazione della curva di funzionamento, con più velocità di rotazione, per i circuiti di seguito specificati. Compresa la componentistica necessaria per il montaggio, quali bocchettoni o controflange UNI 2280 con relativa bulloneria, così come tutti i collegamenti idraulici ed elettrici nonché la taratura finale di ciascun circolatore. Compresi tutti i collegamenti necessari, idraulici ed elettrici, minuteria varia di uso e consumo ed ogni altro onere non già menzionato necessario alla corretta e completa installazione ed al perfetto funzionamento, con restituzione secondo la buona regola dell'arte
		S50.E01.001		funzionamento caratterizzato da portata 0,2 m³/h, prevalenza 35 kPa, alimentazione elettrica monofase 230 V, 50 Hz, potenza massima assorbita 60 W, corrente nominale 0,6 A, grado di protezione IP 44, raccordi con bocchettoni G 1"1/2, pressione di funzionamento max 10 bar, temperatura del liquido da +2 °C a +110 °C, compresa coppia di bocchettoni per l'installazione		cad	€ 209,65
		S50.E01.002		funzionamento caratterizzato da portata 0,5 m³/h, prevalenza 35 kPa, alimentazione elettrica monofase 230 V, 50 Hz, potenza massima assorbita 80 W, corrente nominale 0,34 A, grado di protezione IP 44, raccordi con bocchettoni G 1" ½, pressione di funzionamento max 10 bar, temperatura del liquido da +2 °C a +110 °C, compresa coppia di bocchettoni per l´installazione		cad	€ 264,90
		S50.E01.003		funzionamento caratterizzato da portata 3,5 m³/h, prevalenza 30 kPa, alimentazione elettrica monofase 230 V, 50 Hz, potenza massima assorbita 120 W, corrente nominale 0,5 A, grado di protezione IP 42, raccordi con bocchettoni G 1"½, pressione di funzionamento max 10 bar, temperatura del liquido da -25 °C a +110 °C, compresa coppia di bocchettoni per l'installazione		cad	€ 348,18
		S50.E01.004		funzionamento caratterizzato da portata 3 m³/h, prevalenza 60 kPa, alimentazione monofase 230 V, 50 Hz, potenza massima assorbita 245 W, corrente nominale 1,04 A, grado di protezione IP 42, raccordi con bocchettoni da 1"½, compresi, pressione di funzionamento max 10 bar, temperatura del liquido da -25 °C a +110 °C, compresa coppia di bocchettoni per l'installazione		cad	€ 395,00
		S50.E01.005		funzionamento caratterizzato da portata 1,6 m³/h, prevalenza 35 kPa, alimentazione elettrica monofase 230 V, 50 Hz, potenza massima assorbita 35 W, corrente nominale 0,15 A, grado di protezione IP 44, raccordi con bocchettoni da 2", compresi, pressione di funzionamento max 10 bar, temperatura del liquido da +2 °C a +110 °C, compresa coppia di bocchettoni per l'installazione		cad	€ 247,49
		S50.E01.006		funzionamento caratterizzato da portata 2,5 m³/h, prevalenza 50 kPa, alimentazione elettrica monofase 230 V, 50 Hz, potenza massima assorbita 140 W, corrente nominale 0,6 A, grado di protezione IP 42, raccordi con bocchettoni G 2", pressione di funzionamento max 10 bar, temperatura del liquido da -25 °C a +110 °C, compresa coppia di bocchettoni per l'installazione		cad	€ 408,12
		S50.E01.007		funzionamento caratterizzato da portata 4,5 m³/h, prevalenza 70 kPa, alimentazione elettrica trifase 380 V, 50 Hz, potenza massima assorbita 400 W, corrente nominale 0,78 A, grado di protezione IP 44, raccordi con flange DN 32, pressione di funzionamento max 10 bar, temperatura del liquido da -10 °C a +120 °C, compresa coppia di flange UNI 2280 DN 32 con relativa bulloneria per l'installazione		cad	€ 699,05
		S50.E01.008		funzionamento caratterizzato da portata 1,7 m³/h, prevalenza 45 kPa, alimentazione monofase 230 V, 50 Hz, potenza massima assorbita 140 W, corrente nominale 0,6 A, grado di protezione IP 42, raccordi con flange DN 40, pressione di funzionamento max 10 bar, temperatura del liquido da -25 °C a +110 °C, compresa coppia di flange UNI 2280 DN 40 con relativa bulloneria per l'installazione, per il circuito di alimentazione dell'impianto a pannelli radianti		cad	€ 432,99
		S50.E01.009		funzionamento caratterizzato da portata 12 m³/h, prevalenza 15 kPa, alimentazione trifase 400 V, 50 Hz, potenza massima assorbita 320 W, corrente nominale 1,15 A, grado di protezione IP 44, raccordi con flange DN 40, pressione di funzionamento max 10 bar, temperatura del liquido da -10 °C a +120 °C, compresa coppia di flange UNI 2280 DN 40 con relativa bulloneria per l'installazione		cad	€ 780,81
		S50.E01.010		funzionamento caratterizzato da portata 12 m³/h, prevalenza 15 kPa, alimentazione trifase 400 V, 50 Hz, potenza massima assorbita 460 W, corrente nominale 0,92 A, grado di protezione IP 44, raccordi con flange DN 40, pressione di funzionamento max 10 bar, temperatura del liquido da -10 °C a +120 °C, compresa coppia di flange UNI 2280 DN 40 con relativa bulloneria per l'installazione		cad	€ 826,09
		S50.E01.011		funzionamento caratterizzato da portata 9 m³/h, prevalenza 75 kPa, alimentazione trifase 400 V, 50 Hz, potenza massima assorbita 770 W, corrente nominale 1,3 A, grado di protezione IP 44, raccordi con flange DN 40, pressione di funzionamento max 10 bar, temperatura del liquido da -10 °C a +120 °C, compresa coppia di flange UNI 2280 DN 40 con relativa bulloneria per l'installazione		cad	€ 959,78
		S50.E01.012		funzionamento caratterizzato da portata 12 m³/h, prevalenza 15 kPa, alimentazione trifase 400 V, 50 Hz, potenza massima assorbita 720 W, corrente nominale 1,3 A, grado di protezione IP 44, raccordi con flange DN 50, pressione di funzionamento max 10 bar, temperatura del liquido da -10 °C a +120 °C, compresa coppia di flange UNI 2280 DN 50 con relativa bulloneria per l'installazione		cad	€ 981,16
		S50.E01.013		funzionamento caratterizzato da portata 12 m³/h, prevalenza 15 kPa, alimentazione trifase 400 V, 50 Hz, potenza massima assorbita 1 kW, corrente nominale 2 A, grado di protezione IP 44, raccordi con flange DN 50, pressione di funzionamento max 10 bar, temperatura del liquido da -10 °C a +120 °C, compresa coppia di flange UNI 2280 DN 50 con relativa bulloneria per l'installazione		cad	€ 1.075,25
		S50.E01.014		funzionamento caratterizzato da portata 16 m³/h, prevalenza 70 kPa, alimentazione trifase 400 V, 50 Hz, potenza massima assorbita 1,15 kW, corrente nominale 2,15 A, grado di protezione IP 44, raccordi con flange DN 65, pressione di funzionamento max 10 bar, temperatura del liquido da -10 °C a +120 °C, compresa coppia di flange UNI 2280 DN 65 con relativa bulloneria per l'installazione		cad	€ 1.175,84
		S50.E01.015		funzionamento caratterizzato da portata 36 m³/h, prevalenza 15 kPa, alimentazione trifase 400 V, 50 Hz, potenza massima assorbita 880 W, corrente nominale 1,80 A, grado di protezione IP 44, raccordi con flange DN 80, pressione di funzionamento max 10 bar, temperatura del liquido da -10 °C a +120 °C, compresa coppia di flange UNI 2280 DN 80 con relativa bulloneria e guarnizioni per l'installazione		cad	€ 1.415,49
		S50.E01.016		funzionamento caratterizzato da portata 2 m³/h, prevalenza 50 kPa, esecuzione gemellare, alimentazione elettrica monofase 230 V, 50 Hz, potenza massima assorbita 245 W, corrente nominale 1,04 A, grado di protezione IP 44, raccordi con flange DN 32, pressione di funzionamento max 10 bar, temperatura del liquido da -10 °C a +120 °C, compresa coppia di flange UNI 2280 DN 32 con relativa bulloneria per l'installazione		cad	€ 571,24
		S50.E01.017		funzionamento caratterizzato da portata 5 m³/h, prevalenza 45 kPa, esecuzione gemellare, alimentazione elettrica trifase 400 V, 50 Hz, potenza massima assorbita 185 W, corrente nominale 0,39 A, grado di protezione IP 44, raccordi con flange DN 32, pressione di funzionamento max 10 bar, temperatura del liquido da -10 °C a +120 °C, compresa coppia di flange UNI 2280 DN 32 con relativa bulloneria per l'installazione e kit di due moduli relè e cavo di collegamento per protezione, comunicazione ed alternanza in circolatori gemellari		cad	€ 1.343,44
		S50.E01.018		funzionamento caratterizzato da portata 7,38 m³/h, prevalenza 60 kPa, esecuzione gemellare, alimentazione elettrica trifase 380 V, 50 Hz, potenza massima assorbita 400 W, corrente nominale 0,78 A, grado di protezione IP 44, raccordi con flange DN 32, pressione di funzionamento max 10 bar, temperatura del liquido da -10 °C a +120 °C, compresa coppia di flange UNI 2280 DN 32 con relativa bulloneria per l'installazione e kit di due moduli relè e cavo di collegamento per protezione, comunicazione ed alternanza in circolatori gemellari		cad	€ 1.510,31
		S50.E01.019		funzionamento caratterizzato da portata 12 m³/h, prevalenza 66 kPa, esecuzione gemellare, alimentazione elettrica trifase 380 V, 50 Hz, potenza massima assorbita 460 W, corrente nominale 0,92 A, grado di protezione IP 44, raccordi con flange DN 40, pressione di funzionamento max 10 bar, temperatura del liquido da -10 °C a +120 °C, compresa coppia di flange UNI 2280 DN 40 con relativa bulloneria per l'installazione e kit di due moduli relè e cavo di collegamento per protezione, comunicazione ed alternanza in circolatori gemellari		cad	€ 1.761,70
		S50.E01.020		funzionamento caratterizzato da portata 8 m³/h, prevalenza 90 kPa, alimentazione trifase 400 V, 50 Hz, potenza massima assorbita 1 kW, corrente nominale 2 A, grado di protezione IP 44, raccordi con flange DN 50, pressione di funzionamento max 10 bar, temperatura del liquido da -10 °C a +120 °C, compresa coppia di flange UNI 2280 DN 50 con relativa bulloneria per l'installazione e kit di due moduli relè e cavo di collegamento per protezione, comunicazione ed alternanza in circolatori gemellari		cad	€ 2.263,66
		S50.E01.021		funzionamento caratterizzato da portata 24 m³/h, prevalenza 25 kPa, alimentazione elettrica trifase 400 V, 50 Hz, potenza massima assorbita 660 W, corrente nominale 1,35 A, grado di protezione IP 44, raccordi con flange DN 65, pressione di funzionamento max 10 bar, temperatura del liquido da -10 °C a +120 °C, compresa coppia di flange UNI 2280 DN 65 con relativa bulloneria per l'installazione e kit di due moduli relè e cavo di collegamento per protezione, comunicazione ed alternanza in circolatori gemellari		cad	€ 2.456,39
		S50.E01.022		funzionamento caratterizzato da portata 60 m³/h, prevalenza 25 kPa, alimentazione elettrica trifase 400 V, 50 Hz, potenza massima assorbita 670 W, corrente nominale 1,55 A, grado di protezione IP 44, raccordi con flange DN 100, pressione di funzionamento max 10 bar, temperatura del liquido da -10 °C a +120 °C, compresa coppia di flange UNI 2280 DN 100 con relativa bulloneria per l'installazione e kit di due moduli relè e cavo di collegamento per protezione, comunicazione ed alternanza in circolatori gemellari		cad	€ 3.229,83
		S50.E01.023		funzionamento caratterizzato da portata 3 m³/h, prevalenza 40 kPa, esecuzione gemellare, alimentazione elettrica trifase 400 V, 50 Hz, potenza massima assorbita 270 W, corrente nominale 0,5 A, grado di protezione IP 42, raccordi con flange DN 32, pressione di funzionamento max 10 bar, temperatura del liquido da -25 °C a +110 °C, compresa coppia di flange EN 1092-2 DN 32 con relativa bulloneria per l'installazione		cad	€ 724,99
		S50.E01.024		funzionamento caratterizzato da portata 1,2 m³/h, prevalenza 45 kPa, versione a portata variabile elettronicamente, alimentazione elettrica monofase 230 V, 50 Hz, potenza massima assorbita 250 W, corrente nominale 0,8 A, grado di protezione IP 42, raccordi con bocchettoni G 1"½, pressione di funzionamento max 10 bar, temperatura del liquido da +15 °C a +95 °C, compresa coppia di bocchettoni per l'installazione		cad	€ 312,82
		S50.E01.025		funzionamento caratterizzato da portata 3 m³/h, prevalenza 45 kPa, versione a portata variabile elettronicamente, alimentazione elettrica monofase 230 V, 50 Hz, potenza massima assorbita 250 W, corrente nominale 0,8 A, grado di protezione IP 42, raccordi con bocchettoni G 1"½, pressione di funzionamento max 10 bar, temperatura del liquido da +15 °C a +95 °C, compresa coppia di bocchettoni per l'installazione		cad	€ 584,42
		S50.E01.026		funzionamento caratterizzato da portata 1,5 m³/h, prevalenza 40 kPa, versione a portata variabile elettronicamente, alimentazione elettrica monofase 230 V, 50 Hz, potenza massima assorbita 100 W, corrente nominale 0,44 A, grado di protezione IP 42, raccordi con bocchettoni G 1"½, pressione di funzionamento max 10 bar, temperatura del liquido da +15 °C a +95 °C, compresa coppia di bocchettoni per l'installazione		cad	€ 337,51
		S50.E01.027		funzionamento caratterizzato da portata 2 m³/h, prevalenza 50 kPa, versione a portata variabile elettronicamente, alimentazione elettrica monofase 230 V, 50 Hz, potenza massima assorbita 200 W, corrente nominale 1,08 A, grado di protezione IP 42, raccordi con bocchettoni G 2", pressione di funzionamento max 10 bar, temperatura del liquido da +15 °C a +95 °C, compresa coppia di flange bocchettoni per l'installazione		cad	€ 623,26
		S50.E01.028		funzionamento caratterizzato da portata 5 m³/h, prevalenza 45 kPa, esecuzione gemellare, alimentazione monofase 230 V, 50 Hz, potenza massima assorbita 250 W, corrente nominale 1,08 A, grado di protezione IP 42, raccordi con flange DN 40, pressione di funzionamento max 10 bar, temperatura del liquido da +15 °C a +95 °C, compresa coppia di flange UNI 2280 DN 40 con relativa bulloneria per l'installazione		cad	€ 703,56
		S50.E01.029		funzionamento caratterizzato da portata 4,5 m³/h, prevalenza 120 kPa, versione a portata variabile elettronicamente, alimentazione elettrica monofase 230 V, 50 Hz, potenza massima assorbita 500 W, corrente nominale 3,45 A, grado di protezione IP 42, raccordi con flange DN 32, pressione di funzionamento max 10 bar, temperatura del liquido da +15 °C a +95 °C, compresa coppia di flange UNI 2280 DN 32 con relativa bulloneria per l'installazione		cad	€ 1.072,20
		S50.E01.030		funzionamento caratterizzato da portata 7,23 m³/h, prevalenza 65 kPa, versione a portata variabile elettronicamente, alimentazione elettrica monofase 230 V, 50 Hz, potenza massima assorbita 500 W, corrente nominale 3,45 A, grado di protezione IP 42, raccordi con flange DN 40, pressione di funzionamento max 10 bar, temperatura del liquido da +15 °C a +95 °C, compresa coppia di flange UNI 2280 DN 40 con relativa bulloneria per l'installazione		cad	€ 2.086,63
		S50.E01.031		funzionamento caratterizzato da portata 3 m³/h, prevalenza 70 kPa, versione a portata variabile elettronicamente, alimentazione elettrica monofase 230 V, 50 Hz, potenza massima assorbita 500 W, corrente nominale 3,45 A, grado di protezione IP 42, raccordi con flange DN 32, pressione di funzionamento max 10 bar, temperatura del liquido da +15 °C a +95 °C, compresa coppia di flange UNI 2280 DN 32 con relativa bulloneria per l'installazione		cad	€ 1.946,01
		S50.E01.032		funzionamento caratterizzato da portata 3 m³/h, prevalenza 70 kPa, versione a portata variabile elettronicamente, alimentazione elettrica monofase 230 V, 50 Hz, potenza massima assorbita 500 W, corrente nominale 3,45 A, grado di protezione IP 42, raccordi con flange DN 32, pressione di funzionamento max 10 bar, temperatura del liquido da +15 °C a +95 °C, compresa coppia di flange UNI 2280 DN 32 con relativa bulloneria per l'installazione		cad	€ 2.064,30
		S50.E01.033		funzionamento caratterizzato da portata 25 m³/h, prevalenza 40 kPa, alimentazione trifase 400 V, 50 Hz, potenza massima assorbita 550 W, corrente nominale 1,66 A, grado di protezione IP 55, raccordi con flange DN 65, pressione di funzionamento max 10 bar, temperatura del liquido da -15 °C a +140 °C, compresa coppia di flange UNI 2280 DN 65 con relativa bulloneria per l'installazione e base d'appoggio realizzata in calcestruzzo con foglio in neoprene, completa di accessori per l'installazione		cad	€ 935,94
		S50.E01.034		funzionamento caratterizzato da portata 5 m³/h, prevalenza 65 kPa, esecuzione gemellare, alimentazione trifase 400 V, 50 Hz, potenza massima assorbita 250 W, corrente nominale 0,65 A, grado di protezione IP 55, raccordi con flange DN 40, pressione di funzionamento max 10 bar, temperatura del liquido da -15 °C a +140 °C, compresa coppia di flange UNI 2280 DN 40 con relativa bulloneria per l'installazione		cad	€ 1.191,82
		S50.E01.035		funzionamento caratterizzato da portata 7 m³/h, prevalenza 85 kPa, esecuzione gemellare, alimentazione trifase 400 V, 50 Hz, potenza massima assorbita 370 W, corrente nominale 0,96 A, grado di protezione IP 55, raccordi con flange DN 40, pressione di funzionamento max 10 bar, temperatura del liquido da -15 °C a +140 °C, compresa coppia di flange UNI 2280 DN 40 con relativa bulloneria per l'installazione		cad	€ 1.324,06
		S50.E01.036		funzionamento caratterizzato da portata 22 m³/h, prevalenza 110 kPa, esecuzione gemellare, alimentazione trifase 400 V, 50 Hz, potenza massima assorbita 1,5 kW, corrente nominale 3,6 A, grado di protezione IP 55, raccordi con flange DN 65, pressione di funzionamento max 10 bar, temperatura del liquido da -15 °C a +140 °C, compresa coppia di flange UNI 2280 DN 65 con relativa bulloneria e guarnizioni per l'installazione		cad	€ 2.071,81
		S50.E02		Fornitura e posa in opera di elettropompa o circolatore rifasato, verticale od orizzontale, con possibilità di regolazione della curva di funzionamento, con più velocità di rotazione, per i circuiti di seguito specificati. Compresa la componentistica necessaria per il montaggio, quali bocchettoni o controflange UNI 2280 con relativa bulloneria, così come tutti i collegamenti idraulici ed elettrici nonché la taratura finale di ciascun circolatore. Compresi tutti i collegamenti necessari, idraulici ed elettrici, minuteria varia di uso e consumo ed ogni altro onere non già menzionato necessario alla corretta e completa installazione ed al perfetto funzionamento, con restituzione secondo la buona regola dell'arte
		S50.E02.037		fornitura e posa in opera di pompa di circolazione con bocche in linea, a tenuta meccanica, centrifuga, monostadio, verticale, non autoadescante, dotata di motore trifase a velocità variabile con regolatore PI incorporato e convertitore di frequenza che consente di regolare la pressione differenziale erogata della pompa, completa di sensore differenziale di pressione. Girante in acciaio inox con palettatura a doppia curva a rugosità ridottissima. Tenuta meccanica singola non bilanciata al carburo di tungsteno/carbonio o al carburo di tungsteno/carburo di tungsteno, conformemente a DIN 24960, O-ring in gomma E.P.D.M., corpo pompa in ghisa con tappo di drenaggio sul fondo, basamento motore in ghisa, albero in acciaio inox, attacchi con controflange PN 10/16 conformi a ISO 7005-1. Utilizzata in impianti di riscaldamento, condizionamento e refrigerazione di grandi dimensioni aventi carico variabile, per temperatura del liquido pompato da -15 °C a +140 °C, grado di protezione IP 55 (IEC 34-5) e classe di isolamento F (IEC 85). Compresa la realizzazione di apposito basamento in carpenteria metallica, completo di piastra di ancoraggio/ basamento delle pompe stesse su giunti in neoprene. Compresa l'assistenza muraria, tutti i collegamenti idraulici ed elettrici necessari, le controflange con relativa bulloneria per l'installazione, minuteria varia di uso e consumo ed ogni altro onere non già menzionato necessario alla corretta e completa installazione ed al perfetto funzionamento, con restituzione secondo la buona regola dell'arte. Funzionamento caratterizzato da portata 38 m³/h, prevalenza 85 kPa, versione a portata variabile elettronicamente completa di trasduttore di pressione differenziale incorporato, alimentazione trifase 400 V, 50 Hz, potenza massima assorbita 2,8 kW, grado di protezione IP 55, raccordi con flange DN 80, pressione di funzionamento max 10 bar, temperatura del liquido da -15 °C a +140 °C, compresa coppia di flange UNI 2280 DN 80 con relativa bulloneria e guarnizioni per l'installazione		cad	€ 3.140,44
		S50.E02.038		compresa la componentistica necessaria per il montaggio, quali bocchettoni o controflange UNI 2280 con relativa bulloneria, così come tutti i collegamenti idraulici ed elettrici nonché la taratura finale di ciascun circolatore. Compresi tutti i collegamenti necessari, idraulici ed elettrici, minuteria varia di uso e consumo ed ogni altro onere non già menzionato necessario alla corretta e completa installazione ed al perfetto funzionamento, con restituzione secondo la buona regola dell'arte. Funzionamento caratterizzato da portata 50 m³/h, prevalenza 80 kPa, alimentazione trifase 400 V, 50 Hz, potenza massima assorbita 2,2 kW, grado di protezione IP 55, raccordi con flange DN 100, pressione di funzionamento max 10 bar, temperatura del liquido da -15 °C a +140 °C, compresa coppia di flange UNI 2280 DN 100 con relativa bulloneria per l´installazione		cad	€ 3.581,83
		S50.E02.039		compresa la componentistica necessaria per il montaggio, quali bocchettoni o controflange UNI 2280 con relativa bulloneria, così come tutti i collegamenti idraulici ed elettrici nonché la taratura finale di ciascun circolatore. Compresi tutti i collegamenti necessari, idraulici ed elettrici, minuteria varia di uso e consumo ed ogni altro onere non già menzionato necessario alla corretta e completa installazione ed al perfetto funzionamento, con restituzione secondo la buona regola dell'arte. Funzionamento caratterizzato da portata 60 m³/h, prevalenza 70 kPa, alimentazione trifase 400 V, 50 Hz, potenza massima assorbita 5,5 kW, grado di protezione IP 55, raccordi con flange DN 100, pressione di funzionamento max 10 bar, compresa coppia di flange UNI 2280 DN 100 con relativa bulloneria per l'installazione		cad	€ 4.457,65
		S50.E02.040		compresa la componentistica necessaria per il montaggio, quali bocchettoni o controflange UNI 2280 con relativa bulloneria, così come tutti i collegamenti idraulici ed elettrici nonché la taratura finale di ciascun circolatore. Compresi tutti i collegamenti necessari, idraulici ed elettrici, minuteria varia di uso e consumo ed ogni altro onere non già menzionato necessario alla corretta e completa installazione ed al perfetto funzionamento, con restituzione secondo la buona regola dell'arte. Funzionamento caratterizzato da portata 9 m³/h, prevalenza 65 kPa, esecuzione gemellare, versione a portata variabile elettronicamente completa di trasduttore di pressione differenziale incorporato, alimentazione elettrica monofase 230 V, 50 Hz, potenza massima assorbita 370 W, corrente nominale a pieno carico 4,50 A, grado di protezione IP 55, raccordi con flange DN 40, pressione di funzionamento max 10 bar, temperatura del liquido da -15 °C a +140 °C, compresa coppia di flange UNI 2280 DN 40 con relativa bulloneria e guarnizioni per l'installazione. Completa di kit trasduttori di pressione differenziale doppio (uno per motore), completi di trasduttore, cavo schermato, supporti per montaggio a parete e sul motore, tubi capillari, supporti, fascette, viti ed ogni altro componente accessorio necessario per l'installazione ed il corretto funzionamento		cad	€ 3.769,44
		S50.E05		Generatore di aria calda a gas per installazione pensile con lancio diretto in ambiente tramite griglia, costituito da bruciatore atmosferico, camera di combustione a circuito stagno e flusso forzato per estrazione fumi, ventilatore di mandata aria, griglia di diffusione, mobile di copertura, corredato di accensione elettronica senza fiamma pilota e delle apparecchiature di controllo e sicurezza, compreso il kit scarico fumi ed aspirazione aria, la mensola di sostegno, il termostato ambiente, le opere murarie di fissaggio e di collegamento escluso le linee elettriche e gas. Potenza termica utile max non inferiore a: PU (kW). Portata aria max non inferiore a: Q (m³/h)
		S50.E05.020		PU = 20 - Q = 2000		cad	€ 2.383,42
		S50.E05.025		PU = 25 - Q = 2100		cad	€ 2.435,84
		S50.E05.030		PU = 30 - Q = 2500		cad	€ 2.514,42
		S50.E05.045		PU = 45 - Q = 4000		cad	€ 3.736,93
		S50.E05.050		PU = 50 - Q = 5000		cad	€ 3.828,83
		S50.E05.075		PU = 75 - Q = 7000		cad	€ 5.196,75
		S50.E10.020		PU = 20 - Q = 2000		cad	€ 2.662,95
		S50.E10.021		PU = 25 - Q = 2100		cad	€ 2.754,86
		S50.E10.030		PU = 30 - Q = 2500		cad	€ 2.927,25
		S50.E10.040		PU = 45 - Q = 4000		cad	€ 4.294,42
		S50.E10.050		PU = 50 - Q = 5000		cad	€ 4.466,83
		S50.E10.075		PU = 75 - Q = 7000		cad	€ 5.994,26
		S50.E15		Generatore di aria calda a gasolio, modello carrellato con serbatoio di combustibile, idoneo per riscaldamento d'emergenza in zone di lavoro nell'ambito di locali di grande volume non riscaldati, costituito da bruciatore a gasolio, scambiatore di calore in acciaio, camera di combustione in acciaio inox, ventilatore d'aria, serbatoio di gasolio incorporato, accessori di regolazione e controllo escluso il raccordo per espulsione fumi all'esterno. Potenza termica utile massima non inferiore a kW 60
		S50.E15.045		portata aria massima non inferiore a mc/h 4500		cad	€ 3.176,38
		S50.E20		Generatore di aria calda per riscaldamento di piccoli ambienti, costituito da bruciatore ad aria soffiata a gas o gasolio, eventuale serbatoio gasolio incorporato, scambiatore di calore in acciaio, camera di combustione in acciaio inox, ventilatore d'aria, filtro aria rigenerabile, griglie di aspirazione e mandata, accessori di regolazione e controllo, mobile di copertura, escluso il raccordo fumi alla canna fumaria. Potenza termica utile max non inferiore a: PU (kW). Portata aria max non inferiore a: Q (mc/h) : Generatore di aria calda per piccoli ambienti a gas o gasolio
		S50.E20.015		PU = 15 - Q = 850 bruciatore gasolio		cad	€ 2.094,03
		S50.E20.020		PU = 20 - Q = 1100 bruciatore gasolio		cad	€ 2.257,34
		S50.E20.029		PU = 29 - Q = 1600 bruciatore gasolio		cad	€ 2.517,85
		S50.E21		Generatore di aria calda per riscaldamento di piccoli ambienti, costituito da bruciatore ad aria soffiata a gas o gasolio, eventuale serbatoio gasolio incorporato, scambiatore di calore in acciaio, camera di combustione in acciaio inox, ventilatore d'aria, filtro aria rigenerabile, griglie di aspirazione e mandata, accessori di regolazione e controllo, mobile di copertura, escluso il raccordo fumi alla canna fumaria. Potenza termica utile max non inferiore a: PU (kW). Portata aria max non inferiore a: Q (mc/h)
		S50.E21.015		PU = 15 - Q = 850 bruciatore a gas		cad	€ 1.942,92
		S50.E21.020		PU = 20 - Q = 1100 bruciatore a gas		cad	€ 2.106,95
		S50.E21.029		PU = 29 - Q = 1600 bruciatore a gas		cad	€ 2.366,70
		S50.E22		Generatore di aria calda per riscaldamento di piccoli ambienti, costituito da bruciatore ad aria soffiata a gas o gasolio, eventuale serbatoio gasolio incorporato, scambiatore di calore in acciaio, camera di combustione in acciaio inox, ventilatore d'aria, filtro aria rigenerabile, griglie di aspirazione e mandata, accessori di regolazione e controllo, mobile di copertura, escluso il raccordo fumi alla canna fumaria. Potenza termica utile max non inferiore a: PU (kW). Portata aria max non inferiore a: Q (mc/h)
		S50.E22.080		serbatoio gasolio da 80 litri		cad	€ 265,07
		S50.E22.100		serbatoio gasolio da 100 litri		cad	€ 281,02
		S50.E22.130		serbatoio gasolio da 130 litri		cad	€ 295,46
		S50.E25		Generatore di aria calda per riscaldamento di serre e ambienti agricoli, da installare a terra oppure pensile, idoneo per bruciatore ad aria soffiata a gas o gasolio, costituito da camera di combustione e scambiatore di calore in acciaio, gruppo ventilante di mandata aria, apparecchiature di regolazione e sicurezza, escluso il bruciatore e il raccordo fumi alla canna fumaria. Potenza termica utile max non inferiore a: PU (kW). Portata aria max non inferiore a: Q (mc/h)
		S50.E25.040		PU = 40 - Q = 4000 (carrellato)		cad	€ 1.992,27
		S50.E25.060		PU = 60 - Q = 5500 (carrellato)		cad	€ 1.948,67
		S50.E25.100		PU = 100 - Q = 8000 (carrellato)		cad	€ 3.081,44
		S50.E25.140		PU = 140 - Q = 12000 (carrellato)		cad	€ 4.128,08
		S50.E26		Generatore di aria calda per riscaldamento di serre e ambienti agricoli, da installare a terra oppure pensile, idoneo per bruciatore ad aria soffiata a gas o gasolio, costituito da camera di combustione e scambiatore di calore in acciaio, gruppo ventilante di mandata aria, apparecchiature di regolazione e sicurezza, escluso il bruciatore e il raccordo fumi alla canna fumaria. Potenza termica utile max non inferiore a: PU (kW). Portata aria max non inferiore a: Q (mc/h)
		S50.E26.040		PU = 40 - Q = 4000 (pensile)		cad	€ 2.044,69
		S50.E26.060		PU = 60 - Q = 5500 (pensile)		cad	€ 2.477,60
		S50.E26.100		PU = 100 - Q = 8000 (pensile)		cad	€ 2.960,68
		S50.E26.140		PU = 140 - Q = 12000 (pensile)		cad	€ 4.159,98
		S50.E30		Generatore di aria calda per riscaldamento di grandi ambienti, idoneo per bruciatore ad aria soffiata a gas, gasolio o olio combustibile, costituito da camera di combustione e scambiatore di calore in acciaio, gruppo ventilante di mandata aria con pressione statica utile non inferiore a Pa 150, apparecchiature elettriche di regolazione e sicurezza, griglia di aspirazione, escluso il plenum di mandata aria con relative bocchette, il filtro aria, il bruciatore ed il raccordo alla canna fumaria. Potenza termica utile max non inferiore a: PU (kW). Portata aria max non inferiore a: Q (mc/h)
		S50.E30.023		PU = 23 - Q = 1500		cad	€ 2.154,82
		S50.E30.035		PU = 35 - Q = 2500		cad	€ 2.384,19
		S50.E30.050		PU = 50 - Q = 4000		cad	€ 2.772,32
		S50.E30.090		PU = 90 - Q = 6500		cad	€ 3.833,40
		S50.E30.100		PU = 100 - Q = 7500		cad	€ 4.115,17
		S50.E30.140		PU = 140 - Q = 9000		cad	€ 4.832,19
		S50.E30.160		PU = 160 - Q = 11000		cad	€ 5.334,99
		S50.E30.200		PU = 200 - Q = 13000		cad	€ 6.734,07
		S50.E30.230		PU = 230 - Q = 15000		cad	€ 7.144,19
		S50.E30.290		PU = 290 - Q = 19000		cad	€ 8.014,62
		S50.E30.340		PU = 340 - Q = 22000		cad	€ 8.980,77
		S50.E30.400		PU = 400 - Q = 28000		cad	€ 13.694,47
		S50.E30.520		PU = 520 - Q = 33000		cad	€ 14.355,25
		S50.E30.570		PU = 570 - Q = 38000		cad	€ 17.045,54
		S50.E30.670		PU = 670 - Q = 45000		cad	€ 18.023,82
		S50.E30.870		PU = 870 - Q = 60000		cad	€ 20.766,50
		S50.E70		Accessorio per generatore di aria calda costituito da plenum e bocchette di lancio disposte su 3 lati per distribuzione dell'aria diretta in ambiente, conteggiato come aggiunta al prezzo base del generatore d'aria calda
		S50.E70.025		per portata d'aria da 1500 a 2500 mc/h		cad	€ 335,41
		S50.E70.065		per portata d'aria da 4000 a 6500 mc/h		cad	€ 461,80
		S50.E70.090		per portata d'aria da 7500 a 9000 mc/h		cad	€ 599,11
		S50.E70.130		per portata d'aria da 11000 a 13000 mc/h		cad	€ 669,54
		S50.E70.190		per portata d'aria da 15000 a 19000 mc/h		cad	€ 795,39
		S50.E70.280		per portata d'aria da 22000 a 28000 mc/h		cad	€ 1.166,05
		S50.E70.380		per portata d'aria da 33000 a 38000 mc/h		cad	€ 1.351,99
		S50.E70.600		per portata d'aria da 45000 a 60000 mc/h		cad	€ 1.468,64
		S50.E75		Accessorio per generatore di aria calda costituito da filtro per aria da installare sulla griglia di aspirazione, conteggiato come aggiunta al prezzo base del generatore d'aria calda : filtro aria da installare sulla griglia di aspirazione del generatore
		S50.E75.025		per portata d'aria da 1500 a 2500 mc/h		cad	€ 150,09
		S50.E75.065		per portata d'aria da 4000 a 6500 mc/h		cad	€ 196,87
		S50.E75.090		per portata d'aria da 7500 a 9000 mc/h		cad	€ 387,68
		S50.E75.130		per portata d'aria da 11000 a 13000 mc/h		cad	€ 439,32
		S50.E75.190		per portata d'aria da 15000 a 19000 mc/h		cad	€ 600,96
		S50.E75.280		per portata d'aria da 22000 a 28000 mc/h		cad	€ 815,43
		S50.E75.380		per portata d'aria da 33000 a 38000 mc/h		cad	€ 937,56
		S50.E75.600		per portata d'aria da 45000 a 60000 mc/h		cad	€ 1.073,68
		S50.F04		Gruppo termico a gas per solo riscaldamento costituito da caldaia murale a tiraggio naturale per collegamento a canna fumaria, potenza modulante, accensione elettronica senza fiamma pilota, rendimento utile conforme alle vigenti disposizioni di legge sul contenimento dei consumi energetici, completa di placca di raccordo, rubinetto di intercettazione gas e acqua fredda, presa prelievo fumi, sensore di controllo tiraggio, raccordo al camino. Potenza termica utile non inferiore a: PU (kW)
		S50.F04.014		PU = 14,0		cad	€ 940,61
		S50.F04.023		PU = 23,3		cad	€ 1.157,53
		S50.F04.028		PU = 28,0		cad	€ 1.435,23
		S50.F08		Gruppo termico a gas per solo riscaldamento costituito da caldaia murale a tiraggio forzato con circuito stagno di combustione, potenza modulante, accensione elettronica senza fiamma pilota, rendimento utile conforme alle vigenti disposizioni di legge sul contenimento dei consumi energetici, completa di placca di raccordo, rubinetto di intercettazione gas e acqua fredda, presa prelievo fumi. Potenza termica utile non inferiore a: PU (kW)
		S50.F08.014		PU = 14,0		cad	€ 1.215,86
		S50.F08.023		PU = 23,3		cad	€ 1.303,98
		S50.F08.028		PU = 28,0		cad	€ 1.405,45
		S50.F12		Gruppo termico a gas per riscaldamento e produzione acqua calda sanitaria costituito da caldaia a tiraggio naturale per collegamento a canna fumaria, scambiatore istantaneo per produzione acqua calda, potenza modulante per riscaldamento, potenza modulante per acqua calda, accensione elettronica senza fiamma pilota, rendimento utile conforme alle vigenti disposizioni di legge sul contenimento dei consumi energetici, completa di placca di raccordo, rubinetto di intercettazione gas e acqua fredda, presa prelievo fumi, sensore di controllo tiraggio, raccordo al camino. Potenza termica utile per riscaldamento non inferiore a: PU (kW). Produzione di acqua calda sanitaria in servizio continuo da 15° a 40° C non inferiore a: PA (l/min.)
		S50.F12.023		PU = 23,3 - PA = 13		cad	€ 1.206,75
		S50.F12.028		PU = 28,0 - PA = 16		cad	€ 1.525,76
		S50.F16		Gruppo termico a gas per riscaldamento e produzione acqua calda sanitaria costituito da caldaia murale a tiraggio forzato con circuito stagno di combustione, scambiatore istantaneo per produzione acqua calda sanitaria, potenza modulante per riscaldamento e per acqua calda, accensione elettronica senza fiamma pilota, rendimento utile conforme alle vigenti disposizioni di legge sul contenimento dei consumi energetici, completa di placca di raccordo, rubinetto di intercettazione gas e acqua fredda, presa prelievo fumi. Potenza termica utile per riscaldamento non inferiore a: PU (kW). Produzione di acqua calda sanitaria in servizio continuo da 15° a 40° C non inferiore a: PA (l/min.)
		S50.F16.023		PU = 23,3 - PA = 13		cad	€ 1.528,81
		S50.F16.028		PU = 28,0 - PA = 16		cad	€ 1.698,93
		S50.F20		Gruppo termico a gas per riscaldamento e produzione acqua calda sanitaria costituito da caldaia murale a tiraggio naturale per collegamento a canna fumaria, bollitore di accumulo ispezionabile per produzione acqua calda, potenza modulante per riscaldamento e per acqua calda, accensione elettronica senza fiamma pilota, rendimento utile conforme alle vigenti disposizioni di legge sul contenimento dei consumi energetici, completa di placca di raccordo, rubinetto di intercettazione gas ed acqua fredda, presa prelievo fumi, sensore di controllo tiraggio, raccordo al camino. Potenza termica utile per riscaldamento non inferiore a: PU (kW). Capacita' accumulo: C (l). Produzione acqua calda sanitaria in servizio continuo da 15° a 40° C non inferiore a: PA (l/ min.)
		S50.F20.023		PU = 23,3 - C = 45 - PA = 13		cad	€ 1.513,60
		S50.F20.028		PU = 28,0 - C = 45 - PA = 16		cad	€ 1.666,12
		S50.F24		Gruppo termico a gas per riscaldamento e produzione acqua calda sanitaria costituito da caldaia murale a tiraggio forzato con circuito stagno di combustione, bollitore di accumulo ispezionabile per produzione acqua calda sanitaria, potenza modulante per riscaldamento e per acqua calda, accensione elettronica senza fiamma pilota, rendimento utile conforme alle vigenti disposizioni di legge sul contenimento dei consumi energetici, completa di placca di raccordo, rubinetto di intercettazione gas e acqua fredda, presa prelievo fumi. Potenza termica utile per riscaldamento non inferiore a: PU (kW). Capacita' accumulo: C (l). Produzione di acqua calda sanitaria in servizio continuo da 15° a 40° C non inferiore a: PA (l/min.)
		S50.F24.023		PU = 23,3 - C = 45 - PA = 13		cad	€ 1.836,87
		S50.F24.028		PU = 28,0 - C = 45 - PA = 16		cad	€ 1.974,19
		S50.F28		Gruppo termico a gas per riscaldamento e produzione acqua calda sanitaria costituito da caldaia murale a tiraggio forzato con circuito stagno di combustione idonea per essere installata direttamente all'esterno, scambiatore istantaneo per produzione acqua calda sanitaria, potenza modulante per riscaldamento e per acqua calda, accensione elettronica senza fiamma pilota, impianto elettrico con grado di protezione non inferiore a IP 44, sistema di protezione antigelo, rendimento utile conforme alle vigenti disposizioni di legge sul contenimento dei consumi energetici, completa di placca di raccordo, rubinetto di intercettazione gas e acqua fredda, presa prelievo fumi. Potenza termica utile per riscaldamento non inferiore a: PU (kW). Produzione di acqua calda sanitaria in servizio continuo da 15° a 40° C non inferiore a: PA (l/min.)
		S50.F28.023		PU = 23,3 - PA = 13		cad	€ 1.799,80
		S50.F28.028		PU = 28,0 - PA = 16		cad	€ 1.967,51
		S50.F32		Gruppo termico a gas per solo riscaldamento del tipo a condensazione costituito da caldaia murale a tiraggio forzato con circuito stagno di combustione, corpo caldaia in alluminio, bruciatore a premiscelazione, potenza modulante per riscaldamento, accensione elettronica senza fiamma pilota, rendimento utile oltre il 95 % con acqua a 70° C, emissioni di NOx e CO inferiori a 15 ppm, completa di placca di raccordo, rubinetto di intercettazione gas e acqua fredda, presa prelievo fumi. Potenza termica al focolare non inferiore a PU (kW).PU = 21,6. Gruppo termico murale a gas per solo riscaldamento, tipo a condensazione
		S50.F32.028		PU = 24		cad	€ 2.328,84
		S50.F36		Gruppo termico a gas per riscaldamento e produzione acqua calda sanitaria del tipo a condensazione costituito da caldaia murale a tiraggio forzato con circuito stagno di combustione, corpo caldaia in alluminio, bruciatore a premiscelazione, bollitore di accumulo ispezionabile per produzione acqua calda sanitaria, potenza modulante per riscaldamento e per acqua calda, accensione elettronica senza fiamma pilota, rendimento utile oltre il 95 % con acqua a 70° C, emissioni di NOx e CO inferiori a 15 ppm, completa di placca di raccordo, rubinetto di intercettazione gas e acqua fredda, presa prelievo fumi. Potenza termica al focolare non inferiore a: PU (kW). Capacita' accumulo: C (l). Produzione di acqua calda sanitaria in servizio continuo da 15° a 40° C non inferiore a: PA (l/min.) : Gruppo termico murale a gas per riscaldamento e acqua calda tipo a condensazione
		S50.F36.028		PU = 24 - C = 60 - PA = 12,5		cad	€ 3.365,17
		S50.F40		Accessori per gruppi termici murali necessari alla completa e corretta installazione e valutati come aggiunta al prezzo del gruppo termico
		S50.F40.010		kit scarico fumi orizzontale		cad	€ 129,24
		S50.F40.020		kit scarico fumi verticale		cad	€ 243,74
		S50.F40.030		kit aspirazione e scarico separati		cad	€ 167,09
		S50.F40.040		prolunga cm 100 scarico fumi coassiale		cad	€ 63,80
		S50.F40.050		curva 90° scarico fumi coassiale		cad	€ 44,81
		S50.F40.060		prolunga cm 100 tubo semplice		cad	€ 44,81
		S50.F40.070		curva 90° tubo semplice		cad	€ 31,91
		S50.F40.080		orologio programmatore giornaliero		cad	€ 83,54
		S50.F40.090		orologio programmatore settimanale		cad	€ 109,37
		S50.F44		Gruppo termico modulare a gas a condensazione per solo riscaldamento predisposto per funzionare da solo oppure per essere accoppiato ad altri gruppi termici uguali in modo da ottenere una potenza multipla, costituito da telaio con collettori per acqua e gas accoppiabili tramite flange di collegamento, due o tre bruciatori atmosferici a gas con relative valvole di intercettazione e regolazione, accensione elettronica senza fiamma pilota per ciascun bruciatore, scambiatore in rame completo di elettropompa e flussostato per ciascun bruciatore, cappa estrazione fumi a tiraggio naturale per collegamento a canna fumaria, pannelli in lamiera frontali e posteriori, neutralizzatore di condensa, rendimento utile conforme alle vigenti disposizioni di legge sul contenimento dei consumi energetici, interruttore generale e termostato ON-OFF a due gradini. Potenza utile non inferiore a: PU (kW)
		S50.F44.120		gruppo a tiraggio naturale PU = 120		cad	€ 11.494,19
		S50.F44.180		gruppo a tiraggio naturale PU = 180		cad	€ 16.345,23
		S50.F44.240		gruppo a tiraggio naturale PU = 240		cad	€ 20.359,38
		S50.F48		Accessori per gruppi termici modulari costituiti da due pannelli laterali di chiusura oppure da pannello di comando con interruttori, spie di funzionamento e blocco, spia di bassa pressione, contatore per ciascun bruciatore oppure da regolatore climatico con funzioni di regolazione della temperatura di mandata riscaldamento, regolazione della temperatura dell'acqua calda sanitaria, comando di valvole miscelatrici ed elettropompe : Accessori per gruppi termici modulari		cad	€ 283,78
		S50.F48.010		due pannelli laterali		cad	€ 283,78
		S50.F48.020		pannello di comando		cad	€ 1.205,54
		S50.F48.030		regolatore climatico		cad	€ 521,35
		S50.F52		Gruppo termico in ghisa a gas per solo riscaldamento con bruciatore atmosferico, accensione elettronica senza fiamma pilota, rendimento utile conforme alle vigenti disposizioni di legge sul contenimento dei consumi energetici, completo di termometro, termostati di regolazione e sicurezza, mantello di copertura. Potenza termica utile non inferiore a PU (kW) : Gruppo termico in ghisa a gas per solo riscaldamento con bruciatore atmosferico
		S50.F52.025		PU = 25		cad	€ 1.017,34
		S50.F52.031		PU = 31		cad	€ 1.163,54
		S50.F52.043		PU = 43		cad	€ 1.429,52
		S50.F52.054		PU = 54		cad	€ 1.611,54
		S50.F52.063		PU = 63		cad	€ 1.794,32
		S50.F52.071		PU = 71		cad	€ 1.994,98
		S50.F56		Gruppo termico in ghisa a gas per solo riscaldamento, completo di accessori di funzionamento, accensione elettronica senza fiamma pilota, rendimento utile conforme alle vigenti norme di legge sul contenimento dei consumi energetici, bruciatore atmosferico, elettropompa di circolazione, vaso di espansione, gruppo di alimentazione impianto, valvola di sicurezza, manometro, termometro, termostati di regolazione e sicurezza, mantello di copertura. Potenza termica utile non inferiore a: PU (kW) : Gruppo termico in ghisa a gas per solo riscaldamento
		S50.F56.025		PU = 25		cad	€ 1.276,33
		S50.F56.031		PU = 31		cad	€ 1.438,08
		S50.F60		Gruppo termico in ghisa a gas per riscaldamento e produzione acqua calda sanitaria, accensione elettronica senza fiamma pilota, rendimento utile conforme alle vigenti norme di legge sul contenimento dei consumi energetici, bruciatore atmosferico, completo di bollitore a scambio rapido, elettropompa di circolazione per circuito riscaldamento e primario bollitore, vaso d'espansione, gruppo di alimentazione, valvola di sicurezza, manometro, termometro, termostati di regolazione e sicurezza, mantello di copertura. Potenza termica utile per riscaldamento non inferiore a: PU (kW). Capacita' bollitore: C (l). Produzione di acqua calda sanitaria in servizio continuo da 15° a 40° C non inferiore a PA (l/min.) : Gruppo termico in ghisa a gas per riscaldamento e produzione acqua calda
		S50.F60.010		PU = 25 - C = 35 - PA = 14		cad	€ 2.138,87
		S50.F60.020		PU = 25 - C = 60 - PA = 14		cad	€ 2.197,19
		S50.F60.030		PU = 25 - C = 120 - PA = 14		cad	€ 2.350,40
		S50.F60.040		PU = 31 - C = 35 - PA = 17		cad	€ 2.300,62
		S50.F60.050		PU = 31 - C = 60 - PA = 17		cad	€ 2.385,41
		S50.F60.060		PU = 31 - C = 120 - PA = 17		cad	€ 2.561,16
		S50.F64		Gruppo termico in ghisa a gas per solo riscaldamento, bruciatore a flusso forzato e camera stagna, accensione elettronica senza fiamma pilota, rendimento utile conforme alle vigenti norme di legge per il contenimento dei consumi energetici, completo di pompa di circolazione, vaso di espansione, valvola di sicurezza, manometro, termometro, termostati di regolazione e sicurezza, mantello di copertura. Potenza termica utile non inferiore a: PU (kW) : Gruppo termico in ghisa a gas per solo riscaldamento, bruciatore a flusso forzato
		S50.F64.025		PU = 25		cad	€ 1.880,64
		S50.F64.031		PU = 31		cad	€ 1.973,87
		S50.F68		Gruppo termico in ghisa a gas per riscaldamento e produzione acqua calda sanitaria, bruciatore a flusso forzato e camera stagna, accensione elettronica senza fiamma pilota, rendimento utile conforme alle vigenti norme di legge per il contenimento dei consumi energetici, vaso di espansione, valvole di sicurezza, manometro, termometro, termostati di regolazione e sicurezza, mantello di copertura. Potenza termica utile non inferiore a: PU (kW). Capacita' bollitore: C (l). Produzione acqua calda sanitaria in servizio continuo da 15° a 40° C non inferiore a: PA (l/min.)
		S50.F68.010		PU = 25 - C = 35 PA = 14		cad	€ 2.638,18
		S50.F68.020		PU = 25 - C = 60 - PA = 14		cad	€ 2.767,29
		S50.F68.030		PU = 25 - C = 120 - PA = 14		cad	€ 2.984,29
		S50.F68.040		PU = 31 - C = 35 - PA = 17		cad	€ 2.709,75
		S50.F68.050		PU = 31 - C = 60 - PA = 17		cad	€ 2.897,96
		S50.F68.060		PU = 31 - C = 120 - PA = 17		cad	€ 3.121,17
		S50.F72		Accessori per gruppi termici in ghisa con bruciatore atmosferico o a flusso forzato a gas, necessari alla completa e corretta installazione e valutati come aggiunta al prezzo del gruppo termico : Accessori per gruppi termici in ghisa
		S50.F72.010		kit scarico fumi orizzontale		cad	€ 131,43
		S50.F72.020		kit scarico fumi verticale		cad	€ 249,65
		S50.F72.030		kit aspirazione e scarico separati		cad	€ 171,10
		S50.F72.040		prolunga cm 100 scarico fumi coassiale		cad	€ 65,33
		S50.F72.050		curva 90° scarico fumi coassiale		cad	€ 45,88
		S50.F72.060		prolunga cm 100 tubo semplice		cad	€ 45,88
		S50.F72.070		curva 90° tubo semplice		cad	€ 32,67
		S50.F72.080		orologio programmatore giornaliero		cad	€ 85,56
		S50.F72.090		orologio programmatore settimanale		cad	€ 112,00
		S50.F76.230		PU = 23		cad	€ 1.523,62
		S50.F76.231		PU = 23		cad	€ 1.809,23
		S50.F76.290		PU = 29		cad	€ 1.740,58
		S50.F76.291		PU = 29		cad	€ 2.026,22
		S50.F80		Gruppo termico in acciaio per solo riscaldamento, bruciatore ad aria soffiata a gas o gasolio e combustione a camera stagna, rendimento utile conforme alle vigenti disposizioni di legge per il contenimento dei consumi energetici, completo di elettropompa circuito riscaldamento, vaso di espansione, accessori di controllo, regolazione e sicurezza. Potenza termica utile non inferiore a: PU (kW) : Gruppo termico in acciaio per solo riscaldamento camera stagna
		S50.F80.230		PU = 23		cad	€ 1.690,47
		S50.F80.231		PU = 23		cad	€ 1.976,10
		S50.F80.290		PU = 29		cad	€ 1.907,46
		S50.F80.291		PU = 29		cad	€ 2.193,07
		S50.F84		Gruppo termico in acciaio per riscaldamento e acqua calda sanitaria tramite bollitore a scambio rapido, bruciatore ad aria soffiata a gas o gasolio e combustione a camera aperta, rendimento utile conforme alle vigenti disposizioni di legge per il contenimento dei consumi energetici, completo di elettropompa circuito riscaldamento, elettropompa per circuito bollitore, vaso di espansione, accessori di controllo, regolazione e sicurezza. Potenza termica utile non inferiore a: PU (kW). Capacità del bollitore non inferiore a: C (l). Produzione di acqua calda sanitaria da 15° a 40° C in servizio continuo non inferiore a: PA (l/min)
		S50.F84.230		PU = 23 - C = 60 - PA = 13		cad	€ 2.945,61
		S50.F84.231		PU = 23 - C = 60 - PA = 13		cad	€ 3.155,05
		S50.F84.290		PU = 29 - C = 60 - PA = 13		cad	€ 3.159,14
		S50.F84.291		PU = 29 - C = 60 - PA = 13		cad	€ 3.369,24
		S50.F88		Gruppo termico in acciaio per riscaldamento e acqua calda sanitaria tramite bollitore a scambio rapido, bruciatore ad aria soffiata a gas o gasolio e combustione a camera stagna, kit per aspirazione aria comburente, rendimento utile conforme alle vigenti disposizioni di legge per il contenimento dei consumi energetici, completo di elettropompa circuito riscaldamento, elettropompa per circuito bollitore, vaso di espansione, accessori di controllo, regolazione e sicurezza. Potenza termica utile non inferiore a: PU (kW). Capacità del bollitore non inferiore a: C (l). Produzione di acqua calda sanitaria da 15° a 40° C in servizio continuo non inferiore a: PA (l/min)
		S50.F88.230		PU = 23 - C = 60 - PA = 13		cad	€ 3.095,29
		S50.F88.231		PU = 23 - C = 60 - PA = 13		cad	€ 3.305,40
		S50.F88.290		PU = 29 - C = 60 - PA = 13		cad	€ 3.308,84
		S50.F88.291		PU = 29 - C = 60 - PA = 13		cad	€ 3.512,15
		S50.F92		Gruppo termico in ghisa a gas per potenze fino a kW 170 con bruciatore atmosferico in acciaio inox, rendimento utile conforme alle vigenti norme di legge per il contenimento dei consumi energetici, completo di apparecchiatura elettronica per l'accensione automatica ed il controllo di fiamma a ionizzazione, valvola gas di regolazione e sicurezza, stabilizzatore di pressione, termostati di regolazione e sicurezza, termometro, rivestimento isolante, mantello di copertura in lamiera verniciata, rubinetto di scarico. Potenza termica utile non inferiore a: PU (kW). Diametro raccordo camino: DC (mm). Peso del gruppo termico: PS (Kg)
		S50.F92.062		PU = 62,9 - DC = 180 - PS = 220		cad	€ 2.733,32
		S50.F92.078		PU = 78,7 - DC = 180 - PS = 260		cad	€ 3.251,74
		S50.F92.094		PU = 94,3 - DC = 180 - PS = 295		cad	€ 3.627,91
		S50.F92.105		PU = 105,0 - DC = 250 - PS = 407		cad	€ 4.621,37
		S50.F92.136		PU = 136,0 - DC = 250 - PS = 452		cad	€ 4.919,24
		S50.F92.153		PU = 153,0 - DC = 250 - PS = 497		cad	€ 5.387,10
		S50.F92.170		PU = 170 170,0 - DC = 300 - PS = 538		cad	€ 5.773,59
		S50.F96		Gruppo termico in ghisa a gas per potenze utili maggiori di kW 170 con bruciatore atmosferico in acciaio inox, rendimento utile conforme alle vigenti norme di legge sul contenimento dei consumi energetici, completo di accensione elettronica ed automatica del pilota e controllo di fiamma a ionizzazione, valvola del gas di regolazione e sicurezza, stabilizzatore di pressione, pannello di comando con dotazioni di controllo e sicurezza, isolante termico e mantellatura, rubinetto di scarico. Potenza termica utile non inferiore a: PU (kW). Diametro raccordo camino: DC (mm). Peso del gruppo termico: PS (Kg) : Gruppo termico in ghisa a gas per potenze utili maggiori di kW 170		cad	€ 6.096,42
		S50.F96.173		PU = 173 - DC = 250 - PS = 605		cad	€ 6.096,42
		S50.F96.194		PU = 194 - DC = 250 - PS = 665		cad	€ 6.689,67
		S50.F96.216		PU = 216 - DC = 300 - PS = 720		cad	€ 7.209,01
		S50.F96.237		PU = 237 - DC = 300 - PS = 775		cad	€ 7.798,55
		S50.F96.259		PU = 259 - DC = 300 - PS = 830		cad	€ 8.522,79
		S50.F96.282		PU = 282 - DC = 300 - PS = 890		cad	€ 9.488,49
		S50.F96.304		PU = 304 - DC = 350 - PS = 945		cad	€ 9.741,17
		S50.F96.326		PU = 326 - DC = 350 - PS = 1000		cad	€ 10.398,05
		S50.F96.348		PU = 348 - DC = 350 - PS = 1055		cad	€ 11.327,27
		S50.F96.355		PU = 355 - DC = 400 - PS = 1695		cad	€ 15.066,48
		S50.F96.387		PU = 387 - DC = 400 - PS = 1870		cad	€ 18.642,94
		S50.F96.422		PU = 422 - DC = 450 - PS = 1940		cad	€ 17.030,66
		S50.F96.454		PU = 454 - DC = 450 - PS = 2065		cad	€ 17.875,63
		S50.F96.487		PU = 487 - DC = 450 - PS = 2185		cad	€ 18.857,22
		S50.F96.522		PU = 522 - DC = 500 - PS = 2310		cad	€ 19.771,46
		S50.F96.555		PU = 555 - DC = 500 - PS = 2430		cad	€ 20.958,92
		S50.F96.619		PU = 619 - DC = 500 - PS = 2675		cad	€ 22.622,67
		S50.F96.652		PU = 652 - DC = 600 - PS = 2920		cad	€ 25.212,83
		S50.F96.686		PU = 686 686 - DC = 600 - PS = 3165		cad	€ 27.354,77
		S50.G05		Gruppo termico in ghisa a gas per potenze utili maggiori di kW 170 con bruciatore atmosferico in acciaio inox, rendimento utile conforme alle vigenti norme di legge sul contenimento dei consumi energetici, completo di accensione elettronica ed automatica del pilota e controllo di fiamma a ionizzazione, valvola del gas di regolazione e sicurezza, stabilizzatore di pressione, pannello di comando con dotazioni di controllo e sicurezza, isolante termico e mantellatura, rubinetto di scarico. Potenza termica utile non inferiore a: PU (kW). Diametro raccordo camino: DC (mm). Peso del gruppo termico: PS (Kg) : Gruppo termico in ghisa a gas per potenze utili maggiori di kW 170 - PU = Generatore di calore ad elementi di ghisa per acqua calda fino a 100° C, rendimento utile conforme alle vigenti norme di legge sul contenimento dei consumi energetici, idoneo per bruciatore ad aria soffiata a gas o gasolio, corredato di mantello in lamiera verniciata, materassino coibente, termometro, termostato di regolazione, termostato di sicurezza, escluso il bruciatore. Potenza termica utile max non inferiore a: PU (kW)
		S50.G05.027		PU = 27,0		cad	€ 925,82
		S50.G05.031		PU = 31,6		cad	€ 1.044,89
		S50.G05.044		PU = 44,2		cad	€ 1.217,79
		S50.G05.053		PU = 53,5		cad	€ 1.352,93
		S50.G05.062		PU = 62,8		cad	€ 1.498,74
		S50.G05.068		PU = 68,0		cad	€ 1.635,93
		S50.G05.074		PU = 74,0		cad	€ 1.826,64
		S50.G05.081		PU = 81,0		cad	€ 1.955,18
		S50.G05.086		PU = 86,1		cad	€ 2.195,04
		S50.G05.103		PU = 103,5		cad	€ 2.611,81
		S50.G05.121		PU = 121,0		cad	€ 2.934,51
		S50.G05.138		PU = 138,3		cad	€ 3.295,17
		S50.G05.157		PU = 157,0		cad	€ 3.610,11
		S50.G05.182		PU = 182,6		cad	€ 4.160,61
		S50.G05.202		PU = 202,3		cad	€ 4.642,05
		S50.G05.222		PU = 222,1		cad	€ 5.063,97
		S50.G10		Generatore di calore ad elementi di ghisa per acqua calda fino a 100° C, funzionamento a bassa temperatura modulata, rendimento utile conforme alle vigenti norme di legge sul contenimento dei consumi energetici, idoneo per bruciatore ad aria soffiata a gas o gasolio, corredato di mantello in lamiera verniciata, materassino coibente, termometro, termostato di regolazione, termostato di sicurezza, escluso il bruciatore. Potenza termica utile max non inferiore a: PU (kW)
		S50.G10.009		PU = 90,0		cad	€ 3.818,31
		S50.G10.011		PU = 115,0		cad	€ 4.158,87
		S50.G10.015		PU = 150,0		cad	€ 4.590,74
		S50.G10.020		PU = 200,0		cad	€ 5.127,70
		S50.G10.026		PU = 260,0		cad	€ 5.998,34
		S50.G10.031		PU = 310,0		cad	€ 7.123,69
		S50.G10.039		PU = 390,0		cad	€ 9.493,22
		S50.G10.045		PU = 450,0		cad	€ 10.497,07
		S50.G10.054		PU = 540,0		cad	€ 11.474,93
		S50.G10.060		PU = 600,0		cad	€ 12.400,39
		S50.G10.067		PU = 670,0		cad	€ 13.380,88
		S50.G10.072		PU = 720,0		cad	€ 14.303,69
		S50.G10.078		PU = 780,0		cad	€ 15.111,16
		S50.G10.081		PU = 812,0		cad	€ 18.341,03
		S50.G10.087		PU = 870,0		cad	€ 19.148,49
		S50.G10.092		PU = 928,0		cad	€ 20.186,66
		S50.G10.098		PU = 986,0		cad	€ 21.628,58
		S50.G10.104		PU = 1044,0		cad	€ 22.666,75
		S50.G10.110		PU = 1102,0		cad	€ 23.704,91
		S50.G10.116		PU = 1160,0		cad	€ 24.512,41
		S50.G15		Generatore di calore in acciaio per acqua calda fino a 100° C, rendimento utile conforme alle vigenti norme di legge sul contenimento dei consumi energetici, idoneo per bruciatore ad aria soffiata a gas, gasolio o olio combustibile, corredato di mantello in lamiera verniciata, materassino coibente, termometro, termostato di regolazione, termostato di sicurezza, escluso il bruciatore. Potenza termica utile max non inferiore a: PU (kW)
		S50.G15.009		PU = 93,0		cad	€ 2.421,03
		S50.G15.011		PU = 116,3		cad	€ 2.504,78
		S50.G15.015		PU = 151,2		cad	€ 3.052,03
		S50.G15.019		PU = 191,9		cad	€ 3.192,11
		S50.G15.023		PU = 232,6		cad	€ 3.532,67
		S50.G15.029		PU = 291,0		cad	€ 3.987,21
		S50.G15.034		PU = 349,0		cad	€ 4.445,18
		S50.G15.040		PU = 407,0		cad	€ 4.806,35
		S50.G15.046		PU = 465,0		cad	€ 5.498,47
		S50.G15.052		PU = 523,0		cad	€ 5.972,24
		S50.G15.058		PU = 581,0		cad	€ 6.407,59
		S50.G15.069		PU = 698,0		cad	€ 7.284,36
		S50.G15.081		PU = 814,0		cad	€ 7.961,38
		S50.G15.093		PU = 930,0		cad	€ 9.182,19
		S50.G15.104		PU = 1047,0		cad	€ 9.779,56
		S50.G15.116		PU = 1163,0		cad	€ 10.350,14
		S50.G15.145		PU = 1454,0		cad	€ 12.543,19
		S50.G15.174		PU = 1745,0		cad	€ 17.448,42
		S50.G15.203		PU = 2035,0		cad	€ 18.893,08
		S50.G15.232		PU = 2326,0		cad	€ 20.930,29
		S50.G15.290		PU = 2907,0		cad	€ 26.748,00
		S50.G15.348		PU = 3489,0		cad	€ 31.661,48
		S50.G20		Generatore di calore in acciaio per acqua calda fino a 100° C, costruzione di dimensioni contenute in larghezza per consentire il passaggio attraverso accessi di dimensioni ridotte, rendimento utile conforme alle vigenti norme di legge sul contenimento dei consumi energetici, idoneo per bruciatore ad aria soffiata a gas, gasolio o olio combustibile, corredato di mantello in lamiera verniciata, materassino coibente, termometro, termostato di regolazione, termostato di sicurezza, escluso il bruciatore. Potenza termica utile max non inferiore a: PU (kW)
		S50.G20.099		PU = 99,0		cad	€ 2.632,51
		S50.G20.122		PU = 122,0		cad	€ 2.991,59
		S50.G20.150		PU = 150,0		cad	€ 3.289,60
		S50.G20.176		PU = 176,0		cad	€ 3.582,11
		S50.G20.209		PU = 209,0		cad	€ 3.941,19
		S50.G20.233		PU = 233,0		cad	€ 4.486,40
		S50.G20.270		PU = 270,0		cad	€ 4.323,65
		S50.G20.318		PU = 318,0		cad	€ 4.721,89
		S50.G20.349		PU = 349,0		cad	€ 5.235,50
		S50.G20.428		PU = 428,0		cad	€ 5.617,90
		S50.G20.465		PU = 465,0		cad	€ 6.281,90
		S50.G20.552		PU = 552,0		cad	€ 6.932,15
		S50.G20.581		PU = 581,0		cad	€ 7.480,05
		S50.G20.698		PU = 698,0		cad	€ 8.225,72
		S50.G20.814		PU = 814,0		cad	€ 8.975,51
		S50.G25		Generatore di calore in acciaio per acqua calda fino a 100° C, costruzione adatta per funzionamento a bassa temperatura con passaggi fumo anticondensa, rendimento utile conforme alle vigenti norme di legge sul contenimento dei consumi energetici, idoneo per bruciatore ad aria soffiata a gas, gasolio o olio combustibile, corredato di mantello in lamiera verniciata, materassino coibente, termometro, termostato di regolazione, termostato di sicurezza, escluso il bruciatore. Potenza termica utile max non inferiore a: PU (kW)
		S50.G25.025		PU = 25,0		cad	€ 1.481,03
		S50.G25.031		PU = 31,0		cad	€ 1.554,50
		S50.G25.047		PU = 47,0		cad	€ 1.858,01
		S50.G25.064		PU = 64,0		cad	€ 2.259,66
		S50.G25.070		PU = 70,0		cad	€ 4.043,51
		S50.G25.093		PU = 93,0		cad	€ 4.147,89
		S50.G25.105		PU = 105,0		cad	€ 4.667,64
		S50.G25.116		PU = 116,0		cad	€ 4.667,64
		S50.G25.151		PU = 151,0		cad	€ 4.857,56
		S50.G25.186		PU = 186,0		cad	€ 5.637,85
		S50.G25.233		PU = 233,0		cad	€ 5.816,38
		S50.G25.291		PU = 291,0		cad	€ 6.700,73
		S50.G25.349		PU = 349,0		cad	€ 6.908,78
		S50.G25.465		PU = 465,0		cad	€ 9.660,07
		S50.G25.581		PU = 581,0		cad	€ 10.244,41
		S50.H05		Bruciatore di gasolio monostadio per portata fino a Kg/h 30, motore 2800 1/min comprensivo degli oneri per il collaudo. Portata min./max: P (Kg/h). Pressione corrispondente in camera di combustione non inferiore a: H (mbar)
		S50.H05.016		P = 1,6/3,0 H = 0,65/0,20		cad	€ 637,79
		S50.H05.023		P = 2,3/5,0 H = 0,70/0,10		cad	€ 674,86
		S50.H05.045		P = 4,5/10,0 H = 0,80/0,30		cad	€ 773,22
		S50.H05.080		P = 8,0/18,0 H = 0,90/0,30		cad	€ 1.005,15
		S50.H05.110		P = 11,0/20,0 H = 1,80/0,60		cad	€ 1.076,66
		S50.H05.150		P = 15,0/30,0 H = 0,29/0,00		cad	€ 1.493,44
		S50.I05		Serbatoio in acciaio per gasolio, olio combustibile, acqua e liquidi in genere, di forma cilindrica ricoperto esternamente a caldo con catramatura spessa 3 mm, completo di passo d'uomo, coperchio flangiato, pozzetto in acciaio direttamente saldato al serbatoio, con chiusino carrabile, attacchi vari, tappo ermetico di carico, tubo di sfiato con cuffia di protezione, tabella e asta metrica, certificato di collaudo alla pressione interna di 1,0 bar. Sono escluse le opere di scavo e reinterro. Capacita': C (l). Spessore della lamiera d'acciaio: S (mm). Diametro interno indicativo:
		S50.I05.010		C = 1500 litri - S = 3 mm		cad	€ 752,57
		S50.I05.020		C = 3000 litri - S = 3 mm		cad	€ 1.114,56
		S50.I05.030		C = 3000 litr i - S = 4 mm		cad	€ 1.384,29
		S50.I05.040		C = 5000 litri - S = 3 mm		cad	€ 1.543,58
		S50.I05.050		C = 5000 litri - S = 4 mm		cad	€ 1.876,90
		S50.I05.060		C = 8000 litri - S = 4 mm		cad	€ 2.560,32
		S50.I05.070		C = 8000 litri - S = 5 mm		cad	€ 3.020,10
		S50.I05.080		C = 10000 litri - S = 4 mm		cad	€ 3.050,49
		S50.I05.090		C = 10000 litri - S = 5 mm		cad	€ 3.631,53
		S50.I05.100		C = 15000 litri - S = 4 mm		cad	€ 4.067,56
		S50.I05.110		C = 15000 litri - S = 5 mm		cad	€ 4.814,56
		S50.I05.120		C = 25000 litri - S = 4 mm		cad	€ 6.020,64
		S50.I05.130		C = 25000 litri - S = 5 mm		cad	€ 7.070,20
		S50.j05		Produttore di acqua calda sanitaria costituito da bollitore in acciaio zincato, pressione max d'esercizio 6,0 bar, con scambiatore ad intercapedine idoneo per essere alimentato con acqua calda, corredato di anodo di magnesio, coibentazione in poliuretano rivestito in PVC, staffe di sostegno, comprensivo di opere di fissaggio, collegamenti idraulici, collegamenti elettrici, escluse le linee di alimentazione. Capacita': C (l). Superficie scambiatore non inferiore a 0,50 (m²)
		S50.j05.010		C = 80 litri		cad	€ 442,36
		S50.j05.020		C = 100 litri		cad	€ 490,19
		S50.j05.030		C = 150 litri		cad	€ 605,64
		S50.j05.040		C = 200 litri		cad	€ 731,58
		S50.j05.050		C = 300 litri		cad	€ 1.014,45
		S50.K10		Caldaia per solo riscaldamento funzionante a combustibili solidi (legna, carbone, ecc.), costituita da corpo caldaia in acciaio, ampia porta girevole per caricamento combustibili solidi, porta inferiore per svuotamento ceneri con leva di scuotimento griglia, ventilatore per aria di combustione, mantello di copertura con rivestimento isolante, pannello elettrico di comando e controllo corredato di termometro, termostato ventilatore, termostato anticondensa, termostato di sicurezza. Potenza utile non inferiore a: PU (kW)
		S50.K10.010		PU = 29		cad	€ 3.467,87
		S50.K10.020		PU = 47		cad	€ 3.916,29
		S50.K10.030		PU = 58		cad	€ 4.785,76
		S50.K10.040		PU = 76		cad	€ 6.484,31
		S50.K10.050		PU = 93		cad	€ 7.410,31
		S50.L10		Collettore complanare di distribuzione per impianti di riscaldamento a 2 tubi con attacchi laterali, completo di raccordi per tubi di rame o polietilene
		S50.L10.010		Attacchi principali: A (3/4"", 1""). Derivazioni laterali: D (1/2""). A = 3/4"" D = 1/2"" 4 + 4		cad	€ 61,93
		S50.L10.020		Attacchi principali: A (3/4"", 1""). Derivazioni laterali: D (1/2""). A = 3/4"" D = 1/2"" 6 + 6		cad	€ 87,81
		S50.L10.030		Attacchi principali: A (3/4"", 1""). Derivazioni laterali: D (1/2""). A = 3/4"" D = 1/2"" 8 + 8		cad	€ 112,28
		S50.L10.040		Attacchi principali: A (3/4"", 1""). Derivazioni laterali: D (1/2""). A = 3/4"" D = 1/2"" 10 + 10		cad	€ 140,26
		S50.L10.050		Attacchi principali: A (3/4"", 1""). Derivazioni laterali: D (1/2""). A = 1"" D = 1/2"" 4 + 4		cad	€ 74,86
		S50.L10.060		Attacchi principali: A (3/4"", 1""). Derivazioni laterali: D (1/2""). A = 1"" D = 1/2"" 6 + 6		cad	€ 101,41
		S50.L10.070		Attacchi principali: A (3/4"", 1""). Derivazioni laterali: D (1/2""). A = 1"" D = 1/2"" 8 + 8		cad	€ 135,45
		S50.L10.080		Attacchi principali: A (3/4"", 1""). Derivazioni laterali: D (1/2""). A = 1"" D = 1/2"" 10 + 10		cad	€ 169,46
		S50.L10.090		Attacchi principali: A (3/4"", 1""). Derivazioni laterali: D (1/2""). A = 1"" D = 1/2"" 12 + 12		cad	€ 203,49
		S50.L12		Fornitura e posa in opera di cassetta di ispezione, adatta per impianti a collettori, di dimensioni atte al contenimento dei collettori e delle valvole predisposti a progetto, per installazione a muro o a pavimento, chiusura con serratura, in lamiera verniciata, costituita da una cassetta da incasso composta da parete di fondo più i fianchi e la parte superiore fissate al telaio frontale per il fissaggio del portello anteriore rimovibile. Compresa la minuteria varia di uso e consumo ed ogni altro onere non già menzionato necessario alla corretta e completa installazione ed al perfetto funzionamento, con restituzione secondo al buona regola dell'arte
		S50.L12.001		Dimensioni - 450 x 400 x 110/140		cad	€ 106,28
		S50.L12.002		Dimensioni - 600 x 110/140		cad	€ 127,93
		S50.L12.003		Dimensioni - 800 x 110/140		cad	€ 149,68
		S50.L12.004		Dimensioni - 1000 x 110/140		cad	€ 169,38
		S50.L12.005		Dimensioni - 370 x 275 x 70/90/110		cad	€ 55,70
		S50.L12.006		Dimensioni - 540 x 275 x 70/90/110		cad	€ 58,20
		S50.L50		Fornitura, trasporto e posa in opera di vaso di espansione saldato per impianti termici, del tipo chiuso a membrana, completo di marcatura CE. Temperatura massima di esercizio 99 °C, pressione massima di esercizio 10 bar, pressione massima di esercizio 4 bar; per capacità superiori pressione massima d'esercizio 6 bar. Compresi gli accessori per il montaggio, minuteria varia di uso e consumo ed ogni altro onere non già menzionato necessario alla corretta e completa installazione ed al perfetto funzionamento, con restituzione secondo la buona regola dell'arte
		S50.L50.100		Attacco "1/2" - capacità fino a 24 l		cad	€ 296,81
		S50.L50.300		Attacco "3/4" - capacità da 24 l a 35 l		cad	€ 399,55
		S50.L50.500		Attacco "1" - capacità da 35 a 50 l		cad	€ 666,29
		S50.L52.001		Fornitura e posa in opera di barilotto di sfiato aria completo di valvola a sfera di intercettazione con leva a farfalla. Compresa minuteria varia di uso e consumo ed ogni altro onere non già menzionato necessario alla corretta e completa installazione ed al perfetto funzionamento, con restituzione secondo la buona regola dell'arte		cad	€ 21,60
		S50.L52.002		Fornitura e posa in opera di disareatore rapido automatico esente da perdite, da installare sulla sommità delle colonne montanti, costruzione robusta, per un ciclo d'uso eccezionalmente lungo, speciale struttura della camera d'aria, in grado di impedire alle impurità galleggianti di raggiungere la valvola di sfiato, valvola di sfiato assolutamente esente da perdite e non chiudibile, con possibilità di collegamento ad un condotto di sfiato, corpo in ottone, galleggiante in polipropilene, pressione di esercizio fino a 10 bar, massima temperatura di esercizio 110 °C, attacco principale da ½". Compresa una valvola a sfera di intercettazione da ½" con leva di manovra a farfalla, minuteria varia di uso e consumo ed ogni altro onere non già menzionato necessario alla corretta e completa installazione ed al perfetto funzionamento, con restituzione secondo la buona regola dell'arte		cad	€ 53,69
		S50.L52.003		Fornitura e posa in opera di flussostato per acqua con lamella ad immersione, per tubazioni da 1" a 8" di diametro, portata del contatto 240 V, 15 (7) A, classe di protezione IP 54. Compresa minuteria varia di uso e consumo ed ogni altro onere necessario alla corretta e completa installazione ed al perfetto funzionamento, con restituzione secondo la buona regola dell'arte		cad	€ 171,33
		S50.L52.004		Fornitura e posa in opera di manometro di tipo radiale conforme alla vigente normativa I.S.P.E.S.L., attacco radiale ovvero posteriore centrale, campo di misura da 0 a 6 bar, completo di rubinetto manometro-campione a tre vie conforme alla normativa I.S.P.E.S.L. e di riccio ammortizzatore in rame cromato. Compresa minuteria varia di uso e consumo ed ogni altro onere non già menzionato necessario alla corretta e completa installazione ed al perfetto funzionamento, con restituzione secondo la buona regola dell'arte		cad	€ 30,66
		S50.L52.005		Fornitura e posa in opera di manometro per gas completo di: - n° 1 manometro a bagno di glicerina per gas, elemento sensibile di precisione a membrana, attacco radiale, campo di misura da 0 a 100 mbar; - n° 1 rubinetto portamanometro per gas con pulsante di apertura, attacchi femmina-femmina; Compresa minuteria varia di uso e consumo ed ogni altro onere non già menzionato necessario alla corretta e completa installazione ed al perfetto funzionamento, con restituzione secondo la buona regola dell'arte		cad	€ 58,43
		S50.L52.006		Fornitura e posa in opera di termometro ad immersione di tipo radiale conforme alla vigente normativa I.S.P.E.S.L., con elemento sensibile a spirale bimetallica di precisione, scala 0...120 °C per acqua calda, scala -40...40 °C per acqua refrigerata, attacco radiale 1/2", completo di pozzetto di controllo ISPESL 45 mm. Compresa minuteria varia di uso e consumo ed ogni altro onere non già menzionato necessario alla corretta e completa installazione ed al perfetto funzionamento, con restituzione secondo la buona regola dell'arte		cad	€ 45,15
		S50.L52.007		Fornitura e posa in opera di termometro bimetallico in esecuzione robusta ed accurata, cassa in acciaio zincato, quadrante bianco con numerazione in nero, trasparente in vetro, calotta in acciaio cromato, gambo radiale o posteriore rigido in ottone di lunghezza pari a 50 o 100 mm a seconda del diametro della tubazione, guaina in ottone filettata ½" M, elemento sensibile a spirale bimetallica, movimento amplificatore di precisione in ottone. Adatto per olio, aria, acqua e tutti i liquidi non aggressivi. Pressione massima ammissibile sulla guaina 100 bar. Completo di guaina per alloggiamento del gambo, compreso il riempimento della guaina con olio prima dell'installazione del termometro. Compresa minuteria varia di uso e consumo ed ogni altro onere non già menzionato necessario alla corretta e completa installazione ed al perfetto funzionamento, con restituzione secondo la buona regola dell'arte		cad	€ 64,91
		S50.L53.001		Fornitura e posa in opera di gruppo di riempimento composto come di seguito riportato: - n° 1 gruppo di riempimento anticalcare, ispezionabile, con indicatore della pressione di taratura, campo di regolazione 0,2...4 bar, completo di manometro; n° 1 by-pass realizzato con tubazione da ½"; - n° 3 valvole a sfera d'intercettazione in ottone, a passaggio totale, da ½"; - n° 1 contatore per acqua fredda a quadrante asciutto da ½". Compresa minuteria varia di uso e consumo ed ogni altro onere non già menzionato necessario alla corretta e completa installazione ed al perfetto funzionamento, con restituzione secondo la buona regola dell'arte		cad	€ 165,05
		S50.L53.002		Fornitura e posa in opera di sistema di alimentazione automatica e controllo della pressione composto da: - n° 1 pressostato 0,2...3 bar RT 200; - n° 1 valvola a solenoide ø ½" EVSI 15; - n° 1 valvola di non ritorno in ottone ø ½"; - n° 3 valvole a sfera d´intercettazione ø ½"; - n° 1 contatore per acqua fredda a quadrante asciutto da ½"; - n° 1 by-pass. Compresa minuteria varia di uso e consumo ed ogni altro onere non già menzionato necessario alla corretta e completa installazione ed al perfetto funzionamento, con restituzione secondo la buona regola dell´arte		cad	€ 393,76
		S50.L53.003		Fornitura e posa in opera di disconnettore idrico a zone di pressioni differenti non controllabili per caldaiette autonome a gas, a norme NF P 43.011, corpo in ottone. PN 10, temperatura max di esercizio 90 °C., completo di raccorderia per tubazioni in rame. Compreso ogni onere necessario alla corretta e completa installazione ed al perfetto funzionamento, con restituzione secondo la buona regola dell'arte. Attacco 1/2"		cad	€ 102,02
		S50.L53.004		Fornitura e posa in opera di disconnettore a zona di pressione ridotta controllabile, a norma secondo UNI 9157 e NF P 43.010, con corpo in lega d'ottone antidezincificazione, PN 10, temperatura max del fluido 65 °C, pressione differenziale d'intervento 1,4 m.c. d'aria. Compresa minuteria varia di uso e consumo ed ogni altro onere non già menzionato necessario alla corretta installazione. diametro 1/2"		cad	€ 277,88
		S50.L53.005		diametro 3/4"		cad	€ 296,36
		S50.L53.006		diametro 1"		cad	€ 399,35
		S50.L53.007		diametro 1"1/4		cad	€ 443,33
		S50.L53.008		diametro 1"1/2		cad	€ 789,68
		S50.L53.009		diametro 2"		cad	€ 823,78
		S50.L53.010		Fornitura e posa in opera di tronchetto misuratore di portata con sezione di passaggio calibrata, completo di controflange, bulloni, guarnizioni ed ogni altro onere. Diametro 3/4"		cad	€ 72,17
		S50.L53.011		Diametro 1"		cad	€ 87,45
		S50.L53.012		DN 32		cad	€ 226,32
		S50.L53.013		DN 40		cad	€ 256,17
		S50.L53.014		DN 50		cad	€ 312,50
		S50.L53.015		DN 65		cad	€ 365,32
		S50.L53.016		DN 80		cad	€ 456,69
		S50.L53.017		DN 100		cad	€ 596,66
		S50.L53.018		DN 125		cad	€ 2.030,02
		S50.L53.019		DN 150		cad	€ 2.377,59
		S50.L53.020		Fornitura e posa in opera di combinazione di stabilizzatore automatico di portata e filtro, corpo in ottone UNI EN 12165 CW617N, cartuccia e molla in acciaio inox, O-ring in E.P.D.M., cartuccia filtro in acciaio inox. Possibilità di impiego con acqua e soluzioni di acqua glicolata, pressione massima 25 bar, campo di temperatura compreso tra 5 e 110 °C, precisione ±5%, range deltaP da 7 a 410 kPa, portata da 0,12 a 2,75 m³/h, luce maglia filtro 0,87 mm, predisposto per collegamento prese di pressione e valvola di scarico. Occorrerà specificare in sede d'ordine la portata richiesta. Compresa minuteria varia di uso e consumo ed ogni altro onere non già menzionato necessario alla corretta e completa installazione ed al perfetto funzionamento, con restituzione secondo la buona regola dell'arte. Diametro 3/4"		cad	€ 152,43
		S50.L53.021		Diametro 1"		cad	€ 172,69
		S50.L53.022		DN 65		cad	€ 1.402,00
		S50.L53.023		DN 80		cad	€ 1.619,28
		S50.L53.024		DN 100		cad	€ 1.838,76
		S50.L53.025		DN 125		cad	€ 2.829,42
		S50.L53.026		DN 150		cad	€ 4.317,82
		S50.L66		Fornitura e posa in opera di filtro ad Y in ottone ad attacchi filettati completo di retina filtrante intercambiabile in acciaio inox completo di rubinetto di scarico. Pressione max 16 bar. Temperatura max 140 °C. Filtrazione max 400 micron. Compreso ogni altro onere necessario alla corretta e completa realizzazione ed al perfetto funzionamento con restituzione secondo la buona regola dell´arte
		S50.L66.001		diametro 1/2"		cad	€ 29,49
		S50.L66.002		diametro 3/4"		cad	€ 30,66
		S50.L66.003		diametro 1"		cad	€ 31,02
		S50.L66.004		diametro 1"1/4		cad	€ 33,81
		S50.L66.005		diametro 1"1/2		cad	€ 37,53
		S50.L66.006		diametro 2"		cad	€ 45,03
		S50.L66.007		diametro 1/2"		cad	€ 19,73
		S50.L66.008		diametro 3/4"		cad	€ 25,61
		S50.L66.009		diametro 1"		cad	€ 32,41
		S50.L66.010		diametro 1"1/4		cad	€ 42,21
		S50.L66.011		diametro 1"1/2		cad	€ 50,49
		S50.L66.012		diametro 2"		cad	€ 69,22
		S50.L66.013		diametro 2"1/2		cad	€ 97,94
		S50.L66.014		diametro 3"		cad	€ 131,25
		S50.L66.015		Fornitura e posa in opera di filtro a Y, attacchi flangiati, corpo in ghisa GG 25, maglia in acciaio inox. T max d'esercizio 80°C. Pmax d'esercizio 16 bar. Corredato di rubinetto di scarico attacco 1/2"F. Accoppiamento con controflange UNI 2278, comprese, complete di relativa bulloneria e guarnizioni. Compresa minuteria varia di uso e consumo ed ogni altro onere non già menzionato necessario alla corretta e completa installazione ed al perfetto funzionamento, con restituzione secondo la buona regola dell'arte. DN 50		cad	€ 181,58
		S50.L66.016		DN 65		cad	€ 228,06
		S50.L66.017		DN 80		cad	€ 262,83
		S50.L66.018		DN 100		cad	€ 326,23
		S50.L66.019		DN 125		cad	€ 473,79
		S50.L66.020		DN 150		cad	€ 629,21
		S50.L66.021		DN 200		cad	€ 1.161,95
		S50.L70		Fornitura e posa in opera di giunti di dilatazione, soffietto e guida interna in acciaio inox, attacchi flangiati in acciaio, completo di controflange. Compreso ogni altro onere necessario alla corretta e completa realizzazione ed al perfetto funzionamento con restituzione secondo al buona regola dell'arte
		S50.L70.001		DN 40		cad	€ 181,75
		S50.L70.002		DN 50		cad	€ 209,45
		S50.L70.003		DN 65		cad	€ 245,41
		S50.L70.004		DN 80		cad	€ 294,72
		S50.L70.005		DN 100		cad	€ 360,80
		S50.L70.006		DN 125		cad	€ 435,87
		S50.L71		Fornitura e posa in opera di giunto antivibrante in neoprene filettato, con bocchettoni in ghisa malleabile zincata, idoneo per impianti di pompaggio e di distribuzione di acqua. Compresi i bocchettoni per l'installazione, minuteria varia di uso e consumo ed ogni altro onere non già menzionato necessario alla corretta e completa installazione ed al perfetto funzionamento, con restituzione secondo la buona regola dell'arte
		S50.L71.001		Diametro 3/4"		cad	€ 27,79
		S50.L71.002		Diametro 1"		cad	€ 33,15
		S50.L71.003		Diametro 1"1/4		cad	€ 39,00
		S50.L71.004		Diametro 1"1/2		cad	€ 44,82
		S50.L71.005		Diametro 2"		cad	€ 52,60
		S50.L71.006		Diametro 2"1/2		cad	€ 76,58
		S50.L71.007		Diametro 3"		cad	€ 95,40
		S50.L71.008		DN 32		cad	€ 84,94
		S50.L71.009		DN 40		cad	€ 96,34
		S50.L71.010		DN 50		cad	€ 110,40
		S50.L71.011		DN 65		cad	€ 125,83
		S50.L71.012		DN 80		cad	€ 141,08
		S50.L71.013		DN 100		cad	€ 169,86
		S50.L71.014		DN 125		cad	€ 204,44
		S50.L71.015		DN 150		cad	€ 247,32
		S50.L71.016		DN 200		cad	€ 318,58
		S50.L71.017		DN 250		cad	€ 399,22
		S50.L71.018		DN 300		cad	€ 474,43
		S50.L72		Fornitura e posa in opera di giunto elastico ad attacchi flangiati per impianti idrici, di condizionamento/ riscaldamento, applicazioni industriali ed agricole ed impianti di pompaggio, adatto anche per acqua salata ed acidi leggeri, funzione antivibrante e di assorbimento del rumore, corpo in E.P.D.M., bulloni ed anima in acciaio. Attacchi flangiati DIN 2501 - PN 10, utilizzo con temperature da - 10 °C a +100 °C, pressione massima di esercizio 10 bar. Comprese le controflange con relativa bulloneria per il montaggio, minuteria varia di uso e consumo ed ogni altro onere non già menzionato necessario alla corretta e completa installazione ed al perfetto funzionamento, con restituzione secondo la buona regola dell´arte
		S50.L72.001		DN 25		cad	€ 117,37
		S50.L72.002		DN 32		cad	€ 133,23
		S50.L72.003		DN 40		cad	€ 148,53
		S50.L72.004		DN 50		cad	€ 165,99
		S50.L72.005		DN 65		cad	€ 185,24
		S50.L72.006		DN 80		cad	€ 212,31
		S50.L72.007		DN 100		cad	€ 253,58
		S50.L72.008		DN 125		cad	€ 288,52
		S50.L72.009		DN 150		cad	€ 322,37
		S50.L72.010		DN 200		cad	€ 394,31
		S50.L75.001		Fornitura e posa in opera di sistema di condizionamento a finalità antincrostante e anticorrosione centralizzato, composto da: - n° 1 pompa dosatrice a comando elettronico con regolazione della portata tramite variazione della frequenza di impulsi regolabili con potenziometro, dotata di spia di funzionamento. la fornitura comprende la tubazione di aspirazione e di iniezione, il filtro di aspirazione e la canna di iniezione, con le seguenti caratteristiche tecniche: - pressione massima: 10 bar; - portata massima: 2 l/h; - collegamento elettrico: 220 V, 50 Hz; - potenza assorbita: 30 W; - grado di protezione: IP 54; - temperatura massima ambiente: 40 °C; - temperatura massima del liquido da dosare: 40 °C; - n° 1 iniettore pulibile in grado di permettere di inserire l'iniettore della pompa dosatrice nel flusso principale dell'acqua ed inoltre può essere estratto senza interrompere il flusso dell'acqua; - n° 1 serbatoio con base per la miscelazione ed il contenimento degli additivi chimici e condizionanti, con capacità pari a 100 litri, adatto per tutte le pompe dosatrici; - n° 1 quadretto elettrico di sezionamento per installazione a parete, completo di interruttore magnetotermico di protezione e di interruttore per l'azionamento della pompa, realizzato secondo le norme C.E.I.; - n° 1 corredo per la determinazione della concentrazione di poliammine alifatiche filmanti nell'acqua. Compresi tutti i collegamenti idraulici ed elettrici necessari, minuteria varia di uso e consumo ed ogni altro onere non già menzionato necessario alla corretta e completa installazione ed al perfetto funzionamento, con restituzione secondo la buona regola dell'arte		cad	€ 786,05
		S50.L75.002		Fornitura e posa in opera di sistema di condizionamento idrico per il riempimento e reintegro di impianti per circuiti di riscaldamento e raffrescamento ambientale, per acque aventi durezza inferiore ai 15°Fr, conforme alla norma UNI-CTI 8065 e 8884, costituito da: - n° 1 pompa di caricamento ad azionamento manuale per la facile e diretta introduzione dei prodotti protettivi negli impianti di riscaldamento ad acqua calda e di refrigerazione a circuito chiuso; - n° 1 corredo per la determinazione della concentrazione di prodotto condizionante all'interno del circuito trattato. Compresa minuteria varia di uso e consumo ed ogni altro onere non già menzionato necessario alla corretta e completa installazione ed al perfetto funzionamento, con restituzione secondo la buona regola dell'arte		cad	€ 382,67
		S50.L75.003		Fornitura ed immissione in impianto di prodotto condizionante del tipo e per i circuiti di riscaldamento. Composizione bilanciata di inibitori di corrosione antincrostanti e disincrostanti a base inorganica cationici e anionici adatta per tutti i metalli tradizionalmente impiegati per la realizzazione degli impianti di riscaldamento e loro circuiti compreso l´alluminio ed i materiali sintetici, per la triplice protezione degli impianti di riscaldamento: protezione dalle incrostazioni e graduale risanamento degli impianti già incrostati e soggetti a fenomeni di corrosione. Il prodotto esplica la sua azione sia in impianti fermi come in impianti in funzione. Dosaggio pari a 1 kg di prodotto ogni 200 l di acqua contenuti nell´impianto, immissione mediante apposita pompa manuale o sistema di dosaggio centralizzato. Compreso ogni altro onere non già menzionato eventualmente necessario, con restituzione secondo la buona regola dell'arte		cad	€ 22,26
		S50.L75.004		Fornitura e posa in opera di sistema completo per il trattamento di acqua per il sistema di produzione del vapore tecnologico, composto come di seguito dettagliato: - n° 1 pompa dosatrice a magnete, a comando elettronico con commutatore per funzionamento mediante contatore ad impulsi o comando regolazione della frequenza, dotata di spia di funzionamento, selettore del comando, fusibile di protezione, predisposta con contatto per inserimento sonda minimo livello. La fornitura comprende la tubazione di aspirazione e di iniezione, la crepine di aspirazione e la canna di iniezione. Dati tecnici: - Portata max. l/h: 8; - Pressione max. bar: 8; - Tensione V: 220; - Frequenza Hz: 50/60; - Potenza assorbita W: 30; - Protezione: IP 54; - Temperatura max. ambiente °C: 40; - Temperatura liquido da dosare °C: 40; - Viscosità max. cP: 27; - n° 1 serbatoio da 100 litri con base per la miscelazione ed il contenimento degli additivi chimici e condizionanti; - n° 1 sonda livello minimo da installare nel serbatoio in modo da arrestare il funzionamento della pompa al raggiungimento del livello minimo di reagenti contenuti nel serbatoio al fine di evitare che la pompa dosatrice possa lavorare a vuoto cioè senza l'apporto dei reagenti da dosare; - n° 1 iniettore pulibile dotato di vite di sfogo per facilitare l'innesco delle pompe dosatrici. Permette di inserire l'iniettore della pompa dosatrice nel flusso principale dell'acqua; - n° 1 confezione da 20 kg di miscela bilanciata di poliammine alifatiche filmanti e di ammine alcalinizzanti, per proteggere dalle corrosioni i generatori di vapore e le relative reti vapore e condensa mediante la formazione di un film protettivo idrorepellente. Perticolamente indicato nel caso di generatori alimentati con acqua demineralizzata. Compresi tutti i collegamenti necessari, sia idraulici che elettrici, minuteria varia di uso e consumo ed ogni altro onere non già menzionato necessario alla corretta e completa installazione ed al perfetto funzionamento, con restituzione secondo la buona regola dell'arte		cad	€ 1.325,98
		S50.L75.005		Fornitura e posa in opera di sistema completo per il trattamento di acqua in ingresso in impianti di produzione di acqua osmotizzata, composto come di seguito dettagliato: - n° 1 pompa dosatrice a magnete, a comando elettronico con commutatore per funzionamento mediante contatore ad impulsi o comando regolazione della frequenza, dotata di spia di funzionamento, selettore del comando, fusibile di protezione, predisposta con contatto per inserimento sonda minimo livello. La fornitura comprende la tubazione di aspirazione e di iniezione, la crepine di aspirazione e la canna di iniezione. Dati tecnici: - Portata max. l/h: 8; - Pressione max. bar: 8; - Tensione V: 220; - Frequenza Hz: 50/60; - Potenza assorbita W: 30; - Protezione: IP 54; - Temperatura max. ambiente °C: 40; - Temperatura liquido da dosare °C: 40; - Viscosità max. cP: 27; - n° 1 serbatoio da 100 litri con base per la miscelazione ed il contenimento degli additivi chimici e condizionanti; - n° 1 sonda livello minimo da installare nel serbatoio in modo da arrestare il funzionamento della pompa al raggiungimento del livello minimo di reagenti contenuti nel serbatoio al fine di evitare che la pompa dosatrice possa lavorare a vuoto cioè senza l'apporto dei reagenti da dosare; - n° 1 iniettore pulibile dotato di vite di sfogo per facilitare l'innesco delle pompe dosatrici. Permette di inserire l'iniettore della pompa dosatrice nel flusso principale dell'acqua; - n° 1 confezione da 10 kg di prodotto stabilizzante antincrostante, ammesso dalle norme europee per la stabilizzazione della durezza a protezione di impianti ad osmosi inversa per produzione di acqua potabile. Il funzionamento della pompa dosatrice, la cui portata sarà opportunamente regolata, sara determinato dal funzionamento del sistema ad osmosi stesso. Compresi tutti i collegamenti necessari, sia idraulici che elettrici, minuteria varia di uso e consumo ed ogni altro onere non già menzionato necessario alla corretta e completa installazione ed al perfetto funzionamento, con restituzione secondo la buona regola dell'arte		cad	€ 1.020,66
		S50.V01		Fornitura e posa in opera di valvola di sicurezza qualificata e tarata I.S.P.E.S.L., sovrapressione 10%, pressione di chiusura 20%, disponibile con varie tarature standard: 2,25 - 2,5 - 2,7 - 3 - 3,5 - 4 - 4,5 - 5 - 5,4 - 6 bar. Completa di apposito imbuto per lo scarico a vista, come previsto dalla vigente normativa, con relativa tubazione di scarico. Compresa minuteria varia di uso e consumo ed ogni altro onere non già menzionato necessario alla corretta e completa installazione ed al perfetto funzionamento, con restituzione secondo la buona regola dell'arte, completa di relativa certificazione
		S50.V01.001		1/2" x 3/4"		cad	€ 101,06
		S50.V01.002		3/4" x 1"		cad	€ 126,29
		S50.V01.003		1" x 1"1/4		cad	€ 184,28
		S50.V01.004		1"1/4 x 1"1/2		cad	€ 222,18
		S50.V02		Fornitura, trasporto e posa in opera di valvola a sfera a passaggio totale in ottone, attacchi filettati, sfera in ottone cromato duro, guarnizioni P.T.F.E.. Compresa minuteria varia di uso e consumo ed ogni altro onere non già menzionato necessario alla corretta e completa installazione ed al perfetto funzionamento, con restituzione secondo la buona regola dell´arte
		S50.V02.001		3/8"		cad	€ 25,13
		S50.V02.002		1/2"		cad	€ 27,75
		S50.V02.003		3/4"		cad	€ 46,10
		S50.V02.004		1"		cad	€ 59,21
		S50.V02.005		1"1/4		cad	€ 87,20
		S50.V02.006		1"1/2		cad	€ 133,47
		S50.V02.007		2"		cad	€ 184,55
		S50.V03		Fornitura e posa in opera di valvola a sfera in acciaio inox AISI 316 per alta pressione, pressione di esercizio compresa tra 10 e 140 bar in funzione della temperatura (da -20 °C a +160 °C), esternamente sabbiata, leva di comando in acciaio inox, attacchi filettati. Compresa minuteria varia di uso e consumo ed ogni altro onere non già menzionato necessario alla corretta e completa installazione ed al perfetto funzionamento, con restituzione secondo la buona regola dell'arte
		S50.V03.001		1/2"		cad	€ 36,57
		S50.V03.002		3/4"		cad	€ 49,73
		S50.V03.003		1"		cad	€ 88,88
		S50.V03.004		1"1/4		cad	€ 101,20
		S50.V03.005		1"1/2		cad	€ 122,68
		S50.V03.006		2"		cad	€ 167,49
		S50.V03.007		2"1/2		cad	€ 306,17
		S50.V03.008		3"		cad	€ 471,72
		S50.V04.001		Fornitura e posa in opera di valvola a sfera a tre vie ad attacchi flangiati, PN 16 bar, per impianti di riscaldamento o condizionamento, a ripartizione progressiva, attacchi a 90 o 120°. Corpo valvola in ghisa sferoidale GS 400 con finitura superficiale di colore blu RAL 5013, sfera cromata in ottone, leva in Fe 360, sede sfera in P.T.F.E. e grafite, guarnizioni di tenuta N.B.R.. Per pressioni da 0,5 a 16 bar, temperature da -20 a +100 °C, completa di prova idrostatica effettuata sul corpo e sulle sedi alla pressione di 25 bar. Accoppiamento con controflange DIN 2501/1, UNI 2223/67, comprese. Compresa minuteria varia di uso e consumo ed ogni altro onere non già menzionato necessario alla corretta e completa installazione ed al perfetto funzionamento, con restituzione secondo la buona regola dell´arte. DN 65		cad	€ 879,41
		S50.V04.002		DN 80		cad	€ 1.092,98
		S50.V04.003		DN 100		cad	€ 1.251,82
		S50.V04.004		DN 125		cad	€ 1.851,69
		S50.V04.005		DN 150		cad	€ 2.483,28
		S50.V05		Fornitura e posa in opera di valvola a sfera in ghisa PN 16 flangiate. Corpo e flangia in ghisa meccanica G 25 - UNI 5007/69, sfera in ottone cromato, sedi di tenuta in P.T.F.E., leva in ferro 360C. Comprese le controflange con relativa bulloneria per l'installazione, minuteria varia di uso e consumo ed ogni altro onere non già menzionato necessario alla corretta e completa installazione ed al perfetto funzionamento, con restituzione secondo la buona regola dell'arte
		S50.V05.001		DN 20		cad	€ 93,75
		S50.V05.002		DN 25		cad	€ 102,43
		S50.V05.003		DN 32		cad	€ 115,16
		S50.V05.004		DN 40		cad	€ 135,33
		S50.V05.005		DN 50		cad	€ 151,39
		S50.V05.006		DN 65		cad	€ 178,32
		S50.V05.007		DN 80		cad	€ 217,16
		S50.V05.008		DN 100		cad	€ 275,82
		S50.V05.009		DN 125		cad	€ 419,83
		S50.V05.010		DN 150		cad	€ 546,79
		S50.V05.011		DN 200		cad	€ 1.278,12
		S50.V06		Fornitura e posa in opera di valvola a farfalla idonea per l´installazione su impianti termici, di condizionamento e refrigerazione (acqua refrigerata), PN 16 bar, temperatura di funzionamento da - 20 °C a + 110 °C, corpo e farfalla di ghisa sferoidale (GGG40), asta di acciaio inox AISI 410, anello di guarnizione di gomma EPDM. Con leva luchettabile (DN 50 - 150) e ad asse nudo con riduttore manuale a volantino (DN 200 - 600). Giunzione a wafer con flange UNI EN 1092-1 - PN 16. Ingombro minimo, possibilità di parzializzazione del flusso, possibilità di applicare servocomandi manuali, pneumatici, elettrici e chiave quadra. Comprese le controflange con relativa bulloneria per il montaggio, minuteria varia di uso e consumo ed ogni altro onere non già menzionato necessario alla corretta e completa installazione ed al perfetto funzionamento, con restituzione secondo la buona regola dell´arte
		S50.V06.001		DN 40		cad	€ 132,22
		S50.V06.002		DN 50		cad	€ 140,98
		S50.V06.003		DN 65		cad	€ 156,07
		S50.V06.004		DN 80		cad	€ 174,78
		S50.V06.005		DN 100		cad	€ 213,99
		S50.V06.006		DN 125		cad	€ 257,25
		S50.V06.007		DN 150		cad	€ 289,69
		S50.V06.008		DN 200		cad	€ 425,59
		S50.V06.009		DN 250		cad	€ 618,10
		S50.V06.010		DN 300		cad	€ 767,36
		S50.V07		Fornitura, trasporto e posa in opera di valvola di ritegno tipo Europa con corpo in ottone, otturatore e molla di acciaio inox, guarnizione di gomma nitrilitica valvola Rilsan, anello di tenuta Viton, molla in acciaio inossidabile. Compresa minuteria varia di uso e consumo ed ogni altro onere non già menzionato necessario alla corretta e completa installazione ed al perfetto funzionamento, con restituzione secondo la buona regola dell´arte
		S50.V07.001		3/8"		cad	€ 30,81
		S50.V07.002		1/2"		cad	€ 32,76
		S50.V07.003		3/4"		cad	€ 46,18
		S50.V07.004		1"		cad	€ 59,19
		S50.V07.005		1"1/4		cad	€ 84,97
		S50.V07.006		1"1/2		cad	€ 110,21
		S50.V07.007		2"		cad	€ 183,47
		S50.V08		Fornitura e posa in opera di valvola di ritegno a doppio battente, per impianti idrici di riscaldamento/ condizionamento e pompaggio ed impianti industriali in genere, installazione tre due controflange, corpo in ghisa, battenti in acciaio inox AISI 316, guarnizione Viton. Comprese le controflange con relativa bulloneria per l'installazione, minuteria varia di uso e consumo ed ogni altro onere non già menzionato necessario alla corretta e completa installazione ed al perfetto funzionamento, con restituzione secondo la buona regola dell'arte
		S50.V08.001		DN 40		cad	€ 105,38
		S50.V08.002		DN 50		cad	€ 135,07
		S50.V08.003		DN 65		cad	€ 159,98
		S50.V08.004		DN 80		cad	€ 192,48
		S50.V08.005		DN 100		cad	€ 239,84
		S50.V08.006		DN 125		cad	€ 309,55
		S50.V08.007		DN 150		cad	€ 439,36
		S50.V08.008		DN 200		cad	€ 654,45
		S50.V08.009		DN 250		cad	€ 1.011,09
		S50.V08.010		DN 300		cad	€ 1.995,45
		S50.V09		Fornitura, trasporto e posa in opera di valvola di by-pass differenziale regolabile con scala graduata. Compresi i componenti di montagio, minuteria varia di uso e consumo ed ogni altro onere non già menzionato necessario alla corretta e completa installazione ed al perfetto funzionamento, con restituzione secondo la buona regola dell'arte
		S50.V09.001		diametro 3/4" - Campo di taratura 1/6 m.c.a.		cad	€ 53,76
		S50.V09.002		diametro 3/4" - Campo di taratura 10/40 m.c.a.		cad	€ 53,76
		S50.V09.003		diametro 1"1/4 - Campo di taratura 1/6 m.c.a.		cad	€ 112,50
		S50.V10		Fornitura e posa in opera di valvola di bilanciamento per circuiti idraulici, attacchi filettati F x F. Corpo e asta di comando in bronzo. Otturatore in Armatron. Tenute in Buna-N. Campo di temperatura da -5°C a +120°C. Pmax d'esercizio 16 bar. Manopola con indicatore micrometrico. Numero giri di regolazione 4. Bloccaggio e memorizzazione della posizione di regolazione. Completa di prese di pressione ad innesto rapido. Compresa minuteria varia di uso e consumo ed ogni altro onere non già menzionato necessario alla corretta e completa installazione ed al perfetto funzionamento, con restituzione secondo la buona regola dell'arte
		S50.V10.001		diametro 1/2"		cad	€ 81,96
		S50.V10.002		diametro 3/4"		cad	€ 87,07
		S50.V10.003		diametro 1"		cad	€ 100,95
		S50.V10.004		diametro 1"1/4		cad	€ 129,15
		S50.V10.005		diametro 1"1/2		cad	€ 154,77
		S50.V10.006		diametro 2"		cad	€ 193,62
		S50.V10.007		Fornitura e posa in opera di valvola di bilanciamento per circuiti idraulici, attacchi flangiati UNI 2278 convertibili da diritti a squadra e viceversa. Corpo in ghisa. Asta di comando in ottone o acciaio inox. Otturatore in bronzo. Tenute in Buna-N. Campo di temperatura da -5°C a +120°C. Pmax d'esercizio 25 bar. Manopola con indicatore micrometrico. Bloccaggio e memorizzazione della posizione di regolazione. Completa di prese di pressione ad innesto rapido, compresa la coppia di controflange di opportune dimensioni e ogni onere necessario alla corretta e completa installazione ed al perfetto funzionamento, con restituzione secondo la buona regola dell'arte. DN 65		cad	€ 614,91
		S50.V10.008		DN 80		cad	€ 898,47
		S50.V10.009		DN 100		cad	€ 1.267,11
		S50.V10.010		DN 125		cad	€ 1.851,87
		S50.V10.011		DN 150		cad	€ 2.347,29
		S50.V10.012		DN 200		cad	€ 5.126,88
		S50.V10.013		DN 250		cad	€ 8.488,01
		S50.V10.014		DN 300		cad	€ 11.363,93
		S50.V11		Fornitura e posa in opera di valvola di zona a sfera a due vie con attacchi filettati M a bocchettone, corpo in ottone, tenuta asta di comando con doppio O-Ring in EPDM e tenuta sfera PTFE con O-Ring in EPDM per recupero giochi. Pressione max di esercizio 10 bar. Campo di temperatura da -5°C a +95°C (110°C per brevi intervalli). P differenziale max 10 bar. Glicole max 50%. Completa di servocomando per valvola di zona a sfera, con microinterruttore ausiliario, coppia di spunto dinamico 9 N·m. Potenza assorbita 4 VA. Tempo di manovra 50 secondi. Classe di protezione IP 44. Tmax ambiente: 55°C. Collegamento elettrico tramite sistema presa-spina esterno. Scatola di protezione in policarbonato autoestinguente. Compresi tutti i collegamenti necessari, idraulici ed elettrici, minuteria varia di uso e consumo ed ogni altro onere non già menzionato necessario alla corretta e completa installazione ed al perfetto funzionamento, con restituzione secondo la buona regola dell'arte
		S50.V11.001		diametro 1/2"		cad	€ 181,75
		S50.V11.002		diametro 3/4"		cad	€ 182,34
		S50.V11.003		diametro 1"		cad	€ 196,64
		S50.V11.004		diametro 1"1/4		cad	€ 203,11
		S50.V12		Fornitura e posa in opera di valvola di zona motorizzata a due vie a sfera con apertura manuale, attacchi filettati F, corpo e sfera in ottone nichelato, guarnizioni in PTFE. Campo di temperatura da -10°C a +100°C. Pmax d'esercizio 40 bar. P differenziale max 10 bar. Servocomando: Potenza assorbita 3 VA. Tempo di manovra 60 secondi. Classe di protezione IP 42.T ambiente massima 55°C. Corredato di microinterruttore ausiliario, portata 1 A. Compreso di bocchettoni e di tutti i collegamenti necessari, idraulici ed elettrici, minuteria varia di uso e consumo ed ogni altro onere non già menzionato necessario alla corretta e completa installazione ed al perfetto funzionamento, con restituzione secondo la buona regola dell'arte
		S50.V12.001		diametro 3/4"		cad	€ 299,67
		S50.V12.002		diametro 1"		cad	€ 312,79
		S50.V12.003		diametro 1"1/4		cad	€ 428,52
		S50.V12.004		diametro 1"1/2		cad	€ 449,25
		S50.V13		Fornitura e posa in opera di elettrovalvola a membrana, comando indiretto normalmente chiusa, a due vie, corpo in ottone, parti interne in ottone ed acciaio inossidabile, membrana in EPDM, completa di bobina per elettrovalvola, IP 65, alimentazione elettrica monofase 220 V, 50 Hz. Compresi tutti i collegamenti necessari minuteria di uso e consumo ed ogni altro onere non già menzionato necessario alla corretta e completa installazione ed al perfetto funzionamento, con restituzione secondo la buona regola dell'arte
		S50.V13.001		diametro 1/2"		cad	€ 98,75
		S50.V13.002		diametro 3/4"		cad	€ 143,62
		S50.V13.003		diametro 1"		cad	€ 183,64
		S50.V14		Fornitura e posa in opera di valvola di intercettazione del combustibile, attacchi filettati, con corpo in ottone e molle in acciaio inossidabile, qualificata e tarata I.S.P.E.S.L., taratura standard 98 °C, lunghezza capillare 5 m. Oltre il DN 65 (compreso), esecuzione con attacchi flangiati, taratura 97 °C, pressione massima d'esercizio 5000 mm c.d'a., corpo in alluminio PN 16, accoppiamento con controflange UNI 2278, comprese. Compresa minuteria varia di uso e consumo ed ogni altro onere non già menzionato necessario alla corretta e completa installazione ed al perfetto funzionamento, con restituzione secondo la buona regola dell'arte
		S50.V14.001		1/2" taratura 98 °C		cad	€ 285,47
		S50.V14.002		3/4" taratura 98 °C		cad	€ 378,04
		S50.V14.003		1" taratura 98 °C		cad	€ 500,03
		S50.V14.004		1"1/4 taratura 98 °C		cad	€ 588,35
		S50.V14.005		1"1/2 taratura 98 °C		cad	€ 643,04
		S50.V14.006		2" taratura 98 °C		cad	€ 830,84
		S50.V14.007		Fornitura e posa in opera di valvola di intercettazione del combustibile, attacchi flangiati, con corpo in ottone e molle in acciaio inossidabile, qualificata e tarata I.S.P.E.S.L., taratura standard 98 °C, lunghezza capillare 5 m. Oltre il DN 65 (compreso), esecuzione con attacchi flangiati, taratura 97 °C, pressione massima d'esercizio 5000 mm c.d'a., corpo in alluminio PN 16, accoppiamento con controflange UNI 2278, comprese. Compresa minuteria varia di uso e consumo ed ogni altro onere non già menzionato necessario alla corretta e completa installazione ed al perfetto funzionamento, con restituzione secondo la buona regola dell'arte. DN 65 taratura 97 °C		cad	€ 1.182,80
		S50.V14.008		DN 80 taratura 97 °C		cad	€ 1.466,24
		S50.V14.009		DN 100 taratura 97 °C		cad	€ 1.944,03
		S51		IMPIANTI DI RAFFRESCAMENTO
		S51.A05		Centrale frigorifera per produzione di acqua refrigerata per potenze frigorifere utili da kW 4,0 a kW 40, costituita da REFRIGERATORE D'ACQUA con condensazione in aria da installare direttamente all'aperto, ELETTROPOMPA per circuito primario del refrigeratore, TUBAZIONI per collegamento del refrigeratore e della elettropompa fino ai collettori di andata e ritorno (escluso le derivazioni ai circuiti di utenza con relative elettropompe e termoregolazioni), RIVESTIMENTO ISOLANTE delle tubazioni realizzato a norma di legge, VALVOLE ED ACCESSORI necessari alla corretta installazione e funzionamento, IMPIANTO ELETTRICO completo per il collegamento di tutte le apparecchiature descritte compreso il relativo quadro di comando (escluso l'alimentazione del quadro, l'illuminazione e la forza motrice non riguardante il funzionamento della centrale frigorifera). Il tutto fornito e posto in opera nel pieno rispetto delle vigenti normative. Sono inoltre comprese le opere murarie di apertura e chiusura di tracce in laterizi forati e murature leggere, l'intonaco e quanto altro occorre per dare il lavoro finito. Sono esclusi: le tracce in solette e muri in c.a. o muri in pietra e la tinteggiatura. L'impianto e' valutato con una quota fissa per ciascuna centrale frigorifera più una aggiuntiva in funzione della potenza utile ceduta all'acqua espressa in kW e valutata con acqua in uscita a 7 °C, salto termico di 5° C, temperatura dell'aria esterna di 35° C. Quota fissa per ciascuna centrale frigorifera. Centrale frigorifera per produzione di acqua refrigerata da kW 4,0 a kW 40
		S51.A05.010		per ciascuna centrale frigorifera		cad	€ 3.937,62
		S51.A05.020		maggiorazione per refrigeratore		kW	€ 458,69
		S51.A10		Centrale frigorifera per produzione di acqua refrigerata per potenze frigorifere utili da kW 40 a kW 400, costituita da uno o piu' REFRIGERATORI DI ACQUA con condensazione in aria da installare direttamente all'aperto, SERBATOIO di acqua refrigerata per volano termico con capacita' non inferiore a 5 l/kW di potenza frigorifera utile, ELETTROPOMPA per circuito primario di ciascun refrigeratore, TUBAZIONI per collegamento dei refrigeratori e delle elettropompe fino ai collettori di andata e ritorno (escluso le derivazioni ai circuiti di utenza con relative elettropompe e termoregolazioni), RIVESTIMENTO ISOLANTE delle tubazioni realizzato a norma di legge, VALVOLE ED ACCESSORI necessari alla corretta installazione e funzionamento, IMPIANTO ELETTRICO completo per il collegamento di tutte le apparecchiature descritte compreso il relativo quadro di comando (escluso l'alimentazione del quadro, l'illuminazione e la forza motrice non riguardante il funzionamento della centrale figorifera.) Il tutto fornito e posto in opera nel pieno rispetto delle vigenti normative. Sono inoltre comprese le opere murarie di apertura e chiusura di tracce in laterizi forati e murature leggere, l'intonaco e quanto altro occorre per dare il lavoro finito. Sono esclusi: le tracce in solette e muri in c.a. o muri in pietra e la tinteggiatura. L'impianto e' valutato con una quota fissa per ciascuna centrale frigorifera più una aggiuntiva in funzione della potenza utile ceduta all'acqua espressa in kW e valutata con acqua in uscita a 7 °C salto termico di 5 °C, temperatura dell'aria esterna di 35 °C. Quota fissa per ciascuna centrale frigorifera. Centrale frigorifera per produzione di acqua refrigerata da kW 40 a kW 400
		S51.A10.010		per ciascuna centrale frigorifera		cad	€ 11.054,72
		S51.A10.020		maggiorazione per refrigeratore		kW	€ 266,74
		S51.A40		Produttore di acqua refrigerata con condensazione in aria costituito da uno o piu' compressori di tipo ermetico o semiermetico, funzionanti con gas frigorifero ecologico autorizzato, completo di supporti ammortizzatori per motocompressori, resistenza elettrica di riscaldamento dell'olio, manometro di alta e bassa pressione, termostato di sicurezza, pressostato doppio di sicurezza, quadro elettrico con sezionatori, fusibili, spie di funzionamento e blocco, ventilatori di espulsione aria di tipo ELICOIDALE, telaio, mobile di copertura per installazione diretta all'aperto, compreso il collegamento elettrico escluso le linee elettriche. Potenzialita' frigorifera con acqua in uscita a 7° C, salto termico 5° C, aria esterna 35° C, non inferiore a: PF (kW). Potenza elettrica totale assorbita non superiore a: PA (kW)
		S51.A40.010		PF = 6,0 PA = 2,3		cad	€ 4.026,65
		S51.A40.020		PF = 7,9 PA = 3,3		cad	€ 4.495,62
		S51.A40.030		PF = 11,5 PA = 3,8		cad	€ 5.531,88
		S51.A40.040		PF = 13,7 PA = 4,8		cad	€ 6.260,61
		S51.A40.050		PF = 18,6 PA = 6,9		cad	€ 8.236,16
		S51.A40.060		PF = 24,9 PA = 9,5		cad	€ 10.540,10
		S51.A40.070		PF = 36,3 PA = 13,4		cad	€ 12.492,11
		S51.A40.080		PF = 50,0 PA = 19,0		cad	€ 18.872,56
		S51.A40.090		PF = 72,0 PA = 26,0		cad	€ 20.929,73
		S51.A40.100		PF = 97,0 PA = 37,0		cad	€ 25.920,87
		S51.A40.110		PF = 110,0 PA = 38,1		cad	€ 29.562,96
		S51.A40.120		PF = 137,0 PA = 46,0		cad	€ 33.161,39
		S51.A40.130		PF = 176,0 PA = 59,0		cad	€ 37.842,70
		S51.A40.140		PF = 208,0 PA = 71,0		cad	€ 42.907,69
		S51.A40.150		PF = 246,0 PA = 81,0		cad	€ 50.810,01
		S51.A40.160		PF = 283,0 PA =100,0		cad	€ 58.209,48
		S51.C05		Condizionatore autonomo d'ambiente a due sezioni, per solo raffreddamento oppure a pompa di calore, costituito da una unita' esterna con ventilatore e compressore collegata tramite linea frigorifera precaricata ad una unita' interna che puo' essere nella versione a pavimento, pensile o canalizzabile. Il condizionatore e' corredato dei dispositivi di regolazione e controllo con pannello di comando o con telecomando per il solo modello pensile e puo' essere accessoriato con una batteria di riscaldamento ad acqua calda con relativa sonda di minimo oppure con una batteria di riscaldamento elettrica oppure con sonda esterna per l'integrazione automatica nel funzionamento a pompa di calore oppure con un dispositivo per il funzionamento del raffreddamento a basse temperature esterne. L'alimentazione elettrica puo' essere monofase a 220 V oppure trifase a 380 V. POTENZA DI RAFFREDDAMENTO totale alla velocita' max con aria interna a 19°C b.u. ed aria esterna a 35°C non inferiore a kW 2,3. POTENZA DI RISCALDAMENTO alla velocita' max nella versione a pompa di calore con aria interna a 20°C ed aria esterna a 6°C non inferiore a kW 2,4. POTENZA DI RISCALDAMENTO alla velocita' max con batteria ad acqua calda a 70° C ed aria interna a 20°C non inferiore a kW 2,6. POTENZA DI RISCALDAMENTO con batteria elettrica non inferiore a kW 1,7. PORTATA ARIA dell'unita' interna canalizzabile alla velocita' max non inferiore a m³/h 340 con prevalenza statica disponibile max di Pa 30. POTENZA ELETTRICA max assorbita (escluso la batteria elettrica di riscaldamento) kW 1,2
		S51.C05.010		Modello a pavimento solo freddo. Condizionatore autonomo d'ambiente kW 1,2		cad	€ 1.379,63
		S51.C05.020		Modello pensile solo freddo. Condizionatore autonomo d'ambiente kW 1,2		cad	€ 1.564,03
		S51.C05.030		Modello canalizzabile solo freddo. Condizionatore autonomo d'ambiente kW 1,2		cad	€ 1.355,04
		S51.C05.040		Modello a pavimento a pompa di calore. Condizionatore autonomo d'ambiente kW 1,2		cad	€ 1.540,20
		S51.C05.050		Modello pensile a pompa di calore. Condizionatore autonomo d'ambiente kW 1,2		cad	€ 1.698,53
		S51.C05.060		Modello canalizzabile a pompa di calore. Condizionatore autonomo d'ambiente kW 1,2		cad	€ 1.510,52
		S51.C05.070		Linea frigorifera da m 3,0. Condizionatore autonomo d'ambiente kW 1,2		cad	€ 159,08
		S51.C05.080		Linea frigorifera da m 6,0. Condizionatore autonomo d'ambiente kW 1,2		cad	€ 211,86
		S51.C05.090		Linea frigorifera da m 10,0. Condizionatore autonomo d'ambiente kW 1,2		cad	€ 284,17
		S51.C05.100		Batteria ad acqua con sonda di minimo. Condizionatore autonomo d'ambiente kW 1,2		cad	€ 119,32
		S51.C05.110		Batteria elettrica per riscaldamento. Condizionatore autonomo d'ambiente kW 1,2		cad	€ 103,39
		S51.C05.120		Sonda esterna per integrazione automatica. Condizionatore autonomo d'ambiente kW 1,2		cad	€ 27,76
		S51.C05.130		Dispositivo per basse temperature esterne. Condizionatore autonomo d'ambiente kW 1,2		cad	€ 234,28
		S51.C05.140		pompa di sopraelevazione condense. Condizionatore autonomo d'ambiente kW 1,2		cad	€ 130,15
		S51.E10		Torre evaporativa per raffreddare l'acqua ad una temperatura prossima a quella del bulbo umido dell'aria esterna, costituita da carcassa metallica autoportante, ventilatori centrifughi con motore trifase, pacco di scambio in materiale sintetico, collettore di distribuzione acqua, separatore di gocce. Sono esclusi i collegamenti elettrici. La potenza di raffreddamento e' valutata con acqua entrante a 35° C, salto termico 6° C, temperatura aria entrante 23,5° C b.u. Potenza di raffreddamento non inferiore a: PR (kW). Potenza elettrica indicativa assorbita dai ventilatori: PA (kW). Peso indicativo: PS (Kg)
		S51.E10.010		PR = 32,5 PA = 1,5 PS = 140		cad	€ 2.278,15
		S51.E10.020		PR = 44,1 PA = 1,5 PS = 140		cad	€ 2.392,13
		S51.E10.030		PR = 50,0 PA = 1,5 PS = 150		cad	€ 2.765,06
		S51.E10.040		PR = 65,1 PA = 1,5 PS = 160		cad	€ 2.837,19
		S51.E10.050		PR = 100,0 PA = 1,5 PS = 210		cad	€ 3.469,06
		S51.E10.060		PR = 116,2 PA = 1,5 PS = 230		cad	€ 3.572,11
		S51.E10.070		PR = 151,1 PA = 2,2 PS = 310		cad	€ 4.556,27
		S51.E10.080		PR = 174,3 PA = 2,2 PS = 330		cad	€ 4.928,56
		S51.E10.090		PR = 197,6 PA = 2,2 PS = 350		cad	€ 5.156,56
		S51.E10.100		PR = 232,5 PA = 3,0 PS = 450		cad	€ 5.405,20
		S51.E10.110		PR = 303,3 PA = 4,0 PS = 780		cad	€ 7.320,70
		S51.E10.120		PR = 395,3 PA = 4,0 PS = 780		cad	€ 8.045,28
		S51.E10.130		PR = 465,1 PA = 5,5 PS = 880		cad	€ 9.370,84
		S51.E10.140		PR = 523,2 PA = 5,5 PS = 890		cad	€ 10.800,07
		S51.E10.150		PR = 604,6 PA = 9,2 PS = 1200		cad	€ 12.145,56
		S51.E10.160		PR = 697,6 PA = 9,2 PS = 1220		cad	€ 14.642,03
		S51.E10.170		PR = 790,7 PA = 9,2 PS = 1250		cad	€ 15.427,82
		S51.E10.180		PR = 930,2 PA = 11,0 PS = 1500		cad	€ 16.390,74
		S51.E10.190		PR = 1046,5 PA = 11,0 PS = 1530		cad	€ 18.503,97
		S51.E10.200		resistenza elettrica antigelo con termostato		cad	€ 352,32
		S51.F10		Celle filtranti a tasche e telai di contenimento per l'inserimento nelle apposite sezioni delle centrali di trattamento aria, con efficienza di filtrazione misurata con il metodo NBS colorimetrico. Portata nominale non inferiore a: P (m³/h). Efficienza di filtrazione non inferiore a: E (%). Perdita di carico filtro nuovo/filtro esaurito: H (Pa)
		S51.F10.010		P = 4250 E = 95% H = 135/260		cad	€ 166,48
		S51.F10.020		P = 3400 E = 95% H = 135/260		cad	€ 146,27
		S51.F10.030		P = 2125 E = 95% H = 120/260		cad	€ 92,14
		S51.F10.040		P = 1700 E = 95% H = 120/260		cad	€ 83,25
		S51.F10.050		P = 4250 E = 85% H = 110/240		cad	€ 144,54
		S51.F10.060		P = 3400 E = 85% H = 110/240		cad	€ 128,49
		S51.F10.070		P = 2125 E = 85% H = 90/240		cad	€ 81,63
		S51.F10.080		P = 1700 E = 85% H = 90/240		cad	€ 73,54
		S51.F10.090		Telaio contenimento per cella fino a m³/h 2125. Celle filtranti a tasche - telaio contenimento per cella fino a m³/ h 2125		cad	€ 29,34
		S51.F10.100		Telaio contenimento per cella oltre m³/h 2125. Celle filtranti a tasche - telaio contenimento per cella oltre m³/h 2125		cad	€ 36,44
		S51.F10.110		Prefiltro E = 15% per cella fino a m³/h 2125. Celle filtranti a tasche - prefiltro E = 15% per cella fino a m³/h 2125		cad	€ 16,72
		S51.F10.120		Prefiltro E = 15% per cella oltre m³/h 2125. Celle filtranti a tasche - prefiltro E = 15% per cella oltre m³/h 2125		cad	€ 13,66
		S51.F10.130		Prefiltro E = 35% per cella fino a m³/h 2125. Celle filtranti a tasche - prefiltro E = 35% per cella fino a m³/h 2125		cad	€ 19,64
		S51.F10.140		Prefiltro E = 35% per cella oltre m³/h 2125. Celle filtranti a tasche - prefiltro E = 35% per cella oltre m³/h 2125		cad	€ 18,11
		S51.G10		Fornitura e posa in opera di canali in poliuretano espanso a sezione rettangolare specifici per usi aeraulici , realizzazione con pannelli sandwich auto portanti in classe 0 di reazione al fuoco secondo il D.M. 26-06-1984 , con finitura in lamierino di alluminio con spessore minimo di 80 µm, goffrato all'interno ed all'esterno, protetto con 2 g/m² di vernice antiossidante, con interposizione di espanso termoisolante in poliisocianurato con densità pari a 48 ±2 kg/m³, conduttività 0,023 W/(mK). I canali dovranno essere costruiti ed assemblati in maniera tale da garantire un'adeguata tenuta meccanica e pneumatica utilizzando per la flangiatura appositi profili con baionetta di giunzione a scomparsa, in alluminio o in PVC e ove necessario dovranno essere provvisti di speciali sistemi di rinforzo (tubetti animati in alluminio con relativi dischi). Qualora installati all'esterno, tutti i tratti esposti dovranno essere adeguatamente impermeabilizzati e protetti mediante accoppiamento con una pellicola anticorrosione in poliestere di spessore pari a 13 µm. Compresa l'assistenza muraria, supporti, staffe di ancoraggio, minuteria varia di uso e consumo ed ogni altro onere non già menzionato necessario alla corretta e completa realizzazione ed al perfetto funzionamento, con restituzione secondo la buona regola dell'arte
		S51.G10.001		spessore pannello 20 mm, con finitura in lamierino di alluminio con spessore minimo di 80/80 µm, goffrato all'interno ed all'esterno		m²	€ 53,64
		S51.G10.002		spessore pannello 30 mm, con finitura in lamierino di alluminio con spessore minimo di 200 µm all'esterno e 80/80 µm all'interno, goffrato all'interno ed all'esterno		m²	€ 66,24
		S51.I05		Condotto flessibile per convogliamento aria e fluidi gassosi, realizzato mediante spirale in acciaio armonico ricoperto da un tessuto in fibre di vetro impregnate di PVC, temperatura d'impiego da -10° C a +60° C
		S51.I05.080		diametro interno = mm 80		m	€ 6,93
		S51.I05.100		diametro interno = mm 100		m	€ 7,62
		S51.I05.125		diametro interno = mm 125		m	€ 9,12
		S51.I05.150		diametro interno = mm 150		m	€ 11,53
		S51.I05.180		diametro interno = mm 180		m	€ 13,21
		S51.I05.200		diametro interno = mm 200		m	€ 14,02
		S51.I05.250		diametro interno = mm 250		m	€ 18,70
		S51.I05.300		diametro interno = mm 300		m	€ 21,86
		S51.I05.350		diametro interno = mm 350		m	€ 26,07
		S51.I05.400		diametro interno = mm 400		m	€ 27,51
		S51.I05.450		diametro interno = mm 450		m	€ 33,01
		S51.S10		Scambiatore di calore a piastre con superficie di m² 0,013 per ciascuna piastra, PN 25,attacchi DN 20. Scambiatore a piastre costituito da telaio di supporto in acciaio al carbonio,manicotti di collegamento idraulico in acciaio al carbonio DN 20, piastre di scambio in acciaio inox AISI/316, pressione di esercizio PN 25, guarnizioni di tenuta resistenti fino a 160° C, superficie di scambio di ciascuna piastra pari a m² 0,013, il tutto assemblato e collaudato. Telaio fino a 31 piastre
		S51.S10.010		telaio fino a 31 piastre		cad	€ 66,83
		S51.S10.020		piastra AISI/316 con guarnizione		cad	€ 5,82
		S51.S10.030		sovrapprezzo per manicotti in acciaio inox		cad	€ 42,76
		S51.T05		Centrale di trattamento aria a sezioni componibili, realizzata con struttura portante in profilati di acciaio zincato e doppia pannellatura, portata d'aria di m³xh 1900/2700 con velocita' frontale rispettivamente non superiore a m/s 2,5 e 3,5, con efficienza dei filtri misurata secondo il metodo ASHRAE 52/76, composta dalle sezioni ed accessori di seguito elencati
		S51.T05.010		serranda frontale e comando manuale		cad	€ 185,87
		S51.T05.020		sezione filtrante piana		cad	€ 353,88
		S51.T05.030		filtro piano acrilico (Eff. > 75%)		cad	€ 108,11
		S51.T05.040		filtro piano metallico (Eff. > 70%)		cad	€ 154,78
		S51.T05.050		filtro piano acrilico (Eff. > 90%)		cad	€ 107,32
		S51.T05.060		sezione di miscela con 2 serrande e comando manuale		cad	€ 756,00
		S51.T05.070		sezione espulsione/ricircolo con 3 serrande		cad	€ 1.322,97
		S51.T05.080		sezione per batterie fino a 5 R, solo riscaldamento		cad	€ 304,87
		S51.T05.090		sezione per batterie fino a 12 R, riscald./raffred.		cad	€ 621,44
		S51.T05.100		sezione con umidificazione a perdere		cad	€ 1.140,61
		S51.T05.110		sezione con umidificazione spinta		cad	€ 1.495,65
		S51.T05.120		separatore di gocce		cad	€ 181,22
		S51.T05.130		batteria per acqua calda a 2 R		cad	€ 252,00
		S51.T05.140		batteria per acqua calda a 3 R		cad	€ 302,56
		S51.T05.150		batteria per acqua calda a 4 R		cad	€ 351,55
		S51.T05.160		batteria per acqua calda o refrigerata a 6 R		cad	€ 546,77
		S51.T05.170		batteria per acqua calda o refrigerata a 8 R		cad	€ 683,67
		S51.T05.180		batteria a vapore a 2 R		cad	€ 384,99
		S51.T05.190		batteria ad espansione diretta a 4 R		cad	€ 485,33
		S51.T05.200		batteria ad espansione diretta a 6 R		cad	€ 643,22
		S51.T05.210		batteria ad espansione diretta a 8 R		cad	€ 819,78
		S51.T05.220		sezione ventil. a bassa pressione con motore		cad	€ 1.261,52
		S51.T05.230		sezione ventil. ad alta pressione con motore		cad	€ 1.501,08
		S51.T05.240		sezione contenimento filtro rotativo verticale		cad	€ 660,32
		S51.T05.250		sezione filtri a tasche (Eff. > 85%)		cad	€ 998,66
		S51.T05.260		sezione filtri assoluti (Eff. DOP > 99,99%)		cad	€ 1.469,22
		S51.T05.270		sovrapprezzo per motore a 2 velocita'		cad	€ 162,57
		S51.U05		Unita' termoventilante per piccole portate, modello da incasso per installazione verticale o pensile, portata d'aria min/med/max = 600/800/1000 m³/h, pressione statica disponibile = 40 Pa minimo, composta da ventilatore centrifugo accoppiato direttamente a motore monofase, batteria di scambio ad acqua calda o refrigerata. Dimensioni indicative d'ingombro (senza accessori): larghezza x profondita' x altezza = cm 85 x cm 28 x cm 55. Sono esclusi i collegamenti elettrici. Unita' ventilante con batteria
		S51.U05.010		unita' ventilante con batteria		cad	€ 796,54
		S51.U05.020		filtro aria		cad	€ 25,02
		S51.U05.030		regolatore velocita' ventilatore		cad	€ 97,67
		S51.U05.040		umidificatore con elettrovalvola		cad	€ 97,67
		S51.U05.050		griglia di mandata		cad	€ 150,81
		S51.U05.060		griglia di ripresa		cad	€ 74,54
		S51.U05.070		mobile di copertura		cad	€ 263,88
		S51.V05		Piccolo ventilatore per portate fino a 1700 m³/h, motore monofase, idoneo per montaggio a finestra o parete, completo di serranda elettrica di chiusura. Sono escluse le opere murarie ed i collegamenti elettrici. Portata d'aria max a bocca libera non inferiore a: Q (m³/h). Diametro ventola: D (mm). Numero velocita': V
		S51.V05.010		Q = 300 D = 150 V = 1		cad	€ 140,37
		S51.V05.020		Q = 750/ 425 D = 230 V = 2		cad	€ 228,47
		S51.V05.030		Q = 1700/1000 D = 300 V = 2		cad	€ 332,37
		S51.V05.040		regolatore a 2 velocita'		cad	€ 67,45
		S51.V05.050		regolatore a velocita' variabile		cad	€ 106,34
		S53		IMPIANTI ANTINCENDIO
		S53.A10		Estintore portatile a polvere polivalente per classi di fuoco A (combustibili solidi), B (combustibili liquidi), C (combustibili gassosi), tipo omologato secondo la normativa vigente, completo di supporto metallico per fissaggio a muro, manichetta con ugello, manometro ed ogni altro accessorio necessario all'installazione e funzionamento. Il tutto fornito e posto in opera. E' compreso quanto occorre per dare il lavoro finito
		S53.A10.006		Kg 6 classe 43A-233BC		cad	€ 70,88
		S53.A10.009		Kg 9 classe 43A-233BC		cad	€ 86,76
		S53.A10.012		Kg 12 classe 55A - 233BC		cad	€ 97,70
		S53.A20		Estintore portatile ad anidride carbonica per classi di fuoco B (combustibili liquidi), C (combustibili gassosi), particolarmente indicato per utilizzo su apparecchiature elettriche, tipo omologato secondo la normativa vigente, completo di supporto metallico per fissaggio a muro, manichetta con ugello, manometro ed ogni altro accessorio necessario all'installazione e funzionamento. Il tutto fornito e posto in opera. E' compreso quanto occorre per dare il lavoro finito
		S53.A20.002		Kg 2 classe 34BC		cad	€ 141,45
		S53.A20.005		Kg 5 classe 89BC		cad	€ 204,90
		S53.A30		Estintore automatico di tipo sospeso a polvere polivalente per fuochi di combustibili solidi, combustibili liquidi, combustibili gassosi, particolarmente indicato per installazione sopra bruciatori di combustibili liquidi o gassosi, completo di supporto metallico per fissaggio a soffitto, dispositivo di scarico automatico con sensore a temperatura ed ogni altro accessorio necessario all'installazione e funzionamento. Il tutto fornito e posto in opera. E' compreso quanto occorre per dare il lavoro finito
		S53.A30.006		Kg 6		cad	€ 107,18
		S53.A30.010		Kg 10		cad	€ 134,91
		S53.A30.012		Kg 12 classe 34A - 144BC		cad	€ 145,81
		S53.A40		Estintore carrellato utilizzante agenti estinguenti specifici per i vari utilizzi e per le classi di fuoco A (combustibili solidi), B (combustibili liquidi), C (combustibili gassosi), tipo omologato secondo la normativa vigente installato su carrello trasportabile a mano, completo di manichetta con ugello, manometro (se pressurizzato) ed ogni altro accessorio necessario all'installazione e funzionamento. Il tutto fornito in opera. E' compreso quanto occorre per dare il lavoro finito
		S53.A40.030		da Kg 30 classe AB1C pressurizzato		cad	€ 376,24
		S53.A40.050		da Kg 50 classe AB1C pressurizzato		cad	€ 506,03
		S53.A40.100		da Kg 100 classe AB1C pressurizzato		cad	€ 764,18
		S53.A50		Estintore carrellato utilizzante agenti estinguenti specifici per i vari utilizzi e per le classi di fuoco A (combustibili solidi), B (combustibili liquidi), C (combustibili gassosi), tipo omologato secondo la normativa vigente installato su carrello trasportabile a mano, completo di manichetta con ugello, manometro (se pressurizzato) ed ogni altro accessorio necessario all'installazione e funzionamento. Il tutto fornito in opera. E' compreso quanto occorre per dare il lavoro finito
		S53.A50.020		da Kg 20		cad	€ 868,43
		S53.A50.030		da Kg 30		cad	€ 998,21
		S53.A50.060		da Kg 60		cad	€ 1.829,45
		S53.A70		Estintore carrellato utilizzante agenti estinguenti specifici per i vari utilizzi e per le classi di fuoco A (combustibili solidi), B (combustibili liquidi), C (combustibili gassosi), tipo omologato secondo la normativa vigente installato su carrello trasportabile a mano, completo di manichetta con ugello, manometro (se pressurizzato) ed ogni altro accessorio necessario all'installazione e funzionamento. Il tutto fornito in opera. E' compreso quanto occorre per dare il lavoro finito
		S53.A70.050		con CO2 da lt 50 classe AB4 pressurizzato		cad	€ 460,82
		S53.C10.015		UNI 45 lunghezza tubo m 15		cad	€ 223,61
		S53.C10.020		lunghezza tubo m 20		cad	€ 241,07
		S53.C10.025		lunghezza tubo m 25		cad	€ 263,45
		S53.C10.030		lunghezza tubo m 30		cad	€ 279,52
		S53.C15		Cassetta completa da incasso UNI 45 o UNI 70 composta da idrante 1"" 1/2 o 2"" 1/2 , rotolo in nylon gommato, lancia in rame UNI 45 o UNI 70, raccordi, legature e coprilegature secondo la norma UNI 7422, cassetta in lamiera da incasso con portello in profilato di alluminio anodizzato di dimensioni cm 59 x 37 x 16 per UNI 45 e cm 60 x 45 x 22 per UNI 70. Sono compresi: la fornitura e posa in opera; le opere murarie di apertura e chiusura tracce su laterizi forati e murature leggere. E' inoltre compreso quanto altro occorre per dare l'opera finita. Sono esclusi: le tracce su solette, muri in c.a. o in pietra; il rifacimento dell'intonaco; la tinteggiatura
		S53.C15.015		lunghezza tubo m 15		cad	€ 348,00
		S53.C15.020		lunghezza tubo m 20		cad	€ 371,75
		S53.C15.025		lunghezza tubo m 25		cad	€ 394,82
		S53.C15.030		lunghezza tubo m 30		cad	€ 421,35
		S53.C20		Cassetta completa per esterno in acciaio, UNI 45 o UNI 70, composta da idrante 1"" 1/2 o 2"" 1/2 , rotolo in nylon gommato, lancia in rame UNI 45 o UNI 70, raccordi, legature e coprilegature secondo la norma UNI 7422, cassetta in lamiera per esterni di dimensioni cm 59 x 37 x 16 per UNI 45 e cm 60 x 45 x 23 per UNI 70. Sono compresi: la fornitura e posa in opera; le opere murarie di apertura e chiusura tracce su laterizi forati e murature leggere. E' inoltre compreso quanto altro occorre per dare l'opera finita. Sono escluse: le tracce su solette, muri in c.a. o in pietra; il rifacimento dell'intonaco; la tinteggiatura
		S53.C20.015		lunghezza tubo m 15		cad	€ 164,90
		S53.C20.020		lunghezza tubo m 20		cad	€ 182,40
		S53.C20.025		lunghezza tubo m 25		cad	€ 199,86
		S53.C20.030		lunghezza tubo m 30		cad	€ 222,91
		S53.C25		Cassetta completa per esterno in acciaio, UNI 45 o UNI 70, composta da idrante 1"" 1/2 o 2"" 1/2 , rotolo in nylon gommato, lancia in rame UNI 45 o UNI 70, raccordi, legature e coprilegature secondo la norma UNI 7422, cassetta in lamiera per esterni di dimensioni cm 59 x 37 x 16 per UNI 45 e cm 60 x 45 x 23 per UNI 70. Sono compresi: la fornitura e posa in opera; le opere murarie di apertura e chiusura tracce su laterizi forati e murature leggere. E' inoltre compreso quanto altro occorre per dare l'opera finita. Sono escluse: le tracce su solette, muri in c.a. o in pietra; il rifacimento dell'intonaco; la tinteggiatura
		S53.C25.015		lunghezza tubo m 15		cad	€ 257,85
		S53.C25.020		lunghezza tubo m 20		cad	€ 280,21
		S53.C25.025		lunghezza tubo m 25		cad	€ 304,68
		S53.C25.030		lunghezza tubo m 30		cad	€ 326,34
		S53.C30		Cassetta completa da incasso per naspo antincendio costituita da rotolo portatubo, tubo semirigido UNI, valvola d'intercettazione, lancia frazionatrice, cassetta da incasso a parete con sportello in profilato di alluminio anodizzato, dimensione cassetta cm 60 x 60 x 27 per tubi fino a m 25 e cm 70 x 70 x 27 per tubi oltre m 25. Sono compresi: la fornitura e posa in opera; le opere murarie di apertura e chiusura tracce su laterizi forati e murature leggere. E' inoltre compreso quanto altro occorre per dare l'opera finita. Sono escluse: le tracce su solette, muri in c.a. o in pietra; il rifacimento dell'intonaco; la tinteggiatura
		S53.C30.015		lunghezza tubo m 15		cad	€ 582,80
		S53.C30.020		lunghezza tubo m 20		cad	€ 618,63
		S53.C30.025		lunghezza tubo m 25		cad	€ 655,44
		S53.C30.030		lunghezza tubo m 30		cad	€ 740,70
		S53.C35		Cassetta completa per esterno per naspo antincendio costituita da rotolo portatubo, tubo semirigido UNI 25, valvola d'intercettazione, lancia frazionatrice, cassetta in lamiera per esterni, dimensione cassetta cm 60 x 60 x 27 per tubi fino a m 25 e cm 70 x 70 x 27 per tubi oltre m 25. Sono compresi: la fornitura e posa in opera; le opere murarie di apertura e chiusura tracce su laterizi forati e murature leggere. E' inoltre compreso quanto altro occorre per dare l'opera finita. Sono escluse: le tracce su solette, muri in c.a. o in pietra; il rifacimento dell'intonaco; la tinteggiatura
		S53.C35.020		lunghezza tubo m 20		cad	€ 460,51
		S53.C35.025		lunghezza tubo m 25		cad	€ 494,63
		S53.C35.030		lunghezza tubo m 30		cad	€ 534,55
		S53.C40		Cassetta completa per esterno per gruppo attacco motopompa UNI 70 composto da saracinesca d'intercettazione, valvola di ritegno CLAPET, valvola di sicurezza, idrante UNI 70, cassetta in lamiera per esterni dimensioni cm 70 x 45 x 22. Sono compresi: la fornitura e posa in opera; le opere murarie di apertura e chiusura tracce su laterizi forati e murature leggere. E' inoltre compreso quanto altro occorre per dare l'opera finita. Sono escluse: le tracce su solette, muri in c.a. o in pietra; il rifacimento dell'intonaco; la tinteggiatura
		S53.C40.020		UNI 70 da 2"		cad	€ 236,61
		S53.C45		Cassetta completa da incasso per gruppo attacco motopompa UNI 70 composto da saracinesca d'intercettazione, valvola di ritegno CLAPET, valvola di sicurezza, idrante UNI 70, cassetta da incasso a parete con sportello in profilato di alluminio anodizzato dimensioni cm 70 x 45 x 22. Sono compresi: la fornitura e posa in opera; le opere murarie di apertura e chiusura tracce su laterizi forati e murature leggere. E' inoltre compreso quanto altro occorre per dare l'opera finita. Sono escluse: le tracce su solette, muri in c.a. o in pietra; il rifacimento dell'intonaco; la tinteggiatura
		S53.C45.020		UNI 70 da 2"		cad	€ 317,48
		S53.C45.025		UNI 70 da 2" 1/2"		cad	€ 364,73
		S53.C45.030		UNI 70 da 3"		cad	€ 467,87
		S53.E10		Lancia in rame UNI 45 o UNI 70 per idranti antincendio. Il tutto fornito e posto in opera. E' compreso quanto occorre per dare il lavoro finito
		S53.E10.045		UNI 45 per idranti antincendio		cad	€ 17,02
		S53.E10.070		UNI 70 per idranti antincendio		cad	€ 30,38
		S53.E15		Lancia in rame UNI 45 o UNI 70 per idranti antincendio. Il tutto fornito e posto in opera. E' compreso quanto occorre per dare il lavoro finito
		S53.E15.045		UNI 45 per idranti antincendio (a getto regolabile)		cad	€ 71,09
		S53.E15.070		UNI 70 per idranti antincendio (a getto regolabile)		cad	€ 109,98
		S53.E20		Naspo antincendio su supporto orientabile a muro, completo di rotolo portatubo, tubo semirigido UNI 25, valvola di intercettazione, lancia frazionatrice. Il tutto fornito e posto in opera. E' compreso quanto altro occorre per dare il lavoro finito
		S53.E20.015		lunghezza tubo m 15		cad	€ 335,52
		S53.E20.020		lunghezza tubo m 20		cad	€ 369,63
		S53.E20.025		lunghezza tubo m 25		cad	€ 427,78
		S53.E20.030		lunghezza tubo m 30		cad	€ 463,86
		S53.E30		Rotolo di tubo UNI 45 o UNI 70 in nylon gommato per idrante antincendio, completo di raccordi, legature e coprilegature secondo la norma UNI 7422. Il tutto fornito e posto in opera. E' compreso quanto occorre per dare il lavoro finito
		S53.E30.015		UNI 45 lunghezza m 15		cad	€ 63,80
		S53.E30.020		UNI 45 lunghezza m 20		cad	€ 71,03
		S53.E30.025		UNI 45 lunghezza m 25		cad	€ 95,38
		S53.E30.030		UNI 45 lunghezza m 30		cad	€ 110,60
		S53.E35		Rotolo di tubo UNI 45 o UNI 70 in nylon gommato per idrante antincendio, completo di raccordi, legature e coprilegature secondo la norma UNI 7422. Il tutto fornito e posto in opera. E' compreso quanto occorre per dare il lavoro finito
		S53.E35.015		UNI 70 lunghezza m 15		cad	€ 94,79
		S53.E35.020		UNI 70 lunghezza m 20		cad	€ 114,84
		S53.E35.025		UNI 70 lunghezza m 25		cad	€ 135,50
		S53.E35.030		UNI 70 lunghezza m 30		cad	€ 156,76
		S53.G10		Gruppo attacco motopompa UNI 70 composto da saracinesca di intercettazione, valvola di ritegno CLAPET, valvola di sicurezza, idrante UNI 70. Il tutto fornito e posto in opera. E' compreso quanto occorre per dare il lavoro finito
		S53.G10.020		da 2"		cad	€ 159,74
		S53.G10.025		da 2" 1/2"		cad	€ 207,23
		S53.G10.030		da 3"		cad	€ 310,13
		S53.G65		Gruppo di pressurizzazione con elettropompa UNI 9490 per l'alimentazione idrica degli impianti automatici antincendio costituito da 1 elettropompa di servizio, 1 elettropompa pilota, telaio di appoggio, pressostati, manometri, manovuotometri, collettore di mandata, serbatoi pressurizzati per pompa pilota, 1 quadro elettrico per elettropompa di servizio, 1 quadro elettrico per elettropompa pilota, valvole di intercettazione bloccabili, valvole di ritegno ispezionabili, circuito di prova con misuratore di portata, sfioro per sovrapressione, dispositivi di segnalazione ottica e acustica a distanza, accessori vari e quanto altro necessario affinche' il gruppo sia perfettamente conforme alla norma UNI 9490. Sono comprese anche le opere murarie per la formazione del basamento di appoggio ove necessario. Restano esclusi le tubazioni di aspirazione dal serbatoio idrico, l'alimentazione elettrica dei quadri e il collegamento elettrico dei segnalatori a distanza. Il gruppo è valutato in funzione delle sue caratteristiche in base ai parametri di portata (Q = m³/h), prevalenza minima corrispondente (H = bar) e potenza dell'elettropompa di servizio piu' potenza dell'elettropompa pilota (P = kW)
		S53.G65.018		Q= 12/18 m³/h - H = 4,6/4,3 bar - P = 4,0 + 0,75 kW		cad	€ 6.696,08
		S53.G65.019		Q = 12/18 m³/h - H = 7,7/7,3 bar - P = 11,0 + 1,1 kW		cad	€ 7.665,26
		S53.G65.030		Q = 24/30 m³/h - H = 5,0/4,7 bar - P = 7,5 + 1,1 kW		cad	€ 9.339,25
		S53.G65.031		Q = 24/30 m³/h - H = 7,6/7,2 bar - P = 15,0 + 1,1 kW		cad	€ 10.396,56
		S53.G65.048		Q = 33/48 m³/h - H = 5,3/4,9 bar - P = 11,0 + 1,1 kW		cad	€ 12.863,52
		S53.G65.049		Q = 33/48 m³/h - H = 8,3/7,6 bar - P = 18,5 + 2,2 kW		cad	€ 14.801,86
		S53.G65.096		Q = 72/96 m³/h - H = 5,1/4,3 bar - P = 18,5 + 1,1 kW		cad	€ 17.092,60
		S53.G65.097		Q = 72/96 m³/h - H = 7,7/6,9 bar - P = 30 + 2,2 kW		cad	€ 19.559,60
		S53.G65.180		Q = 120/180 m³/h - H = 5,4/4,5 bar - P = 37 + 3,0 kW		cad	€ 22.026,56
		S53.G65.181		Q = 120/180 m³/h - H = 8,3/7,0 bar - P = 37 + 3,0 kW		cad	€ 24.934,09
		S53.G65.218		Q = 12/18 m³/h - H = 4,6/4,3 bar - P = 4,0 + 0,75 kW		cad	€ 13.304,06
		S53.G65.219		Q = 12/18 m³/h - H = 7,7/7,3 bar - P = 11,0 + 1,1 kW		cad	€ 15.330,49
		S53.G65.230		Q = 24/30 m³/h - H = 5,0/4,7 bar - P = 7,5 + 1,1 kW		cad	€ 18.766,64
		S53.G65.231		Q = 24/30 m³/h - H = 7,6/7,2 bar - P = 15,0 + 1,1 kW		cad	€ 20.704,98
		S53.G65.248		Q = 33/48 m³/h - H = 5,3/4,9 bar - P = 11,0 + 1,1 kW		cad	€ 25.638,95
		S53.G65.249		Q = 33/48 m³/h - H = 8,3/7,6 bar - P = 18,5 + 2,2 kW		cad	€ 29.603,71
		S53.G65.296		Q = 72/96 m³/h - H = 5,1/4,3 bar - P = 18,5 + 1,1 kW		cad	€ 33.881,21
		S53.G65.297		Q = 72/96 m³/h - H = 7,7/6,9 bar - P = 30 + 2,2 kW		cad	€ 38.942,98
		S53.G65.380		Q = 120/180 m³/h - H = 5,4/4,5 bar - P = 37 + 3,0 kW		cad	€ 43.876,94
		S53.G65.381		Q = 120/180 m³/h - H = 8,3/7,0 bar - P = 37 + 3,0 kW		cad	€ 49.868,15
		S53.I10		Idrante UNI 45 o UNI 70 completo di volantino, tappo e catenella. Il tutto fornito e posto in opera. E' compreso quanto occorre per dare il lavoro finito
		S53.I10.015		1" 1/2 maschio"		cad
		S53.I10.020		2" maschio		cad
		S53.I10.025		2" 1/2 maschio		cad
		S53.I15		Idrante soprassuolo a colonna per impianto antincendio con scarico automatico di svuotamento antigelo, secondo la norma UNI 9485, composto da 2 bocche di uscita UNI 45 o UNI 70, eventuale attacco motopompa VVF UNI 70 o UNI 100, altezza soprassuolo cm 70. Il tutto fornito e posto in opera. E' compreso quanto occorre per dare il lavoro finito. Sono esclusi: le opere di scavo; il rinterro; la pavimentazione. Diametro nominale di allaccio DN (mm)
		S53.I15.050		DN 50 - 2 x UNI 45		cad	€ 358,57
		S53.I15.065		DN 65 - 2 x UNI 70		cad	€ 437,04
		S53.I15.080		DN 80 - 2 x UNI 70		cad	€ 482,34
		S53.I15.100		DN 100 - 2 x UNI 70		cad	€ 572,94
		S53.I20		Idrante soprassuolo a colonna per impianto antincendio con scarico automatico di svuotamento antigelo, secondo la norma UNI 9485, composto da 2 bocche di uscita UNI 45 o UNI 70, eventuale attacco motopompa VVF UNI 70 o UNI 100, altezza soprassuolo cm 70. Il tutto fornito e posto in opera. E' compreso quanto occorre per dare il lavoro finito. Sono esclusi: le opere di scavo; il rinterro; la pavimentazione. Diametro nominale di allaccio DN (mm)
		S53.I20.050		DN 50 - 2 x UNI 45 con attacco motopompa UNI 70		cad	€ 395,57
		S53.I20.065		DN 65 - 2 x UNI 70 con attacco motopompa UNI 70		cad	€ 493,82
		S53.I20.080		DN 80 - 2 x UNI 70 con attacco motopompa UNI 100		cad	€ 539,12
		S53.I20.100		DN 100 - 2 x UNI 70 con attacco motopompa UNI 100		cad	€ 626,89
		S53.I25		Idrante sottosuolo completo di valvola di intercettazione, scarico automatico di svuotamento antigelo, attacco UNI 45 o UNI 70, chiusino in ghisa, lunghezza tubazione interrata cm 45. Il tutto fornito e posto in opera. E' compreso quanto occorre per dare il lavoro finito. Sono esclusi: le opere di scavo; il rinterro; la pavimentazione. Diametro nominale di allaccio: DN (mm)
		S53.I25.051		DN 50 - 1 x UNI 45		cad	€ 311,35
		S53.I25.052		DN 65 - 1 x UNI 70		cad	€ 398,12
		S53.I25.053		DN 80 - 1 x UNI 70		cad	€ 471,49
		S53.I25.054		DN 100 - 1 x UNI 70		cad	€ 545,49
		S53.P55		Impianto fisso di estinzione a pioggia (sprinkler) costituito da una o più STAZIONI DI CONTROLLO per impianti a secco o ad umido (complete di valvole, strumenti di controllo e misura, apparecchiature di allarme, accessori, compressore per impianti a secco), TUBAZIONE DI ADDUZIONE da ciascuna stazione di controllo alla rispettiva area protetta per una distanza massima di 20 metri, RETE DI DISTRIBUZIONE (collettori, montanti, diramazioni) in tubi di acciaio zincato oppure in acciaio nero con doppia mano di antiruggine e mano a finire di vernice epossidica nei colori di norma comprensivi di raccordi e pezzi speciali, SOSTEGNI E ANCORAGGI della rete di distribuzione, EROGATORI a bulbo di vetro (idonei per tipo, dimensione e numero all'area da proteggere), OPERE MURARIE di apertura e chiusura tracce su laterizi forati e murature leggere e di rifacimento dell'intonaco (con esclusione di tracce su solette, muri in C.A. o in pietra e della tinteggiatura), il tutto fornito e posto in opera a perfetta regola d'arte e conforme alle prescrizioni della norma UNI 9498. Restano escluse le opere di alimentazione idrica fino alla flangia di innesto alla stazione di controllo (vasca di accumulo, centrale di pompaggio, derivazioni dall'acquedotto, ecc.). L'impianto è conteggiato con una quota fissa per ciascuna stazione di controllo a secco o a umido più una quota aggiuntiva in funzione della superficie dell'area protetta distinta per tipologia di densità di scarica : Impianto a pioggia area protetta densità di scarico
		S53.P55.003		fino a 3,0 lt/m²/min		m²	€ 12,76
		S53.P55.006		da 3,0 a 6,0 lt/m²/min		m²	€ 15,19
		S53.P55.008		da 6,0 a 8,0 lt/m²/min		m²	€ 18,22
		S53.P55.011		da 8,0 a 11,0 lt/m²/min		m²	€ 21,88
		S53.P55.013		da 11,0 a 13,0 lt/m²/min		m²	€ 25,51
		S53.P60		Impianto fisso di estinzione a pioggia (sprinkler) costituito da una o più STAZIONI DI CONTROLLO per impianti a secco o ad umido (complete di valvole, strumenti di controllo e misura, apparecchiature di allarme, accessori, compressore per impianti a secco), TUBAZIONE DI ADDUZIONE da ciascuna stazione di controllo alla rispettiva area protetta per una distanza massima di 20 metri, RETE DI DISTRIBUZIONE (collettori, montanti, diramazioni) in tubi di acciaio zincato oppure in acciaio nero con doppia mano di antiruggine e mano a finire di vernice epossidica nei colori di norma comprensivi di raccordi e pezzi speciali, SOSTEGNI E ANCORAGGI della rete di distribuzione, EROGATORI a bulbo di vetro (idonei per tipo, dimensione e numero all'area da proteggere), OPERE MURARIE di apertura e chiusura tracce su laterizi forati e murature leggere e di rifacimento dell'intonaco (con esclusione di tracce su solette, muri in C.A. o in pietra e della tinteggiatura), il tutto fornito e posto in opera a perfetta regola d'arte e conforme alle prescrizioni della norma UNI 9498. Restano escluse le opere di alimentazione idrica fino alla flangia di innesto alla stazione di controllo (vasca di accumulo, centrale di pompaggio, derivazioni dall'acquedotto, ecc.). L'impianto è conteggiato con una quota fissa per ciascuna stazione di controllo a secco o a umido più una quota aggiuntiva in funzione della superficie dell'area protetta distinta per tipologia di densità di scarica. Impianto fisso di estinzione a pioggia
		S53.P60.001		stazione di controllo a secco		cad	€ 5.347,14
		S53.P60.002		stazione di controlloumido		cad	€ 2.491,27
		S53.P65		Impianto fisso di estinzione automatico funzionante a gas ecologico tipo Argon, Azoto o miscele degli stessi o similari da utilizzare in ambienti confinati e costituito da una o più CENTRALINA DI ALLARME, da uno o più CENTRI DI STOCCAGGIO BOMBOLE, dalla RETE DI DISTRIBUZIONE, dagli EROGATORI di gas, dall'IMPIANTO DI RILEVAZIONE INCENDI, dalle OPERE MURARIE, il tutto realizzato secondo le norme USA N.F.P.A. 2001. La centralina di allarme gestisce il funzionamento dell'impianto segnalando gli allarmi dei rilevatori, attuando i comandi prestabiliti, attivando i segnali acustici e luminosi previsti, autosorvegliando il buon funzionamento del sistema, segnalando le condizioni di guasto e visualizzando lo stato dell'impianto su apposito display; inoltre sarà corredata dei segnalatori acustici e luminosi all'interno del locale protetto, della batteria autoalimentata ed avrà disponibile una uscita per telesegnalazione a distanza. Ciascun centro di stoccaggio bombole potrà essere costituito da una o più bombole di capacità adeguata agli ambienti da proteggere e sarà comprensivo della rastrelliera di fissaggio, raccordi flessibili, valvole di sicurezza, valvole di efflusso rapido con solenoide a 24 V, collegamento elettrico alla centralina, manometro, comando di apertura manuale. La rete di distribuzione sarà costituita da tubazioni di acciaio con raccordi e pezzi speciali idonei alle pressioni utilizzate e dagli staffaggi e ancoraggi adatti alle sollecitazioni meccaniche in fase di efflusso. Gli erogatori dovranno essere idonei al tipo di gas utilizzato e dovranno essere disposti negli ambienti da proteggere in numero e posizione tali da garantire una scarica uniforme del gas nei tempi previsti. L'impianto di rilevazione incendi sarà costituito da rilevatori di fumo ottici di tipo intercambiabile con segnalazione ottica incorporata disposti negli ambienti da proteggere in numero e posizione tali da coprire l'intera area e dall'impianto elettrico di collegamento dei rilevatori alla centralina comprensivo di tubazioni, cavi e relativo cablaggio. Le opere murarie saranno costituite da apertura e chiusura tracce su laterizi forati e murature leggere e dal rifacimento dell'intonaco con esclusione di tracce su solette, muri in C.A. o in pietra e della tinteggiatura. E' compreso quanto altro necessario per dare l'opera finita e funzionante con la sola esclusione dell'alimentazione elettrica. L'impianto è conteggiato con una quota fissa per ciascuna centralina di allarme più una quota fissa per ciascun centro di stoccaggio bombole più una quota in funzione del volume utile degli ambienti confinati da proteggere :" Impianto fisso estinzione automatico funzionante a gas ecologico tipo Argon, Azoto o miscele degli stessi
		S53.P65.001		centralina allarme		cad	€ 1.786,44
		S53.P65.002		centro di stoccaggio bombole		cad	€ 3.700,47
		S53.P65.003		volume utile da proteggere		m³	€ 76,56
		S53.R10		Centrale di rilevazione incendi e fumi provvista di custodia metallica verniciata o in plastica, in grado di gestire un numero minimo di quattro zone indirizzate, ciascuna delle quali puo' ricevere il segnale uscente da un massimo di 99 rilevatori e di fornire il segnale per allarmi ottici ed acustici esterni. Sono compresi: l'alimentatore; la batteria di tampone; il caricabatterie; la segnalazione acustica ed ottica escludibile; il pulsante test dell'impianto; le chiave di servizio; le uscite seriali; i necessari ancoraggi; le staffe; i collegamenti elettrici. Il tutto fornito e posto in opera. E' inoltre compreso quanto altro occorre per dare il lavoro finito e funzionante
		S53.R10.004		fino a 4 zone		cad	€ 2.916,63
		S53.R10.008		fino a 8 zone		cad	€ 3.220,44
		S53.R10.012		fino a 12 zone		cad	€ 3.645,78
		S53.R10.016		fino a 16 zone		cad	€ 3.888,82
		S53.R10.020		fino a 20 zone		cad	€ 4.131,89
		S53.R15		Centrale di rilevazione incendi e fumi provvista di custodia metallica verniciata o in plastica, in grado di gestire un numero minimo di quattro zone indirizzate, ciascuna delle quali puo' ricevere il segnale uscente da un massimo di 99 rilevatori e di fornire il segnale per allarmi ottici ed acustici esterni. Sono compresi: l'alimentatore; la batteria di tampone; il caricabatterie; la segnalazione acustica ed ottica escludibile; il pulsante test dell'impianto; le chiave di servizio; le uscite seriali; i necessari ancoraggi; le staffe; i collegamenti elettrici. Il tutto fornito e posto in opera. E' inoltre compreso quanto altro occorre per dare il lavoro finito e funzionante
		S53.R15.100		scheda di gestione rilevatore gas		cad	€ 607,64
		S53.R20		Centrale modulare analogica ad indirizzamento di rilevazione incendi e fumi provvista di custodia metallica verniciata o in plastica, con logica a microprocessore per la gestione, rilevatori con indirizzamento fino a un massimo di 99 per linea, in grado di fornire un segnale per allarmi acustici ed ottici. Sono compresi: l'alimentatore; il caricabatterie; le batterie in tampone; la tastiera di programmazione; il display; la disponibilita' di linee simili; le staffe; i necessari fissaggi; i collegamenti elettrici. Il tutto fornito e posto in opera. E' inoltre compreso quanto altro occorre per dare il lavoro finito e funzionante
		S53.R20.001		a una linea		cad	€ 3.341,96
		S53.R20.002		due linee		cad	€ 3.463,49
		S53.R20.004		quattro linee		cad	€ 4.861,03
		S53.R20.008		otto linee		cad	€ 7.291,55
		S53.R25		Centrale modulare analogica ad indirizzamento di rilevazione incendi e fumi provvista di custodia metallica verniciata o in plastica, con logica a microprocessore per la gestione, rilevatori con indirizzamento fino a un massimo di 99 per linea, in grado di fornire un segnale per allarmi acustici ed ottici. Sono compresi: l'alimentatore; il caricabatterie; le batterie in tampone; la tastiera di programmazione; il display; la disponibilita' di linee simili; le staffe; i necessari fissaggi; i collegamenti elettrici. Il tutto fornito e posto in opera. E' inoltre compreso quanto altro occorre per dare il lavoro finito e funzionante, fornita e posta in opera. Sono compresi: la custodia; l'alimentatore e batteria in grado di gestire un massimo di almeno tre rilevatori di gas per ciascuna zona; i collegamenti elettrici ed i fissaggi. E' inoltre compreso quanto altro occorre per dare il lavoro finito e funzionante
		S53.R25.002		a due zone		cad	€ 789,92
		S53.R45.022		ottico o a riflessione di luce		cad	€ 188,37
		S53.R45.025		a temperatura fissa		cad	€ 151,90
		S53.R45.026		termovelocimetrico		cad	€ 151,90
		S53.R50		Rilevatore lineare di fumo del tipo optoelettronico a riflessione (reflex) o con trasmettitore e ricevitore, a raggi infrarossi, in grado di proteggere grandi aree, con sistema reflex fino a circa m 60, con trasmettitore e ricevitore fino a circa m 100, entrambe per larghezza pari a m 15, fornito e posto in opera. Completo degli oneri per l'installazione, per il collegamento elettrico alla centrale su canalizzazione predisposta di alimentazione pari a 12/24 Volt c.c., per l'allineamento. E' inoltre compreso quanto altro occorre per dare l'opera finita
		S53.R50.042		con sistema a riflessione		cad	€ 540,78
		S53.R50.043		trasmettitore e ricevitore		cad	€ 1.032,99
		S53.R55		Rilevatore di stato completo di zoccolo, con uscita a rele', fornito e posto in opera, con collegamento elettrico a 12/24 Volts c.c., fino alla centrale e su canalizzazione predisposta, completo degli oneri relativi al fissaggio del rilevatore, secondo normativa EN54 o UL/FL. E' compreso quanto occorre per dare il lavoro finito
		S53.R55.010		ottico o a riflessione di luce		cad	€ 133,68
		S53.R55.020		termovelocimetrico		cad	€ 121,51
		S53.R55.030		a temperatura fissa		cad	€ 109,37
		S53.R60		Rilevatore di stato completo di zoccolo, con uscita a rele', fornito e posto in opera, con collegamento elettrico a 12/24 Volts c.c., fino alla centrale e su canalizzazione predisposta, completo degli oneri relativi al fissaggio del rilevatore, secondo normativa EN54 o UL/FL. E' compreso quanto occorre per dare il lavoro finito
		S53.R60.010		catalitico (metano o G.P.L.)		cad	€ 279,52
		S53.R60.020		CO (ossido di carbonio)		cad	€ 382,81
		S53.S05		Cartellonistica da applicare a muro o su superfici lisce con indicazioni standardizzate di segnali di pericolo, divieto, obbligo, informazione, antincendio, sicurezza ecc., realizzata mediante cartelli in alluminio spessore mm 0,5/0,8, oppure in PVC spessore mm 1,5, oppure con cartelli autoadesivi leggibili da una distanza prefissata. Sono compresi: le opere e le attrezzature necessarie al montaggio; le viti, i chiodi, gli stop, ecc. E' inoltre compreso quanto altro occorre per dare l'opera finita. Dimensioni indicative del cartello: L x H (mm). Distanza massima di percezione con cartello sufficientemente illuminato: D (m)
		S53.S05.004		LxH = mm 100x100 D = m 4		cad	€ 2,56
		S53.S05.010		LxH = mm 230x230 D = m 10		cad	€ 3,52
		S53.S05.016		LxH = mm 370x370 D = m 16		cad	€ 5,78
		S53.S05.023		LxH = mm 500x500 D = m 23		cad	€ 9,72
		S53.S10		Cartellonistica da applicare a muro o su superfici lisce con indicazioni standardizzate di segnali di pericolo, divieto, obbligo, informazione, antincendio, sicurezza ecc., realizzata mediante cartelli in alluminio spessore mm 0,5/0,8, oppure in PVC spessore mm 1,5, oppure con cartelli autoadesivi leggibili da una distanza prefissata. Sono compresi: le opere e le attrezzature necessarie al montaggio; le viti, i chiodi, gli stop, ecc. E' inoltre compreso quanto altro occorre per dare l'opera finita. Dimensioni indicative del cartello: L x H (mm). Distanza massima di percezione con cartello sufficientemente illuminato: D (m)
		S53.S10.004		LxH = mm 100x100 D = m 4		cad	€ 2,25
		S53.S10.010		LxH = mm 230x230 D = m 10		cad	€ 3,22
		S53.S10.016		LxH = mm 370x370 D = m 16		cad	€ 4,80
		S53.S10.023		LxH = mm 500x500 D = m 23		cad	€ 7,90
		S53.T01		Tamponamento antifiamma REI 120, su attraversamento di cavi B.T. o tubazioni metalliche di pareti o solai con foro inferiore ai mm 50 di diametro, mediante applicazione di strisce o stucco intumescente per una profondita' di mm 50. Il tutto fornito e posto in opera. E' compreso quanto altro occorre per dare il lavoro finito
		S53.T01.003		per fori del diametro di mm 30		cad	€ 32,01
		S53.T01.004		per fori del diametro di mm 40		cad	€ 37,41
		S53.T01.010		Tamponamento antifiamma su attraversamenti di cavi elettrici M.T./B.T. su fori circolari di pareti o solai mediante corredi REI 120-180 costituiti da separatori e profili ad incastro per strutture alveolari profondita' minima mm 100, sigillato alle estremita' con due tappi e stucco intumescente comprese le opere edili. Il tutto fornito e posto in opera. E' compreso quanto altro occorre per dare il lavoro finito : Tamponamento antifiamma su attraversamenti di cavi fori del diam. di mm 100		cad	€ 82,02
		S53.T01.015		fori del diametro di mm 150		cad	€ 130,63
		S53.T01.020		fori del diametro di mm 200		cad	€ 218,74
		S53.T01.025		fori del diametro di mm 250		cad	€ 255,21
		S53.T01.104		fori da mm 100 x 400 x 100		cad	€ 200,52
		S53.T01.108		fori da mm 200 x 400 x 100		cad	€ 340,27
		S53.T01.109		fori da mm 300 x 300 x 100		cad	€ 364,57
		S53.T01.112		fori da mm 300 x 400 x 100		cad	€ 388,88
		S53.T01.115		fori da mm 500 x 200 x 100		cad	€ 486,12
		S53.T01.120		fori da mm 400 x 500 x 100		cad	€ 522,56
		S53.T01.128		fori da mm 700 x 400 x 100		cad	€ 850,67
		S53.T01.136		fori da mm 900 x 400 x 100		cad	€ 899,29
		S53.T01.140		fori da mm 1000 x 400 x 100		cad	€ 1.519,07
		S53.T01.150		fori da mm 1000 x 500 x 100		cad	€ 1.610,21
		S53.T01.300		Tamponamento antifiamma su tubazioni metalliche mediante corredo REI 120-180 costituiti da: profili di materiale intumescente intorno al tubo per una profondita' minima di mm 100, sigillatura con stucco intumescente. Il tutto fornito e posto in opera. E' compreso quanto altro occorre per dare il lavoro finito		cm²	€ 0,41
		S53.T70.100		Trattamento di cavi elettrici M.T./B.T. e tubazioni in plastica con vernice intumescente, rispondente alle norme CEI 20-22 (1987), atta a ritardare l'avanzamento del fuoco sugli stessi lungo il loro percorso in cunicoli protetti da plotte metalliche o liberi, per uno spessore maggiore o uguale a mm 1,2, comprensivo di: pulizia di eventuali impurita' o oli, corrugazione (tramite carta abrasiva finissima) delle parti da trattare per permettere il perfetto ancoraggio della vernice intumescente. Il tutto fornito e posto in opera. E' compreso quanto altro occorre per dare il lavoro finito. Trattamento di cavi elettrici M.T./B.T. e tubazioni in plastica		m²	€ 91,15
		S55		IMPIANTI IGIENICO_SANITARI
		S55.A10		Allaccio per apparecchi igienico- sanitari, fornito e posto in opera all'interno di bagni, wc, docce, cucine etc. a valle delle valvole di intercettazione ubicate nel locale e fino agli attacchi a filo muro. Sono compresi: le valvole suddette; le tubazioni di acciaio zincato FM oppure in rame o polipropilene per distribuzioni d'acqua fredda e calda; il rivestimento delle tubazioni di acqua calda con guaina isolante in materiale sintetico espanso classificato autoestinguente, spessore dell'isolante a norma di legge; le tubazioni di scarico in polietilene ad alta densita' fino alla colonna principale di scarico; le opere murarie per l'apertura, chiusura delle tracce e il ripristino dell'intonaco. E' inoltre compreso quanto altro necessario per dare il lavoro finito e funzionante. Sono esclusi: la fornitura e la posa in opera delle apparecchiature igienico-sanitarie con le relative rubinetterie e le tinteggiature
		S55.A10.001		diam. minimo mm 110		cad	€ 170,62
		S55.A10.005		Allaccio per bidet: tubazione di scarico ed alimentazione acqua calda e fredda		cad	€ 300,01
		S55.A10.010		Allaccio per cassetta di scarico: tubazione di scarico ed alimentazione acqua fredda		cad	€ 197,65
		S55.A10.020		Allaccio per flussometro: tubazione di scarico ed alimentazione acqua fredda		cad	€ 153,56
		S55.A10.030		Allaccio per lavatrice: tubazione di scarico ed alimentazione acqua fredda		cad	€ 244,57
		S55.A10.050		Allaccio per lavastoviglie: tubazione di scarico ed alimentaz.acqua calda e fredda		cad	€ 244,57
		S55.A10.060		Allaccio per scaldacqua elettrico o termoelettrico: tubazione di scarico e alimentazione		cad	€ 200,49
		S55.A10.063		Allaccio per orinatoio: tubazione di scarico ed alimentazione acqua calda e fredda		cad	€ 216,14
		S55.A10.065		Allaccio per piatto doccia: tubazione di scarico e alimentazione acqua calda e fredda		cad	€ 344,07
		S55.A10.070		Allaccio per vaso alla turca: diametro minimo tubo di scarico mm 110		cad	€ 170,62
		S55.A30.010		Supporto in ottone tipo pesante cromato per doccia a mano fissato a parete, fornito e posto in opera. E' compreso quanto occorre per dare il lavoro finito		cad	€ 12,75
		S55.A40		Accessori da bagno in porcellana vetrificata (vitreous- china) da semincasso. Sono compresi: il collante speciale per il fissaggio a parete; l'assistenza muraria per l'apertura e la ripresa del rivestimento in mattonelle, in maiolica o simile; la muratura degli accessori stessi. E' inoltre compreso quanto altro occorre per dare il lavoro finito
		S55.A40.010		portabicchiere semincasso dim. cm 15x15		cad	€ 30,91
		S55.A40.020		portacarta semincasso dim.cm 15x15		cad	€ 33,50
		S55.A40.030		portasapone semincasso dim. cm 30x15		cad	€ 38,64
		S55.A40.035		portasciugamani a barra dim. cm 60		cad	€ 38,64
		S55.A40.110		maniglione ribaltabile parete, lunghezza cm 80		cad	€ 114,12
		S55.A40.120		maniglione fisso orizzontale lunghezza max cm 250		cad	€ 82,46
		S55.A40.124		maniglione fisso orizzontale lunghezza max cm 400		cad	€ 96,62
		S55.A40.130		Accessori per bagni per disabili (secondo le vigenti norme di abbattimento delle barriere architettoniche) costituiti da sostegni in tubo di nylon stampato, diametro esterno 35 mm, con anima in lega di alluminio, completi di flange di fissaggio, rosette a incastro, viti di fissaggio per ogni tipo di muratura, assistenza muraria e quanto altro necessario per dare l'opera completa e funzionante: sedile ribaltabile		cad	€ 97,91
		S55.A40.135		Fornitura e posa in opera di attrezzatura speciale per i servizi dei disabili, composta da: - n° 1 corrimano lineare, lunghezza media 1500 mm, realizzato con un'anima d'acciaio zincato e metallo pressofuso rivestita in Nylon poliammide estruso senza saldatura, autoestinguente, diametro 35 mm; - n° 1 corrimano lineare, lunghezza media 614 mm, realizzato con un'anima d'acciaio zincato e metallo pressofuso rivestita in Nylon poliammide estruso senza saldatura, autoestinguente, diametro 35 mm - n° 1 corrimano lineare verticale, altezza media 361 mm, realizzato con un'anima d'acciaio zincato e metallo pressofuso rivestita in Nylon poliammide estruso senza saldatura, autoestinguente, diametro 35 mm - n° 1 impugnatura di sicurezza ribaltabile con sistema di ritorno, realizzata con un'anima d'acciaio zincato e metallo pressofuso rivestita in Nylon poliammide estruso senza saldatura, autoestinguente, diametro 35 mm, completa di apposita piastra di fissaggio; - n° 1 specchio fisso, dimensioni460 x 760 mm, con bordi in acciao inox. Poiché la planimetria dei vari bagni non è identica, le dimensioni delle apparecchiature riportate rappresentano un valore medio indicativo. Per le dimensioni precise si dovrà fare riferimento agli schemi di progetto ed a quanto comunque concordato con la D.LL.. Compresa minuteria varia di uso e consumo ed ogni altro onere non già menzionato necessario alla corretta e completa realizzazione ed al perfetto funzionamento con restituzione secondo la buona regola dell'arte		cad	€ 700,97
		S55.A40.140		Lavabo in porcellana vetrificata per disabili, realizzato secondo le vigenti norme di abbattimento delle barriere architettoniche, costituito da lavabo con disegno ergonomico dotato di fronte concavo, bordi arrotondati, appoggia gomiti, paraspruzzi, fornito e posto in opera. Sono compresi: le staffe rigide per il fissaggio a parete; il relativo fissaggio con viti idonee per ogni tipo di muratura; il sifone di scarico con piletta e raccordo flessibile; il collegamento alle tubazioni di adduzione acqua e scarico; l'assistenza muraria. E' inoltre compreso quanto altro occorre per dare il lavoro finito. Sono esclusi: la rubinetteria; le tubazioni di allaccio e di scarico. Si precisa inoltre che i materiali sopra indicati debbono essere d'ottima qualita' privi di difetti, slabbrature, ammaccature o altre deformazioni o imperfezioni e rispondenti alle caratteristiche stabilite dalle prescrizioni contrattuali e conformi alle consuetudini commerciali; dovranno essere di tipo, scelta, qualita', caratteristiche, dimensioni, peso, colore e spessori come da prescrizioni contrattuali o come da richiesta della D.L. e comunque rispondenti alle norme UNI 4542-4543. Le eventuali imperfezioni o difetti possono comportare, a giudizio della D.L., il rifiuto dei materiali stessi. Delle dimensioni di cm 70x57 con tolleranza in meno o in piu' di cm 2
		S55.A40.141		cm 70x57		cad	€ 316,91
		S55.A40.142		incremento mensole recrinabili		cad	€ 344,59
		S55.A40.143		mensole con sistema pneumatico		cad	€ 637,64
		S55.A40.170		specchio reclinabile, dimensioni max cm 70x70		cad	€ 183,57
		S55.B05		Beverino o fontanella in porcellana vetrificata (vitreous- china) con foro laterale o centrale per lo zampillo parabolico dell'acqua, senza il troppo pieno, fornita e posta in opera. Sono compresi: il rubinetto; il pulsante tipo automatico per l'apertura e la chiusura dello zampillo; la piletta di scarico; la griglia; le zanche smaltate o bulloni cromati per il fissaggio a parete; il raccordo alle tubazioni di allaccio; l'assistenza muraria; la rubinetteria. E' inoltre compreso quanto altro occorre per dare il lavoro finito. Si precisa inoltre che i materiali sopra indicati debbono essere d'ottima qualita' privi di difetti, slabbrature, ammaccature o altre deformazioni o imperfezioni e rispondenti alle caratteristiche stabilite dalle prescrizioni contrattuali e conformi alle consuetudini commerciali, dovranno essere di tipo, scelta, qualita', caratteristiche, dimensioni, peso, colore e spessori come da prescrizioni contrattuali o come da richiesta della D.L. e comunque rispondenti alle norme UNI 4542-4543. Le eventuali imperfezioni o difetti possono comportare, a giudizio della D.L., il rifiuto dei materiali stessi
		S55.B05.040		cm 40x33		cad	€ 177,77
		S55.B05.043		cm 43x38		cad	€ 193,23
		S55.B10.010		Bidet in porcellana vetrificata (vitreous-china) a pianta di forma variabile o comunque conforme ai prodotti in uso nel mercato, con erogazione d'acqua mediante monoforo o a tre fori, oppure da diaframmi laterali, fornito e posto in opera. Sono compresi: i raccordi alle tubazioni d'allaccio per l'adduzione dell'acqua calda e fredda; le relative viti, per il fissaggio a pavimento comunque realizzato; l'assistenza muraria; le guarnizioni. E' inoltre compreso quanto altro occorre per dare il lavoro finito. Sono esclusi: la rubinetteria; le tubazioni di allaccio e di scarico. Si precisa inoltre che i materiali sopra indicati debbono essere d'ottima qualita' privi di difetti, slabbrature, ammaccature o altre deformazioni o imperfezioni e rispondenti alle caratteristiche stabilite dalle prescrizioni contrattuali e conformi alle consuetudini commerciali, dovranno essere di tipo, scelta, qualita', caratteristiche, dimensioni, peso, colore e spessori come da prescrizioni contrattuali o come da richiesta della D.L. e comunque rispondenti alle norme UNI 4542-4543. Le eventuali imperfezioni o difetti possono comportare, a giudizio della D.L., il rifiuto dei materiali stessi." Bidet a pavimento porcellana vetrificata (vitreous-china) bianca		cad	€ 195,80
		S55.B10.020		Bidet in porcellana vetrificata (vitreous-china) a pianta di forma variabile o comunque conforme ai prodotti in uso nel mercato, con erogazione d'acqua mediante monoforo o a tre fori, oppure da diaframmi laterali, fornito e posto in opera. Sono compresi: i raccordi alle tubazioni d'allaccio per l'adduzione dell'acqua calda e fredda; le staffature in acciaio da installare sottotraccia; il relativo fissaggio a parete con viti e borchie di acciaio cromato; l'assistenza muraria; le guarnizioni. E' inoltre compreso quanto altro occorre per dare il lavoro finito. Sono esclusi: la rubinetteria; le tubazioni di allaccio e di scarico. Si precisa inoltre che i materiali sopra indicati debbono essere d'ottima qualita' privi di difetti, slabbrature, ammaccature o altre deformazioni o imperfezioni e rispondenti alle caratteristiche stabilite dalle prescrizioni contrattuali e conformi alle consuetudini commerciali, dovranno essere di tipo, scelta, qualita', caratteristiche, dimensioni, peso, colore e spessori come da prescrizioni contrattuali o come da richiesta della D.L. e comunque rispondenti alle norme UNI 4542-4543. Le eventuali imperfezioni o difetti possono comportare, a giudizio della D.L., il rifiuto dei materiali stessi." Bidet sospeso a parete porcellana vetrificata (vitreous-china) bianca		cad	€ 229,95
		S55.C01.001		Contatore per acqua fredda - 1/2" Quadrante asciutto orientabile Modello antigelo Portata massima (punte) 3 mc/h Portata normale (normale) 1.5 mc/h		cad	€ 55,66
		S55.C10.011		Cassetta di scarico per il lavaggio del vaso igienico, del tipo da incasso a parete (non in vista), realizzata a monoblocco con materiale plastico antiurto del tipo pesante, della capacita' utile non inferiore a lt 10, fornita e posta in opera. Sono compresi: l'assistenza muraria; la predisposizione della superficie esterna per l'ancoraggio degli intonaci; la batteria interna a funzionamento silenzioso con possibilita' di facile e completa ispezionabilita' in ogni sua parte all'interno della parete dove e' stata collocata; la sicurezza di scarico sul troppo pieno; il comando a maniglia o pulsante posto sulla parete esterna; il collegamento alla rete idrica esistente ed il tubo di raccordo al vaso. E' inoltre compreso quanto altro occorre per dare il lavoro finito. Si precisa inoltre che i materiali sopra indicati debbono essere d'ottima qualita' privi di difetti, slabbrature, ammaccature o altre deformazioni o imperfezioni e rispondenti alle caratteristiche stabilite dalle prescrizioni contrattuali e conformi alle consuetudini commerciali, dovranno essere di tipo, scelta, qualita', caratteristiche, dimensioni, peso, colore e spessori come da prescrizioni contrattuali o come da richiesta della D.L. e comunque rispondenti alle norme UNI 4542-4543. Le eventuali imperfezioni o difetti possono comportare, a giudizio della D.L., il rifiuto dei materiali stessi." Cassetta di scarico del tipo ad incasso: > lt. 10		cad	€ 153,31
		S55.C10.111		Cassetta di scarico per il lavaggio di vaso igienico del tipo da installare a parete in alto a vista, con coperchio in pvc bianco, in porcellana vetrificata, (vitreous-china), della capacita' utile non inferiore a lt 10, fornita e posta in opera. Sono compresi: la batteria interna a funzionamento silenzioso; il rubinetto d'interruzione; il comando a maniglia o pulsante; le grappe; le guarnizioni di gomma; l'assistenza muraria; il collegamento alla rete idrica esistente; il tubo di raccordo al vaso. E' inoltre compreso quanto altro occorre per dare il lavoro finito. Si precisa inoltre che i materiali sopra indicati debbono essere d'ottima qualita' privi di difetti, slabbrature, ammaccature o altre deformazioni o imperfezioni e rispondenti alle caratteristiche stabilite dalle prescrizioni contrattuali e conformi alle consuetudini commerciali, dovranno essere di tipo, scelta, qualita', caratteristiche, dimensioni, peso, colore e spessori come da prescrizioni contrattuali o come da richiesta della D.L. e comunque rispondenti alle norme UNI 4542-4543. Le eventuali imperfezioni o difetti possono comportare, a giudizio della D.L., il rifiuto dei materiali stessi." Cassetta di scarico del tipo a vista: > lt. 10		cad	€ 118,52
		S55.C30.010		Cassetta di scarico per il lavaggio di vaso igienico del tipo da installare a parete in alto a vista, con coperchio in pvc bianco, in porcellana vetrificata, (vitreous-china), della capacita' utile non inferiore a lt 10, fornita e posta in opera. Sono compresi: la batteria interna a funzionamento silenzioso; il rubinetto d'interruzione; il comando a maniglia o pulsante; le grappe; le guarnizioni di gomma; l'assistenza muraria; il collegamento alla rete idrica esistente; il tubo di raccordo al vaso. E' inoltre compreso quanto altro occorre per dare il lavoro finito. Si precisa inoltre che i materiali sopra indicati debbono essere d'ottima qualita' privi di difetti, slabbrature, ammaccature o altre deformazioni o imperfezioni e rispondenti alle caratteristiche stabilite dalle prescrizioni contrattuali e conformi alle consuetudini commerciali, dovranno essere di tipo, scelta, qualita', caratteristiche, dimensioni, peso, colore e spessori come da prescrizioni contrattuali o come da richiesta della D.L. e comunque rispondenti alle norme UNI 4542-4543. Le eventuali imperfezioni o difetti possono comportare, a giudizio della D.L., il rifiuto dei materiali stessi. Colonna in porcellana vetrificata per lavabo.		cad	€ 93,39
		S55.C35.010		Cassetta di scarico per il lavaggio di vaso igienico del tipo da installare a parete in alto a vista, con coperchio in pvc bianco, in porcellana vetrificata, (vitreous-china), della capacita' utile non inferiore a lt 10, fornita e posta in opera. Sono compresi: la batteria interna a funzionamento silenzioso; il rubinetto d'interruzione; il comando a maniglia o pulsante; le grappe; le guarnizioni di gomma; l'assistenza muraria; il collegamento alla rete idrica esistente; il tubo di raccordo al vaso. E' inoltre compreso quanto altro occorre per dare il lavoro finito. Si precisa inoltre che i materiali sopra indicati debbono essere d'ottima qualita' privi di difetti, slabbrature, ammaccature o altre deformazioni o imperfezioni e rispondenti alle caratteristiche stabilite dalle prescrizioni contrattuali e conformi alle consuetudini commerciali, dovranno essere di tipo, scelta, qualita', caratteristiche, dimensioni, peso, colore e spessori come da prescrizioni contrattuali o come da richiesta della D.L. e comunque rispondenti alle norme UNI 4542-4543. Le eventuali imperfezioni o difetti possono comportare, a giudizio della D.L., il rifiuto dei materiali stessi. Converse in piombo di prima fusione per docce, fornita e posta in opera. E' compreso quanto occorre per dare il lavoro finito. Converse in piombo di prima fusione per docce, fornita e posta in opera.		cad	€ 129,86
		S55.E10.010		Erogatore di aria calda elettrico idoneo per essere installato in prossimità di lavabi e lavamani, costituito da ventilatore, resistenza elettrica con potenza max di 2000 W, carter di contenimento. Ad azionamento manuale con timer di spegnimento ritardato. Erogatore di aria calda elettrico azionamento manuale con timer di spegnimento		cad	€ 191,94
		S55.E10.050		Erogatore di aria calda elettrico idoneo per essere installato in prossimità di lavabi e lavamani, costituito da ventilatore, resistenza elettrica con potenza max di 2000 W, carter di contenimento. Ad azionamento automatico con sensore di avvicinamento a raggi infrarossi. Erogatore di aria calda elettrico azionamento a raggi infrarossi		cad	€ 224,15
		S55.F01		Fornitura e posa in opera di filtro autopulente adatto per la filtrazione dell'acqua potabile e delle acque di processo per l'eliminazione di tutti i corpi estranei fino ad una granulometria di 90 micron. Il lavaggio si effettua premendo un tasto, per garantire costantemente la massima efficienza del corpo filtrante; durante la fase di lavaggio il filtro eroga comunque acqua perfettamente filtrata, filtro coperto da brevetto, garanzia di massima sicurezza igienica dato che i componenti in contatto con l'acqua potabile non vengono mai toccati neppure durante il lavaggio. Realizzazione e funzionamento conforme con quanto prescritto dal Decreto del Ministero della Sanità n° 443 del 21 dicembre 1990. Compreso gruppo di collegamento in bronzo ruotabile di 360°, coduli di collegamento, collegamenti idraulici ed ogni altro onere necessario alla perfetta e completa realizzazione ed al perfetto funzionamento, con restituzione secondo la buona regola dell'arte. Caratteristiche tecniche: - raccordi: DN 20; - portata con deltaP = 0,2 bar: 3,5 mc/h; - finezza di filtrazione secondo DVGW: 90/110 µm; - pressione nominale: 16 bar; - pressione di lavori min/max: 2/16; - temperatura acqua: 30 °C; - temperatura ambiente: 40 °C
		S55.F01.001		Diametro 3/4"		cad	€ 286,69
		S55.F01.002		Diametro 1"		cad	€ 294,82
		S55.F01.003		Diametro 1"1/4		cad	€ 308,50
		S55.F01.004		Diametro 1"1/2		cad	€ 445,60
		S55.F01.005		Diametro 2"		cad	€ 488,19
		S55.G01		Fornitura e posa in opera di elettrovalvola di blocco gas normalmente chiusa, del tipo a scelta della D.LL., completa di bobina a 24 V, omologazione in classe A, classe di protezione IP 54. Compresi tutti i collegamenti necessari, la linea di alimentazione fino alla centralina di comando, realizzata con cavo unipolare sez. 2 x 1,5 mm² in tubo di PVC pesante ø 20 mm, minuteria varia di uso e consumo ed ogni altro onere non già menzionato necessario alla corretta e completa installazione ed al perfetto funzionamento, con restituzione secondo la buona regola dell'arte
		S55.G01.001		diametro 1/2"		cad	€ 72,70
		S55.G01.002		diametro 3/4"		cad	€ 72,70
		S55.G01.003		diametro 1"		cad	€ 82,67
		S55.G01.004		diametro 1"1/4		cad	€ 132,80
		S55.G01.005		diametro 1"1/2		cad	€ 132,80
		S55.G01.006		diametro 2"		cad	€ 212,40
		S55.G01.007		DN 65		cad	€ 417,04
		S55.G01.008		DN 80		cad	€ 512,61
		S55.G01.009		DN 100		cad	€ 834,88
		S55.G02.001		Fornitura e posa in opera di rilevatore di gas, con sensore incorporato ed uscita a relé. Alimentazione 230 V - 50/60 Hz. Contatto in uscita 5 A. Grado di protezione: IP 42. Compresi tutti i collegamenti necessari, il minuteria varia di uso e consumo ed ogni altro onere non già menzionato necessario alla corretta e completa installazione ed al perfetto funzionamento, con restituzione secondo la buona regola dell'arte		cad	€ 147,66
		S55.G03		Fornitura e posa in opera di valvola a sfera di intercettazione per gas in ottone, nichelata, con tenute in P.T.F.E., PN 30, a norma UNI CTI 9159 e UNI 8858. Compresa minuteria varia di uso e consumo ed ogni altro onere non già menzionato necessario alla corretta e completa installazione ed al perfetto funzionamento, con restituzione secondo la buona regola dell'arte. 1/4"
		S55.G03.001		1/4"		cad	€ 21,57
		S55.G03.002		3/8"		cad	€ 23,33
		S55.G03.003		1/2"		cad	€ 24,89
		S55.G03.004		3/4"		cad	€ 39,12
		S55.G03.005		1"		cad	€ 58,69
		S55.G03.006		1"1/4		cad	€ 82,62
		S55.G03.007		1"1/2		cad	€ 111,22
		S55.G03.008		2"		cad	€ 165,07
		S55.G04		Fornitura e posa in opera di valvola a sfera flangiata per gas, per intercettazione delle reti distributive di combustibili gassosi, per gas naturali, gas di città e gas liquidi, a passaggio totale, intercambiabilità con saracinesca a corpo piatto, possibilità di applicare servocomandi vari (leva manuale in dotazione), a norma UNI-CIG 7129, omologazioni DIN-DVGW 91.01 e 880, SVGW-SSIGE 95-076-5. Campo di utilizzo da 0,5 a 16 bar, temperatura da -10 °C a +70 °C, possibilità di sfilare e ruotare la leva di comando per il bloccaggio con ulteriore possibilità di piombatura, corpo in ghisa GS 400 con finitura superficiale blu RAL 5013, sfera, asta e ghiera in ottone OT58, O-ring N.B.R., guarnizione di tenuta P.T.F.E., leva Fe 360C con finitura di colore giallo. Comprese le controflange con relativa bulloneria per l'installazione, minuteria varia di uso e consumo ed ogni altro onere non già menzionato necessario alla corretta e completa installazione ed al perfetto funzionamento, con restituzione secondo la buona regola dell'arte
		S55.G04.001		DN 20		cad	€ 44,64
		S55.G04.002		DN 25		cad	€ 48,23
		S55.G04.003		DN 32		cad	€ 54,72
		S55.G04.004		DN 40		cad	€ 75,38
		S55.G04.005		DN 50		cad	€ 84,50
		S55.G04.006		DN 65		cad	€ 94,04
		S55.G04.007		DN 80		cad	€ 104,40
		S55.G04.008		DN 100		cad	€ 154,16
		S55.G04.009		DN 125		cad	€ 242,66
		S55.G04.010		DN 150		cad	€ 259,18
		S55.G04.011		DN 200		cad	€ 338,73
		S55.G05		Fornitura e posa in opera di filtro per gas, pressione massima 2 bar, completo di presa di pressione a monte a norma UNI 8978, capacità filtrante ø >/= 50 µm, a norma UNI-CIG 8042, attacchi filettati. Compresa minuteria varia di uso e consumo ed ogni altro onere non già menzionato necessario alla corretta e completa installazione ed al perfetto funzionamento, con restituzione secondo la buona regola dell'arte
		S55.G05.001		diametro 1/2"		cad	€ 14,60
		S55.G05.002		diametro 3/4"		cad	€ 16,05
		S55.G05.003		diametro 1"		cad	€ 17,51
		S55.G05.004		diametro 1"1/4		cad	€ 18,97
		S55.G05.005		diametro 1"1/2		cad	€ 20,43
		S55.G05.006		diametro 2"		cad	€ 23,35
		S55.G06		Fornitura e posa in opera di filtro regolatore a chiusura per gas, a doppia membrana, attacchi filettati, massima pressione in ingresso 1 bar, prese di pressione a norma UNI 8978, regolazione a norma UNI EN88. Campo di regolazione da 12 a 30 mbar, chiusura a flusso zero a norma UNI EN88. Capacità filtrante ø >/= 50 µm (norme UNI-CIG 8042), campo di temperatura da -15 °C a +60 °C. Compresa minuteria varia di uso e consumo ed ogni altro onere non già menzionato necessario alla corretta e completa installazione ed al perfetto funzionamento, con restituzione secondo la buona regola dell'arte. diametro 3/4"
		S55.G06.001		diametro 1/2"		cad	€ 76,84
		S55.G06.002		diametro 3/4"		cad	€ 76,84
		S55.G06.003		diametro 1"		cad	€ 76,84
		S55.G06.004		diametro 1"1/4		cad	€ 139,55
		S55.G06.005		diametro 1"1/2		cad	€ 139,55
		S55.G06.006		diametro 2"		cad	€ 214,34
		S55.G07		Fornitura e posa in opera di giunto antivibrante per impianti a gas, conforme alla norma UNI-CIG 8042-88. Da ½" a 2" compreso, versione ad attacchi filettati con corpo in acciaio inox AISI 316L, raccordi fissi maschio FE 37, da DN 65 a DN 100 versione ad attacchi flangiati con corpo in acciaio inox AISI 321, raccordi flangiati liberi ASTM A 105, PN 10, accoppiamento con controflangia UNI 2278. Compresi i bocchettoni o le flange per l'installazione, minuteria varia di uso e consumo ed ogni altro onere non già menzionato necessario alla corretta e completa installazione ed al perfetto funzionamento, con restituzione secondo la buona regola dell'arte
		S55.G07.001		diametro 1/2"		cad	€ 38,27
		S55.G07.002		diametro 3/4"		cad	€ 41,19
		S55.G07.003		diametro 1"		cad	€ 43,01
		S55.G07.004		diametro 1"1/4		cad	€ 49,63
		S55.G07.005		diametro 1"1/2		cad	€ 58,54
		S55.G07.006		diametro 2"		cad	€ 88,41
		S55.G07.007		DN 65		cad	€ 183,06
		S55.G07.008		DN 80		cad	€ 206,72
		S55.G07.009		DN 100		cad	€ 248,28
		S55.G08		Fornitura e posa in opera di giunto isolante per utenza gas, PN 10, costruito con particolari meccanici in acciaio forgiato API 5L e ASTM A 105, anello e distanziatore isolante in policarbonato Macralon 9415, filettatura interna cilindrica secondo UNI 338 - ISO 228 BS 21 PL, filettatura esterna conica secondo UNI 339 - ISO R7 BS 21 Tr.. Caratteristiche tecniche: - pressione d'esercizio: 10 kg/cm²; - pressione di collaudo: 15 kg/cm²; - tensione di isolamento in aria: 2,5 kV; - resistenza di isolamento in aria: 5 MegaOhm; - temperatura di esercizio: 70 °C. Compresa minuteria varia di uso e consumo ed ogni altro onere non già menzionato necessario alla corretta e completa installazione ed al perfetto funzionamento, con restituzione secondo la buona regola dell'arte
		S55.G08.001		diametri 1/2"		cad	€ 26,45
		S55.G08.002		diametro 3/4"		cad	€ 29,83
		S55.G08.003		diametro 1"		cad	€ 37,23
		S55.G08.004		diametro 1"1/4		cad	€ 50,44
		S55.G08.005		diametro 1"1/2		cad	€ 52,00
		S55.G08.006		diametro 2"		cad	€ 85,77
		S55.G08.007		diametro 2"1/2		cad	€ 149,21
		S55.G08.008		diametro 3"		cad	€ 189,28
		S55.G10.001		Ø12 mm		cad	€ 86,07
		S55.G10.002		Ø14 mm		cad	€ 87,28
		S55.G10.003		Ø16 mm		cad	€ 88,90
		S55.G11		Fornitura e posa in opera di cassetta esterna di alloggiamento delle apparecchiature quali misuratore di gas e/o elettrovalvola di blocco, del tipo con fondo, completa di piastra di fissaggio in carpenteria metallica dove necessario. Compresa la minuteria varia di uso e consumo ed ogni altro onere non già menzionato necessario alla corretta e completa installazione ed al perfetto funzionamento, con restituzione secondo la buona regola dell'arte
		S55.G11.001		con piastra metallica di sostegno apparecchiature		cad	€ 225,50
		S55.G11.002		in acciaio inox dim. minime 400 x 500 x 200 mm		cad	€ 139,39
		S55.G11.003		in acciaio inox dim. minime 700 x 400 x 250 mm		cad	€ 153,73
		S55.G11.004		in acciaio inox dim. minime 700 x 700 x 300 mm		cad	€ 202,89
		S55.L01.070		cm 70x57		cad	€ 316,91
		S55.L01.170		incremento mensole reclinabili		cad	€ 344,59
		S55.L01.270		mensole con sistema pneumatico		cad	€ 637,64
		S55.L10		Lavabo in porcellana vetrificata (vitreus-china), installato su due mensole a sbalzo in ghisa smaltata, completo di fori per la rubinetteria, collegato allo scarico ed alle tubazioni d'adduzione d'acqua calda e fredda, fornito e posto in opera. Sono compresi: la piletta; lo scarico automatico a pistone; il sifone a bottiglia; i flessibili a parete, corredati del relativo rosone in ottone cromato del tipo pesante; i relativi morsetti, bulloni, viti cromate, etc; l'assistenza muraria. E' inoltre compreso quanto altro occorre per dare il lavoro finito. Sono esclusi: la rubinetteria; le tubazioni di allaccio e di scarico. Si precisa inoltre che i materiali sopra indicati debbono essere d'ottima qualita' privi di difetti, slabbrature, ammaccature o altre deformazioni o imperfezioni e rispondenti alle caratteristiche stabilite dalle prescrizioni contrattuali e conformi alle consuetudini commerciali; dovranno essere di tipo, scelta, qualita', caratteristiche, dimensioni, peso, colore e spessori come da prescrizioni contrattuali o come da richiesta della D.L. e comunque rispondenti alle norme UNI 4542-4543. Le eventuali imperfezioni o difetti possono comportare, a giudizio della D.L., il rifiuto dei materiali stessi. Delle dimensioni di cm 60x47 con tolleranza in meno o in piu' di cm 2
		S55.L10.060		cm 60x47		cad	€ 173,89
		S55.L10.065		cm 65x51		cad	€ 193,23
		S55.L10.070		cm 70x55		cad	€ 219,00
		S55.L10.160		Lavabo in porcellana vetrificata del tipo a semincasso, installato su due mensole a sbalzo in ghisa smaltata, completo di fori per la rubinetteria, collegato allo scarico ed alle tubazioni d'adduzione d'acqua calda e fredda, fornito e posto in opera. Sono compresi: la piletta; lo scarico automatico a pistone; il sifone a bottiglia; i flessibili a parete corredati del relativo rosone in ottone cromato del tipo pesante; i relativi morsetti, bulloni, viti cromate; l'assistenza muraria. E' inoltre compreso quanto altro occorre per dare il lavoro finito. Sono esclusi: la rubinetteria; le tubazioni di allaccio e di scarico. Si precisa, inoltre, che i materiali sopra indicati debbono essere d'ottima qualita' privi di difetti, slabbrature, ammaccature o altre deformazioni o imperfezioni e rispondenti alle caratteristiche stabilite dalle prescrizioni contrattuali e conformi alle consuetudini commerciali, dovranno essere di tipo, scelta, qualita', caratteristiche, dimensioni, peso, colore e spessori come da prescrizioni contrattuali o come da richiesta della D.L. e comunque rispondenti alle norme UNI 4542-4543. Le eventuali imperfezioni o difetti possono comportare, a giudizio della D.L., il rifiuto dei materiali stessi. Delle dimensioni standard di mercato di cm 60x47 piu' o meno 2 cm. cm 60x47 a semincasso		cad	€ 235,11
		S55.L10.165		cm 65x51 a semincasso		cad	€ 251,19
		S55.L50		Lavello per cucina, fornito e posto in opera, completo di troppo pieno, di mensola di sostegno di ferro o ghisa smaltata se posizionato a sbalzo, di pilette, sifoni, tubo di prolungamento con rosone, morsetti, bulloni, viti, tappo di gomma con catenella o con chiusura a pistone, ecc., il tutto in ottone del tipo pesante cromato. Sono compresi: l'assistenza muraria, il raccordo alle tubazioni d'allaccio. E' inoltre compreso quanto altro occorre per dare il lavoro finito. Sono esclusi: la rubinetteria; le tubazioni di allaccio e di scarico. Si precisa inoltre che i materiali sopra indicati debbono essere d'ottima qualita' privi di difetti, slabbrature, ammaccature o altre deformazioni o imperfezioni e rispondenti alle caratteristiche stabilite dalle prescrizioni contrattuali e conformi alle consuetudini commerciali, dovranno essere di tipo, scelta, qualita', caratteristiche, dimensioni, peso, colore e spessori come da prescrizioni contrattuali o come per richiesta della D.L. e comunque rispondenti alle norme UNI 4542-4543. Le eventuali imperfezioni o difetti possono comportare, a giudizio della D.L., il rifiuto dei materiali stessi. In gres porcellanato (fire-clay) ad un bacino piu' scolapiatti
		S55.L50.100		dim. cm 100x50x22		cad	€ 233,80
		S55.L50.116		dim. cm 116x50x22		cad	€ 253,01
		S55.L50.120		dim. cm 120x45x20		cad	€ 274,39
		S55.L50.190		dim. cm 90x50x22		cad	€ 240,90
		S55.L50.290		dim. cm 90x45x20		cad	€ 244,74
		S55.L55		Lavello per cucina, fornito e posto in opera, completo di troppo pieno, di mensola di sostegno di ferro o ghisa smaltata se posizionato a sbalzo, di pilette, sifoni, tubo di prolungamento con rosone, morsetti, bulloni, viti, tappo di gomma con catenella o con chiusura a pistone, ecc., il tutto in ottone del tipo pesante cromato. Sono compresi: l'assistenza muraria, il raccordo alle tubazioni d'allaccio. E' inoltre compreso quanto altro occorre per dare il lavoro finito. Sono esclusi: la rubinetteria; le tubazioni di allaccio e di scarico. Si precisa inoltre che i materiali sopra indicati debbono essere d'ottima qualita' privi di difetti, slabbrature, ammaccature o altre deformazioni o imperfezioni e rispondenti alle caratteristiche stabilite dalle prescrizioni contrattuali e conformi alle consuetudini commerciali, dovranno essere di tipo, scelta, qualita', caratteristiche, dimensioni, peso, colore e spessori come da prescrizioni contrattuali o come per richiesta della D.L. e comunque rispondenti alle norme UNI 4542-4543. Le eventuali imperfezioni o difetti possono comportare, a giudizio della D.L., il rifiuto dei materiali stessi. In acciaio INOX 18/10 da appoggio con un bacino su mobile, questo compreso
		S55.L55.080		cm 80x50		cad	€ 257,64
		S55.L55.090		cm 95x60		cad	€ 285,34
		S55.L55.100		cm 100x50		cad	€ 266,65
		S55.L55.120		cm 120x50		cad	€ 277,59
		S55.L82.120		Lavello per cucina, fornito e posto in opera, completo di troppo pieno, di mensola di sostegno di ferro o ghisa smaltata se posizionato a sbalzo, di pilette, sifoni, tubo di prolungamento con rosone, morsetti, bulloni, viti, tappo di gomma con catenella o con chiusura a pistone, ecc., il tutto in ottone del tipo pesante cromato. Sono compresi: l'assistenza muraria, il raccordo alle tubazioni d'allaccio. E' inoltre compreso quanto altro occorre per dare il lavoro finito. Sono esclusi: la rubinetteria; le tubazioni di allaccio e di scarico. Si precisa inoltre che i materiali sopra indicati debbono essere d'ottima qualita' privi di difetti, slabbrature, ammaccature o altre deformazioni o imperfezioni e rispondenti alle caratteristiche stabilite dalle prescrizioni contrattuali e conformi alle consuetudini commerciali, dovranno essere di tipo, scelta, qualita', caratteristiche, dimensioni, peso, colore e spessori come da prescrizioni contrattuali o come per richiesta della D.L. e comunque rispondenti alle norme UNI 4542-4543. Le eventuali imperfezioni o difetti possono comportare, a giudizio della D.L., il rifiuto dei materiali stessi. In acciaio INOX 18/10 da appoggio con due bacini su mobile, questo compreso, delle dimensioni di circa cm 120x60." Lavello cucina acciaio INOX 18/10 due bacini su mobile dim. cm 120x60		cad	€ 362,64
		S55.M01		Fornitura e posa in opera di miscelatore termostatico regolabile. Attacchi filettati F. Corpo in ottone. Cromato. Tenute in EPDM. Molla in acciaio inox. T max d'esercizio 90°C. Pmax d'esercizio 10 bar. Compresi tutti i collegamenti idraulici, minuteria varia di uso e consumo ed ogni altro onere non già menzionato necessario alla corretta e completa installazione ed al perfetto funzionamento, con restituzione secondo la buona regola dell'arte
		S55.M01.001		Diametro 1/2"		cad	€ 61,79
		S55.M01.002		Diametro 3/4"		cad	€ 66,23
		S55.M01.003		Diametro 1"		cad	€ 75,19
		S55.O10		Orinatoio in porcellana vetrificata (vitreous-china) del tipo sospeso a parete, con sifone incorporato del tipo ispezionabile, con flusso continuo o corredato di rubinetto cromato a passo rapido, fornito e posto in opera. Sono compresi: gli allacci alla tubazione di adduzione e di scarico; le relative zanche e bulloni cromati per il fissaggio alla parete; l'assistenza muraria. E' inoltre compreso quanto altro occorre per dare il lavoro finito. Si precisa inoltre che i materiali sopra indicati debbono essere d'ottima qualita' privi di difetti, slabbrature, ammaccature o altre deformazioni o imperfezioni e rispondenti alle caratteristiche stabilite dalle prescrizioni contrattuali e conformi alle consuetudini commerciali, dovranno essere di tipo, scelta, qualita', caratteristiche, dimensioni, peso, colore e spessori come da prescrizioni contrattuali o come da richiesta della D.L. e comunque rispondenti alle norme UNI 4542-4543. Le eventuali imperfezioni o difetti possono comportare, a giudizio della D.L., il rifiuto dei materiali stessi
		S55.O10.045		cm 30x45 sospeso a parete		cad	€ 228,02
		S55.O10.080		cm 45x80 sospeso a parete		cad	€ 281,46
		S55.O10.112		cm 112x48x24		cad	€ 311,09
		S55.P10		Piatto per doccia in gres porcellanato (fire-clay) bianco, fornito e posto in opera, completo di piletta e griglia di scarico ad angolo, cromate, di raccordo alle tubazioni d'allaccio, con superficie antisdrucciolevole, da installare sopra pavimento a semincasso. E' compresa l'assistenza muraria. E' inoltre compreso quanto altro occorre per dare il lavoro finito. Sono esclusi: la rubinetteria; le tubazioni di allaccio e di scarico. Si precisa inoltre che i materiali sopra indicati debbono essere d'ottima qualita' privi di difetti, slabbrature, ammaccature o altre deformazioni o imperfezioni e rispondenti alle caratteristiche stabilite dalle prescrizioni contrattuali e conformi alle consuetudini commerciali, dovranno essere di tipo, scelta, qualita', caratteristiche, dimensioni, peso, colore e spessori come da prescrizioni contrattuali o come da richiesta della D.L. e comunque rispondenti alle norme UNI 4542-4543. Le eventuali imperfezioni o difetti possono comportare, a giudizio della D.L., il rifiuto dei materiali stessi
		S55.P10.070		cm 70x70		cad	€ 185,51
		S55.P10.080		cm 80x80		cad	€ 215,13
		S55.P10.081		cm 80x80 tipo profondo		cad	€ 238,31
		S55.P10.175		Piatto per doccia in porcellana vetrificata, fornito e posto in opera, completo di piletta e griglia di scarico ad angolo, cromate, di raccordo alle tubazioni d'allaccio, con superficie antisdrucciolevole, da installare sopra pavimento a semincasso. E' compresa l'assistenza muraria. E' inoltre compreso quanto altro occorre per dare il lavoro finito. Sono esclusi: la rubinetteria; le tubazioni di allaccio e di scarico. Si precisa inoltre che i materiali sopra indicati debbono essere d'ottima qualita' privi di difetti, slabbrature, ammaccature o altre deformazioni o imperfezioni e rispondenti alle caratteristiche stabilite dalle prescrizioni contrattuali e conformi alle consuetudini commerciali, dovranno essere di tipo, scelta, qualita', caratteristiche, dimensioni, peso, colore e spessori come da prescrizioni contrattuali o come da richiesta della D.L. e comunque rispondenti alle norme UNI 4542-4543. Le eventuali imperfezioni o difetti possono comportare, a giudizio della D.L., il rifiuto dei materiali stessi. Delle dimensioni standard di mercato di circa cm 75x75		cad	€ 177,77
		S55.P10.180		cm 80x80		cad	€ 207,40
		S55.P10.280		cm 80x80 ad angolo con lato curvo		cad	€ 217,71
		S55.P10.370		Piatto per doccia d'acciaio smaltato cm 70x70		cad	€ 111,44
		S55.P10.380		Piatto per doccia d'acciaio smaltato cm 80x80		cad	€ 118,52
		S55.P30.042		Pilozzo in porcellana vetrificata (vitreous-china), fornito e posto in opera, completo di troppo pieno, piletta, sifone, tubo di prolungamento a parete con relativo rosone, morsetti, bulloni, viti, tappo di gomma con catenella etc., il tutto in ottone del tipo pesante cromato. Sono compresi: l'assistenza muraria; il raccordo alla tubazione d'allaccio. E' inoltre compreso quanto altro occorre per dare il lavoro finito. Sono esclusi: la rubinetteria; le tubazioni di allaccio e di scarico. Si precisa inoltre che i materiali sopra indicati debbono essere d'ottima qualita' privi di difetti, slabbrature, ammaccature o altre deformazioni o imperfezioni e rispondenti alle caratteristiche stabilite dalle prescrizioni contrattuali e conformi alle consuetudini commerciali, dovranno essere di tipo, scelta, qualita', caratteristiche, dimensioni, peso, colore e spessori come da prescrizioni contrattuali o come da richiesta della D.L. e comunque rispondenti alle norme UNI 4542-4543. Le eventuali imperfezioni o difetti possono comportare, a giudizio della D.L., il rifiuto dei materiali stessi. Del tipo posto su mensole in ghisa a ferro smaltato delle dimensioni di circa cm 42x38." Pilozzo in porcellana vetrificata dimensioni cm 42x38		cad	€ 162,94
		S55.R01		Fornitura e posa in opera di riduttore stabilizzatore di pressione, corpo in bronzo, cartuccia estraibile, pressione max. a monte 25 bar, pressione a valle da 0,5 a 6 bar, attacchi maschio filettati. Versione completa di manometro 0-10 bar. Compresi i bocchettoni per il montaggio, minuteria varia di uso e consumo ed ogni altro onere non già menzionato necessario alla corretta e completa installazione ed al perfetto funzionamento, con restituzione secondo la buona regola dell'arte
		S55.R01.001		Diametro 1/2"		cad	€ 82,07
		S55.R01.002		Diametro 3/4"		cad	€ 107,26
		S55.R01.003		Diametro 1"		cad	€ 127,49
		S55.R01.004		Diametro 1"1/4		cad	€ 196,80
		S55.R02		Fornitura e posa in opera di idrantino di lavaggio composto da: - n° 1 rubinetto di erogazione con attacco portagomma; - n° 1 punto di erogazione. Compresa minuteria varia di uso e consumo ed ogni altro onere non già menzionato necessario alla corretta e completa installazione ed al perfetto funzionamento, con restituzione secondo la buona regola dell'arte
		S55.R02.001		1/2"		cad	€ 73,01
		S55.R02.002		3/4"		cad	€ 82,08
		S55.R03		Fornitura e posa in opera di rubinetto di arresto costituito da una valvola a sfera a passaggio totale da incasso, in bronzo, completo di maniglia cromata con rosetta. Compresa l'assistenza muraria, minuteria varia di uso e consumo ed ogni altro onere non già menzionato necessario alla corretta e completa installazione ed al perfetto funzionamento, con restituzione secondo la buona regola dell'arte. 1/2"
		S55.R03.001		1/2"		cad	€ 23,92
		S55.R03.002		3/4"		cad	€ 25,94
		S55.R03.003		1"		cad	€ 30,56
		S55.R05.005		Batteria per bidet in ottone tipo pesante cromato, realizzato nel rispetto delle norme UNI EN 200, UNI EN 246, UNI EN 248 o delle equivalenti norme NF, completa di rubinetti per acqua calda e fredda e di scarico con comando automatico a pistone, fornita e posta in opera. E' compreso quanto occorre per dare il lavoro finito. Scarico con comando a pistone. Bidet: batteria in ottone scarico con comando a pistone.		cad	€ 122,77
		S55.R05.008		Gruppo monoforo per bidet in ottone tipo pesante cromato, realizzato nel rispetto delle norme UNI EN 200, UNI EN 246, UNI EN 248 o delle equivalenti norme NF, con bocchetta di erogazione orientabile e relativo scarico con comando automatico a pistone, fornito e posto in opera. E' compreso quanto occorre per dare il lavoro finito. Senza scarico. Bidet: gruppo monoforo in ottone senza scarico.		cad	€ 113,96
		S55.R05.035		Gruppo miscelatore monocomando cromato, realizzato nel rispetto delle norme UNI EN 200, UNI EN 246, UNI EN 248 o delle equivalenti norme NF, per bidet, con bocchetta di erogazione orientabile e scarico, corredato di raccordi, con filtro incorporato perfettamente funzionante, fornito e posto in opera. E' compreso quanto occorre per dare il lavoro finito. Bidet: gruppo miscelatore monocomando cromato bocchetta erogazione orientabile		cad	€ 202,93
		S55.R05.040		Gruppo monoforo per bidet in ottone tipo pesante cromato, realizzato nel rispetto delle norme UNI EN 200, UNI EN 246, UNI EN 248 o delle equivalenti norme NF, con bocchetta di erogazione orientabile e relativo scarico con comando automatico a pistone, fornito e posto in opera. E' compreso quanto occorre per dare il lavoro finito. Scarico con comando a pistone. Bidet: gruppo monoforo in ottone scarico con comando a pistone.		cad	€ 131,60
		S55.R15.006		Braccio doccia con soffione non regolatore e non rotante, fornito e posto in opera. E' compreso quanto occorre per dare il lavoro finito. Lunghezza braccio di circa cm 11. Doccia: braccio con soffione non rotante lunghezza braccio di cm 11.		cad	€ 21,31
		S55.R15.007		Doccia: Braccio doccia con soffione non regolatore e non rotante, fornito e posto in opera. E' compreso quanto occorre per dare il lavoro finito. Lunghezza braccio di circa cm 18. Doccia: braccio doccia con soffione non rotante lunghezza braccio di cm 18.		cad	€ 33,82
		S55.R15.008		Doccia: Braccio doccia con soffione rotante per apertura-chiusura, del tipo cromato, e regolazione del getto, fornito e posto in opera. E' compreso quanto occorre per dare il lavoro finito. Doccia: braccio con soffione rotante per apertura-chiusura, e regolazione getto		cad	€ 76,46
		S55.R15.015		Doccia: Gruppo miscelatore termostatico per doccia, installazione esterna, realizzato nel rispetto delle norme UNI EN 200, UNI EN 246, UNI EN 248 o delle equivalenti norme NF, ingressi 2x1/2"" F, uscita inferiore 1/2"" M, completo di rubinetto per controllo di flusso, manopola di regolazione tarabile da 15_C a 60_C e blocco di sicurezza a 38_C, filtri e valvole di ritegno incorporati, perfettamente funzionante fornito e posto in opera. E' compreso quanto occorre per dare il lavoro finito. Miscelatore termostatico esterno." Doccia: gruppo miscelatore termostatico esterno		cad	€ 227,93
		S55.R15.035		Doccia: Gruppo miscelatore monocomando cromato, realizzato nel rispetto delle norme UNI EN 200, UNI EN 246, UNI EN 248 o delle equivalenti norme NF, per doccia ad incasso con filtri incorporati perfettamente funzionante, fornito e posto in opera. E' compreso quanto occorre per dare il lavoro finito. Doccia: gruppo miscelatore monocomando ad incasso.		cad	€ 143,38
		S55.R15.040		Doccia: Gruppo miscelatore termostatico per doccia, installazione esterna, realizzato nel rispetto delle norme UNI EN 200, UNI EN 246, UNI EN 248 o delle equivalenti norme NF, ingressi 2x1/2"" F, uscita inferiore 1/2"" M, completo di rubinetto per controllo di flusso, manopola di regolazione tarabile da 15_C a 60_C e blocco di sicurezza a 38_C, filtri e valvole di ritegno incorporati, perfettamente funzionante fornito e posto in opera. E' compreso quanto occorre per dare il lavoro finito. Doccia con flessibile e supporto." Doccia: gruppo miscelatore termostatico esterno con flessibile e supporto.		cad	€ 51,48
		S55.R50.005		Lavabo: Batteria in ottone del tipo pesante cromato, realizzato nel rispetto delle norme UNI EN 200, UNI EN 246, UNI EN 248 o delle equivalenti norme NF, completa di rubinetti per acqua calda e fredda, fornita e posta in opera. E' compreso quanto occorre per dare il lavoro finito. Scarico con comando a pistone. Lavabo: batteria in ottone scarico con comando a pistone.		cad	€ 130,87
		S55.R50.007		Lavabo: Gruppo monoforo in ottone tipo pesante cromato, realizzato nel rispetto delle norme UNI EN 200, UNI EN 246, UNI EN 248 o delle equivalenti norme NF, completo di rubinetti per acqua calda e fredda, di bocca di erogazione girevole del tipo alta, fornito e posto in opera. E' compreso quanto occorre per dare il lavoro finito. Scarico con comando a pistone. Lavabo: gruppo monoforo in ottone bocca girevole scarico comando pistone		cad	€ 127,20
		S55.R50.009		Gruppo miscelatore monocomando cromato, realizzato nel rispetto delle norme UNI EN 200, UNI EN 246, UNI EN 248 o delle equivalenti norme NF, per lavabo con scarico, corredato di raccordi con filtro incorporato perfettamente funzionante, fornito e posto in opera. E' compreso quanto occorre per dare il lavoro finito. Con bocca erogazione fissa o girevole Lavabo: gruppo miscelatore monocomando cromato con bocca erogazione fissa o girevole		cad	€ 202,93
		S55.R50.013		Lavabo: Gruppo miscelatore monocomando cromato, realizzato nel rispetto delle norme UNI EN 200, UNI EN 246, UNI EN 248 o delle equivalenti norme NF, con scarico, corredato di raccordi con filtro incorporato perfettamente funzionante, fornito e posto in opera. E' compreso quanto occorre per dare il lavoro finito. Con leva lunga e bocchello estraibile. Lavabo: gruppo miscelatore monocomando cromato leva lunga, bocchello estraibile.		cad	€ 251,44
		S55.R51.009		Lavello cucina: Gruppo monoforo in ottone del tipo pesante cromato, realizzato nel rispetto delle norme UNI EN 200, UNI EN 246, UNI EN 248 o delle equivalenti norme NF, con bocca di erogazione girevole tipo alta, fornito e posto in opera. E' compreso quanto occorre per dare il lavoro finito. Bocca della lunghezza fino a cm 25. Lavello cucina: gruppo monoforo bocca della lunghezza fino a cm 25.		cad	€ 101,46
		S55.R51.013		Lavello: Gruppo miscelatore monocomando cromato, realizzato nel rispetto delle norme UNI EN 200, UNI EN 246, UNI EN 248 o delle equivalenti norme NF, per lavello con bocca di erogazione girevole della lunghezza di circa cm 20, corredato di raccordi, con filtro incorporato perfettamente funzionante, fornito e posto in opera. E' compreso quanto occorre per dare il lavoro finito. Lavello cucina: gruppo miscelatore monocomando con bocca erogazione girevole		cad	€ 213,23
		S55.R51.019		Lavello cucina: Gruppo da parete, completo di rubinetti per acqua calda e fredda, in ottone del tipo pesante cromato, realizzato nel rispetto delle norme UNI EN 200, UNI EN 246, UNI EN 248 o delle equivalenti norme NF, con bocca di erogazione girevole tipo bassa o alta, fornito e posto in opera. E' compreso quanto occorre per dare il lavoro finito. Bocca della lunghezza fino a cm 25. Lavello cucina: gruppo da parete bocca della lunghezza fino a cm 25.		cad	€ 98,94
		S55.R65.010		Piletta di scarico posta su pavimento, con coperchio in ottone del tipo pesante cromato, fissato a vite, con campana a bussola interamente ispezionabile, smontabile ed a tenuta stagna, del diametro utile di mm 100. E' compresa l'assistenza muraria. E' inoltre compreso quanto altro occorre per dare il lavoro finito e funzionante. Piletta scarico posta su pavimento, coperchio ottone l tipo pesante diam. mm100		cad	€ 52,40
		S55.R70.002		Rubinetto da incasso in ottone di tipo pesante cromato, realizzato nel rispetto delle norme UNI EN 200, UNI EN 246, UNI EN 248 o delle equivalenti norme NF, dritto da 1/2"", fornito e posto in opera, con manopola dello stesso tipo della rubinetteria installata. E' compreso quanto occorre per dare il lavoro finito." "Rubinetto da incasso in ottone di tipo pesante cromato dritto da 1/2"""		cad	€ 33,82
		S55.R70.005		Rubinetto per cca di lavaggio e di innaffiamento, costituita da un rubinetto cromato del tipo a chiave asportabile e con una estremita' a manicotto per il collegamento con il tubo di adduzione e l'altra filettata esternamente, fornita e posta in opera. E' compreso quanto occorre per dare il lavoro finito e funzionante. Rubinetto per bocca di lavaggio e di innaffiamento, costituita da un rubinetto cromato		cad	€ 59,88
		S55.R70.010		Rubinetto per presa d'acqua costituita da un rubinetto cromato con estremita' predisposta per attacco con portagomma, fornita e posta in opera. E' compreso quanto occorre per dare il lavoro finito e funzionante. Rubinetto per presa d'acqua costituita da rubinetto cromato estremità predisp. per portagomma		cad	€ 38,90
		S55.R75.010		Sifone di ispezione in ghisa del diametro di mm 100, fornito e posto in opera. E' compreso quanto occorre per dare il lavoro finito e funzionante. Sifone di ispezione in ghisa del diametro di mm 100, fornito e posto in opera		cad	€ 53,86
		S55.R90.005		Vasca da bagno: Gruppo esterno per vasca da bagno in ottone tipo pesante cromato, realizzato nel rispetto delle norme UNI EN 200, UNI EN 246, UNI EN 248 o delle equivalenti norme NF, del diametro da 1/2"", completo di doccia a mano, corredata di flessibile cromato di lunghezza non inferiore a cm 100, di bocca di erogazione, rubinetti acqua calda e fredda, fornito e posto in opera. E' compreso quanto occorre per dare il lavoro finito." Gruppo per vasca da bagno: gruppo esterno		cad	€ 139,71
		S55.R90.006		Vasca o doccia: Batteria del tipo ad incasso in ottone tipo pesante cromato, realizzata nel rispetto delle norme UNI EN 200, UNI EN 246, UNI EN 248 o delle equivalenti norme NF, composta da rubinetti ad angolo o diritti per erogazione di acqua calda e fredda, bocca a parete, o braccio con soffione ed i relativi collegamenti, fornita e posta in opera. E' compreso quanto occorre per dare il lavoro finito. Con braccio a parete per vasca. Batteria per vasca o doccia: del tipo con braccio a parete		cad	€ 169,08
		S55.R90.011		Vasca o doccia: Batteria del tipo ad incasso in ottone tipo pesante cromato, realizzata nel rispetto delle norme UNI EN 200, UNI EN 246, UNI EN 248 o delle equivalenti norme NF, composta da rubinetti ad angolo o diritti per erogazione di acqua calda e fredda, bocca a parete, o braccio con soffione ed i relativi collegamenti, fornita e posta in opera. E' compreso quanto occorre per dare il lavoro finito. con soffione rotante per doccia. Batteria per vasca o doccia: batteria del tipo con braccio e soffione rotante per doccia.		cad	€ 194,84
		S55.R90.014		Vasca da bagno: Gruppo miscelatore monocomando cromato, realizzato nel rispetto delle norme UNI EN 200, UNI EN 246, UNI EN 248 o delle equivalenti norme NF, per vasca del tipo ad incasso, con filtri incorporati e deviatore automatico perfettamente funzionante, fornito e posto in opera. E' compreso quanto occorre per dare il lavoro finito. Gruppo per vasca da bagno: gruppo miscelatore monocomando ad incasso		cad	€ 186,02
		S55.R99.001		Fornitura e posa in opera di punto di erogazione. Per punto di erogazione si intende ogni punto di erogazione di acqua fredda o calda, a partire dal rubinetto d'arresto di ogni vano servito. Ogni punto di erogazione comprende tutte le tubazioni necessarie per l'adduzione di acqua calda o fredda ai vari accessori installati. Le tubazioni di adduzione sopra menzionate, dovranno essere costituite da tubo multistrato metallico/plastico completo di raccorderia varia in ottone quale raccordi femmina e maschio, Tee intermedi, gomiti, attacchi a muro, riduzioni, collettori attacco a 2 o 3 vie, ecc.. Vengono conteggiate a parte le tubazioni di acqua calda, fredda e ricircolo che collegano i rubinetti di arresto dei vani serviti al collettore della centrale idrica o alla presa dell'acquedotto ed al bollitore. Compresa la minuteria varia di uso e consumo ed ogni altro onere non già menzionato necessario alla corretta e completa realizzazione ed al perfetto funzionamento, con restituzione secondo la buona regola dell'arte.		cad	€ 118,39
		S55.S05		Serbatoi idrici in vetroresina per la conservazione dell'acqua muniti di coperchio a tenuta, collegati alle tubazioni di adduzione, di arrivo e di uscita o al tubo di troppo pieno, muniti di galleggiante, del rubinetto di scarico di fondo, del tappo per l'aerazione o sfogo d'aria con dispositivo che impedisca l'introduzione della polvere con l'aria richiamata dal suo svuotamento. Rispondenti alle prescrizioni del D.M. 21.3.73 e Circolare n.102 del 2.12.78. E' compreso quanto occorre per dare l'opera finita. Sono escluse le sole opere di sostegno in muratura o in ferro
		S55.S05.003		capacità' di 300 litri		cad	€ 186,85
		S55.S05.006		capacità di 600 litri		cad	€ 295,21
		S55.S05.010		capacità di 1000 litri		cad	€ 510,71
		S55.S05.020		capacità di 2000 litri		cad	€ 767,00
		S55.S05.050		capacità di 5000 litri		cad	€ 1.562,03
		S55.S05.080		capacità di 8000 litri		cad	€ 2.353,01
		S55.S05.100		capacità di 10000 litri		cad	€ 2.797,09
		S55.S05.101		Serbatoio a pressione atmosferica per acqua sanitaria e fluidi in genere, realizzato in polietilene idoneo per alimenti e rispondente alle prescrizioni della circolare n.102 del 2.12.1978 del Ministero della Sanita', completo di coperchio passamano o passauomo, raccordi in bronzo per scarico, troppo pieno, tubo di prelievo, tubo di adduzione. E' compreso quanto occorre per dare il lavoro finito. Capacita' litri: C. Cilindro Verticale C = 100		cad	€ 107,18
		S55.S05.102		lt. 200		cad	€ 199,80
		S55.S05.104		lt. 400		cad	€ 299,68
		S55.S05.106		lt. 600		cad	€ 389,37
		S55.S05.108		lt. 800		cad	€ 452,07
		S55.S05.110		lt. 1000		cad	€ 621,97
		S55.S05.113		lt. 1300		cad	€ 655,50
		S55.S05.120		lt. 2000		cad	€ 1.023,02
		S55.S05.130		lt. 3000		cad	€ 1.277,47
		S55.S05.203		Serbatoio a pressione atmosferica per acqua sanitaria e fluidi in genere, realizzato in polietilene idoneo per alimenti e rispondente alle prescrizioni della circolare n.102 del 2.12.1978 del Ministero della Sanita', completo di coperchio passamano o passauomo, raccordi in bronzo per scarico, troppo pieno, tubo di prelievo, tubo di adduzione. E' compreso quanto occorre per dare il lavoro finito. orizzont. lt. 300		cad	€ 258,85
		S55.S05.205		lt. 500		cad	€ 380,62
		S55.S05.210		lt. 100		cad	€ 549,79
		S55.S05.215		lt. 1500		cad	€ 752,47
		S55.S05.220		lt. 2000		cad	€ 1.311,75
		S55.S05.230		lt. 3000		cad	€ 1.721,53
		S55.S05.250		lt. 5000		cad	€ 2.829,86
		S55.S05.302		Serbatoio a pressione atmosferica per acqua sanitaria e fluidi in genere, realizzato in polietilene idoneo per alimenti e rispondente alle prescrizioni della circolare n.102 del 2.12.1978 del Ministero della Sanita', completo di coperchio passamano o passauomo, raccordi in bronzo per scarico, troppo pieno, tubo di prelievo, tubo di adduzione. E' compreso quanto occorre per dare il lavoro finito. Capacita' litri 200		cad	€ 225,31
		S55.S05.303		litri 300		cad	€ 258,85
		S55.S05.305		litri 500		cad	€ 380,62
		S55.S05.310		litri 1000		cad	€ 654,05
		S55.S05.402		Serbatoi idrici in vetroresina per la conservazione dell'acqua muniti di coperchio a tenuta, collegati alle tubazioni di adduzione, di arrivo e di uscita o al tubo di troppo pieno, muniti di galleggiante, del rubinetto di scarico di fondo, del tappo per l'aerazione o sfogo d'aria con dispositivo che impedisca l'introduzione della polvere con l'aria richiamata dal suo svuotamento. Rispondenti alle prescrizioni del D.M. 21.3.73 e Circolare n.102 del 2.12.78. E' compreso quanto occorre per dare l'opera finita. Sono escluse le sole opere di sostegno in muratura o in ferro. Della capacita' di 200 litri		cad	€ 156,33
		S55.S05.503		litri 300		cad	€ 216,56
		S55.S05.505		litri 500		cad	€ 277,80
		S55.S05.510		litri 1000		cad	€ 427,29
		S55.S05.520		litri 2000		cad	€ 744,76
		S55.S05.550		litri 5000		cad	€ 1.841,86
		S55.S05.575		litri 7500		cad	€ 2.615,48
		S55.S05.599		litri 10000		cad	€ 3.112,03
		S55.S05.603		Serbatoio a pressione atmosferica per liquidi alimentari e fluidi in genere, realizzato da contenitore cilindrico verticale o orizzontale in lamiera di acciaio inox AISI 304, idoneo all'erogazione di acqua alimentare (DPR777- 23/8/82). Sono compresi: l'apertura di ispezione; gli attacchi vari per riempimento; il troppo pieno; l'utilizzo; lo scarico. E' inoltre compreso quanto altro occorre per dare l'opera finita. Capacita' litr 300		cad	€ 469,20
		S55.S05.610		litri 1000		cad	€ 720,21
		S55.S05.620		litri 2000		cad	€ 1.440,99
		S55.S05.630		litri 3000		cad	€ 2.046,64
		S55.V01		Fornitura e posa in opera di vaso di espansione per impianti idrosanitari, del tipo chiuso a membrana, costruito a norma del D.M. 1/12/1975, dotato di membrana atossica in butile a diaframma, conformemente al D.M. 21.3.1973. Pressione massima di esercizio 10 bar, precarica 1,5 bar e temperatura massima 99 °C. Compresa minuteria varia di uso e consumo ed ogni altro onere non già menzionato necessario alla corretta e completa installazione ed al perfetto funzionamento, con restituzione secondo la buona regola dell'arte
		S55.V01.002		Attacco 1/2" - volume 8 litri		cad	€ 59,55
		S55.V01.006		Attacco 3/4" - volume 12 litri		cad	€ 77,30
		S55.V01.007		Attacco 3/4" - volume 18 litri		cad	€ 84,21
		S55.V01.008		Attacco 3/4" - volume 22 litri		cad	€ 90,35
		S55.V10.105		Vasca da bagno in ghisa porcellanata, del tipo da rivestimento, corredata di piletta o pozzetto sifonato, con coperchio cromato per lo scarico, rosetta di troppo pieno e relativo tubo, scarico automatico a pistone, fornita e posta in opera. Sono compresi: il raccordo alle tubazioni d'allaccio; l'assistenza muraria. E' inoltre compreso quanto altro occorre per dare il lavoro finito. Sono esclusi: il materiale e la posa in opera del rivestimento maiolicato; la relativa rubinetteria; le tubazioni di allaccio e di scarico. Si precisa inoltre che i materiali sopra indicati debbono essere d'ottima qualita' privi di difetti, slabbrature, ammaccature o altre deformazioni o imperfezioni e rispondenti alle caratteristiche stabilite dalle prescrizioni contrattuali e conformi alle consuetudini commerciali, dovranno essere di tipo, scelta, qualita', caratteristiche, dimensioni, peso, colore e spessori come da prescrizioni contrattuali o come da richiesta della D.L. e comunque rispondenti alle norme UNI 4542-4543. Le eventuali imperfezioni o difetti possono comportare, a giudizio della D.L., il rifiuto dei materiali stessi. Delle dimensioni standard di mercato di circa cm 105x70 a sedile		cad	€ 322,03
		S55.V10.170		cm 170x70 senza sedile		cad	€ 341,37
		S55.V10.205		cm 105x70		cad	€ 207,40
		S55.V10.270		cm 170x70		cad	€ 266,65
		S55.V10.370		Vasca da bagno in vetroresina delle dimensioni standard di mercato di circa cm 170x70 del tipo metacrilato rinforzato con fibra di vetro dello spessore totale minimo mm 5, del tipo da rivestimento, completa di piletta o pozzetto sifonato con coperchio cromato per lo scarico, rosetta di troppo pieno e relativo tubo, scarico automatico a pistone, fornita e posta in opera. Sono compresi: il raccordo alle tubazioni d'allaccio; l'assistenza muraria; le selle in muratura. E' inoltre compreso quanto altro occorre per dare il lavoro finito. Sono esclusi: il materiale e la posa in opera del rivestimento maiolicato; la relativa rubinetteria; le tubazioni di allaccio e di scarico. Si precisa inoltre che i materiali sopra indicati debbono essere d'ottima qualita' privi di difetti, slabbrature, ammaccature o altre deformazioni o imperfezioni e rispondenti alle caratteristiche stabilite dalle prescrizioni contrattuali e conformi alle consuetudini commerciali, dovranno essere di tipo, scelta, qualita', caratteristiche, dimensioni, peso, colore e spessori come da prescrizioni contrattuali o come da richiesta della D.L. e comunque rispondenti alle norme UNI 4542-4543. Le eventuali imperfezioni o difetti possono comportare, a giudizio della D.L., il rifiuto dei materiali stessi." Vasca da bagno in vetroresina: 170x70		cad	€ 386,45
		S55.V50.010		Vaso igienico in porcellana vetrificata (vitreous-china) del tipo ad aspirazione o a cacciata con scarico a pavimento o a parete, fornito e posto in opera. Sono compresi: l'allettamento sul pavimento con cemento ; il relativo fissaggio con viti e borchie d'acciaio cromato; le relative guarnizioni; il sedile ed il coperchio di buona qualita'; l'assistenza muraria. E' inoltre compreso quanto altro occorre per dare il lavoro finito. E' esclusa la cassetta di scarico che verra' computata a parte. Si precisa inoltre che i materiali sopra indicati debbono essere d'ottima qualita' privi di difetti, slabbrature, ammaccature o altre deformazioni o imperfezioni e rispondenti alle caratteristiche stabilite dalle prescrizioni contrattuali e conformi alle consuetudini commerciali, dovranno essere di tipo, scelta, qualita', caratteristiche, dimensioni, peso, colore e spessori come da prescrizioni contrattuali o come da richiesta della D.L. e comunque rispondenti alle norme UNI 4542-4543. Le eventuali imperfezioni o difetti possono comportare, a giudizio della D.L., il rifiuto dei materiali stessi." Vaso igienico a cacciata del tipo a pavimento o a parete.		cad	€ 223,49
		S55.V50.020		Vaso igienico in porcellana vetrificata per disabili, realizzato secondo le vigenti norme di abbattimento delle barriere architettoniche, costituito da vaso con disegno speciale a catino allungato, apertura anteriore per introduzione doccetta, altezza da pavimento di cm 50, sifone incorporato, cassetta di risciaquo a zaino, batteria di scarico, pulsante sulla cassetta o a distanza, sedile rimovibile in plastica, fornito e posto in opera. Sono compresi: l'allettamento su pavimento con cemento ; il relativo fissaggio con viti e borchie di acciaio cromato ; le relative guarnizioni ; l'assistenza muraria. E' inoltre compreso quanto altro occorre per dare il lavoro finito. Si precisa inoltre che i materiali sopra indicati debbono essere d'ottima qualita' privi di difetti, slabbrature, ammaccature o altre deformazioni o imperfezioni e rispondenti alle caratteristiche stabilite dalle prescrizioni contrattuali e conformi alle consuetudini commerciali; dovranno essere di tipo, scelta, qualita', caratteristiche, dimensioni, peso, colore e spessori come da prescrizioni contrattuali o come da richiesta della D.L. e comunque rispondenti alle norme UNI 4542-4543. Le eventuali imperfezioni o difetti possono comportare, a giudizio della D.L., il rifiuto dei materiali stessi." Vaso igienico a cacciata per disabili, con cassetta appoggiata.		cad	€ 888,84
		S55.V50.030		Vaso igienico in porcellana vetrificata (vitreous-china) del tipo ad aspirazione o a cacciata con cassetta appoggiata e scarico a pavimento, fornito e posto in opera. Sono compresi: l'allettamento sul pavimento con cemento; le staffature in acciaio da installare sottotraccia; il relativo fissaggio con viti e borchie d'acciaio cromato; le relative guarnizioni; la cassetta di risciacquo con batteria di scarico e pulsante di comando; il sedile ed il coperchio di buona qualita'; l'assistenza muraria. E' inoltre compreso quanto altro occorre per dare il lavoro finito. Si precisa inoltre che" Vaso igienico a pavimento con cassetta appoggiata.		cad	€ 273,73
		S55.V50.050		Vaso igienico in porcellana vetrificata (vitreous-china) del tipo ad aspirazione o a cacciata con scarico a pavimento o a parete, fornito e posto in opera. Sono compresi: l'allettamento sul pavimento con cemento; le staffature in acciaio da installare sottotraccia; il relativo fissaggio con viti e borchie d'acciaio cromato; le relative guarnizioni; il sedile ed il coperchio di buona qualita'; l'assistenza muraria. E' inoltre compreso quanto altro occorre per dare il lavoro finito. E' esclusa la cassetta di scarico che verra' computata a parte. Si precisa inoltre che i materiali sopra indicati debbono essere d'ottima qualita' privi di difetti, slabbrature, ammaccature o altre deformazioni o imperfezioni e rispondenti alle caratteristiche stabilite dalle prescrizioni contrattuali e conformi alle consuetudini commerciali, dovranno essere di tipo, scelta, qualita', caratteristiche, dimensioni, peso, colore e spessori come da prescrizioni contrattuali o come da richiesta della D.L. e comunque rispondenti alle norme UNI 4542-4543. Le eventuali imperfezioni o difetti possono comportare, a giudizio della D.L., il rifiuto dei materiali stessi." Vaso igienico a sbalzo o sospeso a parete.		cad	€ 290,49
		S55.V55.060		Vaso igienico a pavimento (alla turca) in porcellana vetrificata (vitreous-china) corredato di pedana con dimensioni di circa cm 60x50, del tipo con rubinetto a passo rapido o con cassetta di scarico all'esterno, montato a filo pavimento, fornito e posto in opera. E' compresa l'assistenza muraria. E' inoltre compreso quanto altro occorre per dare il lavoro finito. E' esclusa la cassetta di scarico che verra' computata a parte. Si precisa inoltre che i materiali sopra indicati debbono essere d'ottima qualita' privi di difetti, slabbrature, ammaccature o altre deformazioni o imperfezioni e rispondenti alle caratteristiche stabilite dalle prescrizioni contrattuali e conformi alle consuetudini commerciali, dovranno essere di tipo, scelta, qualita', caratteristiche, dimensioni, peso, colore e spessori come da prescrizioni contrattuali o come per richiesta della D.L. e comunque rispondenti alle norme UNI 4542-4543. Le eventuali imperfezioni o difetti possono comportare, a giudizio della D.L., il rifiuto dei materiali stessi. Vaso igienico alla turca.cm 60x50		cad	€ 207,40
		S57		ACQUEDOTTI E FOGNATURE
		S57.A01		Fornitura, trasporto e posa in opera di tubazioni in acciaio nero per la realizzazione di impianti aventi una temperatura d´esercizio sino a 110 °C e pressione d´esercizio sino a 1600 kPa (circa 16 bar) conteggiate a metro lineare, per linee escluse quelle all´interno di centrali tecnologiche, tipo FM serie leggera UNI 8863 fino al DN 100 (4"), tipo SS UNI 10216-1/TR1 (ex UNI 7287) per diametri maggiori, comprensive di pezzi speciali, materiale di saldatura, verniciatura con doppia mano di antiruggine, opere murarie di apertura e chiusura tracce su laterizi forati e murature leggere e di rifacimento dell´intonaco con esclusione di tracce su solette, muri in c.a. o pietra, della tinteggiatura ed esecuzione di staffaggi in profilati. Diametro nominale: DN (mm). Diametro esterno x spessore: D x s (mm). Peso a metro lineare: P (Kg/m). Compresa l´assistenza muraria, i componenti di montaggio, minuteria varia di uso e consumo ed ogni altro onere non già menzionato necessario alla corretta e completa installazione ed al perfetto funzionamento, con restituzione secondo la buona regola dell´arte
		S57.A01.001		dn 10 (3/8") - d x s = 17,2 x 2,00 - p = 0,74		m	€ 16,44
		S57.A01.002		dn 15 (½") - d x s = 21,3 x 2,30 - p = 1,08		m	€ 17,54
		S57.A01.003		dn 20 (¾") - d x s = 26,9 x 2,30 - p = 1,39		m	€ 20,50
		S57.A01.004		dn 25 (1") - d x s = 33,7 x 2,90 - p = 2,20		m	€ 23,45
		S57.A01.005		dn 32 (1¼") - d x s = 42,4 x 2,90 - p = 2,82		m	€ 26,64
		S57.A01.006		dn 40 (1½") - d x s = 48,3 x 2,90 - p = 3,24		m	€ 28,65
		S57.A01.007		dn 50 (2") - d x s = 60,3 x 3,20 - p = 4,49		m	€ 32,26
		S57.A01.008		dn 65 (2½") - d x s = 76,1 x 3,20 - p = 5,73		m	€ 37,56
		S57.A01.009		dn 80 (3") - d x s = 88,9 x 3,60 - p = 7,55		m	€ 44,25
		S57.A01.010		dn 100 (4") - d x s = 114,3 x 4,00 - p = 10,88		m	€ 51,99
		S57.A01.011		dn 125 (5") - d x s = 139,7 x 4,00 - p = 13,38		m	€ 70,59
		S57.A01.012		dn 150 (6") - d x s = 168,3 x 4,50 - p = 18,17		m	€ 85,35
		S57.A01.013		Tubazioni in acciaio nero conteggiate a metro lineare, per linee escluse quelle all'interno di centrali tecnologiche, tipo FM serie leggera UNI 8863- fino al DN 80 (3""), tipo SS UNI 7287 per diametri maggiori, comprensive di pezzi speciali, materiale di saldatura, verniciatura con doppia mano di antiruggine, opere murarie di apertura e chiusura tracce su laterizi forati e murature leggere e di rifacimento dell'intonaco con esclusione di tracce su solette, muri in c.a. o pietra, della tinteggiatura ed esecuzione di staffaggi in profilati. Diametro nominale: DN (mm). Diametro esterno x spessore: D x s (mm). Peso a metro lineare: P (Kg/m). DN 200 (8"") D x s = 219,1 x 5,90 P = 31,01		m	€ 105,10
		S57.A01.014		DN = 250 (10"") D x s = 273,0 x 6,30 P = 41,42."		m	€ 140,85
		S57.A01.015		DN = 300 (12"") D x s = 323,9 x 8,00 P = 62,29."		m	€ 211,59
		S57.A01.016		DN = 350 (14"") D x s = 355,6 x 8,00 P = 68,54."		m	€ 232,46
		S57.A01.017		DN = 400 (16"") D x s = 406,4 x 8,80 P = 86,24."		m	€ 293,10
		S57.A02		Fornitura, trasporto e posa in opera di tubazioni in acciaio nero per la realizzazione di impianti aventi una temperatura d´esercizio sino a 110 °C e pressione d´esercizio sino a 1600 kPa (circa 16 bar) conteggiate a metro lineare, eseguite all'interno di centrali tecnologiche, tipo FM serie leggera UNI 8863 fino al DN 100 (4"), tipo SS UNI 10216-1/TR1 (ex UNI 7287) per diametri maggiori, comprensive di pezzi speciali, materiale di saldatura, verniciatura con doppia mano di antiruggine, opere murarie di apertura e chiusura tracce su laterizi forati e murature leggere e di rifacimento dell´intonaco con esclusione di tracce su solette, muri in c.a. o pietra, della tinteggiatura ed esecuzione di staffaggi in profilati. Diametro nominale: DN (mm). Diametro esterno x spessore: D x s (mm). Peso a metro lineare: P (Kg/m). Compresa l´assistenza muraria, i componenti di montaggio, minuteria varia di uso e consumo ed ogni altro onere non già menzionato necessario alla corretta e completa installazione ed al perfetto funzionamento, con restituzione secondo la buona regola dell´arte
		S57.A02.001		dn 10 (3/8") - d x s = 17,2 x 2,00 - p = 0,74		m	€ 16,68
		S57.A02.002		dn 15 (½") - d x s = 21,3 x 2,30 - p = 1,08		m	€ 20,18
		S57.A02.003		dn 20 (¾") - d x s = 26,9 x 2,30 - p = 1,39		m	€ 24,11
		S57.A02.004		dn 25 (1") - d x s = 33,7 x 2,90 - p = 2,20		m	€ 27,03
		S57.A02.005		dn 32 (1¼") - d x s = 42,4 x 2,90 - p = 2,82		m	€ 32,12
		S57.A02.006		dn 40 (1½") - d x s = 48,3 x 2,90 - p = 3,24		m	€ 35,41
		S57.A02.007		dn 50 (2") - d x s = 60,3 x 3,20 - p = 4,49		m	€ 39,48
		S57.A02.008		dn 65 (2½") - d x s = 76,1 x 3,20 - p = 5,73		m	€ 47,11
		S57.A02.009		dn 80 (3") - d x s = 88,9 x 3,60 - p = 7,55		m	€ 62,66
		S57.A02.010		dn 100 (4") - d x s = 114,3 x 4,00 - p = 10,88		m	€ 69,36
		S57.A02.011		dn 125 (5") - d x s = 139,7 x 4,00 - p = 13,38		m	€ 94,33
		S57.A02.012		dn 150 (6") - d x s = 168,3 x 4,50 - p = 18,17		m	€ 116,46
		S57.A02.013		Tubazioni in acciaio nero conteggiate a metro lineare, eseguite all'interno di centrali tecnologiche, tipo FM serie leggera UNI 8863 fino al DN 80 (3""), tipo SS UNI 7287 per diametri maggiori, comprensive di pezzi speciali, materiale di saldatura, verniciatura con doppia mano di antiruggine opere murarie di apertura e chiusura tracce su laterizi forati e murature leggere e di rifacimento dell'intonico con esclusione di tracce su solet- te, in c.a. o in pietra, della tinteggiatura ed esecuzione di staffaggi in profilati. Diametro nominale: DN (mm). Diametro esterno x spessore: D x s (mm). Peso a metro lineare: P(Kg/m). DN 200 (8"") D x s = 219,1 x 5,90 P = 31,01." "Tubazioni in acciaio nero a metro lineare, eseguite all'interno DN = 200 (8"") D x s = 219,1 x 5,90 P = 31,01."		m	€ 135,42
		S57.A02.014		DN = 250 (10"") D x s = 273,0 x 6,30 P = 41,42."		m	€ 180,61
		S57.A02.015		DN = 300 (12"") D x s = 323,9 x 8,00 P = 62,29."		m	€ 272,24
		S57.A02.016		DN = 350 (14"") D x s = 355,6 x 8,00 P = 68,54."		m	€ 299,17
		S57.A02.017		DN = 400 (16"") D x s = 406,4 x 8,80 P = 86,24."		m	€ 376,66
		S57.A03.001		Tubazioni in acciaio nero conteggiate a chilogrammo, per linee escluse quelle all'interno di centrali tecnologiche, tipo FM serie leggera UNI 8863 fino al DN 80 (3""), tipo SS UNI 7287 per diametri maggiori, comprensive di pezzi speciali, materiale di saldatura, verniciatura con doppia mano di antiruggine, opere murarie di apertura e chiusura tracce su laterizi forati e murature leggere e di rifacimen- to dell'intonaco con esclusione di tracce su solette, muri in c.a. o in pietra, della tinteggiatura ed esecuzione di staffaggi in profilati. Diametri DN 10-15- 20 (3/8"" - 1/2"" - 3/4"" )		Kg	€ 6,20
		S57.A03.002		DN 25- 32- 40 (1"" - 1"" 1/4 - 1"" 1/2 )."		Kg	€ 4,99
		S57.A03.003		DN 50- 65- 80 (2"" - 2"" 1/ 2 - 3"")."		Kg	€ 4,46
		S57.A03.004		DN 100-125-150 (4"" - 5"" - 6"")."		Kg	€ 3,92
		S57.A03.005		DN 200-300-400 (8"" - 12"" - 16"")."		Kg	€ 3,36
		S57.A04		Tubazioni in acciaio nero conteggiate a chilogrammo, eseguite all'interno di centrali tecnologiche, tipo FM serie leggera UNI 8863 fino al DN 80 (3""), tipo SS UNI 7287 per diametri maggiori, comprensive di pezzi speciali, materiale di saldatura, verniciatura con doppia mano di antiruggine, opere murarie di apertura e chiusura tracce su laterizi forati e murature leggere e di rifacimento dell' intonaco con esclusione di tracce su solette, muri in c.a. o in pietra, della tinteggiatura ed esecuzione di staffaggi in profilati.
		S57.A04.001		DN 10- 15- 20 (3/8"" - 1/ 2"" - 3/4"")."		Kg	€ 8,25
		S57.A04.002		DN 25- 32- 40 (1"" - 1"" 1/4 - 1"" 1/2 )."		Kg	€ 6,74
		S57.A04.003		DN 50- 65- 80 (2"" - 2"" 1/2 - 3"")."		Kg	€ 5,83
		S57.A04.004		DN 100-125-150 (4"" - 5"" - 6"")."		Kg	€ 5,17
		S57.A04.005		DN 200-300-400 (8"" - 12"" - 16"")."		Kg	€ 4,40
		S57.A05		Fornitura , trasporto e posa in opera di tubazioni preisolate per teleriscaldamento idonee per essere direttamente interrate , costituite da tubo in acciaio nero UNI 10224 (6363), guaina esterna in polietilene ad alta densità, schiuma rigida di poliuretano interposta tra tubo acciaio e guaina polietilene con densità >= 60 kg/mc e coefficiente di conducibilità termica < di 0,033 W/mK , temperatura di impiego fino a 142°C. Il costo a metro lineare del tubo comprende la fornitura e la posa in opera compresi i pezzi speciali preisolati ed il materiale di saldatura con esclusione delle valvole di intercettazione , delle opere di scavo , riempimento , pavimentazione ed eventuali pozzetti di ispezione . Diametro nominale : DN (mm). Diametro esterno guaina in polietilene x spessore isolante : DE (mm) x S (mm). Compresa l´assistenza muraria, i componenti di montaggio, minuteria varia di uso e consumo ed ogni altro onere non già menzionato necessario alla corretta e completa installazione ed al perfetto funzionamento, con restituzione secondo la buona regola dell´arte
		S57.A05.001		dn = 20 (3/4") - de x s = 90 x 29		m	€ 45,08
		S57.A05.002		dn = 25 (1") - de x s = 90 x 25		m	€ 47,48
		S57.A05.003		dn = 32 (1"1/4) - de x s = 110 x 31		m	€ 53,17
		S57.A05.004		dn = 40 (1"1/2) - de x s = 110 x 28		m	€ 54,53
		S57.A05.005		dn = 50 (2") - de x s = 125 x 29		m	€ 62,74
		S57.A05.006		dn = 65 (2"1/2) - de x s = 140 x 29		m	€ 69,63
		S57.A05.007		dn 80 (3") - de x s = 160 x 32 mm		m	€ 80,39
		S57.A05.008		dn = 100 (4") - de x s = 200 x 39		m	€ 100,22
		S57.A05.009		dn = 125 (5") - de x s = 225 x 38		m	€ 126,07
		S57.A05.010		Fornitura , trasporto e posa in opera di tubazioni preisolate per teleriscaldamento idonee per essere direttamente interrate , costituite da tubo in acciaio nero UNI 10224 (6363), guaina esterna in polietilene ad alta densità, schiuma rigida di poliuretano interposta tra tubo acciaio e guaina polietilene con densità >= 60 kg/mc e coefficiente di conducibilità termica < di 0,033 W/mK , temperatura di impiego fino a 142°C. Il costo a metro lineare del tubo comprende la fornitura e la posa in opera compresi i pezzi speciali preisolati ed il materiale di saldatura con esclusione delle valvole di intercettazione , delle opere di scavo , riempimento , pavimentazione ed eventuali pozzetti di ispezione . Diametro nominale : DN (mm). Diametro esterno guaina in polietilene x spessore isolante : DE (mm) x S (mm). Compresa l´assistenza muraria, i componenti di montaggio, minuteria varia di uso e consumo ed ogni altro onere non già menzionato necessario alla corretta e completa installazione ed al perfetto funzionamento, con restituzione secondo la buona regola dell´arte. DN = 150 (6") - DE x S = 250 x 36		m	€ 145,87
		S57.A05.011		dn = 200 (8") - DE x S = 315 x 43		m	€ 195,62
		S57.A05.012		Fornitura , trasporto e posa in opera di curva a 90° preisolata per teleriscaldamento idonea per essere direttamente interrate , costituita da tubo in acciaio nero UNI 10224 (6363), guaina esterna in polietilene ad alta densità, schiuma rigida di poliuretano interposta tra tubo acciaio e guaina polietilene con densità >= 60 kg/mc e coefficiente di conducibilità termica < di 0,033 W/mK , temperatura di impiego fino a 142°C. Il costo della curva comprende la fornitura e la posa in opera compresi i pezzi speciali preisolati ed il materiale di saldatura con esclusione delle valvole di intercettazione , delle opere di scavo , riempimento , pavimentazione ed eventuali pozzetti di ispezione . Diametro nominale : DN (mm). Diametro esterno guaina in polietilene x spessore isolante : DE (mm) x S (mm). Compresa l´assistenza muraria, i componenti di montaggio, minuteria varia di uso e consumo ed ogni altro onere non già menzionato necessario alla corretta e completa installazione ed al perfetto funzionamento, con restituzione secondo la buona regola dell´arte. dn = 20 (3/4") - de x s = 90 x 29 braccio 1m x 1m		cad	€ 104,18
		S57.A05.013		dn = 25 (1") - de x s = 90 x 25 braccio 1m x 1m		cad	€ 108,08
		S57.A05.014		dn = 32 (1"1/4) - de x s = 110 x 31 braccio 1m x 1m		cad	€ 122,80
		S57.A05.015		dn = 40 (1"1/2) - de x s = 110 x 28 braccio 1m x 1m		cad	€ 132,32
		S57.A05.016		dn = 50 (2") - de x s = 125 x 29 braccio 1m x 1m		cad	€ 168,21
		S57.A05.017		dn = 65 (2"1/2) - de x s = 140 x 29 braccio 1m x 1m		cad	€ 174,71
		S57.A05.018		dn = 80 (3") - de x s = 160 x 32 braccio 1m x 1m		cad	€ 210,18
		S57.A05.019		dn = 100 (4") - de x s = 200 x 39 braccio 1m x 1m		cad	€ 287,54
		S57.A05.020		dn = 125 (5") - de x s = 225 x 38 braccio 1m x 1m		cad	€ 426,01
		S57.A05.021		dn = 150 (6") - de x s = 250 x 36 braccio 1m x 1m		cad	€ 565,47
		S57.A05.022		Fornitura , trasporto e posa in opera di curva a 90° preisolata per teleriscaldamento idonea per essere direttamente interrate , costituita da tubo in acciaio nero UNI 10224 (6363), guaina esterna in polietilene ad alta densità, schiuma rigida di poliuretano interposta tra tubo acciaio e guaina polietilene con densità >= 60 kg/mc e coefficiente di conducibilità termica < di 0,033 W/mK , temperatura di impiego fino a 142°C. Il costo della curva comprende la fornitura e la posa in opera compresi i pezzi speciali preisolati ed il materiale di saldatura con esclusione delle valvole di intercettazione , delle opere di scavo , riempimento , pavimentazione ed eventuali pozzetti di ispezione . Diametro nominale : DN (mm). Diametro esterno guaina in polietilene x spessore isolante : DE (mm) x S (mm). Compresa l´assistenza muraria, i componenti di montaggio, minuteria varia di uso e consumo ed ogni altro onere non già menzionato necessario alla corretta e completa installazione ed al perfetto funzionamento, con restituzione secondo la buona regola dell´arte. DN = 200 (8") - DE x S = 315 x 43 braccio 1m x 1m		cad	€ 707,08
		S57.A05.023		DN 20 (20/20)		cad	€ 191,87
		S57.A05.024		DN 20 (25/20)		cad	€ 204,75
		S57.A05.025		DN 25 (25/25)		cad	€ 204,75
		S57.A05.026		DN 25 (32/25)		cad	€ 213,28
		S57.A05.027		DN 32 (32/32)		cad	€ 223,92
		S57.A05.028		DN 25 (40/25)		cad	€ 219,74
		S57.A05.029		DN 32 (40/32)		cad	€ 227,61
		S57.A05.030		DN 40 (40/40)		cad	€ 228,98
		S57.A05.031		DN 25 (50/25)		cad	€ 246,26
		S57.A05.032		DN 32 (50/32)		cad	€ 257,66
		S57.A05.033		DN 40 (50/40)		cad	€ 257,41
		S57.A05.034		DN 50 (50/50)		cad	€ 261,64
		S57.A05.035		DN 32 (65/32)		cad	€ 284,34
		S57.A05.036		DN 40 (65/40)		cad	€ 279,28
		S57.A05.037		DN 50 (65/50)		cad	€ 287,05
		S57.A05.038		DN 65 (65/65)		cad	€ 295,99
		S57.A05.039		DN 40 (80/40)		cad	€ 318,25
		S57.A05.040		DN 50 (80/50)		cad	€ 333,40
		S57.A05.041		DN 65 (80/65)		cad	€ 338,74
		S57.A05.042		DN 80 (80/80)		cad	€ 356,32
		S57.A05.043		Fornitura , trasporto e posa in opera di "T" di derivazione preisolato per teleriscaldamento idoneo per essere direttamente interrate , costituita da tubi in acciaio nero UNI 10224 (6363), guaina esterna in polietilene ad alta densità, schiuma rigida di poliuretano interposta tra tubo acciaio e guaina polietilene con densità >= 60 kg/mc e coefficiente di conducibilità termica < di 0,033 W/mK , temperatura di impiego fino a 142°C. Il costo del pezzo comprende la fornitura e la posa in opera compresi i pezzi speciali preisolati ed il materiale di saldatura con esclusione delle valvole di intercettazione , delle opere di scavo , riempimento , pavimentazione ed eventuali pozzetti di ispezione . Compresa l´assistenza muraria, i componenti di montaggio, minuteria varia di uso e consumo ed ogni altro onere non già menzionato necessario alla corretta e completa installazione ed al perfetto funzionamento, con restituzione secondo la buona regola dell´arte. DN 100 di tubazione principale e derivazione DN 50 (100/50)		cad	€ 384,62
		S57.A05.044		DN 65 (100/65)		cad	€ 396,18
		S57.A05.045		DN 80 (100/80)		cad	€ 415,63
		S57.A05.046		DN 100 (100/100)		cad	€ 450,77
		S57.A05.047		DN 65 (125/65)		cad	€ 511,80
		S57.A05.048		DN 80 (125/80)		cad	€ 525,12
		S57.A05.049		DN 100 (125/100)		cad	€ 561,20
		S57.A05.050		DN 125 (125/125)		cad	€ 576,15
		S57.A05.051		DN 80 (150/80)		cad	€ 601,56
		S57.A05.052		DN 100 (150/100)		cad	€ 648,46
		S57.A05.053		DN 125 (150/125)		cad	€ 681,35
		S57.A05.054		DN 150 (150/150)		cad	€ 720,75
		S57.A05.055		DN 125 (200/125)		cad	€ 933,45
		S57.A05.056		DN 150 (200/150)		cad	€ 975,04
		S57.A05.057		DN 200 (200/200)		cad	€ 999,65
		S57.A06		Fornitura, trasporto e posa in opera di tubazioni in acciaio zincato conteggiate al metro lineare, per linee escluso quelle all´interno di locali tecnici e bagni, zincata, comprensive di vite e manicotto, pezzi speciali zincati, materiale di tenuta, opere murarie di apertura e chiusura tracce su laterizi forati e murature leggere e di rifacimento dell´intonaco con esclusione di tracce su solette, muri in c.a. o in pietra, della tinteggiatura ed esecuzione di staffaggi in profilati. Diametro nominale: DN (mm). Diametro esterno x spessore: D x s (mm). Peso a metro lineare: P (Kg/m). Compresa l´assistenza muraria, i componenti di montaggio, minuteria varia di uso e consumo ed ogni altro onere non già menzionato necessario alla corretta e completa installazione ed al perfetto funzionamento, con restituzione secondo la buona regola dell´arte
		S57.A06.001		dn 15 (3/8"); d x s = 17 x 2,30; p = 0.84		m	€ 19,24
		S57.A06.002		dn 15 (½"); d x s = 21,3 x 2,30; p = 1,09		m	€ 20,19
		S57.A06.003		dn 20 (¾") - d x s = 26,9 x 2,30 - p = 1,40		m	€ 22,12
		S57.A06.004		dn 25 (1") - d x s = 33,7 x 2,90 - p = 2,22		m	€ 27,47
		S57.A06.005		dn 32 (1¼") - d x s = 42,4 x 2,90 - p = 2,85		m	€ 30,61
		S57.A06.006		dn 40 (1½") - d x s = 48,3 x 2,90 - p = 3,28		m	€ 33,06
		S57.A06.007		dn 50 (2") - d x s = 60,3 x 3,20 - p = 4,56		m	€ 42,27
		S57.A06.008		dn 65 (2½") - d x s = 76,1 x 3,20 - p = 5,85		m	€ 51,65
		S57.A06.009		dn 80 (3") - d x s = 88,9 x 3,60 - p = 7,72		m	€ 62,24
		S57.A06.010		dn 100 (4") - d x s = 114,3 x 4,00 - p = 11,50		m	€ 80,86
		S57.A06.011		dn 125 (5") - d x s = 140,8 x 5,00 - p = 17,30		m	€ 104,36
		S57.A07		Fornitura, trasporto e posa in opera di tubazioni in acciaio zincato conteggiate a metro lineare eseguite all'interno di locali tecnici e bagni, tipo EN 10240 per acqua potabile, comprensive di vite e manicotto. Il costo del tubo al kg comprende la fornitura e posa in opera fino ad una quota di m 4,0 rispetto al piano di appoggio, pezzi speciali zincati,materiale di tenuta , opere murarie di apertura e chiusura tracce su laterizi forati e murature leggere e di rifacimento dell'intonaco con esclusione di tracce su solette , muri in c.a. o in pietra , della tinteggiatura ed esecuzione di staffaggi in profilati. Diametro nominale : DN(mm). Diametro esterno x spessore : D x s (mm). Peso a metro lineare : P (kg/m). Compresa l'assistenza muraria, i componenti di montaggio, minuteria varia di uso e consumo ed ogni altro onere non già menzionato necessario alla corretta e completa installazione ed al perfetto funzionamento, con restituzione secondo la buona regola dell'arte
		S57.A07.001		dn 15 (3/8"); d x s = 17 x 2,30; p = 0.84		m	€ 22,66
		S57.A07.002		dn 15 (½"); d x s = 21,3 x 2,30; p = 1,09		m	€ 24,36
		S57.A07.003		dn 20 (¾") - d x s = 26,9 x 2,30 - p = 1,40		m	€ 28,01
		S57.A07.004		dn 25 (1") - d x s = 33,7 x 2,90 - p = 2,22		m	€ 34,71
		S57.A07.005		dn 32 (1¼") - d x s = 42,4 x 2,90 - p = 2,85		m	€ 40,24
		S57.A07.006		dn 40 (1½") - d x s = 48,3 x 2,90 - p = 3,28		m	€ 43,81
		S57.A07.007		dn 50 (2") - d x s = 60,3 x 3,20 - p = 4,56		m	€ 55,52
		S57.A07.008		dn 65 (2½") - d x s = 76,1 x 3,20 - p = 5,85		m	€ 64,51
		S57.A07.009		dn 80 (3") - d x s = 88,9 x 3,60 - p = 7,72		m	€ 84,95
		S57.A07.010		dn 100 (4") - d x s = 114,3 x 4,00 - p = 11,50		m	€ 114,10
		S57.A07.011		dn 125 (5") - d x s = 140,8 x 5,00 - p = 17,30		m	€ 143,31
		S57.A08		Tubazioni in acciaio zincato conteggiate a chilogrammo, per linee escluse quelle all'interno di locali tecnici e bagni, tipo FM serie leggera UNI 8863 comprensive di vite e manicotto, pezzi speciali zincati, materiale di tenuta, opere murarie di apertura e chiusura tracce su laterizi forati e murature leggere e di rifacimento dell'intonaco con esclusione di tracce su solette, muri in c.a. o in pietra, della tinteggiatura ed esecuzione di staffaggi in profilati
		S57.A08.001		DN 10- 15- 20 (3/8"" - 1/2"" - 3/4"" )."		Kg	€ 9,54
		S57.A08.002		DN 25- 32- 40 (1"" - 1"" 1/4 - 1"" 1/2 )."		Kg	€ 7,32
		S57.A08.003		DN 50- 65- 80 (2"" - 2"" 1/2 - 3"")."		Kg	€ 6,96
		S57.A08.004		DN 100 (4"")."		Kg	€ 6,16
		S57.A09		Tubazioni in acciaio zincato conteggiate a chilogrammo, eseguite all'interno di locali tecnici e bagni, tipo FM serie leggera UNI 8863, comprensive di vite e manicotto, pezzi speciali zincati, materiale di tenuta, opere murarie di apertura e chiusura delle tracce su laterizi forati e murature leggere e di rifacimento dell'intonaco con esclusione di tracce su solette, muri in c.a. o in pietra, della tinteggiatura ed esecuzione di staffaggi in profilati
		S57.A09.001		DN 10- 15- 20 (3/8"" - 1/2"" - 3/4"" )."		Kg	€ 13,48
		S57.A09.002		DN 25- 32- 40 (1"" - 1"" 1/4 - 1"" 1/2 )."		Kg	€ 10,64
		S57.A09.003		DN 50- 65- 80 (2"" - 2"" 1/2 - 3"")."		Kg	€ 9,65
		S57.A09.004		DN 100 (4"")."		Kg	€ 9,05
		S57.A11		Tubazioni in acciaio per condotte d'acqua interrate, rivestite esternamente con catramatura pesante, tipo FM - ISO R 65 serie leggera II - per diametri fino al DN 80 (3""), tipo FM UNI 6363/84 per diametri maggiori, comprensive di pezzi speciali e materiale di saldatura. Diametro nominale: DN (mm). Diametro esterno x spessore: D x s (mm). Peso a metro lineare compreso il rivestimento: P (Kg/m). Sono escluse le opere di scavo, reinterro e pavimentazione
		S57.A11.001		DN = 15 ( 1/2"") D x s = 21,3 x 2,00 P = 1,34."		m	€ 17,94
		S57.A11.002		DN = 20 ( 3/4"") D x s = 26,9 x 2,35 P = 1,85."		m	€ 20,17
		S57.A11.003		DN = 25 (1"") D x s = 33,7 x 2,65 P = 2,55."		m	€ 22,73
		S57.A11.004		DN = 32 (1"" 1/4) D x s = 42,4 x 2,65 P = 3,25."		m	€ 24,22
		S57.A11.005		DN = 40 (1"" 1/2) D x s = 48,3 x 2,90 P = 4,25."		m	€ 26,46
		S57.A11.006		DN = 50 (2"") D x s = 60,3 x 2,90 P = 5,35."		m	€ 29,61
		S57.A11.007		DN = 65 (2"" 1/2) D x s = 76,1 x 3,25 P = 7,32."		m	€ 35,84
		S57.A11.008		DN = 80 (3"") D x s = 88,9 x 3,25 P = 8,81."		m	€ 39,06
		S57.A11.009		DN =100 (4"") D x s = 114,3 x 3,20 P = 11,40."		m	€ 51,98
		S57.A11.010		DN = 125 (5"") D x s = 139,7 x 3,60 P = 15,60."		m	€ 60,82
		S57.A11.011		DN =150 (6"") D x s = 168,3 x 4,00 P = 20,40."		m	€ 77,69
		S57.A11.012		DN = 200 (8"") D x s = 219,1 x 5,00 P = 32,20."		m	€ 118,85
		S57.A11.013		DN = 250 (10"") D x s = 273,0 x 5,60 P = 43,40."		m	€ 151,11
		S57.A11.014		DN = 300 (12"") D x s = 323,9 x 5,90 P = 54,70."		m	€ 192,40
		S57.A11.015		DN = 350 (14"") D x s = 355,6 x 6,30 P = 64,60."		m	€ 224,73
		S57.A11.016		DN = 400 (16"") D x s = 406,4 x 6,30 P = 73,90."		m	€ 268,08
		S57.A11.017		DN = 450 (18"") D x s = 457,2 x 6,30 P = 85,40."		m	€ 309,92
		S57.A11.018		DN = 500 (20"") D x s = 508,0 x 6,30 P = 94,70."		m	€ 342,24
		S57.A12		Tubazioni in acciaio per condotte di gas interrate, rivestite esternamente con catramatura pesante, tipo FM - ISO R 65 serie leggera II - per diametri fino al DN 80 (3""), tipo FM - D.M. 24.11.84 IV specie - per diametri maggiori, comprensive di pezzi speciali e materiale di saldatura. Diametro nominale: DN (mm). Diametro esterno x spessore: D x s (mm). Peso a metro lineare compreso il rivestimento: P (Kg/m). Sono escluse le opere di scavo, reinterro e pavimentazione
		S57.A12.001		Tubazioni in acciaio per condotte di gas interrate, rivestite esternamente con catramatura pesante, tipo FM - ISO R 65 serie leggera II - per diametri fino al DN 80 (3""), tipo FM - D.M. 24.11.84 IV specie - per diametri maggiori, comprensive di pezzi speciali e materiale di saldatura. Diametro nominale: DN (mm). Diametro esterno x spessore: D x s (mm). Peso a metro lineare compreso il rivestimento: P (Kg/m). Sono escluse le opere di scavo, reinterro e pavimentazione. DN = 15 ( 1/2"") D x s = 21,3 x 2,00 P = 1,34." "Tubazioni in acciaio per condotte di gas interrate DN = 15 ( 1/2"") D x s = 21,3 x 2,00 P = 1,34."		m	€ 17,94
		S57.A12.002		DN = 20 ( 3/4"") D x s = 26,9 x 2,35 P = 1,85."		m	€ 20,03
		S57.A12.003		DN = 25 (1"") D x s = 33,7 x 2,65 P = 2,55."		m	€ 22,47
		S57.A12.004		DN = 32 (1"" 1/4) D x s = 42,4 x 2,65 P = 3,25."		m	€ 23,84
		S57.A12.005		DN = 40 (1"" 1/2) D x s = 48,3 x 2,90 P = 4,25."		m	€ 25,94
		S57.A12.006		DN = 50 (2"") D x s = 60,3 x 2,90 P = 5,35."		m	€ 29,00
		S57.A12.007		DN = 65 (2"" 1/2) D x s = 76,1 x 3,25 P = 7,32."		m	€ 35,05
		S57.A12.008		DN = 80 (3"") D x s = 88,9 x 3,25 P = 8,81."		m	€ 37,66
		S57.A12.009		DN = 100 (4"") D x s = 114,3 x 3,20 P = 11,40."		m	€ 51,98
		S57.A12.010		DN = 125 (5"") D x s = 139,7 x 3,60 P = 15,60."		m	€ 60,10
		S57.A12.011		DN = 150 (6"") D x s = 168,3 x 4,00 P = 20,40."		m	€ 76,23
		S57.A12.012		DN = 200 (8"") D x s = 219,1 x 5,00 P = 32,20."		m	€ 115,91
		S57.A12.013		DN = 250 (10"") D x s = 273,0 x 5,60 P = 43,40."		m	€ 198,88
		S57.A12.014		DN = 300 (12"") D x s = 323,9 x 5,90 P = 54,70."		m	€ 229,25
		S57.A12.015		DN = 350 (14"") D x s = 355,6 x 6,30 P = 64,60."		m	€ 272,28
		S57.A12.016		DN = 400 (16"") D x s = 406,4 x 6,30 P = 73,90."		m	€ 312,11
		S57.A12.017		DN = 450 (18"") D x s = 457,2 x 6,30 P = 85,40."		m	€ 344,10
		S57.A12.018		DN = 500 (20"") D x s = 508,0 x 6,30 P = 94,70."		m	€ 333,45
		S57.A13		Fornitura e posa in opera di tubazione in acciaio dolce per impianti di riscaldamento, raffrescamento e sprinkler, tubo appartenente al sistema "pressfitting" a parete sottile in acciaio dolce ricotto ad alto grado di purezza e basso contenuto di carbonio, con tolleranze sulle dimensioni e stato superficiale conformi alla specifica DIN 2394, protetto dalla corrosione esterna mediante verniciatura a caldo effettuata in stabilimento e da uno strato compatto di polipropilene estruso di colore bianco RAL 9001, da assemblare ai raccordi costruiti del medesimo materiale - giunzione inseparabile, crimpata, idonea al collegamento a tubazioni sottili in acciaio, con guarnizione circolare in gomma di butile resistente all´invecchiamento ed all´acqua calda, nonché agli additivi usati per il trattamento dell´acqua potabile - realizzata tramite compressione meccanica realizzata con apposita pinza. I tubi dal d 76.1 al d 108 mm sono in acciaio inossidabile al nichel-cromo (Nr.1.4301) e vengono applicati soprattutto negli impianti di riscaldamento centralizzati. Caratteristiche tecniche: - pressione massima di funzionamento: 16 bar; - temperatura massima d´esercizio: 110 °C. Compresa raccorderia varia per "pressfitting" in acciaio al carbonio trattato a caldo, quale curve a 90°, gomito a 45°, "T", "T" ridotto/allargato, croce, manicotto con battuta, ecc..., nonché le staffe di sostegno realizzate in carpenteria metallica. Compresa l´assistenza muraria, minuteria varia di uso e consumo ed ogni altro onere non già menzionato necessario alla corretta e completa installazione ed al perfetto funzionamento, con restituzione secondo la buona regola dell´arte
		S57.A13.001		12 x 1,2 mm		m	€ 19,67
		S57.A13.002		15 x 1,2 mm		m	€ 21,69
		S57.A13.003		18 x 1,2 mm - 1/2"		m	€ 22,66
		S57.A13.004		22 x 1,5 mm - 3/4"		m	€ 24,92
		S57.A13.005		28 x 1,5 mm - 1"		m	€ 28,23
		S57.A13.006		35 x 1,5 mm - 1" 1/4		m	€ 32,26
		S57.A13.007		42 x 1,5 mm - 1" 1/2		m	€ 37,62
		S57.A13.008		54 x 1,5 mm - 2"		m	€ 43,71
		S57.A13.009		76,1 x 1,5 mm - 2" 1/2		m	€ 94,87
		S57.A13.010		88,9 x 1,5 mm - 3"		m	€ 113,57
		S57.A13.011		108,0 x 1,5 mm - 4"		m	€ 130,58
		S57.A14		Fornitura e posa in opera di tubazione in acciaio inossidabile AISI 316 per impianti idrosanitari, tubo appartenente al sistema "pressfitting" a parete sottile in acciaio inossidabile AISI 316 con omologazione DVGW DW-8501AT2552, da assemblare con raccorderia con omologazione DW-8501AT2552 del medesimo materiale - giunzione inseparabile, crimpata, idonea al collegamento a tubazioni sottili in acciaio, con guarnizione circolare in gomma di butile resistente all´invecchiamento ed all´acqua calda, nonché agli additivi usati per il trattamento dell´acqua potabile - realizzata tramite compressione meccanica realizzata con apposita pinza. Caratteristiche tecniche: - materiale: n° 1.4401/1.4571 a norme DIN 17455; - pressione massima di funzionamento: 16 bar; - temperatura massima d´esercizio: 110 °C; - resistenza allo snervamento: >200 N/mm²; - dilatazione termica: deltaT 50 = 0,83 mm/m; - raggio minimo di curvatura: R = 3,5 d.e.; - raccorderia ammissibile: raccordi tipo pressfitting in acciaio inox con omologazione DVGW TS 225; - aspetto superficiale/stato di fornitura: le superfici interne ed esterne del tubo presentano il metallo nudo e liscio, senza vaiolature, senza sostanze che possano generare corrosione o essere nocive alla salute; - isolamento termico: per l´isolamento termico dei tubi dovranno essere utilizzati materiali isolanti che non contengano cloruri. L´isolamento termico dovrà essere realizzato secondo le prescrizioni vigenti per gli impianti sanitari. Compresa raccorderia varia per "pressfitting" in acciaio inossidabile AISI 316, quale curve a 90°, gomito a 45°, "T", "T" ridotto/allargato, croce, manicotto con battuta, ecc..., nonché le staffe di sostegno realizzate in carpenteria metallica. Compresa l´assistenza muraria, minuteria varia di uso e consumo ed ogni altro onere non già menzionato necessario alla corretta e completa installazione ed al perfetto funzionamento, con restituzione secondo la buona regola dell´arte
		S57.A14.001		15 x 1,0 mm		m	€ 37,00
		S57.A14.002		18 x 1,0 mm - ½"		m	€ 38,11
		S57.A14.003		22 x 1,2 mm - 3/4"		m	€ 40,04
		S57.A14.004		28 x 1,2 mm - 1"		m	€ 41,60
		S57.A14.005		35 x 1,5 mm - 1"1/4		m	€ 53,31
		S57.A14.006		42 x 1,5 mm - 1"1/2		m	€ 62,96
		S57.A14.007		54 x 1,5 mm - 2"		m	€ 79,21
		S57.A14.008		76.1 x 2,0 mm - 2"1/2		m	€ 125,84
		S57.A14.009		88.9 x 2,0 mm - 3"		m	€ 143,12
		S57.A14.010		108.0 x 2,0 mm - 4"		m	€ 167,93
		S57.A15		Fornitura , trasporto e posa in opera di tubazioni in rame nudo fornito in rotoli fino al diametro 22 x 1,5 e in barre per diametri e spessori maggiori, secondo UNI EN 1057/97, conteggiate a metro lineare, per distribuzione di fluidi e gas in pressione con giunzioni a raccordi meccanici o a saldare. Il costo del tubo a metro lineare comprende la fornitura e posa in opera fino ad una quota di m 4, rispetto al piano di appoggio, i pezzi speciali, il materiale per giunzioni, le opere murarie di apertura tracce su laterizi forati e murature leggere ed il fissaggio delle tubazioni all´interno delle tracce con esclusione della formazione di tracce su solette, muri in c.a. o in pietra, della chiusura tracce, dell´intonaco, della tinteggiatura e dell´esecuzione di staffaggi. Diametro esterno per spessore: D x s (mm). Peso a metro lineare: P (Kg/m). Compresa l´assistenza muraria, i componenti di montaggio, minuteria varia di uso e consumo ed ogni altro onere non già menzionato necessario alla corretta e completa installazione ed al perfetto funzionamento, con restituzione secondo la buona regola dell´arte
		S57.A15.001		d x s = 10 x 1,0 - p = 0,25 (tubo in rotoli)		m	€ 4,68
		S57.A15.002		d x s = 12 x 1,0 - p = 0,31 (tubo in rotoli)		m	€ 5,49
		S57.A15.003		d x s = 14 x 1,0 - p = 0,37 (tubo in rotoli)		m	€ 6,32
		S57.A15.004		d x s = 16 x 1,0 - p = 0,42 (tubo in rotoli)		m	€ 7,14
		S57.A15.005		d x s = 18 x 1,0 - p = 0,48 (tubo in rotoli)		m	€ 7,97
		S57.A15.006		d x s = 22 x 1,0 - p = 0,59 (tubo in rotoli)		m	€ 9,30
		S57.A15.007		d x s = 22 x 1,5 - p = 0,86 (tubo in rotoli)		m	€ 11,84
		S57.A15.008		d x s = 28 x 1,5 - p = 1,12 (tubo in barre)		m	€ 19,65
		S57.A15.009		d x s = 35 x 1,5 - p = 1,41 (tubo in barre)		m	€ 24,36
		S57.A15.010		d x s = 42 x 1,5 - P = 1,70 (tubo in barre)		m	€ 29,52
		S57.A15.011		d x s = 54 x 1,5 - p = 2,20 (tubo in barre)		m	€ 37,42
		S57.A16		Fornitura, trasporto e posa in opera di tubazioni in rame fornito in rotoli fino al diametro 22 x 1,5 e in barre per diametri e spessori maggiori, secondo UNI EN 1057/97 conteggiate a metro lineare, per distribuzione di fluidi e gas in pressione, rivestite con guaina isolante in materiale sintetico espanso, con giunzioni a raccordi meccanici o a saldare. La guaina isolante deve essere idonea per temperature da 0°C a 100° C, avere classe 1 di reazione al fuoco e la sua conducibilità e spessore devono essere tali da rispettare le norme di legge specifiche sul contenimento dei consumi energetici con riduzione dello spessore al 30% per installazione all'interno di locali riscaldati. Il costo del tubo a metro lineare comprende la fornitura e posa in opera fino ad una quota di m 4,0 rispetto al piano di appoggio, la guaina isolante, i pezzi speciali, il materiale per giunzioni, le opere murarie di apertura tracce su laterizi forati e murature leggere ed il fissaggio delle tubazioni all'interno delle tracce con esclusione della formazione di tracce su solette, muri in c.a. o in pietra, della chiusura tracce, dell'intonaco, della tinteggiatura e dell'esecuzione di staffaggi. Diametro esterno per spessore del tubo di rame: D x s (mm). Spessore dell'isolante con conducibilità di 0,040 W/mC a 40° C: S (mm). Compresa l'assistenza muraria, i componenti di montaggio, minuteria varia di uso e consumo ed ogni altro onere non già menzionato necessario alla corretta e completa installazione ed al perfetto funzionamento, con restituzione secondo la buona regola dell'arte
		S57.A16.001		d x s = 10 x 1 - s = 6 (tubo in rotoli)		m	€ 5,32
		S57.A16.002		d x s = 12 x 1 - s = 6 (tubo in rotoli)		m	€ 7,11
		S57.A16.003		d x s = 14 x 1 - s = 6 (tubo in rotoli)		m	€ 8,05
		S57.A16.004		d x s = 16 x 1 - s = 6 (tubo in rotoli)		m	€ 9,11
		S57.A16.005		d x s = 18 x 1 - s = 6 (tubo in rotoli)		m	€ 10,09
		S57.A16.006		d x s = 22 x 1 - s = 6 (tubo in rotoli)		m	€ 11,45
		S57.A17		Fornitura, trasporto e posa in opera di tubazioni in polietilene ad alta densità PE 80, colore nero, conteggiate a metro lineare, per il convogliamento di acqua potabile, fluidi alimentari, PN 12.5, prodotte secondo UNI EN 12201, rispondenti alle prescrizioni igienico-sanitarie del Decreto Ministeriale N 174 del 06/04/2004 con marchio di conformità IIP, giunzioni a manicotto oppure con saldatura di testa. Il costo a metro lineare comprende la fornitura e la posa in opera del tubo, i pezzi speciali ed il materiale di giunzione con esclusione delle valvole di intercettazione, degli staffaggi, delle opere di scavo, riempimento, pavimentazione ed eventuali pozzetti di ispezione
		S57.A17.001		Diametro esterno: D (mm). 20		m	€ 3,67
		S57.A17.002		Diametro esterno: D (mm). 25		m	€ 4,20
		S57.A17.003		Diametro esterno: D (mm). 32		m	€ 4,97
		S57.A17.004		Diametro esterno: D (mm). 40		m	€ 5,95
		S57.A17.005		Diametro esterno: D (mm). 50		m	€ 7,46
		S57.A17.006		Diametro esterno: D (mm). 63		m	€ 10,32
		S57.A17.007		Diametro esterno: D (mm). 75		m	€ 12,53
		S57.A17.008		Diametro esterno: D (mm). 90		m	€ 16,69
		S57.A17.009		Diametro esterno: D (mm). 110		m	€ 21,88
		S57.A17.010		Diametro esterno: D (mm). 125		m	€ 25,84
		S57.A17.011		Diametro esterno: D (mm). 140		m	€ 30,74
		S57.A18		Fornitura, trasporto e posa in opera di tubazioni in polietilene ad alta densità PE 100, colore nero, conteggiate a metro lineare, per condotte in pressione (acquedotti, irrigazione, impianti idrici), PN 16, prodotte secondo UNI 10910, rispondenti alle prescrizioni della Circolare n.102 del 02/12/78 del Ministero Sanità, dotate di Marchio di Qualità, giunzioni a manicotto oppure con saldatura di testa. Il costo a metro lineare comprende la fornitura e la posa in opera del tubo, i pezzi speciali ed il materiale di giunzione con esclusione delle valvole di intercettazione, degli staffaggi, delle opere di scavo, riempimento, pavimentazione ed eventuali pozzetti di ispezione
		S57.A18.001		Diametro esterno: D (mm). 20		m	€ 3,73
		S57.A18.002		Diametro esterno: D (mm). 25		m	€ 4,31
		S57.A18.003		Diametro esterno: D (mm). 32		m	€ 5,14
		S57.A18.004		Diametro esterno: D (mm). 40		m	€ 6,20
		S57.A18.005		Diametro esterno: D (mm). 50		m	€ 7,88
		S57.A18.006		Diametro esterno: D (mm). 63		m	€ 10,97
		S57.A18.007		Diametro esterno: D (mm). 75		m	€ 12,59
		S57.A18.008		Diametro esterno: D (mm). 90		m	€ 17,65
		S57.A18.009		Diametro esterno: D (mm). 110		m	€ 23,32
		S57.A18.010		Diametro esterno: D (mm). 125		m	€ 27,73
		S57.A18.011		Diametro esterno: D (mm). 140		m	€ 33,03
		S57.A19		Fornitura, trasporto e posa in opera di tubazioni in polietilene ad alta densità PE 100, colore nero, conteggiate a metro lineare, per condotte in pressione (acquedotti, irrigazione, impianti idrici), PN 10, prodotte secondo UNI 10910, rispondenti alle prescrizioni della Circolare n.102 del 02/12/78 del Ministero Sanità, dotate di Marchio di Qualità, giunzioni a manicotto oppure con saldatura di testa. Il costo a metro lineare comprende la fornitura e la posa in opera del tubo, i pezzi speciali ed il materiale di giunzione con esclusione delle valvole di intercettazione, degli staffaggi, delle opere di scavo, riempimento, pavimentazione ed eventuali pozzetti di ispezione
		S57.A19.001		Diametro esterno: D (mm). 50		m	€ 6,61
		S57.A19.002		Diametro esterno: D (mm). 63		m	€ 9,01
		S57.A19.003		Diametro esterno: D (mm). 75		m	€ 10,93
		S57.A19.004		Diametro esterno: D (mm). 90		m	€ 14,12
		S57.A19.005		Diametro esterno: D (mm). 110		m	€ 18,04
		S57.A19.006		Diametro esterno: D (mm). 125		m	€ 20,98
		S57.A19.007		Diametro esterno: D (mm). 140		m	€ 24,77
		S57.A20		Fornitura, trasporto e posa in opera di tubo multistrato metallico/plastico, per la realizzazione di impianti sanitari, completo di raccorderia in ottone quale raccordi femmina e maschio, T intermedio, gomiti, ecc..., curve e raccorderia in ottone, giunzioni a pressione radiale, composte oltre che da raccordo in ottone e tubazione da raccordare, da rondella in PE-LD per evitare la corrosione dall’elettrolisi e da O-Ring in E.P.D.M.. dati tecnici: - ruvidità superficie interna tubo [µm]: 7; - coefficiente di dilatazione termica lineare [mm/m°C]: 0,026; - conduttività termica [W/m°K]: 0.43; - temperatura di esercizio con acqua [°C]: 0...70; - temperatura di punta di breve durata [°C]: 95; - pressione di esercizio consentita [bar]: 10. Compresa la minuteria varia di uso e consumo ed ogni altro onere non già menzionato necessario alla corretta e completa realizzazione ed al perfetto funzionamento, con restituzione secondo la buona regola dell'arte
		S57.A20.001		Diametro x spessore: 16x2.25 mm		m	€ 18,19
		S57.A20.002		Diametro x spessore: 20x2.5 mm		m	€ 22,51
		S57.A20.003		Diametro x spessore: 26x3 mm		m	€ 29,78
		S57.A20.004		Diametro x spessore: 32x3 mm		m	€ 40,48
		S57.A20.005		Diametro x spessore: 50x4 mm		m	€ 61,76
		S57.A20.007		Diametro x spessore: 63x4.5 mm		m	€ 64,69
		S57.B01		Fornitura e posa in opera di tubazione in polietilene duro PEH o PE, compresi pezzi speciali quali curve, braghe semplici o doppie giunti di dilatazione, manicotti d'innesto, manicotti a saldatura elettrica, pezzo di ispezione, copertura per tubo di areazione ecc.. Compresa la minuteria varia di uso e consumo ed ogni altro onere non già menzionato necessario alla corretta e completa realizzazione ed al perfetto funzionamento, con restituzione secondo la buona regola dell'arte
		S57.B01.001		Diametro esterno x spessore = 32 x 3,0		m	€ 15,95
		S57.B01.002		Diametro esterno x spessore = mm 40x3,0		m	€ 19,26
		S57.B01.003		Diametro esterno x spessore = mm 50x3,0		m	€ 22,66
		S57.B01.004		Diametro esterno x spessore = mm 63x3,0		m	€ 26,48
		S57.B01.005		Diametro esterno x spessore = mm 75x3,0		m	€ 30,18
		S57.B01.006		Diametro esterno x spessore = mm 90x3,5		m	€ 34,79
		S57.B01.007		Diametro esterno x spessore = mm 110x4,3		m	€ 39,44
		S57.B01.008		Diametro esterno x spessore = mm 125x4,9		m	€ 44,25
		S57.B01.009		Diametro esterno x spessore = mm 160x6,2		m	€ 55,51
		S57.B01.010		Diametro esterno x spessore = mm 200x6,2		m	€ 72,35
		S57.B01.011		Diametro esterno x spessore = mm 250x7,8		m	€ 99,07
		S57.B02		Tubazioni di scarico in PP autoestinguente, giunti a innesto, conteggiate a metro lineare per condotte di scarico costruite a norma UNI 1451. Il costo del tubo a metro lineare comprende la fornitura e posa in opera, i pezzi speciali, le opere murarie di apertura e chiusura tracce su laterizi forati e murature leggere con esclusione di tracce su solette, muri in c.a. o in pietra, di rifacimento dell'intonaco e della tinteggiatura
		S57.B02.001		Diametro est. x spessore (mm) 32x1.8		m	€ 8,51
		S57.B02.002		Diametro est. x spessore (mm) 40x1.8		m	€ 9,10
		S57.B02.003		Diametro est. x spessore (mm) 50x1.9		m	€ 11,36
		S57.B02.004		Diametro est. x spessore (mm) 75x1.9		m	€ 13,84
		S57.B02.005		Diametro est. x spessore (mm) 110x2.7		m	€ 19,35
		S57.B02.006		Diametro est. x spessore (mm) 125x3.1		m	€ 28,23
		S57.B02.007		Diametro est. x spessore (mm) 160x3.9		m	€ 41,17
		S57.C01		Fornitura e posa in opera di tubo in rame ricotto per impianto fisso di distribuzione di gas, con caratteristiche qualitative e dimensionali non minori di quelle prescritte dalla norma UNI 6507, serie B e dalla successiva norma UNI EN 1057, con guaina protettiva in materiale plastico. Le giunzioni dovranno essere realizzate mediante saldatura di testa o saldatura a giunzione capillare (UNI 8050), od anche per giunzione meccanica, tenendo presente che giunzioni e raccordi meccanici non devono essere impiegati nelle tubazioni sotto traccia ed in quelle interrate. I raccordi ed i pezzi speciali potranno essere di rame, di ottone o di bronzo (secondo UNI 8050 "raccordi a giunzione capillare per tubi di rame"). Le giunzioni miste, tubo di rame con tubo di acciaio, dovranno essere realizzate mediante brasatura forte o raccordi misti ( meccanici a compressione o filettati). Compresa l'assistenza muraria, minuteria varia di uso e consumo ed ogni altro onere necessario alla corretta e completa installazione ed al perfetto funzionamento, con restituzione secondo la buona regola dell'arte
		S57.C01.001		d x s = 12 x 1 mm		m	€ 7,90
		S57.C01.002		d x s = 14 x 1 mm		m	€ 8,92
		S57.C01.003		d x s = 15 x 1 mm		m	€ 9,80
		S57.C01.004		d x s = 16 x 1 mm		m	€ 10,47
		S57.C02		Fornitura, trasporto e posa in opera di tubazioni in polietilene ad alta densità PE 80, colore nero, conteggiate a metro lineare, per condotte interrate di distribuzione gas combustibili, prodotte secondo UNI ISO 4437 tipo 316 serie S 5 e conformi al D.M. 11/99, dotate di Marchio di Qualità, giunzioni saldate a manicotto oppure con saldatura di testa. Il costo a metro lineare comprende la fornitura e la posa in opera del tubo, i pezzi speciali ed il materiale di giunzione con esclusione delle valvole di intercettazione, delle opere di scavo, riempimento, pavimentazione ed eventuali pozzetti di ispezione
		S57.C02.001		Diametro esterno x spessore: D x s (mm). 20x3.0 mm		m	€ 6,29
		S57.C02.002		Diametro esterno x spessore: D x s (mm). 25x3.0 mm		m	€ 7,03
		S57.C02.003		Diametro esterno x spessore: D x s (mm). 32x3.0 mm		m	€ 7,87
		S57.C02.004		Diametro esterno x spessore: D x s (mm). 40x3.7 mm		m	€ 9,02
		S57.C02.005		Diametro esterno x spessore: D x s (mm). 50x4.6 mm		m	€ 10,42
		S57.C02.006		Diametro esterno x spessore: D x s (mm). 63x5.8 mm		m	€ 12,51
		S57.C02.007		Diametro esterno x spessore: D x s (mm). 75x6.9 mm		m	€ 14,03
		S57.C02.008		Diametro esterno x spessore: D x s (mm). 90x8.3 mm		m	€ 16,74
		S57.C02.009		Diametro esterno x spessore: D x s (mm). 110x10.1 mm		m	€ 19,84
		S57.C02.010		Diametro esterno x spessore: D x s (mm). 125x11.5 mm		m	€ 25,71
		S57.C02.011		Fornitura, trasporto e posa in opera di tubazioni in polietilene ad alta densità PE 80, colore nero, conteggiate a metro lineare, per condotte interrate di distribuzione gas combustibili, prodotte secondo UNI ISO 4437 tipo 316 serie S 5 e conformi al D.M. 11/99, dotate di Marchio di Qualità, giunzioni saldate a manicotto oppure con saldatura di testa. Il costo a metro lineare comprende la fornitura e la posa in opera del tubo, i pezzi speciali ed il materiale di giunzione con esclusione delle valvole di intercettazione, delle opere di scavo, riempimento, pavimentazione ed eventuali pozzetti di ispezione		m	€ 30,49
		S57.D01		Staffaggi di sostegno per tubazioni da realizzare in profilati di ferro vario, opportunamente sagomati, da conteggiare a Kg, comprensivi di materiale di fissaggio, verniciatura con doppia mano di antiruggine ed opere murarie di fissaggio
		S57.D01.001		Staffaggi in acciaio nero		Kg	€ 4,46
		S57.D01.002		Staffaggi in acciaio zincato		Kg	€ 5,12
		S57.E01		Fornitura e posa in opera di isolante per tubazioni in elastomero a cellule chiuse o lane minerali completo di guaina, nastro adesivo, curve, terminali e quant'altro necessario per dare l'opera finita a regola d'arte
		S57.E01.001		tubo isolante spessore 9 mm diam. 8 mm		m	€ 2,11
		S57.E01.002		tubo isolante spessore 9 mm diam. 10 mm		m	€ 2,23
		S57.E01.003		tubo isolante spessore 9 mm diam. 12 mm		m	€ 2,37
		S57.E01.004		tubo isolante spessore 9 mm diam. 15 mm		m	€ 2,75
		S57.E01.005		tubo isolante spessore 9 mm diam. 18 mm		m	€ 2,92
		S57.E01.006		tubo isolante spessore 9 mm diam. 22 mm		m	€ 2,93
		S57.E01.007		tubo isolante spessore 9 mm diam. 35 mm		m	€ 4,38
		S57.E01.008		tubo isolante spessore 9 mm diam. 42 mm		m	€ 5,20
		S57.E01.009		tubo isolante spessore 9 mm diam. 48 mm		m	€ 5,81
		S57.E01.010		tubo isolante spessore 9 mm diam. 54 mm		m	€ 6,64
		S57.E01.011		tubo isolante spessore 9 mm diam. 60 mm		m	€ 7,73
		S57.E01.012		tubo isolante spessore 9 mm diam. 64 mm		m	€ 8,13
		S57.E01.013		tubo isolante spessore 9 mm diam. 76 mm		m	€ 10,39
		S57.E01.014		tubo isolante spessore 9 mm diam. 89 mm		m	€ 12,85
		S57.E01.015		tubo isolante spessore 9 mm diam. 114 mm		m	€ 21,48
		S57.E01.016		tubo isolante spessore 9 mm diam. 140 mm		m	€ 27,90
		S57.E01.017		tubo isolante spessore 13 mm diam. 10 mm		m	€ 2,97
		S57.E01.018		tubo isolante spessore 13 mm diam. 12 mm		m	€ 3,24
		S57.E01.019		tubo isolante spessore 13 mm diam. 15 mm		m	€ 3,57
		S57.E01.020		tubo isolante spessore 13 mm diam. 18 mm		m	€ 3,76
		S57.E01.021		tubo isolante spessore 13 mm diam. 22 mm		m	€ 3,91
		S57.E01.022		tubo isolante spessore 13 mm diam. 28 mm		m	€ 4,65
		S57.E01.023		tubo isolante spessore 13 mm diam. 35 mm		m	€ 5,67
		S57.E01.024		tubo isolante spessore 13 mm diam. 48 mm		m	€ 7,31
		S57.E01.025		tubo isolante spessore 13 mm diam. 54 mm		m	€ 8,82
		S57.E01.026		tubo isolante spessore 13 mm diam. 60 mm		m	€ 10,26
		S57.E01.027		tubo isolante spessore 13 mm diam. 64 mm		m	€ 10,87
		S57.E01.028		tubo isolante spessore 13 mm diam. 76 mm		m	€ 12,58
		S57.E01.029		tubo isolante spessore 13 mm diam. 80 mm		m	€ 14,36
		S57.E01.030		tubo isolante spessore 13 mm diam. 89 mm		m	€ 15,59
		S57.E01.031		tubo isolante spessore 13 mm diam. 102 mm		m	€ 21,75
		S57.E01.032		tubo isolante spessore 13 mm diam. 108 mm		m	€ 22,84
		S57.E01.033		tubo isolante spessore 13 mm diam. 114 mm		m	€ 27,62
		S57.E01.034		tubo isolante spessore 13 mm diam. 125 mm		m	€ 32,55
		S57.E01.035		tubo isolante spessore 19 mm diam. 10 mm		m	€ 5,67
		S57.E01.036		tubo isolante spessore 19 mm diam. 12 mm		m	€ 5,89
		S57.E01.037		tubo isolante spessore 19 mm diam. 15 mm		m	€ 7,04
		S57.E01.038		tubo isolante spessore 19 mm diam. 18 mm		m	€ 7,53
		S57.E01.039		tubo isolante spessore 19 mm diam. 22 mm		m	€ 8,41
		S57.E01.040		tubo isolante spessore 19 mm diam. 28 mm		m	€ 9,71
		S57.E01.041		tubo isolante spessore 19 mm diam. 35 mm		m	€ 11,83
		S57.E01.042		tubo isolante spessore 19 mm diam. 42 mm		m	€ 14,50
		S57.E01.043		tubo isolante spessore 19 mm diam. 48 mm		m	€ 16,27
		S57.E01.044		tubo isolante spessore 19 mm diam. 54 mm		m	€ 17,78
		S57.E01.045		tubo isolante spessore 19 mm diam. 60 mm		m	€ 20,11
		S57.E01.046		tubo isolante spessore 19 mm diam. 64 mm		m	€ 21,33
		S57.E01.047		tubo isolante spessore 19 mm diam. 76 mm		m	€ 25,44
		S57.E01.048		tubo isolante spessore 19 mm diam. 89 mm		m	€ 28,04
		S57.E01.049		tubo isolante spessore 19 mm diam. 108 mm		m	€ 37,89
		S57.E01.050		tubo isolante spessore 19 mm diam. 114 mm		m	€ 40,35
		S57.E01.051		tubo isolante spessore 19 mm diam. 114 mm		m	€ 40,35
		S57.E01.052		tubo isolante spessore 19 mm diam. 125 mm		m	€ 47,31
		S57.E01.053		tubo isolante spessore 19 mm diam. 133 mm		m	€ 47,59
		S57.E01.054		tubo isolante spessore 19 mm diam. 140 mm		m	€ 52,24
		S57.E01.055		tubo isolante spessore 25 mm diam. 22 mm		m	€ 13,06
		S57.E01.056		tubo isolante spessore 25 mm diam. 28 mm		m	€ 15,04
		S57.E01.057		tubo isolante spessore 25 mm diam. 35 mm		m	€ 18,33
		S57.E01.058		tubo isolante spessore 25 mm diam. 42 mm		m	€ 22,43
		S57.E01.059		tubo isolante spessore 25 mm diam. 48 mm		m	€ 25,16
		S57.E01.060		tubo isolante spessore 25 mm diam. 54 mm		m	€ 27,49
		S57.E01.061		tubo isolante spessore 25 mm diam. 60 mm		m	€ 31,05
		S57.E01.062		tubo isolante spessore 25 mm diam. 76 mm		m	€ 39,33
		S57.E01.063		tubo isolante spessore 25 mm diam.89 mm		m	€ 43,36
		S57.E01.064		tubo isolante spessore 25 mm diam. 108 mm		m	€ 58,80
		S57.E01.065		tubo isolante spessore 25 mm diam. 114 mm		m	€ 62,63
		S60		IMPIANTI ELETTRICI
		S60.A01.001		Punto luce e punto di comando sottotraccia esclusa la linea dorsale, fornito e posto in opera. Sono compresi: le scatole di derivazione; i morsetti a mantello o con caratteristiche analoghe; i conduttori del tipo HO7V-K o NO7V-K di sezione minima di fase e di terra pari a mm² 1,5; la scatola portafrutto incassata a muro; il supporto; il frutto; la placca in materiale plastico o metallico; la tubazione in PVC autoestinguente incassata sotto intonaco. E' inoltre compreso quanto altro occorre per dare il lavoro finito. Sono escluse le opere murarie. Punto luce comandato direttamente. dal quadro o derivato (semplice)." Punto luce comandato direttamente dal quadro o derivato (semplice)		cad	€ 18,04
		S60.A01.002		Punto luce e punto di comando sottotraccia esclusa la linea dorsale, fornito e posto in opera. Sono compresi: le scatole di derivazione; i morsetti a mantello o con caratteristiche analoghe; i conduttori del tipo HO7V-K o NO7V-K di sezione minima di fase e di terra pari a mm² 1,5; la scatola portafrutto incassata a muro; il supporto; il frutto; la placca in materiale plastico o metallico; la tubazione in PVC autoestinguente incassata sotto intonaco. E' inoltre compreso quanto altro occorre per dare il lavoro finito. Sono escluse le opere murarie. Punto luce con doppia linea di alimentazione (doppio)." Punto luce con doppia linea di alimentazione (doppio).		cad	€ 19,26
		S60.A01.012		Compenso per ogni frutto in piu' sulla stessa scatola portafrutto." Punto luce: Compenso per ogni frutto in piu' sulla stessa scatola portafrutto.		cad	€ 6,61
		S60.A01.020		Punto luce di allaccio dell'illuminazione esterna a parete comprensivo di collegamenti di fase e di terra dalla scatola di derivazione all'armatura ad isolamento butilico. E' compreso quanto occorre per dare l'opera finita. E' esclusa la scatola di derivazione. Punto luce di allaccio dell'illuminazione esterna a parete.		cad	€ 72,19
		S60.A02.030		Sistema per alimentare lampade alogene o dicroiche a 6V o 12V, fornito e posto in opera. E' compreso il circuito elettronico e la batteria Ni-cd, alimentato a 220V, da inserire sul corpo della plafoniera o su apposito alloggiamento, per una autonomia minima di 1h e per potenza max di 50W. E' inoltre compreso quanto altro occorre per dare il lavoro finito. Sistema per alimentare lampade alogene o dicroiche a 6V o 12V.		cad	€ 174,48
		S60.A05		Incremento al punto luce per opere murarie. Sono compresi: gli scassi ed i ripristini della muratura esistente di qualsiasi tipo, esclusa quella in pietra, dalla scatola di derivazione della linea dorsale; la rasatura. E' inoltre compreso quanto altro occorre per dare il lavoro finito. E' esclusa la tinteggiatura
		S60.A05.001		per punto luce semplice o doppio		cad	€ 7,82
		S60.A05.003		incremento al punto di comando per placche fino a 3 moduli		cad	€ 6,61
		S60.A05.004		incremento al punto di comando per placche a 4 moduli		cad	€ 10,22
		S60.A05.006		incremento al punto di comando per placche fino a 6 moduli		cad	€ 13,84
		S60.A05.103		incremento al punto di comando per placche comando di pregio fino a 3 moduli		cad	€ 12,03
		S60.A05.104		incremento al punto di comando per placche comando di pregio a 4 moduli		cad	€ 13,84
		S60.A05.106		incremento al punto di comando per placche comando di pregio fino a 6 moduli		cad	€ 17,44
		S60.A05.201		Incremento al punto luce in traccia per quota linea dorsale da applicare in presenza di un numero di punti luce superiore a 4 derivati dallo stesso circuito realizzato sottotraccia con conduttori tipo HO7V-K o NO7V-K con tubazioni e scatole in PVC autoestinguente incassate sotto intonaco, morsetti di derivazione a mantello o con caratteristiche analoghe, il tutto dal quadro di piano. Sono compresi: le opere murarie di scasso e ripristino della muratura esistente di qualsiasi tipo esclusa quella in pietra; la rasatura. E' inoltre compreso quanto altro occorre per dare il lavoro finito. E' esclusa la tinteggiatura. Escluse le opere murarie		cad	€ 4,21
		S60.A05.211		incremento a punto luce in traccia per quota linea dorsale incluse opere murarie		cad	€ 12,03
		S60.A30.104		Punto di comando per ricevitore a raggi infrarossi con pulsante incorporato, da applicare su scatola portafrutto in sostituzione del dispositivo di comando, completo di cablaggio e di accessori. E' compreso quanto altro occorre per dare l'opera finita. Compenso per telecomando portatile a raggi infrarossi, min. 4 canali, completo di batteria, di accessori e di cablaggio. E' compreso quanto altro occorre per dare l'opera finita. Punto di comando ricevitore raggi infrarossi pulsante incorporato 4 canali		cad	€ 42,12
		S60.A30.110		Punto di comando con interruttore a raggi infrarossi passivi con raggio d'azione min. pari a 8 m., da applicare su scato- la portafrutto in sostituzione del dispositivo di comando, con uscita a relè, completo di regolazione di durata e so- glia di intervento, di accessori e cablaggio. E' compreso quanto altro occorre per dare il lavoro finito. Punto di comando con interruttore a raggi infrarossi passivi.		cad	€ 67,99
		S60.A30.111		Punto di comando per ricevitore a raggi infrarossi con pulsante incorporato, da applicare su scatola portafrutto in sostituzione del dispositivo di comando, completo di cablaggio e di accessori. E' compreso quanto altro occorre per dare l'opera finita. Ad un canale con uscita a relè Punto di comando ricevitore raggi infrarossi pulsante incorporato 1 canale relè		cad	€ 60,77
		S60.A30.112		Punto di comando per ricevitore a raggi infrarossi con pulsante incorporato, da applicare su scatola portafrutto in sostituzione del dispositivo di comando, completo di cablaggio e di accessori. E' compreso quanto altro occorre per dare l'opera finita. A due canali con uscita a relè Punto di comando ricevitore raggi infrarossi pulsante incorporato 2 canali relè		cad	€ 65,56
		S60.A30.115		Punto di comando per ricevitore a raggi infrarossi con pulsante incorporato, da applicare su scatola portafrutto in sostituzione del dispositivo di comando, completo di cablaggio e di accessori. E' compreso quanto altro occorre per dare l'opera finita. Ad un canale con regolatore Punto di comando ricevitore raggi infrarossi 1 canale con regolatore		cad	€ 60,15
		S60.A30.205		Punto di comando con regolatore elettronico di luminosità da applicare su scatola portafrutto in sostituzione del dispositivo di comando, per la regolazione di carichi resistivi, max 500W, completo di filtro antidisturbo, accessori e cablaggio. E' compreso quanto altro occorre per dare il lavoro finito. Con comando locale a rotazione Punto di comando regolatore elettronico di luminosità: locale a rotazione		cad	€ 19,26
		S60.A30.210		Punto di comando con regolatore elettronico di luminosità da applicare su scatola portafrutto in sostituzione del dispositivo di comando, per la regolazione di carichi resistivi, max 500W, completo di filtro antidisturbo, accessori e cablaggio. E' compreso quanto altro occorre per dare il lavoro finito. Con comando locale a rotazione e pulsante Punto di comando regolatore elettronico di luminosità: a rotazione e pulsante		cad	€ 40,31
		S60.A30.215		Punto di comando con regolatore elettronico di luminosità da applicare su scatola portafrutto in sostituzione del dispositivo di comando, per la regolazione di carichi resistivi, max 500W, completo di filtro antidisturbo, accessori e cablaggio. E' compreso quanto altro occorre per dare il lavoro finito. Con comando a pulsante		cad	€ 51,15
		S60.B02.016		Presa IEC 309 in materiale plastico autoestinguente in custodia minima IP55, provvista di interruttore di blocco e fusibili e di eventuali supporti, posta in opera. E' compreso quanto occorre per dare il lavoro finito. 2P+T 16A. Presa CEE in materiale plastico autoestinguente 2P+T 16A.		cad	€ 61,37
		S60.B03		Presa IEC 309 in materiale plastico autoestinguente in custodia minima IP55, provvista di interruttore di blocco e fusibili e di eventuali supporti, posta in opera. E' compreso quanto occorre per dare il lavoro finito
		S60.B03.016		Presa IEC 309 in materiale plastico autoestinguente 3P+T 16A		cad	€ 69,19
		S60.B03.032		Presa IEC 309 in materiale plastico autoestinguente 3P+T 32A		cad	€ 99,27
		S60.B03.063		Presa IEC 309 in materiale plastico autoestinguente 3P+T 63A		cad	€ 152,81
		S60.B03.116		Presa IEC 309 in materiale plastico autoestinguente 3P+N+T 16A		cad	€ 76,41
		S60.B03.132		Presa IEC 309 in materiale plastico autoestinguente 3P+N+T 32A		cad	€ 107,08
		S60.B03.163		Presa IEC 309 in materiale plastico autoestinguente 3P+N+T 63A		cad	€ 168,45
		S60.B03.170		Presa CEE in materiale plastico autoestinguente in custodia minima IP55, provvista di interruttore di blocco e fusibili e di eventuali supporti, posta in opera. E' compreso quanto occorre per dare il lavoro finito. 24 V con trasformatore 150VA		cad	€ 138,37
		S60.B05.001		Punto presa sottotraccia esclusa la linea dorsale, fornito e posto in opera. Sono compresi: la scatola di derivazione incassata a muro; i morsetti di derivazione a mantello o con caratteristiche analoghe; i conduttori del tipo HO7V-K o NO7V-K di sezione minima di fase e di terra pari a mm² 2,5 (per prese fino a 16A), mm² 6 (per prese fino a 32A); la scatola portafrutto; il frutto; il supporto; la placca in materiale plastico o metallico; la tubazione in PVC autoestinguente, incassata sotto intonaco. E' inoltre compreso quanto altro occorre per dare il lavoro finito. Sono escluse le opere murarie. Per presa 2x10A/16A+T		cad	€ 22,86
		S60.B05.002		Punto presa di servizio in traccia dal punto di smistamento di piano o di zona corrente sottotraccia o sottopavimento o all'interno di controsoffitti o pavimenti ispezionabili, su tubazioni e scatole in PVC autoestinguente, utilizzabile per telefono, punto di chiamata di segnalazione, di TV, di amplificazione sonora, di allarme per TVCC, per collegamento di segnali informatici EDP, etc, fornito e posto in opera. Sono compresi: le canalizzazioni; le scatole di derivazioni e terminali; il portafrutto, il tappo e la placca in PVC o metallica. E' inoltre compreso quanto altro occorre per dare il lavoro finito. Sono esclusi: i conduttori; le opere murarie		cad	€ 24,06
		S60.B05.003		Punto presa di servizio realizzato in tubazione a vista dal punto di smistamento di piano o di zona, utilizzabile per telefono, punto di chiamata, di segnalazione, di TV, di amplificazione sonora, di allarme, per TVCC, per collegamento di segnali informatici, etc., fornito e posto in opera. Sono compresi: le scatole di derivazione e terminali portafrutto, tappo e placca in PVC o metallica; la tubazione in PVC autoestinguente, rigida o flessibile o canaletta, corrente a vista; gli stop; le viti di fissaggio; i collari, etc. E' inoltre compreso quanto altro occorre per dare il lavoro finito. Sono esclusi i conduttori		cad	€ 29,49
		S60.B06.006		Incremento al punto presa di servizio per impianto di chiamata realizzato con pulsante a pressione o a tirante. Sono compresi: il frutto; la scatola portafrutto; i conduttori per alimentazione a bassissima tensione, fino al quadro luminoso indicatore; l'alimentatore ed il trasformatore; i fusibili ; i quadri indicatori; i segnali di direzione o di piano; le segnalazioni acustiche e luminose ed inclusa la quota relativa al pulsante di annullamento. Posto in opera su tubazioni e scatole separate da circuiti di alimentazione elettrica. E' inoltre compreso quanto altro occorre per dare il lavoro finito. Per ogni punto di chiamata		cad	€ 24,23
		S60.B06.008		Incremento al punto presa di servizio per impianto di chiamata realizzato con pulsante a pressione o a tirante. Sono compresi: il frutto; la scatola portafrutto; i conduttori per alimentazione a bassissima tensione, fino al quadro luminoso indicatore; l'alimentatore ed il trasformatore; i fusibili ; i quadri indicatori; i segnali di direzione o di piano; le segnalazioni acustiche e luminose ed inclusa la quota relativa al pulsante di annullamento. Posto in opera su tubazioni e scatole separate da circuiti di alimentazione elettrica. E' inoltre compreso quanto altro occorre per dare il lavoro finito. Per ogni chiamata con lampada di segnalazione di fuori porta		cad	€ 40,18
		S60.B06.010		Incremento al punto presa di servizio per impianto di chiamata realizzato con pulsante a pressione o a tirante. Sono compresi: il frutto; la scatola portafrutto; i conduttori per alimentazione a bassissima tensione, fino al quadro luminoso indicatore; l'alimentatore ed il trasformatore; i fusibili ; i quadri indicatori; i segnali di direzione o di piano; le segnalazioni acustiche e luminose ed inclusa la quota relativa al pulsante di annullamento. Posto in opera su tubazioni e scatole separate da circuiti di alimentazione elettrica. E' inoltre compreso quanto altro occorre per dare il lavoro finito. Per ogni chiamata con lampada di segnalazione e tranquillizzazione		cad	€ 52,29
		S60.B06.012		Incremento al punto presa di servizio per impianto citofonico realizzato con apparecchio da parete o da tavolo, intercomunicante con altri. Sono compresi: i pulsanti; il segnalatore acustico; l'apriporta; la linea con conduttori alimentati in bassissima tensione corrente in tubazioni separate; l'alimentatore ed i fusibili. E' inoltre compreso quanto altro occorre per dare il lavoro finito		cad	€ 65,05
		S60.B06.014		Incremento al punto presa di servizio per impianto citofonico realizzato con apparecchio da parete o da tavolo, intercomunicante con altri. Sono compresi: i pulsanti; il segnalatore acustico; l'apriporta; la linea con conduttori alimentati in bassissima tensione corrente in tubazioni separate; l'alimentatore ed i fusibili. E' inoltre compreso quanto altro occorre per dare il lavoro finito. Punto presa esterno (porter) (fino a due chiamate)		cad	€ 89,29
		S60.B06.016		Incremento al punto presa di servizio per impianto citofonico realizzato con apparecchio da parete o da tavolo, intercomunicante con altri. Sono compresi: i pulsanti; il segnalatore acustico; l'apriporta; la linea con conduttori alimentati in bassissima tensione corrente in tubazioni separate; l'alimentatore ed i fusibili. E' inoltre compreso quanto altro occorre per dare il lavoro finito. Punto presa interno (intercomunicante)		cad	€ 76,51
		S60.B06.018		Incremento per ogni pulsante di chiamata in più sul porter		cad	€ 6,37
		S60.B06.020		Incremento al punto presa di servizio per impianto di richiesta di udienza, forniti e posti in opera. Sono compresi: il punto di chiamata fuori porta, con 3 segnalazioni luminose comandate dall'interno; il pulpito interno; i collegamenti elettrici; i pulsanti di comando; la custodia; i cavi, il comando apriporta. E' inoltre compreso quanto altro occorre per dare il lavoro finito. Sono escluse le eventuali serrature elettriche. Per ogni complesso escluse le opere murarie		cad	€ 220,01
		S60.B06.030		Incremento al punto presa di servizio per segnalatore acustico di tipo a ronzatore da applicare su scatole portafrutto, fornito e posto in opera, completo di collegamento elettrico fino al pulsante di comando. E' compreso quanto altro occorre per dare il lavoro finito		cad	€ 22,94
		S60.B06.032		Incremento per punto presa in traccia per quota di linea dorsale da applicare in presenza di un numero superiore a 4 prese derivate dallo stesso circuito, realizzato sottotraccia con conduttori HO7V-K o NO7V-K con tubazione e scatole in PVC autoestinguente incassate sotto intonaco. Sono compresi: i morsetti di derivazione a mantello o con caratteristiche analoghe, il tutto dal quadro di piano o di zona; le eventuali opere murarie di scasso e ripristino della muratura esistente di qualsiasi tipo esclusa quella in pietra; la rasatura. E' inoltre compreso quanto altro occorre per dare il lavoro finito. E' esclusa la tinteggiatura. Incluse le opere murarie		cad	€ 12,76
		S60.B06.034		Incremento al punto presa per opere murarie. Sono compresi: gli scassi e i ripristini della muratura esistente in forati o mattoni dalla scatola di derivazione della linea dorsale per punto presa; la rasatura. E' inoltre compreso quanto altro occorre per dare il lavoro finito. E' esclusa la tinteggiatura		cad	€ 19,83
		S60.B06.036		Incremento al punto presa in vista per esecuzione IP44/IP55 realizzato con conduttori tipo H07V-K o N07VK con tubazione in PVC autoestinguente rigida o flessibile, filettabile o raccordabile, scatole in PVC o in ferro. E' inoltre compreso quanto altro occorre per dare il lavoro finito. Per punto presa in PVC		cad	€ 8,31
		S60.B06.040		Incremento al punto presa di servizio per suoneria a badenia, realizzata con corpo metallico alimentata a 220 V, fornito e posto in opera completo di collegamenti elettrici fino al pulsante di comando. E' compreso quanto altro occorre per dare il lavoro finito		cad	€ 76,10
		S60.B06.053		Incremento al punto presa per placche speciali da applicare in caso di utilizzazione di placche in pressofusione o in tecnopolimero, doppio guscio e ganci di inserimento; per ogni punto presa. E' compreso quanto occorre per dare il lavoro finito. Per placche fino a 3 moduli		cad	€ 7,61
		S60.B06.054		Incremento al punto presa di servizio per placche speciali da applicare in caso di utilizzazione di placche in pressofusione o in tecnopolimero, doppio guscio con ganci d'inserimento; per ciascuna scatola portafrutti. E' compreso quanto altro occorre per dare il lavoro finito e funzionante. Per placche a 4 moduli		cad	€ 11,76
		S60.B06.056		Incremento al punto presa di servizio per placche speciali da applicare in caso di utilizzazione di placche in pressofusione o in tecnopolimero, doppio guscio con ganci d'inserimento; per ciascuna scatola portafrutti. E' compreso quanto altro occorre per dare il lavoro finito e funzionante. Per placchefino a 6 moduli		cad	€ 15,91
		S60.B06.100		Incremento al punto presa di servizio per impianto di comando di serratura elettrica, motori monofasi o in c.c. di piccola potenza (serrande meccanizzate etc.), fornito e posto in opera. Sono compresi: il pulsante singolo o doppio o l'interruttore con o senza chiave; la linea elettrica di collegamento fino a un max di circa m 15. E' inoltre compreso quanto altro occorre per dare il lavoro finito. E' escluso l'apparecchio da comandare. Con pulsante o interruttore senza chiave		cad	€ 16,59
		S60.B06.102		Incremento al punto presa di servizio per impianto di comando di serratura elettrica, motori monofasi o in c.c. di piccola potenza (serrande meccanizzate etc.), fornito e posto in opera. Sono compresi: il pulsante singolo o doppio o l'interruttore con o senza chiave; la linea elettrica di collegamento fino a un max di circa m 15. E' inoltre compreso quanto altro occorre per dare il lavoro finito. E' escluso l'apparecchio da comandare. Con pulsante doppio senza chiave		cad	€ 24,91
		S60.B06.104		Incremento al punto presa di servizio per impianto di comando di serratura elettrica, motori monofasi o in c.c. di piccola potenza (serrande meccanizzate etc.), fornito e posto in opera. Sono compresi: il pulsante singolo o doppio o l'interruttore con o senza chiave; la linea elettrica di collegamento fino a un max di circa m 15. E' inoltre compreso quanto altro occorre per dare il lavoro finito. E' escluso l'apparecchio da comandare. Con pulsante doppio a chiave		cad	€ 33,55
		S60.B06.200		Incremento al punto di presa di servizio per impianto videocitofonico costituito da: - Punto di chiamata esterno completo di pulsanti luminosi, porter esterno con microfono e ricevitore collegato ai vari punti di ricezione, telecamera completa di ottica, lampada, alimentatore, mascherina e cassetta porta apparecchi; - Punto di ricezione interno composto da monitor, pulsanti per varie funzioni: apriporta, attivazione e disattivazione telecamera e luci, regolazione luminosita' e contrasto del monitor, citofono comunicante col posto esterno e/o con altri interni, linea di collegamento. Entrambi posti in opera perfettamente funzionanti completi di ogni accessorio e linee di collegamento elettrico. E' compreso quanto altro occorre per dare il lavoro finito		cad	€ 1.141,57
		S60.B06.202		Incremento al punto di presa di servizio per impianto videocitofonico costituito da: - Punto di chiamata esterno completo di pulsanti luminosi, porter esterno con microfono e ricevitore collegato ai vari punti di ricezione, telecamera completa di ottica, lampada, alimentatore, mascherina e cassetta porta apparecchi; - Punto di ricezione interno composto da monitor, pulsanti per varie funzioni: apriporta, attivazione e disattivazione telecamera e luci, regolazione luminosita' e contrasto del monitor, citofono comunicante col posto esterno e/o con altri interni, linea di collegamento. Entrambi posti in opera perfettamente funzionanti completi di ogni accessorio e linee di collegamento elettrico. E' compreso quanto altro occorre per dare il lavoro finito. Per ogni posto interno non intercomunicante		cad	€ 418,57
		S60.B06.204		per ogni posto interno intercomunicante		cad	€ 494,68
		S60.B06.400		Incremento al punto presa di servizio per impianto di ricezione TV, fornito e posto in opera. Sono compresi: la presa TV terminale o passante, alloggiata su scatola portafrutto; il cavo con impedenza pari a 75 Ohm a basse perdite corrente su tubazioni distinte e predisposte; gli oneri derivanti dai partitori, derivatori, resistenze di chiusura e la linea dal centralino. E' inoltre compreso quanto altro occorre per dare il lavoro finito		cad	€ 51,88
		S60.B06.601		Incremento al punto presa di servizio per presa telefonica. Sono compresi: il cavo telefonico fino al centralino; la quota relativa ai box di derivazione e del frutto armonizzato unificato TELECOM o standard internazionale. E' inoltre compreso quanto altro occorre per dare il lavoro finito. Con presa ad una coppia		cad	€ 41,51
		S60.B06.602		Incremento al punto presa di servizio per presa telefonica. Sono compresi: il cavo telefonico fino al centralino; la quota relativa ai box di derivazione e del frutto armonizzato unificato TELECOM o standard internazionale. E' inoltre compreso quanto altro occorre per dare il lavoro finito. Con presa a due coppie		cad	€ 44,98
		S60.B06.603		Incremento al punto presa di servizio per presa telefonica. Sono compresi: il cavo telefonico fino al centralino; la quota relativa ai box di derivazione e del frutto unificato TELECOM o standard internazionale. E' inoltre compreso quanto altro occorre per dare il lavoro finito. Con presa a tre coppie		cad	€ 48,43
		S60.B06.604		Incremento al punto presa di servizio per presa trasmissio- ne dati. Sono compresi la quota di cavo, fino al box di derivazione di piano o di zona, il connettore, il contenitore, la placca. E' inoltre compreso quanto altro occorre per dare il lavoro finito. Con doppio connettore BNC e cavo RG58		cad	€ 65,71
		S60.B06.605		Incremento al punto presa di servizio per presa trasmissio- ne dati. Sono compresi la quota di cavo, fino al box di derivazione di piano o di zona, il connettore, il contenitore, la placca. E' inoltre compreso quanto altro occorre per dare il lavoro finito. Con doppio connettore tipo IBM Cabling System		cad	€ 69,19
		S60.B06.606		Incremento al punto presa di servizio per presa trasmissio- ne dati. Sono compresi la quota di cavo, fino al box di derivazione di piano o di zona, il connettore, il contenitore, la placca. E' inoltre compreso quanto altro occorre per dare il lavoro finito. Con doppio connettore tipo TWINAX con cavo biassiale 100 Ohm		cad	€ 65,71
		S60.B06.607		Incremento al punto presa di servizio per presa trasmissio- ne dati. Sono compresi la quota di cavo, fino al box di derivazione di piano o di zona, il connettore, il contenitore, la placca. E' inoltre compreso quanto altro occorre per dare il lavoro finito. Con doppio connettore tipo RJ45 cavo UTP		cad	€ 51,88
		S60.B06.608		Incremento al punto presa di servizio per presa trasmissio- ne dati. Sono compresi la quota di cavo, fino al box di derivazione di piano o di zona, il connettore, il contenitore, la placca. E' inoltre compreso quanto altro occorre per dare il lavoro finito. Con doppio connettore tipo RJ45 cavo S-FTP		cad	€ 72,65
		S60.B06.610		Collaudo Punto-Punto e relativa certificazione, da effettuarsi con apposita strumentazione		cad	€ 16,45
		S60.B10.016		Protezione singola di presa di corrente costituita da interruttore da inserire in scatola portafrutto, serie civili per comando e protezione singola presa, posta in opera, completa di collegamenti, da applicare come incremen- quanto al punto di allaccio elettrico monofase. E' compreso to occorre per dare il lavoro finito. Differenziale automatico Idn:10 mA In = 16A		cad	€ 98,25
		S60.B30.016		Punto presa in vista esclusa la linea dorsale. Sono compresi: la scatola di derivazione in PVC autoestinguente; la tubazione rigida o canaletta di analogo materiale, posata in vista dalla linea dorsale; i conduttori tipo HO7V-K o NO7VK di sezione minima di fase e di terra pari a mm² 2,5 (per prese fino a 16A) e mm² 6 (per prese fino a 32A); le scatole portafrutto; il frutto; il supporto; gli stop; le viti di fissaggio; i collari; le curve. E' inoltre compreso quanto altro occorre per dare il lavoro finito. Per presa UNEL 16A e 10/16A +T		cad	€ 33,92
		S60.B35.101		Punto presa in vista esclusa la linea dorsale. Sono compresi: la scatola di derivazione in PVC autoestinguente; la tubazione rigida o canaletta di analogo materiale, posata in vista dalla linea dorsale; i conduttori tipo HO7V-K o NO7VK di sezione minima di fase e di terra pari a mm² 2,5 (per prese fino a 16A) e mm² 6 (per prese fino a 32A); le scatole portafrutto; il frutto; il supporto; gli stop; le viti di fissaggio; i collari; le curve. E' inoltre compreso quanto altro occorre per dare il lavoro finito. Per ogni frutto in piu' sulla stessa scatola		cad	€ 5,18
		S60.B40.001		Punto presa in vista esclusa la linea dorsale. Sono compresi: la scatola di derivazione in PVC autoestinguente; la tubazione rigida o canaletta di analogo materiale, posata in vista dalla linea dorsale; i conduttori tipo HO7V-K o NO7VK di sezione minima di fase e di terra pari a mm² 2,5 (per prese fino a 16A) e mm² 6 (per prese fino a 32A); le scatole portafrutto; il frutto; il supporto; gli stop; le viti di fissaggio; i collari; le curve. E' inoltre compreso quanto altro occorre per dare il lavoro finito. Per allaccio elettrico trifase escluso il collegamento all'apparecchio		cad	€ 26,29
		S60.B41.001		Punto presa in vista esclusa la linea dorsale. Sono compresi: la scatola di derivazione in PVC autoestinguente; la tubazione rigida o canaletta di analogo materiale, posata in vista dalla linea dorsale; i conduttori tipo HO7V-K o NO7VK di sezione minima di fase e di terra pari a mm² 2,5 (per prese fino a 16A) e mm² 6 (per prese fino a 32A); le scatole portafrutto; il frutto; il supporto; gli stop; le viti di fissaggio; i collari; le curve. E' inoltre compreso quanto altro occorre per dare il lavoro finito. Per allaccio ventilconvettore o termostato, incluso il collegamento all'apparecchio		cad	€ 24,91
		S60.C00		Fornitura, trasporto e posa in opera di cavo unipolare in corda flessibile di rame rosso ricotto isolato in PVC di qualità R2, NO7 V-K, non propagante di incendio (CEI 20-22 II), non propagante di fiamma (CEI 20-35), per tensioni nominali 450/750 V a una temperatura di esercizio massima 70° C, temperatura massima di corto circuito: 160°C, con conduttore a corda flessibile di rame rosso ricotto. Il cavo dovrà riportare stampigliato a rilievo la designazione CEI 20-22, la marca o provenienza di prodotto e marchio IMQ. Per sistemi chiusi o incassati. Il costo a metro lineare comprende la fornitura e la posa in opera del cavo entro tubazioni e ogni altro onere necessario per la corretta posa del cavo secondo la regola dell'arte
		S60.C00.000		Sezione 1 mm²		m	€ 0,57
		S60.C00.001		Sezione 1,5 mm²		m	€ 0,75
		S60.C00.002		Sezione 2,5 mm²		m	€ 0,89
		S60.C00.004		Sezione 4 mm²		m	€ 1,23
		S60.C00.006		Sezione 6 mm²		m	€ 1,55
		S60.C00.010		Sezione 10 mm²		m	€ 2,54
		S60.C00.016		Sezione 16 mm²		m	€ 3,19
		S60.C00.025		Sezione 25 mm²		m	€ 4,97
		S60.C00.035		Sezione 35 mm²		m	€ 6,08
		S60.C00.050		Sezione 50 mm²		m	€ 7,28
		S60.C00.070		Sezione 70 mm²		m	€ 9,71
		S60.C00.095		Sezione 95 mm²		m	€ 12,49
		S60.C00.120		Sezione 120 mm²		m	€ 16,06
		S60.C00.150		Sezione 150 mm²		m	€ 18,39
		S60.C00.185		Sezione 185 mm²		m	€ 22,41
		S60.C00.240		Sezione 240 mm²		m	€ 29,29
		S60.C01		Fornitura, trasporto e posa in opera di cavo in corda di rame ricotto stagnato isolato in gomma elastomerico di qualità G9, N07 G9-K , non propagante di incendio ( CEI 20-22 II), non propagante di fiamma ( CEI 20-35), contenuta emissione di gas corrosivi (CEI 20-37 I, CEI 20-38), ridottissima emissione di gas tossici e di fumi opachi in caso di incendio (CEI 20-37 II, CEI 20-37 III e CEI 20-38) per tensioni nominali 450/750 V ad una temperatura di esercizio max 90° C, temperatura massima di corto circuito: 250°C, con conduttore a corda flessibile. Il cavo dovrà riportare stampigliato a rilievo: sezione, CEI 20-22 II/20-38, la sigla N07 G9-K, Ia marca o provenienza di prodotto e marchio IMQ. Per ambienti a rischio di incendio per garantire la massima sicurezza alle persone. Il costo a metro lineare comprende la fornitura e la posa in opera del cavo entro tubazioni e ogni altro onere necessario per la corretta posa del cavo secondo la regola dell'arte
		S60.C01.001		Sezione 1,5 mm²		m	€ 1,02
		S60.C01.002		Sezione 2,5 mm²		m	€ 1,19
		S60.C01.004		Sezione 4 mm²		m	€ 1,72
		S60.C01.006		Sezione 6 mm²		m	€ 1,84
		S60.C01.010		Sezione 10 mm²		m	€ 2,93
		S60.C01.016		Sezione 16 mm²		m	€ 4,98
		S60.C01.025		Sezione 25 mm²		m	€ 3,96
		S60.C01.035		Sezione 35 mm²		m	€ 6,07
		S60.C01.050		Sezione 50 mm²		m	€ 8,76
		S60.C01.070		Sezione 70 mm²		m	€ 12,12
		S60.C01.110		Sezione 95 mm²		m	€ 15,82
		S60.C01.120		Sezione 120 mm²		m	€ 18,75
		S60.C01.150		Sezione 150 mm²		m	€ 23,36
		S60.C01.185		Sezione 185 mm²		m	€ 27,49
		S60.C01.240		Sezione 240 mm²		m	€ 35,04
		S60.C01.300		Sezione 300 mm²		m	€ 40,33
		S60.C12		Fornitura, trasporto e posa in opera di cavo in corda di rame rosso ricotto isolato in PVC di qualità T12 sotto guaina di PVC, non propagante di fiamma ( CEI 20-35), per tensioni nominali 450/750 V ad una temperatura di esercizio max 70° C, temperatura massima di corto circuito 160°C con conduttore a corda flessibile e guaina di colore grigio Per servizio mobile e posa fissa, formazione Bipolare. Il costo a metro lineare comprende la fornitura e la posa in opera del cavo entro tubazioni e ogni altro onere necessario per la corretta posa del cavo secondo la regola dell'arte
		S60.C12.000		Sezione 2 x 1 mm²		m	€ 1,37
		S60.C12.001		Sezione 2 x 1,5 mm²		m	€ 1,70
		S60.C12.002		Sezione 2 x 2,5 mm²		m	€ 2,74
		S60.C12.004		Sezione 2 x 4 mm²		m	€ 3,07
		S60.C12.006		Sezione 2 x 6 mm²		m	€ 3,83
		S60.C13		Fornitura, trasporto e posa in opera di cavo in corda di rame rosso ricotto isolato in PVC di qualità T12 sotto guaina di PVC, non propagante di fiamma ( CEI 20-35), per tensioni nominali 450/750 V ad una temperatura di esercizio max 70° C, temperatura massima di corto circuito 160°C con conduttore a corda flessibile e guaina di colore grigio Per servizio mobile e posa fissa, formazione Tripolare. Il costo a metro lineare comprende la fornitura e la posa in opera del cavo entro tubazioni e ogni altro onere necessario per la corretta posa del cavo secondo la regola dell'arte
		S60.C13.000		Sezione 3 x 1 mm²		m	€ 1,90
		S60.C13.001		Sezione 3 x 1,5 mm²		m	€ 2,25
		S60.C13.002		Sezione 3 x 2,5 mm²		m	€ 2,98
		S60.C13.004		Sezione 3 x 4 mm²		m	€ 3,73
		S60.C13.006		Sezione 3 x 6 mm²		m	€ 4,89
		S60.C14		Fornitura, trasporto e posa in opera di cavo in corda di rame rosso ricotto isolato in PVC di qualità T12 sotto guaina di PVC, non propagante di fiamma ( CEI 20-35), per tensioni nominali 450/750 V ad una temperatura di esercizio max 70° C, temperatura massima di corto circuito 160°C con conduttore a corda flessibile e guaina di colore grigio Per servizio mobile e posa fissa, formazione Quadripolare. Il costo a metro lineare comprende la fornitura e la posa in opera del cavo entro tubazioni e ogni altro onere necessario per la corretta posa del cavo secondo la regola dell'arte
		S60.C14.000		Sezione 4 x 1 mm²		m	€ 2,60
		S60.C14.001		Sezione 4 x 1,5 mm²		m	€ 2,80
		S60.C14.002		Sezione 4 x 2,5 mm²		m	€ 3,49
		S60.C14.004		Sezione 4 x 4 mm²		m	€ 4,60
		S60.C14.006		Sezione 4 x 6 mm²		m	€ 5,88
		S60.C15		Fornitura, trasporto e posa in opera di cavo in corda di rame rosso ricotto isolato in PVC di qualità T12 sotto guaina di PVC, non propagante di fiamma ( CEI 20-35), per tensioni nominali 450/750 V ad una temperatura di esercizio max 70° C, temperatura massima di corto circuito 160°C con conduttore a corda flessibile e guaina di colore grigio Per servizio mobile e posa fissa, formazione Pentapolare. Il costo a metro lineare comprende la fornitura e la posa in opera del cavo entro tubazioni e ogni altro onere necessario per la corretta posa del cavo secondo la regola dell'arte
		S60.C15.000		Sezione 5 x 1 mm²		m	€ 2,63
		S60.C15.001		Sezione 1,5 mm²		m	€ 3,28
		S60.C15.002		Sezione 2,5 mm²		m	€ 4,06
		S60.C15.004		Sezione 4 mm²		m	€ 5,42
		S60.C15.006		Sezione 6 mm²		m	€ 7,18
		S60.C21		Fornitura, trasporto e posa in opera di cavo con conduttore flessibile in rame rosso isolato in gomma EPR, FG7 OR , non propagante di incendio ( CEI 20-22 II), non propagante di fiamma ( CEI 20-35), contenuta emissione di gas corrosivi (CEI 20-37 I), con guaina di mescola isolante in PVC speciale tipo Rz con elevate caratteristiche elettriche, meccaniche e termiche (CEI 20-11, CEI 20-34) di colore grigio chiaro RAL 7035 per tensioni nominali 600/1000 V ad una temperatura di esercizio max 70° C, temperatura massima di corto circuito 250°C con conduttore corda flessibile. Il cavo dovrà riportare stampigliato a rilievo la designazione secondo tabelle CEI-UNEL 35011, G-SETTE numero di conduttori per sezione CEI 20-22 II, la marca o provenienza di prodotto, la marcatura metrica progressiva e marchio IMQ, formazione Unipolare. Il costo a metro lineare comprende la fornitura e la posa in opera del cavo entro tubazioni e ogni altro onere necessario per la corretta posa del cavo secondo la regola dell'arte
		S60.C21.001		Sezione 1 x 1,5 mm²		m	€ 0,89
		S60.C21.002		Sezione 1 x 2,5 mm²		m	€ 1,18
		S60.C21.004		Sezione 1 x 4 mm²		m	€ 1,51
		S60.C21.006		Sezione 1 x 6 mm²		m	€ 1,75
		S60.C21.010		Sezione 1 x 10 mm²		m	€ 2,48
		S60.C21.016		Sezione 1 x 16 mm²		m	€ 3,50
		S60.C21.025		Sezione 1 x 25 mm²		m	€ 4,55
		S60.C21.035		Sezione 1 x 35 mm²		m	€ 5,70
		S60.C21.050		Sezione 1 x 50 mm²		m	€ 7,86
		S60.C21.070		Sezione 1 x 70 mm²		m	€ 10,82
		S60.C21.095		Sezione 1 x 95 mm²		m	€ 13,92
		S60.C21.120		Sezione 1 x 120 mm²		m	€ 16,48
		S60.C21.150		Sezione 1 x 150 mm²		m	€ 19,91
		S60.C21.185		Sezione 1 x 185 mm²		m	€ 24,87
		S60.C21.240		Sezione 1 x 240 mm²		m	€ 31,33
		S60.C21.300		Sezione 1 x 300 mm²		m	€ 40,31
		S60.C21.400		Sezione 1 x 400 mm²		m	€ 60,47
		S60.C22		Fornitura, trasporto e posa in opera di cavo con conduttore flessibile in rame rosso isolato in gomma EPR, FG7 OR , non propagante di incendio ( CEI 20-22 II), non propagante di fiamma ( CEI 20-35), contenuta emissione di gas corrosivi (CEI 20-37 I), con guaina di mescola isolante in PVC speciale tipo Rz con elevate caratteristiche elettriche, meccaniche e termiche (CEI 20-11, CEI 20-34) di colore grigio chiaro RAL 7035 per tensioni nominali 600/1000 V ad una temperatura di esercizio max 70° C, temperatura massima di corto circuito 250°C con conduttore corda flessibile. Il cavo dovrà riportare stampigliato a rilievo la designazione secondo tabelle CEI-UNEL 35011, G-SETTE numero di conduttori per sezione CEI 20-22 II, la marca o provenienza di prodotto, la marcatura metrica progressiva e marchio IMQ, formazione Bipolare. Il costo a metro lineare comprende la fornitura e la posa in opera del cavo entro tubazioni e ogni altro onere necessario per la corretta posa del cavo secondo la regola dell'arte
		S60.C22.001		Sezione 2 x 1,5 mm²		m	€ 1,86
		S60.C22.002		Sezione 2 x 2,5 mm²		m	€ 2,29
		S60.C22.004		Sezione 2 x 4 mm²		m	€ 2,87
		S60.C22.006		Sezione 2 x 6 mm²		m	€ 3,78
		S60.C22.010		Sezione 2 x 10 mm²		m	€ 5,56
		S60.C22.016		Sezione 2 x 16 mm²		m	€ 7,06
		S60.C22.025		Sezione 2 x 25 mm²		m	€ 9,98
		S60.C22.035		Sezione 2 x 35 mm²		m	€ 13,58
		S60.C22.050		Sezione 2 x 50 mm²		m	€ 18,50
		S60.C23		Fornitura, trasporto e posa in opera di cavo con conduttore flessibile in rame rosso isolato in gomma EPR, FG7 OR , non propagante di incendio ( CEI 20-22 II), non propagante di fiamma ( CEI 20-35), contenuta emissione di gas corrosivi (CEI 20-37 I), con guaina di mescola isolante in PVC speciale tipo Rz con elevate caratteristiche elettriche, meccaniche e termiche (CEI 20-11, CEI 20-34) di colore grigio chiaro RAL 7035 per tensioni nominali 600/1000 V ad una temperatura di esercizio max 70° C, temperatura massima di corto circuito 250°C con conduttore corda flessibile. Il cavo dovrà riportare stampigliato a rilievo la designazione secondo tabelle CEI-UNEL 35011, G-SETTE numero di conduttori per sezione CEI 20-22 II, la marca o provenienza di prodotto, la marcatura metrica progressiva e marchio IMQ, formazione Tripolare. Il costo a metro lineare comprende la fornitura e la posa in opera del cavo entro tubazioni e ogni altro onere necessario per la corretta posa del cavo secondo la regola dell'arte
		S60.C23.001		Sezione 3 x 1,5 mm²		m	€ 2,34
		S60.C23.002		Sezione 3 x 2,5 mm²		m	€ 2,83
		S60.C23.004		Sezione 3 x 4 mm²		m	€ 3,68
		S60.C23.006		Sezione 3 x 6 mm²		m	€ 4,72
		S60.C23.010		Sezione 3 x 10 mm²		m	€ 7,40
		S60.C23.016		Sezione 3 x 16 mm²		m	€ 10,07
		S60.C23.025		Sezione 3 x 25 mm²		m	€ 14,12
		S60.C23.035		Sezione 3 x 35 mm²		m	€ 17,82
		S60.C23.050		Sezione 3 x 50 mm²		m	€ 24,30
		S60.C23.070		Sezione 3 x 70 mm²		m	€ 35,28
		S60.C23.095		Sezione 3 x 95 mm²		m	€ 51,87
		S60.C23.120		Sezione 3 x 120 mm²		m	€ 60,91
		S60.C23.150		Sezione 3 x 150 mm²		m	€ 98,69
		S60.C24		Fornitura, trasporto e posa in opera di cavo con conduttore flessibile in rame rosso isolato in gomma EPR, FG7 OR , non propagante di incendio ( CEI 20-22 II), non propagante di fiamma ( CEI 20-35), contenuta emissione di gas corrosivi (CEI 20-37 I), con guaina di mescola isolante in PVC speciale tipo Rz con elevate caratteristiche elettriche, meccaniche e termiche (CEI 20-11, CEI 20-34) di colore grigio chiaro RAL 7035 per tensioni nominali 600/1000 V ad una temperatura di esercizio max 70° C, temperatura massima di corto circuito 250°C con conduttore corda flessibile. Il cavo dovrà riportare stampigliato a rilievo la designazione secondo tabelle CEI-UNEL 35011, G-SETTE numero di conduttori per sezione CEI 20-22 II, la marca o provenienza di prodotto, la marcatura metrica progressiva e marchio IMQ, formazione Quadripolare. Il costo a metro lineare comprende la fornitura e la posa in opera del cavo entro tubazioni e ogni altro onere necessario per la corretta posa del cavo secondo la regola dell'arte
		S60.C24.001		Sezione 4 x 1,5 mm²		m	€ 2,69
		S60.C24.002		Sezione 4 x 2,5 mm²		m	€ 3,43
		S60.C24.004		Sezione 4 x 4 mm²		m	€ 4,48
		S60.C24.006		Sezione 4 x 6 mm²		m	€ 5,75
		S60.C24.010		Sezione 4 x 10 mm²		m	€ 9,07
		S60.C24.016		Sezione 4 x 16 mm²		m	€ 12,02
		S60.C24.025		Sezione 4 x 25 mm²		m	€ 17,99
		S60.C24.035		Sezione 3x35+1x25 mm²		m	€ 21,07
		S60.C24.050		Sezione 3x50+1x25 mm²		m	€ 29,75
		S60.C24.070		Sezione 3x70+1x35 mm²		m	€ 46,25
		S60.C24.095		Sezione 3x95+1x50 mm²		m	€ 64,65
		S60.C24.120		Sezione 3x120+1x70 mm²		m	€ 94,78
		S60.C24.150		Sezione 3x150+1x95 mm²		m	€ 121,19
		S60.C25		Fornitura, trasporto e posa in opera di cavo con conduttore flessibile in rame rosso isolato in gomma EPR, FG7 OR , non propagante di incendio ( CEI 20-22 II), non propagante di fiamma ( CEI 20-35), contenuta emissione di gas corrosivi (CEI 20-37 I), con guaina di mescola isolante in PVC speciale tipo Rz con elevate caratteristiche elettriche, meccaniche e termiche (CEI 20-11, CEI 20-34) di colore grigio chiaro RAL 7035 per tensioni nominali 600/1000 V ad una temperatura di esercizio max 70° C, temperatura massima di corto circuito 250°C con conduttore corda flessibile. Il cavo dovrà riportare stampigliato a rilievo la designazione secondo tabelle CEI-UNEL 35011, G-SETTE numero di conduttori per sezione CEI 20-22 II, la marca o provenienza di prodotto, la marcatura metrica progressiva e marchio IMQ, formazione Pentapolare. Il costo a metro lineare comprende la fornitura e la posa in opera del cavo entro tubazioni e ogni altro onere necessario per la corretta posa del cavo secondo la regola dell'arte
		S60.C25.001		Sezione 5 x 1,5 mm²		m	€ 2,91
		S60.C25.002		Sezione 5 x 2,5 mm		m	€ 3,50
		S60.C25.004		Sezione 5 x 4 mm²		m	€ 4,86
		S60.C25.006		Sezione 5 x 6 mm²		m	€ 6,76
		S60.C25.010		Sezione 5 x 10 mm²		m	€ 10,37
		S60.C25.016		Sezione 5 x 16 mm²		m	€ 15,09
		S60.C25.025		Sezione 5 x 25 mm²		m	€ 21,69
		S60.C25.035		Sezione 5 x 35 mm²		m	€ 32,15
		S60.C25.050		Sezione 5 x 50 mm²		m	€ 45,34
		S60.C31		Fornitura, trasporto e posa in opera di cavo in conduttore flessibile in rame rosso isolato in gomma EPR, FG7 OM1 , non propagante di incendio ( CEI 20-22 II), non propagante di fiamma ( CEI 20-35), bassissima emissione di gas corrosivi (limiti previsti dalla CEI 20-38 con modalità di prova prevste dalla CEI 20-37 I), con guaina di mescola isolante in termoplastica speciale M1 con elevate caratteristiche elettriche, meccaniche e termiche (CEI 20-13, CEI 20-34) per tensioni nominali 600/1000 V ad una temperatura di esercizio max 90° C, temperatura massima di corto circuito 250°C con conduttore flessibile. Il cavo dovrà riportare stampigliato a rilievo la designazione secondo tabelle CEI-UNEL 35011, "tipo" numero di conduttori per sezione, CEI 20-22 III CEI 20-13, Ia marca o provenienza di prodotto, la marcatura metrica progressiva e marchio IMQ, formazione Unipolare. Il costo a metro lineare comprende la fornitura e la posa in opera del cavo entro tubazioni e ogni altro onere necessario per la corretta posa del cavo secondo la regola dell'arte
		S60.C31.010		Sezione 1 x 10 mm²		m	€ 2,84
		S60.C31.016		Sezione 1 x 16 mm²		m	€ 3,80
		S60.C31.025		Sezione 1 x 25 mm²		m	€ 4,96
		S60.C31.035		Sezione 1 x 35 mm²		m	€ 6,08
		S60.C31.050		Sezione 1 x 50 mm²		m	€ 8,34
		S60.C31.070		Sezione 1 x 70 mm²		m	€ 11,42
		S60.C31.095		Sezione 1 x 95 mm²		m	€ 14,51
		S60.C31.120		Sezione 1 x 120 mm²		m	€ 17,61
		S60.C31.150		Sezione 1 x 150 mm²		m	€ 20,92
		S60.C31.185		Sezione 1 x 185 mm²		m	€ 25,29
		S60.C31.240		Sezione 1 x 240 mm²		m	€ 33,43
		S60.C31.300		Sezione 1 x 300 mm²		m	€ 43,78
		S60.C32		Fornitura, trasporto e posa in opera di cavo in conduttore flessibile in rame rosso isolato in gomma EPR, FG7 OM1 , non propagante di incendio ( CEI 20-22 II), non propagante di fiamma ( CEI 20-35), bassissima emissione di gas corrosivi (limiti previsti dalla CEI 20-38 con modalità di prova prevste dalla CEI 20-37 I), con guaina di mescola isolante in termoplastica speciale M1 con elevate caratteristiche elettriche, meccaniche e termiche (CEI 20-13, CEI 20-34) per tensioni nominali 600/1000 V ad una temperatura di esercizio max 90° C, temperatura massima di corto circuito 250°C con conduttore flessibile. Il cavo dovrà riportare stampigliato a rilievo la designazione secondo tabelle CEI-UNEL 35011, "tipo" numero di conduttori per sezione, CEI 20-22 III CEI 20-13, Ia marca o provenienza di prodotto, la marcatura metrica progressiva e marchio IMQ, formazione Bipolare. Il costo a metro lineare comprende la fornitura e la posa in opera del cavo entro tubazioni e ogni altro onere necessario per la corretta posa del cavo secondo la regola dell'arte
		S60.C32.001		Sezione 2 x 1,5 mm²		m	€ 1,90
		S60.C32.002		Sezione 2 x 2,5 mm²		m	€ 2,39
		S60.C32.004		Sezione 2 x 4 mm²		m	€ 2,96
		S60.C32.006		Sezione 2 x 6 mm²		m	€ 3,64
		S60.C32.010		Sezione 2 x 10 mm²		m	€ 5,68
		S60.C32.016		Sezione 2 x 16 mm²		m	€ 7,33
		S60.C32.025		Sezione 2 x 25 mm²		m	€ 10,85
		S60.C32.035		Sezione 2 x 35 mm²		m	€ 14,30
		S60.C32.050		Sezione 2 x 50 mm²		m	€ 19,63
		S60.C33		Fornitura, trasporto e posa in opera di cavo in conduttore flessibile in rame rosso isolato in gomma EPR, FG7 OM1 , non propagante di incendio ( CEI 20-22 II), non propagante di fiamma ( CEI 20-35), bassissima emissione di gas corrosivi (limiti previsti dalla CEI 20-38 con modalità di prova prevste dalla CEI 20-37 I), con guaina di mescola isolante in termoplastica speciale M1 con elevate caratteristiche elettriche, meccaniche e termiche (CEI 20-13, CEI 20-34) per tensioni nominali 600/1000 V ad una temperatura di esercizio max 90° C, temperatura massima di corto circuito 250°C con conduttore flessibile. Il cavo dovrà riportare stampigliato a rilievo la designazione secondo tabelle CEI-UNEL 35011, "tipo" numero di conduttori per sezione, CEI 20-22 III CEI 20-13, Ia marca o provenienza di prodotto, la marcatura metrica progressiva e marchio IMQ, formazione Tripolare. Il costo a metro lineare comprende la fornitura e la posa in opera del cavo entro tubazioni e ogni altro onere necessario per la corretta posa del cavo secondo la regola dell'arte
		S60.C33.001		Sezione 3 x 1,5 mm²		m	€ 2,29
		S60.C33.002		Sezione 3 x 2,5 mm²		m	€ 2,94
		S60.C33.004		Sezione 3 x 4 mm²		m	€ 3,56
		S60.C33.006		Sezione 3 x 6 mm²		m	€ 4,84
		S60.C33.010		Sezione 3 x 10 mm²		m	€ 7,14
		S60.C33.016		Sezione 3 x 16 mm²		m	€ 9,49
		S60.C33.025		Sezione 3 x 25 mm²		m	€ 15,55
		S60.C33.035		Sezione 3 x 35 mm²		m	€ 19,46
		S60.C33.050		Sezione 3 x 50 mm²		m	€ 25,15
		S60.C33.070		Sezione 3 x 70 mm²		m	€ 37,51
		S60.C33.095		Sezione 3 x 95 mm²		m	€ 55,70
		S60.C34		Fornitura, trasporto e posa in opera di cavo in conduttore flessibile in rame rosso isolato in gomma EPR, FG7 OM1 , non propagante di incendio ( CEI 20-22 II), non propagante di fiamma ( CEI 20-35), bassissima emissione di gas corrosivi (limiti previsti dalla CEI 20-38 con modalità di prova prevste dalla CEI 20-37 I), con guaina di mescola isolante in termoplastica speciale M1 con elevate caratteristiche elettriche, meccaniche e termiche (CEI 20-13, CEI 20-34) per tensioni nominali 600/1000 V ad una temperatura di esercizio max 90° C, temperatura massima di corto circuito 250°C con conduttore flessibile. Il cavo dovrà riportare stampigliato a rilievo la designazione secondo tabelle CEI-UNEL 35011, "tipo" numero di conduttori per sezione, CEI 20-22 III CEI 20-13, Ia marca o provenienza di prodotto, la marcatura metrica progressiva e marchio IMQ, formazione Quadripolare. Il costo a metro lineare comprende la fornitura e la posa in opera del cavo entro tubazioni e ogni altro onere necessario per la corretta posa del cavo secondo la regola dell'arte
		S60.C34.001		Sezione 4 x 1,5 mm²		m	€ 2,82
		S60.C34.002		Sezione 4 x 2,5 mm²		m	€ 3,43
		S60.C34.004		Sezione 4 x 4 mm²		m	€ 4,65
		S60.C34.006		Sezione 4 x 6 mm²		m	€ 5,91
		S60.C34.010		Sezione 4 x 10 mm²		m	€ 9,05
		S60.C34.016		Sezione 4 x 16 mm²		m	€ 13,34
		S60.C34.025		Sezione 4 x 25 mm²		m	€ 19,14
		S60.C34.035		Sezione 3x35+1x25 mm²		m	€ 22,44
		S60.C34.050		Sezione 3x50+1x25 mm²		m	€ 29,13
		S60.C34.070		Sezione 3x70+1x35 mm²		m	€ 42,73
		S60.C34.095		Sezione 3x95+1x50 mm²		m	€ 66,98
		S60.C35		Fornitura, trasporto e posa in opera di cavo in conduttore flessibile in rame rosso isolato in gomma EPR, FG7 OM1 , non propagante di incendio ( CEI 20-22 II), non propagante di fiamma ( CEI 20-35), bassissima emissione di gas corrosivi (limiti previsti dalla CEI 20-38 con modalità di prova prevste dalla CEI 20-37 I), con guaina di mescola isolante in termoplastica speciale M1 con elevate caratteristiche elettriche, meccaniche e termiche (CEI 20-13, CEI 20-34) per tensioni nominali 600/1000 V ad una temperatura di esercizio max 90° C, temperatura massima di corto circuito 250°C con conduttore flessibile. Il cavo dovrà riportare stampigliato a rilievo la designazione secondo tabelle CEI-UNEL 35011, "tipo" numero di conduttori per sezione, CEI 20-22 III CEI 20-13, Ia marca o provenienza di prodotto, la marcatura metrica progressiva e marchio IMQ, formazione Pentapolare. Il costo a metro lineare comprende la fornitura e la posa in opera del cavo entro tubazioni e ogni altro onere necessario per la corretta posa del cavo secondo la regola dell'arte
		S60.C35.001		Sezione 5 x 1,5 mm²		m	€ 3,13
		S60.C35.002		Sezione 5 x 2,5 mm		m	€ 3,99
		S60.C35.004		Sezione 5 x 4 mm²		m	€ 5,59
		S60.C35.006		Sezione 5 x 6 mm²		m	€ 7,17
		S60.C35.010		Sezione 5 x 10 mm²		m	€ 11,34
		S60.C35.016		Sezione 5 x 16 mm²		m	€ 15,74
		S60.C35.025		Sezione 5 x 25 mm²		m	€ 22,66
		S60.C41		Fornitura, trasporto e posa in opera di cavo in corda flessibile di rame ricotto stagnato con bariera ignifuga isolato in gomma elastomerico reticolato di qualità G10, FTG10 OM1 , non propagante di incendio ( CEI 20-22 III), non propagante di fiamma ( CEI 20-35), contenuta emissione di gas corrosivi (CEI 20-37 I, CEI 20-38), ridottissima emissione di gas tossici e di fumi opachi in caso di incendio (CEI 20-37 II, CEI 20-37 III e CEI 20- 38), resistente al fuoco ( CEI 20-36), con guaina termoplastica speciale M1 di colore azzurro per tensioni nominali 600/1000 V ad una temperatura di esercizio max 90° C temperatura massima di corto circuito 250°C con conduttore a corda flessibile. Il cavo dovrà riportare stampigliato a rilievo la designazione secondo tabelle CEI-UNEL 35011, numero di conduttori per sezione CEI 20-22 III 20-38, la marca o provenienza di prodotto, la marcatura metrica progressiva e marchio IMQ. Per ambienti a rischio di incendio per garantire la massima sicurezza alle persone, formazione Unipolare. Il costo a metro lineare comprende la fornitura e la posa in opera del cavo entro tubazioni e ogni altro onere necessario per la corretta posa del cavo secondo la regola dell'arte
		S60.C41.001		Sezione 1 x 1,5 mm²		m	€ 2,38
		S60.C41.002		Sezione 1 x 1,5 mm²		m	€ 2,60
		S60.C41.004		Sezione 1 x 4 mm²		m	€ 3,49
		S60.C41.006		Sezione 1 x 6 mm²		m	€ 4,16
		S60.C41.010		Sezione 1 x 10 mm²		m	€ 5,53
		S60.C41.016		Sezione 1 x 16 mm²		m	€ 7,86
		S60.C41.025		Sezione 1 x 25 mm²		m	€ 11,21
		S60.C41.035		Sezione 1 x 35 mm²		m	€ 13,82
		S60.C41.050		Sezione 1 x 50 mm²		m	€ 19,03
		S60.C41.070		Sezione 1 x 70 mm²		m	€ 25,35
		S60.C41.095		Sezione 1 x 95 mm²		m	€ 31,52
		S60.C41.120		Sezione 1 x 120 mm²		m	€ 37,54
		S60.C41.150		Sezione 1 x 150 mm²		m	€ 45,18
		S60.C41.185		Sezione 1 x 185 mm²		m	€ 54,83
		S60.C41.240		Sezione 1 x 240 mm²		m	€ 66,00
		S60.C42		Fornitura, trasporto e posa in opera di cavo in corda flessibile di rame ricotto stagnato con bariera ignifuga isolato in gomma elastomerico reticolato di qualità G10, FTG10 OM1 , non propagante di incendio ( CEI 20-22 III), non propagante di fiamma ( CEI 20-35), contenuta emissione di gas corrosivi (CEI 20-37 I, CEI 20-38), ridottissima emissione di gas tossici e di fumi opachi in caso di incendio (CEI 20-37 II, CEI 20-37 III e CEI 20- 38), resistente al fuoco ( CEI 20-36), con guaina termoplastica speciale M1 di colore azzurro per tensioni nominali 600/1000 V ad una temperatura di esercizio max 90° C temperatura massima di corto circuito 250°C con conduttore a corda flessibile. Il cavo dovrà riportare stampigliato a rilievo la designazione secondo tabelle CEI-UNEL 35011, numero di conduttori per sezione CEI 20-22 III 20-38, la marca o provenienza di prodotto, la marcatura metrica progressiva e marchio IMQ. Per ambienti a rischio di incendio per garantire la massima sicurezza alle persone, formazione Bipolare. Il costo a metro lineare comprende la fornitura e la posa in opera del cavo entro tubazioni e ogni altro onere necessario per la corretta posa del cavo secondo la regola dell'arte
		S60.C42.001		Sezione 2 x 1,5 mm²		m	€ 2,81
		S60.C42.002		Sezione 2 x 2,5 mm²		m	€ 3,29
		S60.C42.004		Sezione 2 x 4 mm²		m	€ 4,09
		S60.C42.006		Sezione 2 x 6 mm²		m	€ 5,11
		S60.C42.010		Sezione 2 x 10 mm²		m	€ 8,67
		S60.C42.016		Sezione 2 x 16 mm²		m	€ 10,92
		S60.C42.025		Sezione 2 x 25 mm²		m	€ 15,20
		S60.C42.035		Sezione 2 x 35 mm²		m	€ 19,29
		S60.C42.050		Sezione 2 x 50 mm²		m	€ 25,62
		S60.C43		Fornitura, trasporto e posa in opera di cavo in corda flessibile di rame ricotto stagnato con bariera ignifuga isolato in gomma elastomerico reticolato di qualità G10, FTG10 OM1 , non propagante di incendio ( CEI 20-22 III), non propagante di fiamma ( CEI 20-35), contenuta emissione di gas corrosivi (CEI 20-37 I, CEI 20-38), ridottissima emissione di gas tossici e di fumi opachi in caso di incendio (CEI 20-37 II, CEI 20-37 III e CEI 20- 38), resistente al fuoco ( CEI 20-36), con guaina termoplastica speciale M1 di colore azzurro per tensioni nominali 600/1000 V ad una temperatura di esercizio max 90° C temperatura massima di corto circuito 250°C con conduttore a corda flessibile. Il cavo dovrà riportare stampigliato a rilievo la designazione secondo tabelle CEI-UNEL 35011, numero di conduttori per sezione CEI 20-22 III 20-38, la marca o provenienza di prodotto, la marcatura metrica progressiva e marchio IMQ. Per ambienti a rischio di incendio per garantire la massima sicurezza alle persone, formazione Tripolare. Il costo a metro lineare comprende la fornitura e la posa in opera del cavo entro tubazioni e ogni altro onere necessario per la corretta posa del cavo secondo la regola dell'arte
		S60.C43.001		Sezione 3 x 1,5 mm²		m	€ 3,49
		S60.C43.002		Sezione 3 x 2,5 mm²		m	€ 4,37
		S60.C43.004		Sezione 3 x 4 mm²		m	€ 5,42
		S60.C43.006		Sezione 3 x 6 mm²		m	€ 6,78
		S60.C43.010		Sezione 3 x 10 mm²		m	€ 11,20
		S60.C43.016		Sezione 3 x 16 mm²		m	€ 15,61
		S60.C43.025		Sezione 3 x 25 mm²		m	€ 22,93
		S60.C44		Fornitura, trasporto e posa in opera di cavo in corda flessibile di rame ricotto stagnato con bariera ignifuga isolato in gomma elastomerico reticolato di qualità G10, FTG10 OM1 , non propagante di incendio ( CEI 20-22 III), non propagante di fiamma ( CEI 20-35), contenuta emissione di gas corrosivi (CEI 20-37 I, CEI 20-38), ridottissima emissione di gas tossici e di fumi opachi in caso di incendio (CEI 20-37 II, CEI 20-37 III e CEI 20- 38), resistente al fuoco ( CEI 20-36), con guaina termoplastica speciale M1 di colore azzurro per tensioni nominali 600/1000 V ad una temperatura di esercizio max 90° C temperatura massima di corto circuito 250°C con conduttore a corda flessibile. Il cavo dovrà riportare stampigliato a rilievo la designazione secondo tabelle CEI-UNEL 35011, numero di conduttori per sezione CEI 20-22 III 20-38, la marca o provenienza di prodotto, la marcatura metrica progressiva e marchio IMQ. Per ambienti a rischio di incendio per garantire la massima sicurezza alle persone, formazione Quadripolare. Il costo a metro lineare comprende la fornitura e la posa in opera del cavo entro tubazioni e ogni altro onere necessario per la corretta posa del cavo secondo la regola dell'arte
		S60.C44.001		Sezione 4 x 1,5 mm²		m	€ 4,37
		S60.C44.002		Sezione 4 x 2,5 mm²		m	€ 5,33
		S60.C44.004		Sezione 4 x 4 mm²		m	€ 6,81
		S60.C44.006		Sezione 4 x 6 mm²		m	€ 8,55
		S60.C44.010		Sezione 4 x 10 mm²		m	€ 13,47
		S60.C44.016		Sezione 4 x 16 mm²		m	€ 18,78
		S60.C44.025		Sezione 4 x 25 mm²		m	€ 29,56
		S60.C45		Fornitura, trasporto e posa in opera di cavo in corda flessibile di rame ricotto stagnato con bariera ignifuga isolato in gomma elastomerico reticolato di qualità G10, FTG10 OM1 , non propagante di incendio ( CEI 20-22 III), non propagante di fiamma ( CEI 20-35), contenuta emissione di gas corrosivi (CEI 20-37 I, CEI 20-38), ridottissima emissione di gas tossici e di fumi opachi in caso di incendio (CEI 20-37 II, CEI 20-37 III e CEI 20- 38), resistente al fuoco ( CEI 20-36), con guaina termoplastica speciale M1 di colore azzurro per tensioni nominali 600/1000 V ad una temperatura di esercizio max 90° C temperatura massima di corto circuito 250°C con conduttore a corda flessibile. Il cavo dovrà riportare stampigliato a rilievo la designazione secondo tabelle CEI-UNEL 35011, numero di conduttori per sezione CEI 20-22 III 20-38, la marca o provenienza di prodotto, la marcatura metrica progressiva e marchio IMQ. Per ambienti a rischio di incendio per garantire la massima sicurezza alle persone, formazione Pentapolare. Il costo a metro lineare comprende la fornitura e la posa in opera del cavo entro tubazioni e ogni altro onere necessario per la corretta posa del cavo secondo la regola dell'arte
		S60.C45.001		Sezione 5 x 1,5 mm²		m	€ 5,05
		S60.C45.002		Sezione 5 x 2,5 mm²		m	€ 6,80
		S60.C45.004		Sezione 5 x 4 mm²		m	€ 8,41
		S60.C45.006		Sezione 5 x 6 mm²		m	€ 10,85
		S60.C45.010		Sezione 5 x 10 mm²		m	€ 17,51
		S60.C45.016		Sezione 5 x 16 mm²		m	€ 26,00
		S60.C45.025		Sezione 5 x 25 mm²		m	€ 35,24
		S60.C70		Linea elettrica in cavo multipolare schermato con conduttori flessibili isolati in PVC di qualità R2 sotto guaina in PVC non propaganti l'incendio (CEI 20-14 e 20-22) sigla di designazione N07VC4-K, fornita e posto in opera. Sono compresi: l'installazione su tubazione o canale incassati o in vista; le giunzioni; i terminali. E' inoltre compreso quanto altro occorre per dare il lavoro finito. Sono escluse: le canalizzazioni; le scatole di derivazione; le opere murarie
		S60.C70.002		2 conduttori da mm² 0,75 a mm² 2,5		m	€ 3,03
		S60.C70.004		4 conduttori da mm² 0,75 a mm² 2,5		m	€ 4,70
		S60.C70.006		6 conduttori da mm² 0,75 a mm² 2,5		m	€ 7,27
		S60.C70.010		10 conduttori da mm² 0,75 a mm² 2,5		m	€ 11,31
		S60.C80		Cavo unipolare MT, sigla di designazione RG7H1OR/12-20kV, da utilizzare esclusivamente per collegamenti interni, fornito e posto in opera. Sono compresi: l'installazione su canalizzazione predisposta, le giunzioni, i terminali. E' inoltre compreso quanto altro occorre per dare il lavoro finito
		S60.C80.025		Cavo unipolare MT, sigla di designazione RG7H1OR/12-20kV, 1 x 25 mm²		m	€ 52,21
		S60.C80.035		Cavo unipolare MT, sigla di designazione RG7H1OR/12-20kV, 1 x 35 mm²		m	€ 54,30
		S60.C80.050		Cavo unipolare MT, sigla di designazione RG7H1OR/12-20kV, 1 x 50 mm²		m	€ 60,46
		S60.C80.070		Cavo unipolare MT, sigla di designazione RG7H1OR/12-20kV, 1 x 70 mm²		m	€ 76,01
		S60.C80.095		Cavo unipolare MT, sigla di designazione RG7H1OR/12-20kV, 1 x 95 mm²		m	€ 83,67
		S60.E05		Guaina metallica flessibile ricoperta in PVC autoestinguente grado di protezione minimo IP55 fornita e posta in opera. Sono compresi: i giunti non girevoli; i cavallotti. E' inoltre compreso quanto altro occorre per dare il lavoro finito
		S60.E05.012		raccordo girevole per tubo da mm 12		cad	€ 3,08
		S60.E05.015		raccordo girevole per tubo da mm 15		cad	€ 3,29
		S60.E05.016		raccordi alta resistenza diametro interno mm 16		m	€ 5,49
		S60.E05.020		raccordo girevole per tubo da mm 20		cad	€ 5,71
		S60.E05.025		raccordo girevole per tubo da mm 25		cad	€ 8,90
		S60.E05.032		raccordi alta resistenza diametro interno mm 32		m	€ 10,56
		S60.E05.035		raccordo girevole per tubo da mm 35		cad	€ 15,03
		S60.E05.040		raccordo girevole per tubo da mm 40		cad	€ 22,68
		S60.E10		Tubazione flessibile in PVC autoestinguente serie pesante IMQ, costruita secondo le norme CEI EN 50086-1, CEI EN 50086-2-1, fornita e posta in opera da incassare sotto traccia o sotto pavimento o all'interno di intercapedini, escluse le opere murarie di scasso e di ripristino della muratura, inclusi gli oneri relativi al fissaggio sulla traccia aperta ed al collegamento alla scatola di derivazione. E' inoltre compreso quanto altro occorre per dare il lavoro finito
		S60.E10.016		diametro esterno mm 16		m	€ 1,73
		S60.E10.020		diametro esterno mm 20		m	€ 2,40
		S60.E10.025		diametro esterno mm 25		m	€ 2,74
		S60.E10.032		diametro esterno mm 32		m	€ 3,32
		S60.E10.040		diametro esterno mm 40		m	€ 3,76
		S60.E10.050		diametro esterno mm 50		m	€ 4,58
		S60.E10.063		diametro esterno mm 63		m	€ 5,31
		S60.E15		Tubo rigido pesante in PVC piegabile a freddo costruito secondo le norme CEI 23.8.V2, fornito e posto in opera all'interno di controsoffitti, intercapedini o in vista, completo di giunzioni, curve e manicotti, cavallotti di fissaggio. E' inoltre compreso quanto altro occorre per dare il lavoro finito
		S60.E15.016		diametro esterno mm 16		m	€ 4,25
		S60.E15.020		diametro esterno mm 20		m	€ 4,42
		S60.E15.025		diametro esterno mm 25		m	€ 4,91
		S60.E15.032		diametro esterno mm 32		m	€ 5,40
		S60.E15.040		diametro esterno mm 40		m	€ 8,08
		S60.E15.050		diametro esterno mm 50		m	€ 10,25
		S60.E20		Tubo rigido filettabile in PVC autoestinguente, costruito secondo norme CEI EN 50086-1, CEI EN 50086-2-1, fornito e posto in opera. Sono compresi: i giunti, i raccordi e le curve, ad attacco rigido, atti a garantire un grado di protezione IP55; i cavallotti. E' inoltre compreso quanto altro occorre per dare il lavoro finito
		S60.E20.016		diametro esterno mm 16		m	€ 7,29
		S60.E20.020		diametro esterno mm 20		m	€ 8,30
		S60.E20.025		diametro esterno mm 25		m	€ 9,68
		S60.E20.032		diametro esterno mm 32		m	€ 11,27
		S60.E20.040		diametro esterno mm 40		m	€ 13,01
		S60.E20.050		diametro esterno mm 50		m	€ 15,15
		S60.E25		Tubazione in PVC serie pesante per canalizzazione di linee di alimentazione elettrica, fornita e posta in opera su scavo predisposto ad una profondita' di circa cm 50 dal piano stradale o posata su cavedi, atta al tipo di posa. E' compreso quanto altro occorre per dare il lavoro finito
		S60.E25.010		Diametro esterno mm 40		m	€ 4,71
		S60.E25.050		Diametro esterno mm 50		m	€ 5,08
		S60.E25.063		Diametro esterno mm 63		m	€ 5,92
		S60.E25.080		Diametro esterno mm 80		m	€ 6,43
		S60.E25.100		Diametro esterno mm 100		m	€ 7,01
		S60.E25.110		Diametro esterno mm 110		m	€ 8,44
		S60.E25.125		Diametro esterno mm 125		m	€ 9,59
		S60.E25.140		Diametro esterno mm 140		m	€ 11,54
		S60.E25.160		Diametro esterno mm 160		m	€ 14,14
		S60.E25.200		Diametro esterno mm 200		m	€ 17,40
		S60.E25.250		Diametro esterno mm 250		m	€ 22,73
		S60.E30		Tubazione metallica rigida tipo elios zincato, filettabile, fornita e posta in opera in vista. Sono compresi: i raccordi, le curve ad attacco rapido e gli altri accessori atti a garantire un grado di protezione IP55; i sostegni. E' inoltre compreso quanto altro occorre per dare il lavoro finito
		S60.E30.016		Diametro esterno mm 16		m	€ 8,36
		S60.E30.020		Diametro esterno mm 20		m	€ 9,83
		S60.E30.025		Diametro esterno mm 25		m	€ 11,28
		S60.E30.032		Diametro esterno mm 32		m	€ 13,08
		S60.E30.040		Diametro esterno mm 40		m	€ 15,36
		S60.E30.050		Diametro esterno mm 50		m	€ 18,19
		S60.E30.063		Diametro esterno mm 63		m	€ 30,10
		S60.E35		Tubazione flessibile in polietilene a doppia parete, fornita e posta in opera, per canalizzazioni linee elettriche, marchio IMQ, resistenza allo schiacciamento 450 N con deformazione del diametro non superiore al 5%., caratteristiche tecniche CEI EN 50086-1-2-4, CEI 23-46, posato in opera su scavo predisposto con filo superiore del tubo posto ad una profondità non inferiore a cm 50 dal piano stradale. Sono compresi : i manicotti di giunzione; il fissaggio con malta cementizia ai pozzetti. E' inoltre compreso quanto altro occorre per dare il lavoro finito
		S60.E35.050		diametro esterno mm 50		m	€ 5,12
		S60.E35.063		diametro esterno mm 63		m	€ 5,56
		S60.E35.075		diametro esterno mm 75		m	€ 6,07
		S60.E35.090		diametro esterno mm 90		m	€ 6,78
		S60.E35.110		diametro esterno mm 110		m	€ 7,82
		S60.E35.125		diametro esterno mm 125		m	€ 10,74
		S60.E35.140		diametro esterno mm 140		m	€ 12,63
		S60.E35.160		diametro esterno mm 160		m	€ 14,53
		S60.E35.200		diametro esterno mm 200		m	€ 24,00
		S60.F10		Canale multifunzionale a sezione rettangolare porta cavi e porta apparecchi in materiale plastico isolante anti urto, in colore bianco RAL9001 o RAL7030 o assimilabile. Fornito e posto in opera. Sono compresi: il coperchio asportabile; le giunzioni; i fissaggi in conformita' alle norme CEI 23.32, grado di protezione IP4X. E' inoltre compreso quanto altro occorre per dare il lavoro finito. Nelle misure di altezza per profondita' assimilabile a:
		S60.F10.001		elemento rettilineo mm 60x40		m	€ 22,77
		S60.F10.002		elemento rettilineo mm 80x40		m	€ 27,08
		S60.F10.003		elemento rettilineo mm 100x40		m	€ 29,28
		S60.F10.004		elemento rettilineo mm 120x40		m	€ 33,22
		S60.F10.005		elemento rettilineo mm 60x60		m	€ 23,82
		S60.F10.006		elemento rettilineo mm 80x60		m	€ 29,28
		S60.F10.007		elemento rettilineo mm 100x60		m	€ 33,39
		S60.F10.008		elemento rettilineo mm 120x60		m	€ 37,00
		S60.F10.009		elemento rettilineo mm 150x60		m	€ 43,69
		S60.F10.010		elemento rettilineo mm 100x80		m	€ 39,87
		S60.F10.011		elemento rettilineo mm 120x80		m	€ 44,77
		S60.F10.012		elemento rettilineo mm 150x80		m	€ 52,70
		S60.F10.013		elemento rettilineo mm 200x80		m	€ 69,30
		S60.F10.014		Canale multifunzionale a sezione rettangolare porta cavi e porta apparecchi in materiale plastico isolante anti urto, in colore bianco RAL9001 o RAL7030 o assimilabile. Fornito e posto in opera. Sono compresi: il coperchio asportabile; le giunzioni; i fissaggi in conformita' alle norme CEI 23.32, grado di protezione IP4X. E' inoltre compreso quanto altro occorre per dare il lavoro finito. Nelle misure di altezza per profondita' assimilabile a: Traversina di tenuta cavi h = mm 60		cad	€ 3,89
		S60.F10.015		traversina di tenuta cavi h = mm 80		cad	€ 3,98
		S60.F10.016		traversina di tenuta cavi h = mm 100		cad	€ 5,67
		S60.F10.017		traversina di tenuta cavi h = mm 120		cad	€ 4,51
		S60.F10.018		traversina di tenuta cavi h = mm 150		cad	€ 4,70
		S60.F10.019		traversina di tenuta cavi h = mm 200		cad	€ 5,74
		S60.F10.020		Canale multifunzionale a sezione rettangolare porta cavi e porta apparecchi in materiale plastico isolante anti urto, in colore bianco RAL9001 o RAL7030 o assimilabile. Fornito e posto in opera. Sono compresi: il coperchio asportabile; le giunzioni; i fissaggi in conformita' alle norme CEI 23.32, grado di protezione IP4X. E' inoltre compreso quanto altro occorre per dare il lavoro finito. Nelle misure di altezza per profondita' assimilabile a: Angolo interno o esterno mm 60x40		cad	€ 12,56
		S60.F10.021		interno o esterno mm 80x40		cad	€ 12,66
		S60.F10.022		interno o esterno mm 100x40		cad	€ 13,74
		S60.F10.023		interno o esterno mm 120x40		cad	€ 14,79
		S60.F10.024		interno o esterno mm 60x60		cad	€ 13,02
		S60.F10.025		interno o esterno mm 80x60		cad	€ 14,46
		S60.F10.026		interno o esterno mm 100x60		cad	€ 13,44
		S60.F10.027		interno o esterno mm 120x60		cad	€ 15,50
		S60.F10.028		angolo esterno mm 150x60		cad	€ 42,44
		S60.F10.029		angolo interno mm 150x60		cad	€ 40,07
		S60.F10.030		angolo interno o esterno mm 100x80		cad	€ 14,98
		S60.F10.031		angolo interno o esterno mm 120x80		cad	€ 15,99
		S60.F10.032		angolo esterno mm 150x80		cad	€ 43,31
		S60.F10.033		Canale multifunzionale a sezione rettangolare porta cavi e porta apparecchi in materiale plastico isolante anti urto, in colore bianco RAL9001 o RAL7030 o assimilabile. Fornito e posto in opera. Sono compresi: il coperchio asportabile; le giunzioni; i fissaggi in conformita' alle norme CEI 23.32, grado di protezione IP4X. E' inoltre compreso quanto altro occorre per dare il lavoro finito. Nelle misure di altezza per profondita' assimilabile a: Angolo interno mm 150x80		cad	€ 41,34
		S60.F10.034		angolo esterno mm 200x80		cad	€ 45,12
		S60.F10.035		angolo interno mm 200x80		cad	€ 43,31
		S60.F10.036		angolo piano o derivazione mm 60x40		cad	€ 12,06
		S60.F10.037		Canale multifunzionale a sezione rettangolare porta cavi e porta apparecchi in materiale plastico isolante anti urto, in colore bianco RAL9001 o RAL7030 o assimilabile. Fornito e posto in opera. Sono compresi: il coperchio asportabile; le giunzioni; i fissaggi in conformita' alle norme CEI 23.32, grado di protezione IP4X. E' inoltre compreso quanto altro occorre per dare il lavoro finito. Nelle misure di altezza per profondita' assimilabile a: Angolo piano o derivazione mm 80x40		cad	€ 12,27
		S60.F10.038		angolo piano o derivazione mm 100x40		cad	€ 14,79
		S60.F10.039		angolo piano o derivazione mm 120x40		cad	€ 15,66
		S60.F10.040		angolo piano o derivazione mm 60x40		cad	€ 12,56
		S60.F10.041		angolo piano o derivazione mm 80x40		cad	€ 13,19
		S60.F10.042		angolo piano o derivazione mm 100x46		cad	€ 15,50
		S60.F10.043		angolo piano o derivazione mm 120x60		cad	€ 16,45
		S60.F10.044		angolo piano mm 150x60		cad	€ 48,52
		S60.F10.045		Canale multifunzionale a sezione rettangolare porta cavi e porta apparecchi in materiale plastico isolante anti urto, in colore bianco RAL9001 o RAL7030 o assimilabile. Fornito e posto in opera. Sono compresi: il coperchio asportabile; le giunzioni; i fissaggi in conformita' alle norme CEI 23.32, grado di protezione IP4X. E' inoltre compreso quanto altro occorre per dare il lavoro finito. Nelle misure di altezza per profondita' assimilabile a: Derivazione mm 150x60		cad	€ 67,55
		S60.F10.046		angolo piano o derivazione mm 100x80		cad	€ 17,22
		S60.F10.047		angolo piano o derivazione mm 120x80		cad	€ 18,41
		S60.F10.048		cad		53	( Euro cinquantaduevirgolasettanta )
		S60.F10.049		sezione rettangolare derivazione mm 150x80		cad	€ 71,46
		S60.F10.050		sezione rettangolare angolo piano o derivazione mm 200x80		cad	€ 56,52
		S60.F10.052		Canale multifunzionale a sezione rettangolare porta cavi e porta apparecchi in materiale plastico isolante anti urto, in colore bianco RAL9001 o RAL7030 o assimilabile. Fornito e posto in opera. Sono compresi: il coperchio asportabile; le giunzioni; i fissaggi in conformita' alle norme CEI 23.32, grado di protezione IP4X. E' inoltre compreso quanto altro occorre per dare il lavoro finito. Nelle misure di altezza per profondita' assimilabile a: Scatola di derivazione h: mm 100		cad	€ 28,69
		S60.F10.053		scatola derivazione h: mm 120		cad	€ 61,70
		S60.F10.054		Canale multifunzionale a sezione rettangolare porta cavi e porta apparecchi in materiale plastico isolante anti urto, in colore bianco RAL9001 o RAL7030 o assimilabile. Fornito e posto in opera. Sono compresi: il coperchio asportabile; le giunzioni; i fissaggi in conformita' alle norme CEI 23.32, grado di protezione IP4X. E' inoltre compreso quanto altro occorre per dare il lavoro finito. Nelle misure di altezza per profondita' assimilabile a: Separatore mm 40		cad	€ 5,05
		S60.F10.055		porta cavi separatore mm 60		cad	€ 6,59
		S60.F10.056		porta cavi separatore mm 80		cad	€ 8,74
		S60.F10.057		Canale multifunzionale a sezione rettangolare porta cavi e porta apparecchi in materiale plastico isolante anti urto, in colore bianco RAL9001 o RAL7030 o assimilabile. Fornito e posto in opera. Sono compresi: il coperchio asportabile; le giunzioni; i fissaggi in conformita' alle norme CEI 23.32, grado di protezione IP4X. E' inoltre compreso quanto altro occorre per dare il lavoro finito. Nelle misure di altezza per profondita' assimilabile a: Elementi rettilinei con guide di aggancio mm 100x40		m	€ 32,10
		S60.F10.058		elementi rettilinei con guide di aggancio mm120x40		m	€ 37,00
		S60.F10.059		elementi rettilinei con guide di aggancio mm120x60		m	€ 41,87
		S60.F10.060		elementi rettilinei con guide di aggancio mm 150x60		m	€ 46,76
		S60.F10.061		elementi rettilinei con guide di aggancio mm 200x60		m	€ 57,95
		S60.F15		Minicanale in materiale plastico antiurto e autoestinguente con grado IP40, installabile sia a parete che a soffitto, fornito e posto in opera. Sono compresi: gli accessori per le giunzioni ed i fissaggi ed il coperchio avvolgente, nelle misure assimilabili alla dimensione riportata nella sottovoce (altezza per profondita'). E' inoltre compreso quanto altro occorre per dare il lavoro finito
		S60.F15.001		in materiale plastico antiurto autoestinguente 20x10 mm		m	€ 16,25
		S60.F15.002		in materiale plastico antiurto 20x10 mm con setto separatore		m	€ 16,45
		S60.F15.003		in materiale plastico antiurto autoestinguente 30x10 mm		m	€ 17,16
		S60.F15.004		in materiale plastico antiurto 30x10 mm con setto separatore		m	€ 17,89
		S60.F15.005		in materiale plastico antiurto autoestinguente 15x17 mm		m	€ 16,60
		S60.F15.006		in materiale plastico antiurto 25/30 x 17 mm		m	€ 17,33
		S60.F15.007		in materiale plastico antiurto 40x17 mm con setto separatore		m	€ 19,83
		S60.F15.008		in materiale plastico antiurto 60x17 mm con due setti separatori		m	€ 25,09
		S60.F15.009		Minicanale in materiale plastico antiurto e autoestinguente con grado IP40, installabile sia a parete che a soffitto, fornito e posto in opera. Sono compresi: gli accessori per le giunzioni ed i fissaggi ed il coperchio avvolgente, nelle misure assimilabili alla dimensione riportata nella sottovoce (altezza per profondita'). E' inoltre compreso quanto altro occorre per dare il lavoro finito. Angolo, giunto o derivazione 20x10		cad	€ 5,41
		S60.F15.010		in materiale plastico scatola di derivazione per profondita' mm 10		cad	€ 7,61
		S60.F15.011		Minicanale in materiale plastico antiurto e autoestinguente con grado IP40, installabile sia a parete che a soffitto, fornito e posto in opera. Sono compresi: gli accessori per le giunzioni ed i fissaggi ed il coperchio avvolgente, nelle misure assimilabili alla dimensione riportata nella sottovoce (altezza per profondita'). E' inoltre compreso quanto altro occorre per dare il lavoro finito. Angolo mm 15x17		cad	€ 5,98
		S60.F15.012		in materiale plastico angolo mm 25/30x17		cad	€ 6,07
		S60.F15.013		in materiale plastico angolo mm 40x17		cad	€ 6,17
		S60.F15.015		in materiale plastico scatola di derivazione per profondita' mm 20x10		cad	€ 11,36
		S60.F20		Canale metallico zincato realizzato in lamiera zincata provvisto di coperchio, atto alla posa di cavi, fornito e posto in opera. Sono compresi: le giunzioni; le curve; i coperchi; la presa di terra; le testate; le staffe di ancoraggio a parete o soffitto, in esecuzione IP40 con altezza minima mm 75. E' inoltre compreso quanto altro occorre per dare il lavoro finito
		S60.F20.001		in lamiera elemento rettilineo larghezza mm 100		m	€ 20,84
		S60.F20.002		in lamiera elemento rettilineo larghezza mm 150		m	€ 22,89
		S60.F20.003		in lamiera elemento rettilineo larghezza mm 200		m	€ 25,47
		S60.F20.004		in lamiera elemento rettilineo larghezza mm 300		m	€ 30,25
		S60.F20.005		Canale metallico zincato realizzato in lamiera zincata provvisto di coperchio, atto alla posa di cavi, fornito e posto in opera. Sono compresi: le giunzioni; le curve; i coperchi; la presa di terra; le testate; le staffe di ancoraggio a parete o soffitto, in esecuzione IP40 con altezza minima mm 75. E' inoltre compreso quanto altro occorre per dare il lavoro finito. Curve di larghezza assimilabile a mm 100		cad	€ 14,56
		S60.F20.006		in lamiera curve di larghezza mm 150		cad	€ 17,20
		S60.F20.007		in lamiera curve di larghezza mm 200		cad	€ 19,19
		S60.F20.008		in lamiera curve di larghezza mm 300		cad	€ 23,82
		S60.F20.009		Canale metallico zincato realizzato in lamiera zincata provvisto di coperchio, atto alla posa di cavi, fornito e posto in opera. Sono compresi: le giunzioni; le curve; i coperchi; la presa di terra; le testate; le staffe di ancoraggio a parete o soffitto, in esecuzione IP40 con altezza minima mm 75. E' inoltre compreso quanto altro occorre per dare il lavoro finito. Derivazioni a T larghezza assimilabile a mm 100		cad	€ 22,57
		S60.F20.010		in lamiera derivazioni a T larghezza mm 150		cad	€ 25,15
		S60.F20.011		in lamiera derivazioni a Tlarghezza mm 200		cad	€ 27,13
		S60.F20.012		in lamiera derivazioni a Tlarghezza mm 300		cad	€ 33,08
		S60.F20.013		in lamiera derivazioni a croce larghezza mm 100		cad	€ 23,63
		S60.F20.014		in lamiera derivazioni a croce larghezza mm 150		cad	€ 25,74
		S60.F20.015		in lamiera derivazioni a croce larghezza mm 200		cad	€ 34,09
		S60.F20.016		in lamiera zincata derivazioni croce larghezza mm 300		cad	€ 39,04
		S60.F20.017		Canale metallico zincato realizzato in lamiera zincata provvisto di coperchio, atto alla posa di cavi, fornito e posto in opera. Sono compresi: le giunzioni; le curve; i coperchi; la presa di terra; le testate; le staffe di ancoraggio a parete o soffitto, in esecuzione IP40 con altezza minima mm 75. E' inoltre compreso quanto altro occorre per dare il lavoro finito. Riduzione da mm 150 a mm 100		cad	€ 17,34
		S60.F20.018		riduzione da mm 200 a mm 150		cad	€ 20,12
		S60.F20.019		riduzione da mm 300 a mm 200		cad	€ 22,89
		S60.F25		Incremento per canale metallico zincato per elevare il grado di protezione a IP44, posto in opera. Sono compresi: le giunzioni; le guarnizioni; le testate, etc., per rendere il canale con le caratteristiche previste. E' inoltre compreso quanto altro occorre per dare il lavoro finito. Per ogni elemento rettilineo di m 1,00 o accessorio (curve, derivazione, etc.)
		S60.F25.100		larghezza minima mm 100		cad	€ 7,62
		S60.F25.150		larghezza minima mm 150		cad	€ 9,00
		S60.F25.200		larghezza minima mm 200		cad	€ 10,05
		S60.F25.300		larghezza minima mm 300		cad	€ 11,45
		S60.F30		Canale metallico realizzato in lamiera verniciata a smalto, provvisto di coperchio, atto alla posa di cavi. Fornito e posto in opera. Sono compresi: le giunzioni; le curve; i coperchi; le prese di terra; le testate; le staffe di di ancoraggio a parete o soffitto, in esecuzione IP40 con altezza minima mm 75. E' inoltre compreso quanto altro occorre per dare il lavoro finito
		S60.F30.001		in lamiera verniciata rettilineo di larghezza mm 100		m	€ 22,37
		S60.F30.002		in lamiera verniciata rettilineo di larghezza mm 150		m	€ 25,36
		S60.F30.003		in lamiera verniciata rettilineo di larghezza mm 200		m	€ 28,86
		S60.F30.005		Canale metallico realizzato in lamiera verniciata a smalto, provvisto di coperchio, atto alla posa di cavi. Fornito e posto in opera. Sono compresi: le giunzioni; le curve; i coperchi; le prese di terra; le testate; le staffe di di ancoraggio a parete o soffitto, in esecuzione IP40 con altezza minima mm 75. E' inoltre compreso quanto altro occorre per dare il lavoro finito. Curve di larghezza assimilabile a mm 100		cad	€ 16,89
		S60.F30.006		in lamiera verniciata curve di larghezza mm 150		cad	€ 21,51
		S60.F30.007		in lamiera verniciata curve di larghezza mm 200		cad	€ 22,83
		S60.F30.008		in lamiera verniciata curve di larghezza mm 300		cad	€ 29,11
		S60.F30.009		Canale metallico realizzato in lamiera verniciata a smalto, provvisto di coperchio, atto alla posa di cavi. Fornito e posto in opera. Sono compresi: le giunzioni; le curve; i coperchi; le prese di terra; le testate; le staffe di di ancoraggio a parete o soffitto, in esecuzione IP40 con altezza minima mm 75. E' inoltre compreso quanto altro occorre per dare il lavoro finito. Derivazioni a T larghezza assimilabile a mm 100		cad	€ 25,01
		S60.F30.010		in lamiera verniciata derivazioni a T larghezza mm 150		cad	€ 26,72
		S60.F30.011		in lamiera verniciata derivazioni a T larghezza mm 200		cad	€ 30,57
		S60.F30.012		in lamiera verniciata derivazioni a T larghezza mm 300		cad	€ 38,19
		S60.F30.013		in lamiera verniciata derivazioni a croce larghezza mm 100		cad	€ 34,03
		S60.F30.014		in lamiera verniciata derivazioni a croce larghezza mm 150		cad	€ 36,80
		S60.F30.015		in lamiera verniciata derivazioni a croce larghezza mm 200		cad	€ 38,91
		S60.F30.016		in lamiera verniciata derivazioni a croce larghezza mm 300		cad	€ 45,86
		S60.F30.017		in lamiera verniciata riduzione da mm 150 a mm 100		cad	€ 23,30
		S60.F35		Incremento per canale metallico verniciato a smalto con grado di protezione IP44 per elevare il grado di protezione del canale fino a IP44, posto in opera. Sono compresi: le giunzioni; le guarnizioni; le testate, etc., per rendere il canale con le caratteristiche previste. E' inoltre compreso quanto altro occorre per dare il lavoro finito. Per ogni elemento rettilineo di m 1,00 o accessorio (curve, derivazione, etc.)
		S60.F35.100		larghezza minima mm 100		cad	€ 9,39
		S60.F35.150		larghezza minima mm 150		cad	€ 10,79
		S60.F35.200		larghezza minima mm 200		cad	€ 11,45
		S60.F35.300		larghezza minima mm 300		cad	€ 14,56
		S60.F50		Passerella portacavi asolata in acciaio zincato realizzata in lamiera di acciaio asolata, piegata di altezza laterale minima pari a mm 40 per sostegno di cavi, di spessore minimo pari a mm 1,5 per larghezza max mm 150 e mm 2 per misure superiori. Fornita e posta in opera senza coperchio. Sono compresi: i fissaggi; le giunzioni; le staffe a mensola o a sospensione. E' inoltre compreso quanto altro occorre per dare il lavoro finito tenuto conto dei carichi sopportabili
		S60.F50.005		di larghezza minima assimilabile a mm 300 altezza mm 65		m	€ 26,21
		S60.F50.006		curve di larghezza minima assimilabile a mm 50		cad	€ 9,93
		S60.F50.007		curve di larghezza minima assimilabile a mm 100		cad	€ 10,51
		S60.F50.008		curve di larghezza minima assimilabile a mm 150		cad	€ 11,12
		S60.F50.009		curve di larghezza minima assimilabile a mm 200		cad	€ 12,04
		S60.F50.010		curve di larghezza minima assimilabile a mm 300 altezza mm 65		cad	€ 14,44
		S60.F50.011		Passerella portacavi asolata in acciaio zincato realizzata in lamiera di acciaio asolata, piegata di altezza laterale minima pari a mm 40 per sostegno di cavi, di spessore minimo pari a mm 1,5 per larghezza max mm 150 e mm 2 per misure superiori. Fornita e posta in opera senza coperchio. Sono compresi: i fissaggi; le giunzioni; le staffe a mensola o a sospensione. E' inoltre compreso quanto altro occorre per dare il lavoro finito tenuto conto dei carichi sopportabili. Derivazioni a T larghezza minima assimilabile a mm 50		cad	€ 13,90
		S60.F50.012		Derivazioni a T larghezza minima assimilabile a mm 100		cad	€ 14,95
		S60.F50.013		Derivazioni a T larghezza minima mm 150		cad	€ 15,88
		S60.F50.014		Derivazioni a T larghezza minima assimilabile a mm 200		cad	€ 16,83
		S60.F50.015		Derivazioni a T larghezza minima assimilabile a mm 300 altezza mm 65		cad	€ 19,19
		S60.F50.016		Derivazioni a croce larghezza minima assimilabile a mm 50		cad	€ 20,52
		S60.F50.017		Derivazioni a croce larghezza minima assimilabile a mm 100		cad	€ 21,57
		S60.F50.018		Derivazioni a croce larghezza minima assimilabile a mm 150		cad	€ 22,89
		S60.F50.019		Derivazioni a croce larghezza minima assimilabile a mm 200		cad	€ 23,63
		S60.F50.020		Derivazioni a croce larghezza minima assimilabile a mm 300 altezza mm 65		cad	€ 26,81
		S60.F50.021		Riduzione da mm 100 a mm 50		cad	€ 7,62
		S60.F50.022		Riduzione da mm 150 a mm 100		cad	€ 7,93
		S60.F50.023		Riduzione da mm 200 a mm 150		cad	€ 8,35
		S60.F50.050		Passerella portacavi asolata in acciaio zincato realizzata in lamiera di acciaio asolata, piegata di altezza laterale minima pari a mm 40 per sostegno di cavi, di spessore minimo pari a mm 1,5 per larghezza max mm 150 e mm 2 per misure superiori. Fornita e posta in opera senza coperchio. Sono compresi: i fissaggi; le giunzioni; le staffe a mensola o a sospensione. E' inoltre compreso quanto altro occorre per dare il lavoro finito tenuto conto dei carichi sopportabili. Elemento rettilineo di larghezza minima assimilabile a mm 50		m	€ 13,25
		S60.F50.100		Elemento rettilineo di larghezza minima assimilabile a mm 100		m	€ 15,68
		S60.F50.150		Elemento rettilineo di larghezza minima assimilabile a mm 150		m	€ 17,20
		S60.F50.200		Elemento rettilineo di larghezza minima assimilabile a mm 200		m	€ 19,33
		S60.F65		Scatola di derivazione in plastica da incasso, fornita e posta in opera con coperchio a vista incluse le opere murarie per il fissaggio su forati o mattoni. E' inoltre compreso quanto altro occorre per dare il lavoro finito
		S60.F65.001		dimensioni mm 92x92x45		cad	€ 11,85
		S60.F65.002		dimensioni mm 118x96x50		cad	€ 14,68
		S60.F65.003		dimensioni mm 118x96x70		cad	€ 17,58
		S60.F65.004		dimensioni mm 152x98x70		cad	€ 20,35
		S60.F65.005		dimensioni mm 160x130x70		cad	€ 25,22
		S60.F65.006		dimensioni mm 196x152x70		cad	€ 28,84
		S60.F65.007		dimensioni mm 294x152x70		cad	€ 34,30
		S60.F65.008		dimensioni mm 392x152x70		cad	€ 39,49
		S60.F70		Scatola di derivazione stagna IP55 in PVC autoestinguente, con pareti lisce o passacavi, comunque completa di raccordi per garantire il grado di protezione. Fornita e posta in opera in vista completa di ogni accessorio. E' inoltre compreso quanto altro occorre per dare il lavoro finito
		S60.F70.001		Misure assimilabili a mm 100x100x50		cad	€ 15,07
		S60.F70.002		Misure assimilabili a mm 120x80x50		cad	€ 15,33
		S60.F70.003		Misure assimilabili a mm 150x110x70		cad	€ 19,34
		S60.F70.004		Misure assimilabili a mm 190x140x70		cad	€ 29,88
		S60.F70.005		Misure assimilabili a mm 240x190x90		cad	€ 46,02
		S60.F70.006		Misure assimilabili a mm 300x320x120		cad	€ 57,21
		S60.F70.007		Misure assimilabili a mm 380x300x120		cad	€ 68,62
		S60.F75		Incremento per incasso scatola stagna, a compenso delle opere murarie per l'incasso delle scatole IP55. E' compreso quanto occorre per dare il lavoro finito
		S60.F75.001		Per scatole con lato max mm 200		cad	€ 30,35
		S60.F75.002		Per scatole con lato superiore a mm 200		cad	€ 60,62
		S60.F80		Scatola di derivazione in silumin fuso con pareti chiuse IP55, fornita e posta in opera in vista o ad incasso, comprese le opere murarie, aventi spessore delle pareti min. pari a mm 2. E' inoltre compreso quanto altro occorre per dare il lavoro finito
		S60.F80.001		Dimensioni interne assimilabili a mm 90x90x50		cad	€ 43,34
		S60.F80.002		Dimensioni interne assimilabili a mm 130x105x50		cad	€ 53,06
		S60.F80.003		Dimensioni interne assimilabili a mm 155x130x55		cad	€ 62,45
		S60.F80.004		Dimensioni interne assimilabili a mm 180x155x70		cad	€ 83,40
		S60.F80.005		Dimensioni interne assimilabili a mm 240x205x80		cad	€ 151,60
		S60.F80.006		Dimensioni interne assimilabili a mm 300x245x110		cad	€ 227,43
		S60.F80.007		Dimensioni interne assimilabili a mm 390x300x140		cad	€ 417,27
		S60.F85		Cassetta di derivazione ottagonale, realizzata in lega di alluminio o in vetroresina per essere installata a parete, completa di pressacavi in PVC, grado di protezione IP54, fornita e posta in opera. E' compreso quanto altro occorre per dare il lavoro finito
		S60.F85.007		Misura assimilabile a mm 70x70x45		cad	€ 90,26
		S60.F85.008		Misura assimilabile a mm 80x80x45		cad	€ 108,27
		S60.F85.012		Misura assimilabile a mm 120x120x50		cad	€ 126,35
		S60.F85.015		Misura assimilabile a mm 150x150x65		cad	€ 144,35
		S60.F85.016		Cassetta di derivazione in lega di alluminio di forma quadrata completa di raccordi a cono o portine, fornita e posta in opera, fissata al muro nelle misure assimilabili a mm 160x160x65, con grado di protezione min. IP54. E' compreso quanto altro occorre per dare il lavoro finito. Vuota. Cassetta di derivazione in lega di alluminio mm 160x160x65 vuota		cad	€ 144,35
		S60.F85.107		Cassetta di derivazione ottagonale con morsetteria realizzata in lega di alluminio o in vetroresina per essere installata a parete completa di morsetteria nodale, fornita e posta in opera comprensiva dei collegamenti elettrici. E' compreso quanto altro occorre per dare il lavoro finito. Misura assimilabile a mm 70x70x45		cad	€ 144,35
		S60.F85.108		Misura assimilabile a mm 80x80x45		cad	€ 162,42
		S60.F85.112		Misura assimilabile a mm 120x120x50		cad	€ 180,44
		S60.F85.115		Misura assimilabile a mm 150x150x65		cad	€ 216,59
		S60.F85.116		Cassetta di derivazione in lega di alluminio di forma quadrata completa di raccordi a cono o portine, fornita e posta in opera, fissata al muro nelle misure assimilabili a mm 160x160x65, con grado di protezione min. IP54. E' compreso quanto altro occorre per dare il lavoro finito. Cassetta di derivazione in lega di alluminio mm 160x160x65 con morsettiera		cad	€ 252,68
		S60.F85.200		Cassetta di derivazione in lega di alluminio oin vetroresina di forma quadrata completa di raccordi a cono o portine, fornita e posta in opera, fissata al muro nelle misure assimilabili a mm 200x200x75, con grado di protezione min. IP54. E' compreso quanto altro occorre per dare il lavoro finito. Cassetta di derivazione in lega di alluminio mm 200x200x75 con morsettiera		cad	€ 342,88
		S60.F90.006		Corda in acciaio da utilizzare come sostegno di cavi in posa aerea, avente diametro pari a mm 6; posta in opera fissata a parete o per attraversamenti, completa di ogni accessorio per il suo fissaggio e per la graffettatura del cavo da sostenere. E' inoltre compreso quanto altro occorre per dare il lavoro finito. Corda in acciaio a sostegno di cavi in posa aerea diametro pari a mm 6		m	€ 9,87
		S60.G00		Interruttore automatico magnetotermico, caratteristica C, potere di interruzione 6KA, norme CEI EN 60898, CEI 60947-2. fornito e posto in opera su modulo DIN. Sono compresi: la quota di cablaggio; gli accessori da inserire all'interno del quadro. E' inoltre compreso quanto altro occorre per dare il lavoro finito. E' esclusa la quota di carpenteria
		S60.G00.100		interruzione 6KA unipolare fino a 8A		cad	€ 23,37
		S60.G00.110		interruzione 6KA unipolare da 10A a 32A		cad	€ 21,49
		S60.G00.120		interruzione 6KA unipolare da 40A a 63A		cad	€ 25,88
		S60.G00.130		interruzione 6KA unipolare+N.A. fino a 8A		cad	€ 42,96
		S60.G00.140		interruzione 6KA unipolare+N.A. da 10A a 32A		cad	€ 39,16
		S60.G00.150		interruzione 6KA unipolare+N.A. da 40A a 63A		cad	€ 48,00
		S60.G00.200		interruzione 6KA bipolare fino a 8A		cad	€ 49,27
		S60.G00.210		interruzione 6KA bipolare da 10A a 32A		cad	€ 43,59
		S60.G00.220		interruzione 6KA bipolare da 40A a 63A		cad	€ 53,70
		S60.G00.300		interruzione 6KA tripolare fino a 8A		cad	€ 72,65
		S60.G00.310		interruzione 6KA tripolare da 10A a 32A		cad	€ 67,59
		S60.G00.320		interruzione 6KA tripolare da 40A a 63A		cad	€ 82,75
		S60.G00.400		interruzione 6KA quadripolare fino a 8A		cad	€ 97,28
		S60.G00.410		interruzione 6KA quadripolare da 10A a 32A		cad	€ 83,38
		S60.G00.420		interruzione 6KA quadripolare da 40A a 63A		cad	€ 104,87
		S60.G05		Interruttore automatico magnetotermico, caratteristica C con potere di interruzione 10 kA, norme CEI EN 60898 CEI 60947-2. Fornito e posto in opera su modulo DIN. Sono compresi: la quota di cablaggio; gli accessori da inserire all'interno del quadro. E' inoltre compreso quanto altro occorre per dare il lavoro finito. E' esclusa la quota di carpenteria
		S60.G05.100		interruzione 10 kA unipolare fino a 8A		cad	€ 25,88
		S60.G05.110		interruzione 10 kA unipolare da 10A a 32A		cad	€ 23,37
		S60.G05.120		interruzione 10 kA unipolare da 40A a 63A		cad	€ 29,06
		S60.G05.130		interruzione 10 kA unipolare+N.A. fino a 8A		cad	€ 48,65
		S60.G05.140		interruzione 10 kA unipolare+N.A. da 10A a 32A		cad	€ 42,96
		S60.G05.150		interruzione 10 kA unipolare+N.A. da 40A a 63A		cad	€ 52,44
		S60.G05.200		interruzione 10 kA bipolare fino a 8A		cad	€ 52,44
		S60.G05.210		interruzione 10 kA bipolare da 10A a 32A		cad	€ 46,74
		S60.G05.220		interruzione 10 kA bipolare da 40A a 63A		cad	€ 56,85
		S60.G05.300		interruzione 10 kA tripolare fino a 8A		cad	€ 80,87
		S60.G05.310		interruzione 10 kA tripolare da 10A a 32A		cad	€ 74,54
		S60.G05.320		interruzione 10 kA tripolare da 40A a 63A		cad	€ 90,96
		S60.G05.400		interruzione 10 kA quadripolare fino a 8A		cad	€ 106,12
		S60.G05.410		interruzione 10 kA quadripolare da 10A a 32A		cad	€ 96,02
		S60.G05.420		interruzione 10 kA quadripolare da 40A a 63A		cad	€ 120,03
		S60.G25		Interruttore automatico magnetotermico in custodia isolante, con sganciatori magnetotermici standard o con relè' a microprocessore con funzione di sovraccarico e corto circuito regolabile (elettronico), in esecuzione fissa, con potere di interruzione a 380V da 35KA a 65KA, fornito e posto in opera. Sono compresi: gli accessori; il montaggio. E' inoltre compreso quanto altro occorre per dare il lavoro finito. E' esclusa la quota di carpenteria.
		S60.G25.300		tripolare In: 100A Icc: 35KA standard		cad	€ 363,85
		S60.G25.305		tetrapolare In: 100A Icc: 35KA standard		cad	€ 435,34
		S60.G25.310		tripolare In: 100A Icc: 35KA elettronico		cad	€ 584,76
		S60.G25.315		tetrapolare In: 100A Icc: 35KA elettronico		cad	€ 714,72
		S60.G25.320		tripolare In: 100A Icc: 65KA elettronico		cad	€ 819,32
		S60.G25.325		tetrapolare In: 100A Icc: 65KA elettronico		cad	€ 982,42
		S60.G25.330		tripolare In: 160A Icc: 35KA standard		cad	€ 513,31
		S60.G25.335		tetrapolare In: 160A Icc: 35KA standard		cad	€ 636,76
		S60.G25.340		tripolare In: 160A Icc: 35KA elettronico		cad	€ 688,72
		S60.G25.345		tetrapolare In: 160A Icc: 35KA elettronico		cad	€ 818,70
		S60.G25.350		tripolare In: 160A Icc: 65KA elettronico		cad	€ 851,17
		S60.G25.355		tetrapolare In: 160A Icc: 65KA elettronico		cad	€ 1.052,57
		S60.G25.360		tripolare In: 250A Icc: 35KA standard		cad	€ 669,24
		S60.G25.365		tetrapolare In: 250A Icc: 35KA standard		cad	€ 805,69
		S60.G25.370		tripolare In: 250A Icc: 35KA elettronico		cad	€ 792,67
		S60.G25.375		tetrapolare In: 250A Icc: 35KA elettronico		cad	€ 974,63
		S60.G25.380		tripolare In: 250A Icc: 65KA elettronico		cad	€ 955,12
		S60.G25.385		tetrapolare In: 250A Icc: 65KA elettronico		cad	€ 1.159,79
		S60.G25.390		tetrapolare In: 400A Icc: 35KA elettronico		cad	€ 1.494,40
		S60.G25.395		tetrapolare In: 400A Icc: 65KA elettronico		cad	€ 1.656,85
		S60.G25.400		tetrapolare In: 630A Icc: 35KA elettronico		cad	€ 2.274,10
		S60.G25.405		tetrapolare In: 630A Icc: 65KA elettronico		cad	€ 2.521,00
		S60.G25.410		tetrapolare In: 800A Icc: 35KA elettronico		cad	€ 2.793,90
		S60.G25.415		tetrapolare In: 800A Icc: 65KA elettronico		cad	€ 3.034,29
		S60.G25.420		tetrapolare In: 1250A Icc: 50KA elettronico		cad	€ 3.541,09
		S60.G25.425		tetrapolare In: 1600A Icc: 50KA elettronico		cad	€ 4.008,92
		S60.G60		Carpenteria per quadro elettrico in lamiera metallica verniciata a fuoco spessore min. 12/10, IP 4X costituita da elementi componibili preforati o chiusi, barrature di sostegno per le apparecchiature, sportello in vetro o in lamiera provvisto di serratura con chiave, pannelli, zoccolo. E' compreso quanto altro occorre per dare l'opera finita
		S60.G60.101		mm 400x400		cad	€ 273,74
		S60.G60.102		mm 400x600		cad	€ 328,50
		S60.G60.103		mm 400x800		cad	€ 375,42
		S60.G60.104		mm 600x600		cad	€ 359,77
		S60.G60.105		mm 600x800		cad	€ 449,71
		S60.G60.106		mm 600x1000		cad	€ 500,54
		S60.G60.107		mm 600x1200		cad	€ 582,67
		S60.G60.108		mm 400x1000		cad	€ 449,71
		S60.G60.109		mm 600x1400		cad
		S60.I04		Illuminatore da incasso con corpo in lamiera in acciaio stampato di sezione circolare a norme IEC 598 CEI 31- 21, installabile su superfici normalmente infiammabili, completo di cablaggio induttivo o elettronico lampada fluorescente compatta, grado di protezione min. IP43. Fornito e posto in opera anche con schermo opale, grigliato o DARK1. E' inoltre compreso quanto altro occorre per dare il lavoro finito
		S60.I04.018		potenza 2x18W attacco 2G11		cad	€ 112,80
		S60.I04.026		potenza 2x26W attacco G2Gd-3		cad	€ 139,12
		S60.I05		Illuminatore da incasso con corpo in lamiera in acciaio stampato di sezione circolare a norme IEC 598 CEI 31- 21, installabile su superfici normalmente infiammabili, completo di cablaggio induttivo o elettronico lampada fluorescente compatta, grado di protezione min. IP43. Fornito e posto in opera anche con schermo opale, grigliato o DARK1. E' inoltre compreso quanto altro occorre per dare il lavoro finito
		S60.I05.027		incremento per diffusore		cad	€ 30,08
		S60.I05.028		incremento per cablaggio elettronico su lampade 26W		cad	€ 56,39
		S60.I06		Illuminatore industriale con corpo in pressofusione di alluminio, riflettore prismatizzato in alluminio e diffusore in cristallo o policarbonato con parabola concentrante o diffondente, grado di protezione IP65, con lampade a Mercurio Bulbo Fluorescente (MBF) o Sodio Alta Pressione (SAP) o Ioduri metallici (JM), fornito e posto in opera. Sono compresi: l'accenditore; la lampada; i condensatori di rifasamento; la staffa di fissaggio. E' incluso quanto altro occorre per dare l'opera finita
		S60.I06.025		lampada MBF 250W		cad	€ 285,76
		S60.I06.040		lampada MBF 400W		cad	€ 297,04
		S60.I06.125		lampada SAP 250W		cad	€ 338,41
		S60.I06.140		lampada SAP 400W		cad	€ 364,73
		S60.I06.225		lampada JM 250W		cad	€ 338,41
		S60.I06.240		lampada JM 400W		cad	€ 368,48
		S60.I07.000		Illuminatore industriale con corpo in pressofusione di alluminio, riflettore prismatizzato in alluminio e diffusore in cristallo o policarbonato con parabola concentrante o diffondente, grado di protezione IP65, con lampade a Mercu- rio Bulbo Fluorescente (MBF) o Sodio Alta Pressione (SAP) o Ioduri metallici (JM), fornito e posto in opera. Sono compresi: l'accenditore; la lampada; i condensatori di rifasamento; la staffa di fissaggio. E' incluso quanto altro occorre per dare l'opera finita. Incremento per cablaggio di emergenza		cad	€ 218,09
		S60.L01.010		Faretto ad incasso per lampada a 220V ad incandescenza con attacco E27, di sezione assimilabile a mm 100, fornito e posto in opera su foro predisposto fino ad un'altezza di m 3,50. Sono compresi: la lampada; gli accessori di fissaggio etc. E' inoltre compreso quanto altro occorre per dare il lavoro finito		cad	€ 33,84
		S60.L01.012		Faretto da incasso per lampada alogena alimentato a 12/24V, fornito e posto in opera su foro predisposto, fino ad un'altezza di m 3,50. Sono compresi: il vetro di protezione; la lampada max 50W; gli allacci elettrici; gli accessori. E' inoltre compreso quanto altro occorre per dare il lavoro finito		cad	€ 48,90
		S60.L01.014		Faretto da incasso per lampada alogena trasformatore elettronico		cad	€ 33,84
		S60.L01.016		Faretto da incasso per lampada alogena trasformatore toroidale		cad	€ 30,08
		S60.L01.018		Faretto da incasso per lampada alogena incremento per foro su controsoffitto		cad	€ 7,52
		S60.L01.020		Faretto da incasso per lampada alogena alimentato a 12/24 V, fornito e posto in opera su foro predisposto, fino ad un'altezza di m 3,50. Sono compresi: il vetro di protezione; la lampada max 50W; gli allacci elettrici; gli accessori. E' inoltre compreso quanto altro occorre per dare il lavoro finito. Incremento per installazione oltre m 3,50		cad	€ 9,03
		S60.L01.024		Faretto ad incasso per lampada a 220V ad incandescenza con attacco E27, di sezione assimilabile a mm 100, fornito e posto in opera su foro predisposto fino ad un'altezza di m 3,50. Sono compresi: la lampada; gli accessori di fissaggio etc. E' inoltre compreso quanto altro occorre per dare il lavoro finito		cad	€ 9,03
		S60.L01.026		Faretto ad incasso per lampada a 220V ad incandescenza con attacco E27, di sezione assimilabile a mm 100, fornito e posto in opera su foro predisposto fino ad un'altezza di m 3,50. Sono compresi: la lampada; gli accessori di fissaggio etc. E' inoltre compreso quanto altro occorre per dare il lavoro finito. foro su controsoffitto		cad	€ 9,03
		S60.L05		Gruppo autonomo di emergenza da inserire su plafoniera con lampade fluorescenti atto a garantire la permanenza dell'accensione della lampada per una durata superiore ad un'ora, fornito e posto in opera. Sono compresi: tutti gli accessori necessari; la batteria al nickel-cadmio per alimentare lampade. E' inoltre compreso quanto altro occorre per dare il lavoro finito
		S60.L05.018		Potenza da 4 a 18 Watt (1 h aut.)		cad	€ 112,80
		S60.L05.058		Potenza da 18-36-58-Watt (1 h aut.)		cad	€ 175,98
		S60.L10.025		Lampada d'orientamento segnapasso o segnagradino, realizzata in esecuzione da incasso o a vista con schermo in vetro temperato, o con griglia frangiluce, lampada a bassissima tensione 12/24V o a 220V max 25W, posta in opera funzionante. E' compreso quanto altro occorre per dare il lavoro finito. Con lampada 12/ 24V su scatola portafrutto		cad	€ 33,84
		S60.L12.025		Lampada d'orientamento segnapasso o segnagradino, realizzata in esecuzione da incasso o a vista con schermo in vetro temperato, o con griglia frangiluce, lampada a bassissima tensione 12/24V o a 220V max 25W, posta in opera funzionante. E' compreso quanto altro occorre per dare il lavoro finito. Con lampada 220V su custodia in lega di alluminio		cad	€ 82,71
		S60.L14.025		Lampada d'orientamento segnapasso o segnagradino, realizzata in esecuzione da incasso o a vista con schermo in vetro temperato, o con griglia frangiluce, lampada a bassissima tensione 12/24V o a 220V max 25W, posta in opera funzionante. E' compreso quanto altro occorre per dare il lavoro finito. Con lampada 220V su custodia plastica		cad	€ 48,90
		S60.M05		Sistema di illuminazione a sezione tonda o quadrata mono lampada avente diametro o lato di misura assimilabile a mm 85, realizzato in alluminio estruso con congiunzioni in materiale termoplastico (VO) e/o in alluminio, fornito e posto in opera. Sono compresi gli oneri di quota parte di sospensioni semplici o elettrificate; i giunti a scomparsa; le curve; le derivazioni a croce o a T; le lampade; gli schermi grigliati o diffusori. E' inoltre compreso quanto altro occorre per dare l'opera finita
		S60.M05.108		Modulo emergenza 1x8W		cad	€ 270,71
		S60.M05.118		Modulo emergenza 1x18W		cad	€ 413,62
		S60.M10		Sistema di illuminazione a sezione tonda o quadrata mono lampada avente diametro o lato di misura assimilabile a mm 85, realizzato in alluminio estruso con congiunzioni in materiale termoplastico (VO) e/o in alluminio, fornito e posto in opera. Sono compresi gli oneri di quota parte di sospensioni semplici o elettrificate; i giunti a scomparsa; le curve; le derivazioni a croce o a T; le lampade; gli schermi grigliati o diffusori. E' inoltre compreso quanto altro occorre per dare l'opera finita
		S60.M10.001		modulo strutturale		m	€ 63,93
		S60.M10.118		modulo fluorescente 1x18W		cad	€ 106,80
		S60.M10.136		modulo fluorescente 1x36W		cad	€ 133,87
		S60.M10.158		modulo fluorescente 1x58W		cad	€ 154,15
		S60.M10.300		modulo con lampada alogena max 300W		cad	€ 131,61
		S60.M11		Sistema di illuminazione a sezione tonda o quadrata mono lampada avente diametro o lato di misura assimilabile a mm 85, realizzato in alluminio estruso con congiunzioni in materiale termoplastico (VO) e/o in alluminio, fornito e posto in opera. Sono compresi gli oneri di quota parte di sospensioni semplici o elettrificate; i giunti a scomparsa; le curve; le derivazioni a croce o a T; le lampade; gli schermi grigliati o diffusori. E' inoltre compreso quanto altro occorre per dare l'opera finita
		S60.M11.118		modulo lampada fluorescente IP55 1x18W		cad	€ 218,09
		S60.M11.136		modulo lampada fluorescente IP55 1x36W		cad	€ 285,76
		S60.M11.158		modulo lampada fluorescente IP55 1x58W		cad	€ 308,35
		S60.M12.003		modulo suono altoparlante 40hm - 3W		cad	€ 103,77
		S60.M14.118		Sistema di illuminazione a sezione ovale o rettangolare mono lampada - bilampada avente dimensioni assimilabili a mm 120x60, realizzato in alluminio estruso con congiunzioni in materiale termoplastico (VO) e/o in alluminio estruso, fornito e posto in opera. Sono compresi: gli oneri di quota parte di sospensioni semplici o elettrificate; i giunti a scomparsa; le curve; le derivazioni a croce o a T; gli schermi grigliati; le lampade. E' inoltre compreso quanto altro occorre per dare l'opera finita. Modulo emergenza 1x18W		cad	€ 458,74
		S60.M15		Sistema di illuminazione a sezione ovale o rettangolare mono lampada - bilampada avente dimensioni assimilabili a mm 120x60, realizzato in alluminio estruso con congiunzioni in materiale termoplastico (VO) e/o in alluminio estruso, fornito e posto in opera. Sono compresi: gli oneri di quota parte di sospensioni semplici o elettrificate; i giunti a scomparsa; le curve; le derivazioni a croce o a T; gli schermi grigliati; le lampade. E' inoltre compreso quanto altro occorre per dare l'opera finita. Modulo strutturale." Sistema di illuminazione a sezione ovale modulo strutturale.
		S60.M15.001		modulo strutturale		m	€ 75,21
		S60.M15.118		modulo fluorescente 1x18W		cad	€ 151,17
		S60.M15.136		modulo fluorescente 1x36W		cad	€ 188,75
		S60.M15.158		modulo fluorescente 1x58W		cad	€ 214,32
		S60.M15.218		modulo fluorescente 2x18W		cad	€ 175,98
		S60.M15.236		modulo fluorescente 2x36W		cad	€ 212,83
		S60.M15.258		modulo fluorescente 2x58W		cad	€ 244,40
		S60.M20		Sistema di illuminazione a sezione ovale o rettangolare mono lampada - bilampada avente dimensioni assimilabili a mm 120x60, realizzato in alluminio estruso con congiunzioni in materiale termoplastico (VO) e/o in alluminio estruso, fornito e posto in opera. Sono compresi: gli oneri di quota parte di sospensioni semplici o elettrificate; i giunti a scomparsa; le curve; le derivazioni a croce o a T; gli schermi grigliati; le lampade. E' inoltre compreso quanto altro occorre per dare l'opera finita
		S60.M20.003		modulo suono altoparlante 40 Ohm 3W		cad	€ 120,32
		S60.M20.300		modulo lampada alogena max 300W		cad	€ 122,57
		S60.N01		Torretta attrezzata con base da pavimento completa di servizi elettrici, costituiti da 2 prese 2x10 A per F.M. ordinaria e 2 prese tipo UNEL per F.M. preferenziale o viceversa, 1 presa telefonica ed 1 presa terminale per l'informatica, fornita e posta in opera. Sono compresi: i supporti, i cavi e canalizzazioni di collegamento alla scatola di derivazione, da inserire su pavimento ispezionabile o di altra natura, i frutti, le placche, i conduttori tipo HO7V-K o NO7V-K di alimentazione elettrica, di sezione minima pari a mm² 2,5. E' inoltre compreso quanto altro occorre per dare il lavoro finito. Sono esclusi i conduttori delle linee di servizi informatici
		S60.N01.001		Con le sole prese di F.M ordinaria		cad	€ 62,27
		S60.N01.002		Con le sole prese di F.M. ordinaria e preferenziale		cad	€ 87,87
		S60.N01.005		Con le sole prese di F.M. ordinaria, preferenziale e servizi		cad	€ 138,37
		S60.N01.011		Scatola di derivazione per allaccio torrette a pavimento da inserire al di sotto di pavimento ispezionabile o di altra natura. Sono compresi: due linee dorsali F.M. dal quadro di piano o di zona, con conduttori H07V-K o N07V-K o multipolari isolati in EPR o in PVC di sezione minima di fase e di terra pari a mm² 2,5, canalizzazioni, le scatole di derivazione; una linea dorsale per servizi telefonici completa di cavo, canalizzazioni e scatole separate da quelle F.M.; una linea dorsale comprendente canalizzazioni e scatole utilizzabili per servizi informatici, separate da quelle F.M. e telefoniche; gli accessori di fissaggio, i morsetti a mantello o con analoghe caratteristiche. E' inoltre compreso quanto altro occorre per dare il lavoro finito. E' escluso il cavo per i servizi informatici. Con linea F.M. ordinaria: scatola di derivazione		cad	€ 62,27
		S60.N01.012		scatola derivazione linee F.M. ordinaria e preferenziale		cad	€ 87,87
		S60.N01.013		scatola derivazione linea F.M.preferenz., telefonica, EDP		cad	€ 138,37
		S60.N50		Trasformatore elettrico monofase 220V/12V per alimentazione di circuiti di illuminazione, fornito e posto in opera funzionante. Sono compresi: i collegamenti elettrici; la piastra di fissaggio nelle potenze. E' inoltre compreso quanto altro occorre per dare il lavoro finito
		S60.N50.050		50VA		cad	€ 40,00
		S60.N50.100		100VA		cad	€ 50,31
		S60.N50.150		150VA		cad	€ 53,71
		S60.N50.200		200VA		cad	€ 59,43
		S60.N50.300		300VA		cad	€ 68,59
		S60.N50.400		400VA		cad	€ 78,88
		S60.N50.500		500VA		cad	€ 102,87
		S60.N50.600		600VA		cad	€ 110,89
		S60.N50.800		800VA		cad	€ 125,73
		S60.N50.999		1000VA		cad	€ 154,31
		S60.O10.001		Impianto di ricezione TV non amplificato in grado di ricevere il segnale televisivo captato da almeno tre antenne TV VHF e/o UHF a dieci elementi, fornito e posto in opera. Sono compresi: le antenne; il palo di altezza m 2,50; le staffe di fissaggio; il miscelatore; i cavi ed ogni altro accessorio. E' inoltre compreso quanto altro occorre per dare il lavoro finito		cad	€ 370,59
		S60.O10.010		Impianto di ricezione TV con amplificatore in grado di ricevere ed amplificare il segnale captato da almeno tre antenne TV VHF e/o UHF, a dieci elementi, e di servire massimo sei prese, fornito e posto in opera. Sono compresi: le antenne, il palo di altezza m 2,50; le staffe di fissaggio; il miscelatore; l'alimentatore ed i cavi. E' inoltre compreso quanto altro occorre per dare il lavoro finito. Per potenza fino a 10 dB		cad	€ 480,08
		S60.O10.020		Impianto di ricezione TV con amplificatore selettivo in grado di ricevere il segnale televisivo captato da almeno tre antenne TV VHF e/o UHF, fornito e posto in opera. Sono compresi: le antenne; il palo di altezza m 2,50; le staffe di fissaggio; il centralino a moduli selettivi di canale; l'alimentatore; i cavi ed ogni altro accessorio. E' inoltre compreso quanto altro occorre per dare il lavoro finito		cad	€ 245,09
		S60.O10.025		Impianto di ricezione TV con amplificatore in grado di ricevere ed amplificare il segnale captato da almeno tre antenne TV VHF e/o UHF, a dieci elementi, e di servire massimo sei prese, fornito e posto in opera. Sono compresi: le antenne, il palo di altezza m 2,50; le staffe di fissaggio; il miscelatore; l'alimentatore ed i cavi. E' inoltre compreso quanto altro occorre per dare il lavoro finito		cad	€ 585,38
		S60.O10.125		Impianto di ricezione TV con amplificatore da parete larga banda in grado di ricevere il segnale televisivo captato da almeno tre antenne TV VHF e/o UHF, a dieci elementi, e di servire massimo venti prese, fornito e posto in opera. Sono compresi: le antenne; il palo di altezza m 2,50; le staffe di fissaggio; il centralino amplificato; l'alimentatore; i cavi ed ogni altro accessorio. E' inoltre compreso quanto altro occorre per dare il lavoro finito. Microcentralino autoalimentato fino a 25 dB		cad	€ 692,34
		S60.O10.130		Impianto di ricezione TV con amplificatore da parete larga banda in grado di ricevere il segnale televisivo captato da almeno tre antenne TV VHF e/o UHF, a dieci elementi, e di servire massimo venti prese, fornito e posto in opera. Sono compresi: le antenne; il palo di altezza m 2,50; le staffe di fissaggio; il centralino amplificato; l'alimentatore; i cavi ed ogni altro accessorio. E' inoltre compreso quanto altro occorre per dare il lavoro finito. Centralino a larga banda da 30 dB		cad	€ 825,43
		S60.O10.140		Impianto di ricezione TV con amplificatore da parete larga banda in grado di ricevere il segnale televisivo captato da almeno tre antenne TV VHF e/o UHF, a dieci elementi, e di servire massimo venti prese, fornito e posto in opera. Sono compresi: le antenne; il palo di altezza m 2,50; le staffe di fissaggio; il centralino amplificato; l'alimentatore; i cavi ed ogni altro accessorio. E' inoltre compreso quanto altro occorre per dare il lavoro finito. Centralino a larga banda da 40 dB		cad	€ 1.011,55
		S60.O14.001		Incremento all'impianto di ricezione TV per antenna parabolica - sistema ""multiswitch"", una posizione orbitale, quattro piani di polarizzazione compresa la parabola da cm 85 e LNB universale quattro uscite. Sono compresi: le opere di fissaggio; i collegamenti all'impianto centralizzato. E' inoltre compreso quanto altro occorre per dare il lavoro finito. Sono esclusi: le vie per i cavi; i cavi. Incremento per ogni modulo di derivazione a quattro uscite (uno ogni quattro prese)		cad	€ 393,35
		S60.O14.002		Incremento all'impianto di ricezione TV per antenna parabolica di diametro fino a m 1,50. Sono compresi: il convertitore da 10 o 11 o 12 gHz; l'eventuale decodificatore, completo di collegamento fino al centralino con filtro attivo automiscelato con segnale convertito UHF; le opere di fissaggio su base in cemento predisposta. E' inoltre compreso quanto altro occorre per dare il lavoro finito. Fino a due moduli		cad	€ 1.852,98
		S60.O14.003		Incremento all'impianto di ricezione TV per antenna parabolica di diametro fino a m 1,50. Sono compresi: il convertitore da 10 o 11 o 12 gHz; l'eventuale decodificatore, completo di collegamento fino al centralino con filtro attivo automiscelato con segnale convertito UHF; le opere di fissaggio su base in cemento predisposta. E' inoltre compreso quanto altro occorre per dare il lavoro finito. Per ogni modulo in più		cad	€ 673,82
		S60.O14.022		Incremento all'impianto di ricezione TV per antenna parabolica - sistema ""multiswitch"", una posizione orbitale, quattro piani di polarizzazione compresa la parabola da cm 85 e LNB universale quattro uscite. Sono compresi: le opere di fissaggio; i collegamenti all'impianto centralizzato. E' inoltre compreso quanto altro occorre per dare il lavoro finito. Sono esclusi: le vie per i cavi; i cavi. Fino a ventidue prese." Incremento all'impianto TV per antenna parabolica fino a ventidue prese		cad	€ 2.762,60
		S60.O15.010		Antenna di ricezione TV VHF o UHF, posta in opera funzionante, completa dei fissaggi e dei collegamenti all'impianto di ricezione e amplificazione. E' inoltre compreso quanto altro occorre per dare il lavoro finito. Fino a 10 elementi		cad	€ 139,57
		S60.O15.020		Antenna di ricezione TV VHF o UHF, posta in opera funzionante, completa dei fissaggi e dei collegamenti all'impianto di ricezione e amplificazione. E' inoltre compreso quanto altro occorre per dare il lavoro finito. Incremento per antenna fino a 20 elementi		cad	€ 55,34
		S60.O15.021		Antenna di ricezione TV VHF o UHF, posta in opera funzionante, completa dei fissaggi e dei collegamenti all'impianto di ricezione e amplificazione. E' inoltre compreso quanto altro occorre per dare il lavoro finito. Incremento per antenna oltre i 20 elementi		cad	€ 110,72
		S60.O15.038		Incremento all'impianto di ricezione TV per pali di altezza superiore a m 2,50 in acciaio zincato a fuoco. Sono compresi gli accessori di fissaggio; le eventuali controventature; le segnalazioni di fine palo, etc. E' inoltre compreso quanto altro occorre per dare il lavoro finito. Per palo telescopico di altezza assimilabile a m 3,80		cad	€ 127,78
		S60.O15.040		altezza assimilabile a m 4,00		cad	€ 72,92
		S60.O15.050		altezza assimilabile a m 5,00		cad	€ 115,51
		S60.O15.056		altezza assimilabile a m 5,60		cad	€ 164,60
		S60.O15.074		altezza assimilabile a m 7,40		cad	€ 200,73
		S60.P04.006		Plafoniera di emergenza costruita in materiale plastico autoestinguente resistente alla fiamma (norme CEI 34- 21-CEI EN 60598-2-22) IP 40 fornita in opera con possibilità di ""Modo di Riposo"" e di inibizione, provvista di marchio CE, a doppio isolamento e grado di protezione IP40. Sono compresi: il tubo fluorescente; la batteria Ni-Cd; l'inverter;, il pittogramma normalizzato. E' inoltre compreso quanto altro occorre per dare il lavoro finito. 1x6W (solo emergenza) 1h		cad	€ 109,50
		S60.P04.018		Plafoniera di emergenza costruita in materiale plastico autoestinguente resistente alla fiamma (norme CEI 34- 21-CEI EN 60598-2-22) IP 40 fornita in opera con possibilità di ""Modo di Riposo"" e di inibizione, provvista di marchio CE, a doppio isolamento e grado di protezione IP40. Sono compresi: il tubo fluorescente; la batteria Ni-Cd; l'inverter;, il pittogramma normalizzato. E' inoltre compreso quanto altro occorre per dare il lavoro finito. 1x18W (solo emergenza) 1h		cad	€ 218,99
		S60.P04.024		Plafoniera di emergenza costruita in materiale plastico autoestinguente resistente alla fiamma (norme CEI 34- 21-CEI EN 60598-2-22) IP 40 fornita in opera con possibilità di ""Modo di Riposo"" e di inibizione, provvista di marchio CE, a doppio isolamento e grado di protezione IP40. Sono compresi: il tubo fluorescente; la batteria Ni-Cd; l'inverter;, il pittogramma normalizzato. E' inoltre compreso quanto altro occorre per dare il lavoro finito. 1x24W (solo emergenza) 1h		cad	€ 238,55
		S60.P04.118		Plafoniera di emergenza con grado di protezione IP65 realizzata con corpo e schermo in policarbonato autoestinguente, autonomia min. 1 h, costruita secondo norme CEI 34-21/34-22 EN 60598-1 EN 60598-2-22), con un tubo in emergenza; fornita e posta in opera. Sono compresi: gli accessori; i tubi; gli starter; l'inverter; la batteria Ni-Cd, il pittogramma normalizzato e la predisposizione per il telecomando. E' inoltre compreso quanto altro occorre per dare il lavoro finito. 1x18W (solo emergenza)		cad	€ 170,49
		S60.P04.124		Plafoniera di emergenza IP65 8W-11W-24W realizzata in materiale plastico autoestinguente (norme CEI 34- 21-CEI EN 60598-2-22), accumulatori Ni-Cd, autonomia 1h (tempo di ricarica 12h) e 3h (tempo di ricarica 24h), con possibilità di telecomando per inibizione centralizzata, fornita e posta in opera. Sono compresi: gli accessori; i tubi; lo starter; l'inverter; la batteria ed il pittogramma normalizzato. E' inoltre compreso quanto altro occorre per dare il lavoro finito. 1x24W (solo emergenza) 1h		cad	€ 262,79
		S60.P04.136		Plafoniera di emergenza con grado di protezione IP65 realizzata con corpo e schermo in policarbonato autoestinguente, autonomia min. 1 h, costruita secondo norme CEI 34-21/34-22 EN 60598-1 EN 60598-2-22), con un tubo in emergenza; fornita e posta in opera. Sono compresi: gli accessori; i tubi; gli starter; l'inverter; la batteria Ni-Cd, il pittogramma normalizzato e la predisposizione per il telecomando. E' inoltre compreso quanto altro occorre per dare il lavoro finito. 1x36W (solo emergenza)		cad	€ 203,34
		S60.P04.208		Plafoniera di emergenza IP65 8W-11W-24W realizzata in materiale plastico autoestinguente (norme CEI 34- 21-CEI EN 60598-2-22), accumulatori Ni-Cd, autonomia 1h (tempo di ricarica 12h) e 3h (tempo di ricarica 24h), con possibilità di telecomando per inibizione centralizzata, fornita e posta in opera. Sono compresi: gli accessori; i tubi; lo starter; l'inverter; la batteria ed il pittogramma normalizzato. E' inoltre compreso quanto altro occorre per dare il lavoro finito. 1x8W/11W (solo emergenza) 1h		cad	€ 207,24
		S60.P04.218		Plafoniera di emergenza con grado di protezione IP65 realizzata con corpo e schermo in policarbonato autoestinguente, autonomia min. 1 h, costruita secondo norme CEI 34-21/34-22 EN 60598-1 EN 60598-2-22), con un tubo in emergenza; fornita e posta in opera. Sono compresi: gli accessori; i tubi; gli starter; l'inverter; la batteria Ni-Cd, il pittogramma normalizzato e la predisposizione per il telecomando. E' inoltre compreso quanto altro occorre per dare il lavoro finito. 2x18W (solo emergenza)		cad	€ 214,30
		S60.P04.236		Plafoniera di emergenza con grado di protezione IP65 realizzata con corpo e schermo in policarbonato autoestinguente, autonomia min. 1 h, costruita secondo norme CEI 34-21/34-22 EN 60598-1 EN 60598-2-22), con un tubo in emergenza; fornita e posta in opera. Sono compresi: gli accessori; i tubi; gli starter; l'inverter; la batteria Ni-Cd, il pittogramma normalizzato e la predisposizione per il telecomando. E' inoltre compreso quanto altro occorre per dare il lavoro finito. 2x36W (solo emergenza)		cad	€ 234,63
		S60.P04.306		Plafoniera di emergenza a bandiera realizzata in materiale plastico autoestinguente, autonomia minima h 1, fornita e posta in opera. Sono compresi: i tubi; gli starter; i reattori; la batteria Ni - Cd; l'inverter; il pittogramma normalizzato, con possibilità di inibizione, grado di protezione IP40 o IP65; la predisposizione per il telecomando. E' inoltre compreso quanto altro occorre per dare il lavoro finito. Con 2 lampade 6W (solo emergenza - 2 h autonomia) IP40		cad	€ 236,98
		S60.P04.308		Plafoniera di emergenza a bandiera realizzata in materiale plastico autoestinguente, autonomia minima h 1, fornita e posta in opera. Sono compresi: i tubi; gli starter; i reattori; la batteria Ni - Cd; l'inverter; il pittogramma normalizzato, con possibilità di inibizione, grado di protezione IP40 o IP65; la predisposizione per il telecomando. E' inoltre compreso quanto altro occorre per dare il lavoro finito. Con 1 lampada 8W (solo emergenza - 1 h autonomia) IP40		cad	€ 162,69
		S60.P10		Plafoniera a forma circolare od ovale con corpo metallico e schermo in vetro, fissata ad altezza max di m 3,50, fornita e posta in opera. Sono compresi: la lampada incandescente con attacco E27; la gabbia di protezione; i collegamenti elettrici; gli accessori di fissaggio. Il tutto con grado di protezione IP55. E' inoltre compreso quanto altro occorre per dare il lavoro finito
		S60.P10.001		tipo SL o PL		cad	€ 54,75
		S60.P10.100		max 100W		cad	€ 23,46
		S60.P10.200		max 200W		cad	€ 39,10
		S60.P15		Plafoniera con corpo in policarbonato autoestinguente V2 e schermo in policarbonato autoestinguente e grado di protezione min. IP55, fissata ad altezza max di m 3,50, fornita e posta in opera. Sono compresi: i tubi fluorescenti; gli starter; i reattori; il fusibile; i condensatori di rifasamento; la coppa prismatizzata; gli accessori di fissaggio. E' inoltre compreso quanto altro occorre per dare il lavoro finito
		S60.P15.001		incremento riflettore in alluminio recupera flusso		cad	€ 19,56
		S60.P15.018		esecuzione 1x18W		cad	€ 54,75
		S60.P15.036		esecuzione 1x36W		cad	€ 66,49
		S60.P15.058		esecuzione 1x58W		cad	€ 74,29
		S60.P15.218		esecuzione 2x18W		cad	€ 70,38
		S60.P15.236		esecuzione 2x36W		cad	€ 86,02
		S60.P15.258		esecuzione 2x58W		cad	€ 97,77
		S60.P20		Plafoniera con corpo in acciaio, ottica speculare con schermo parabolico in alluminio antiriflesso DARK 1 armatura verniciata a fuoco, fornita e posta in opera perfettamente funzionante, fissata ad un'altezza max di m ¦.50. Sono compresi: gli accessori; i reattori; i condensatori di rifasamento; gli starter; le staffe di fissaggio; i tubi fluorescenti; la posa in vista o ad incasso su controsoffitti. E' inoltre compreso quanto altro occorre per dare il lavoro finito
		S60.P20.036		potenza 1x36W		cad	€ 140,77
		S60.P20.058		potenza 1x58W		cad	€ 156,42
		S60.P20.218		potenza 2x18W		cad	€ 125,14
		S60.P20.236		potenza 2x36W		cad	€ 185,36
		S60.P20.258		potenza 2x58W		cad	€ 217,44
		S60.P20.418		potenza 4x18W		cad	€ 190,07
		S60.P20.436		potenza 4x36W		cad	€ 316,75
		S60.P25.018		Plafoniera con corpo in acciaio, ottica semispeculare, con schermo in alluminio antiriflesso 99,9% a bassa luminanza DARK2 minore di 200 cd/m² per angoli >60°, corpo in lamiera verniciato a fuoco, fornita e posta in opera, fissata ad un'altezza max di m. 3,50. Sono compresi: gli accessori, i reattori, i condensatori di rifasamento, gli starter, le staffe di fissaggio, i tubi fluorescenti, la posa in vista o ad incasso su controsoffitto. E' inoltre compreso quanto altro occorre per dare il lavoro finito. 1x18W		cad	€ 101,67
		S60.P30		Plafoniera con corpo in acciaio, ottica semispeculare, con schermo in alluminio antiriflesso 99,9% a bassa luminanza DARK2 minore di 200 cd/m² per angoli >60°, corpo in lamiera verniciato a fuoco, fornita e posta in opera, fissata ad un'altezza max di m. 3,50. Sono compresi: gli accessori, i reattori, i condensatori di rifasamento, gli starter, le staffe di fissaggio, i tubi fluorescenti, la posa in vista o ad incasso su controsoffitto. E' inoltre compreso quanto altro occorre per dare il lavoro finito
		S60.P30.036		potenza 1x36W		cad	€ 125,14
		S60.P30.058		potenza 1x58W		cad	€ 136,88
		S60.P30.218		potenza. 2x18W		cad	€ 121,23
		S60.P30.236		potenza 2x36W		cad	€ 160,31
		S60.P30.258		potenza 2x58W		cad	€ 189,26
		S60.P30.318		potenza 3x18W		cad	€ 148,61
		S60.P30.418		potenza 4x18W		cad	€ 164,25
		S60.P30.436		potenza 4x36W		cad	€ 285,48
		S60.P35		Plafoniera con corpo in acciaio monoblocco stampato, verniciato idoneo anche per montaggio in fila continua o a sospensione con ottica in acciaio verniciato di colore bianco o in alluminio antiriflesso semispeculare titolo 99,9% a doppia parabolicità a bassa luminanza DARK2. Grado di protezione IP20 fornita e posta in opera al max a m. 3,50 di altezza. Sono compresi: gli accessori, i reattori, i condensatori di rifasamento, gli starter, i fissaggi ed i tubi fluorescenti. Posa in vista. E' inoltre compreso quanto altro occorre per dare il lavoro finito
		S60.P35.018		1x18W ottica Dark2		cad	€ 108,72
		S60.P35.036		1x36W ottica in acciaio		cad	€ 116,55
		S60.P35.058		1x58W ottica in acciaio		cad	€ 128,28
		S60.P35.218		2x18W ottica in acciaio		cad	€ 118,88
		S60.P35.236		2x36W ottica in acciaio		cad	€ 149,37
		S60.P35.258		2x58W ottica in acciaio		cad	€ 168,93
		S60.P35.418		4x18W ottica in acciaio		cad	€ 189,26
		S60.P36		Plafoniera con corpo in lamiera di acciaio verniciato, idonea anche per il montaggio in fila continua, con vani laterali portacavi; con ottica in acciaio verniciato o in alluminio antiriflesso semispeculare a titolo 99,9% DARK2, monolampada o bilampada a singola parabolicità, testata in materiale isolante asportabile, grado di protezione IP20, fornita e posta in opera ad un'altezza massima di mt. 3,50. Sono compresi: gli accessori, i reattori, i condensatori di rifasamento, gli starter, i fissaggi ed i tubi fluorescenti. E' inoltre compreso quanto altro per dare l'opera finita
		S60.P36.018		1x18W ottica in acciaio		cad	€ 83,67
		S60.P36.036		1x36W ottica in acciaio		cad	€ 99,33
		S60.P36.058		1x58W ottica in acciaio		cad	€ 105,57
		S60.P36.218		2x18W ottica in acciaio		cad	€ 89,17
		S60.P36.236		2x36W ottica in acciaio		cad	€ 112,63
		S60.P36.258		2x58W ottica in acciaio		cad	€ 127,49
		S60.P40		Plafoniera con corpo in acciaio, con schermo in plexiglass del tipo antipolvere o in metacrilato lenticolare, con corpo in acciaio verniciato per elettroforesi, grado di protezione IP40, fornita e posta in opera ad un'altezza max di m 3,50. Sono compresi: i reattori; i condensatori di rifasamento; gli starter; le staffe di fissaggio; i tubi fluorescenti; la posa in vista a plafone o ad incasso su controsoffitto. E' inoltre compreso quanto altro occorre per dare il lavoro finito
		S60.P40.018		potenza 1x18W a plafone		cad	€ 60,99
		S60.P40.036		potenza 1x36W a plafone		cad	€ 67,26
		S60.P40.218		potenza 2x18W a plafone		cad	€ 66,49
		S60.P40.236		potenza 2x36W a plafone		cad	€ 93,07
		S60.P40.258		potenza 2x58W a plafone		cad	€ 110,28
		S60.P40.418		potenza 4x18W a plafone		cad	€ 120,44
		S60.P41		Plafoniera con corpo in acciaio, con schermo in plexiglass del tipo antipolvere o in metacrilato lenticolare, con corpo in acciaio verniciato per elettroforesi, grado di protezione IP40, fornita e posta in opera ad un'altezza max di m 3,50. Sono compresi: i reattori; i condensatori di rifasamento; gli starter; le staffe di fissaggio; i tubi fluorescenti; la posa in vista a plafone o ad incasso su controsoffitto. E' inoltre compreso quanto altro occorre per dare il lavoro finito
		S60.P41.218		potenza 2x18W da incasso		cad	€ 105,57
		S60.P41.236		potenza 2x36W da incasso		cad	€ 149,37
		S60.P41.418		potenza 4x18W da incasso		cad	€ 147,03
		S60.P41.436		potenza 4x36W da incasso		cad	€ 226,81
		S60.P45		Plafoniera con corpo in acciaio e schermo in alluminio satinato o in acciaio verniciato con alette trasversali paraboliche, ad alto rendimento, fornita e posta in opera ad un'altezza max di m. 3,50. Sono compresi: gli accessori, i reattori, i condensatori di rifasamento, gli starter, i fissaggi ed i tubi fluorescenti; la posa in vista o ad incasso su controsoffitto. E' inoltre compreso quanto altro occorre per dare l'opera finita
		S60.P45.018		in alluminio 1x18W		cad	€ 91,51
		S60.P45.036		in alluminio 1x36W		cad	€ 115,76
		S60.P45.058		in alluminio 1x58W		cad	€ 119,67
		S60.P45.218		in alluminio 2x18W		cad	€ 105,57
		S60.P45.236		in alluminio 2x36W		cad	€ 140,77
		S60.P45.258		in alluminio 2x58W		cad	€ 164,25
		S60.P45.418		in alluminio 4x18W		cad	€ 148,61
		S60.P45.436		in alluminio 4x36W		cad	€ 246,36
		S60.P46		Plafoniera con corpo in lamiera di acciaio verniciato, idonea anche per il montaggio in fila continua, con vani laterali portacavi; con ottica in acciaio verniciato o in alluminio antiriflesso semispeculare a titolo 99,9% DARK2, monolampada o bilampada a singola parabolicità, testata in materiale isolante asportabile, grado di protezione IP20, fornita e posta in opera ad un'altezza massima di mt. 3,50. Sono compresi: gli accessori, i reattori, i condensatori di rifasamento, gli starter, i fissaggi ed i tubi fluorescenti. E' inoltre compreso quanto altro per dare l'opera finita
		S60.P46.060		lungh. mm 600		cad	€ 45,36
		S60.P46.120		lungh. mm 1200		cad	€ 57,09
		S60.P46.150		lungh. mm 1500		cad	€ 63,35
		S60.P50.215		Plafoniera industriale con corpo in lamiera di acciaio in esecuzione IP20, fornita e posta in opera. Sono compresi: il tubo fluorescente da 215W; l'alimentatore; la morsettiera con fusibile sezionatore. E' inoltre compreso quanto altro occorre per dare l'opera finita. Maggiorazione per esecuzione IP55 con schermo in policarbonato autoestinguente." Plafoniera industriale corpo lamiera schermo in policarbonato autoestinguente.		cad	€ 78,20
		S60.P51.215		Plafoniera industriale con corpo in lamiera di acciaio in esecuzione IP20, fornita e posta in opera. Sono compresi: il tubo fluorescente da 215W; l'alimentatore; la morsettiera con fusibile sezionatore. E' inoltre compreso quanto altro occorre per dare l'opera finita. Maggiorazione per esecuzione IP55 con schermo in vetro non combustibile		cad	€ 129,06
		S60.P52.215		Plafoniera industriale con corpo in lamiera di acciaio e schermo in vetro non combustibile in esecuzione IP55, fornita e posta in opera. Sono compresi: il recuperatore di flusso in alluminio; i tubi fluorescenti da 215W; gli alimentatori; la morsettiera con fusibile sezionatore. E' inoltre compreso quanto altro occorre per dare il lavoro finito. Potenza 2 x 215W		cad	€ 649,13
		S60.P60		Proiettore per lampada alogena realizzato in alluminio pressofuso, con schermo in vetro, riflettore in alluminio, con grado di protezione pari a IP55, fornito e posto in opera. Sono compresi: la staffa di fissaggio; la lampada alogena; tutti gli accessori necessari. E' inoltre compreso quanto altro occorre per dare l'opera finita
		S60.P60.001		Proiettore per lampada alogena incremento per alette frangiluce		cad	€ 27,38
		S60.P60.035		Proiettore per lampada a scarica, ad elevato rendimento energetico, realizzato in corpo in alluminio pressofuso, verniciato, con riflettore in alluminio martellato, cassetta accessori elettrici separata dal vano lampada, cristallo frontale temperato, fornito e posto in opera. Sono compresi: la lampada a vapori di Sodio Alta Pressione (SAP) o a vapori di Sodio Bassa Pressione (SBP) o a Ioduri metallici (JM); i cablaggi; gli accessori; le staffe. E' inoltre compreso quanto altro occorre per dare il lavoro finito. Con lampada SBP 35W simmetrica		cad	€ 258,09
		S60.P60.070		JM 70W ottica simmetrica		cad	€ 183,81
		S60.P60.071		JM 70W ottica asimmetrica		cad	€ 207,24
		S60.P60.072		JM 150W		cad	€ 258,09
		S60.P60.073		JM 250W		cad	€ 269,82
		S60.P60.074		JM 400W ottica simmetrica		cad	€ 269,82
		S60.P60.081		SAP 70W ottica simmetrica		cad	€ 207,24
		S60.P60.082		SAP 70W ottica asimmetrica		cad	€ 222,89
		S60.P60.083		SAP 150W		cad	€ 269,82
		S60.P60.084		SAP 250W		cad	€ 269,82
		S60.P60.100		SAP 100W (Sodio Bianca) ottica simmetrica		cad	€ 281,55
		S60.P60.101		SAP 100W (Sodio Bianca) asimmetrica		cad	€ 293,29
		S60.P60.400		SAP 400W ottica simmetrica		cad	€ 289,37
		S60.P90		Incremento alle plafoniere a lampade fluorescenti lineari per cablaggio con reattori elettronici, con luminosità fissa o regolabile, in sostituzione del cablaggio induttivo. Sono compresi tutti gli oneri per gli accessori di cablaggio e di fissaggio E' inoltre compreso quanto altro occorre per dare il lavoro finito
		S60.P90.018		18W		cad	€ 46,93
		S60.P90.036		36W		cad	€ 41,44
		S60.P90.058		58W		cad	€ 35,99
		S60.P90.065		Incremento per vano lampada IP65		cad	€ 86,02
		S60.P90.158		incremento a plafoniere e lampade per cablaggio da 18W a 58W dimmerabile		cad	€ 113,41
		S60.P90.350		Posa in opera di plafoniera qualsiasi tipo posta ad una altezza fino a m 3,50		cad	€ 15,65
		S60.P90.351		Posa in opera di plafoniera qualsiasi tipo ad una altezza superiore a m 3,50		cad	€ 25,03
		S60.T10.001		Scomparto unificato di Media Tensione per unita` di risalita cavi con sezionatore di terra con relativi accessori, adatto alla realizzazione di cabine di trasformazione MT/BT costruito e collaudato in conformita' alle norme CEI 17.6 (fasc. 1126), IEC 298, CEI 17.21 (fasc. 795), IEC 694, CEI 17.1 (fasc. 405) IEC 56, DPR 547/55, costituito da: carpenteria metallica in lamiera di ferro ribordate, pressopiegate ed opportunamente rinforzate, spessore struttura portante mm 25/10, spessore pannelli di chiusura mm 20 ÷ 15/10, porta frontale incernierata e corredata di maniglia, pannelli fissati con viti accessibili dall'esterno dello scomparto, costruzione per installazione all'interno adatta per essere addossata a parete, sbarre omnibus in rame predisposte per consentire futuri ampliamenti, opportuni blocchi meccanici ed a chiave atti a garantire la sicurezza del personale, in particolare quelli ad interdizione garantiranno qualsiasi manovra errata e l'accessibilita` agli scomparti dovra` essere possibile in condizione di fuori tensione e sezionatore di terra chiuso. Caratteristiche elettriche da garantire e certificare: - Tensione nominale 24kV; - Tensione di esercizio fino 24kV - Tensione di prova 1 minuto 50kV; - Corrente nominale sbarre ed apparecchiatura 400A - 630A; - Corrente di corto circuito per un secondo 12,5 - 16kA; - Corrente di cresta del 1° semiperiodo 31,5 - 40kA. Fornito e posto in opera. Sono compresi: il sistema sbarre principali; gli isolatori portanti; i supporti terminali; le staffe ancoraggio cavi; la targa sequenza delle manovre e lo schema elettrico; il blocco a chiave sulla portella e sul sezionatore; gli allacci alla linea MT di arrivo e ad altri scomparti. E' inoltre compreso quanto altro occorre per dare il lavoro finito. Scomparto unificato di Media Tensione per unita` di risalita con sezionatore di terra 400A 12,5-31,5 kA.		cad	€ 4.692,59
		S60.T10.010		Scomparto unificato di Media Tensione per unita' di protezione arrivo e partenza linea con interruttore a volume d'olio ridotto 630A-500MVA, completo di rele' diretti ed accessori, adatto alla realizzazione di cabine di trasformazione MT/BT costruito e collaudato in conformita' alle norme CEI 17.6 (fasc. 1126), IEC 298, CEI 17.21 (fasc.795), IEC 694, CEI 17.1 (fasc. 405) IEC 56, DPR 547/55, costituito da: carpenteria metallica in lamiera di ferro ribordate, pressopiegate ed opportunamente rinforzate, spessore struttura portante mm 25/10, spessore pannelli di chiusura mm 20 ÷ 15/10, oblo' in materiale trasparente per consentire l'ispezione delle apparecchiatu- re, porta frontale incernierata e corredata di maniglia, pannelli fissati con viti accessibili dall'esterno dello scomparto, costruzione per installazione all'interno adatta per essere addossata a parete sbarre omnibus in rame predisposte per consentire futuri ampliamenti, eventuale carrello scorrevole per facilitare l'inserimento e la manutenzione dell'interruttore estraibile, opportuni bloc- chi meccanici ed a chiave atti a garantire la sicurezza del personale, in particolare quelli ad interdizione garantiranno qualsiasi manovra errata, l'accessibilita' agli scomparti dovra' essere possibile in condizione di fuori tensione e sezionatore di terra chiuso. Caratteristiche elettriche da garantire e certificare: - Tensione nominale 24kV; - Tensione di esercizio fino 24kV; - Tensione di prova 1 minuto 50kV; - Corrente nominale sbarre ed apparecchiatura 400A - 630A; - Corrente di corto circuito per un secondo 12,5 - 16kA; - Corrente di cresta del 1° semiperiodo 31,5 - 40kA. Fornito e posto in opera. Sono compresi: il sistema di sbarre principali; gli attacchi per uscita cavi; i supporti terminali; la targa sequenza manovra e schema elettrico; il rele' diretto; il comando manuale; il carrello supporto per l'interruttore estraibile; il connettore B.T.; n. 2 contatti NC+NA; il blocco a chiave su interruttore sezionatore rotativo a vuoto; il sezionatore di terra; i blocchi a chiave sui sezionatori; il blocco porta; gli allacci alla linea MT e ad altri scomparti. E' inoltre compreso quanto altro occorre per dare il lavoro finito. Con interruttore fisso In 400A - 12,5 kA. Scomparto unificato di Media Tensione per unita' di protezione arrivo e partenza linea con interruttore a volume d'olio		cad	€ 14.799,70
		S60.T20.005		Accessori per scomparti in Media Tensione, forniti e posti in opera. Sono compresi: gli allacci elettrici MT, BT e BTS; la morsetteria; i pulsanti; i fusibili, etc. E' inoltre compreso quanto altro occorre per dare il lavoro finito. Rialzo di base H=300.		cad	€ 481,30
		S60.T20.015		Accessori per scomparti in Media Tensione, forniti e posti in opera. Sono compresi: gli allacci elettrici MT, BT e BTS; la morsetteria; i pulsanti; i fusibili, etc. E' inoltre compreso quanto altro occorre per dare il lavoro finito. Rele' indiretto 51/50 trifase.		cad	€ 2.647,11
		S60.T20.025		Accessori per scomparti in Media Tensione, forniti e posti in opera. Sono compresi: gli allacci elettrici MT, BT e BTS; la morsetteria; i pulsanti; i fusibili, etc. E' inoltre compreso quanto altro occorre per dare il lavoro finito. Voltmetro o Amperometro L96. Voltmetro o Amperometro L96.		cad	€ 156,43
		S60.T20.040		Accessori per scomparti in Media Tensione, forniti e posti in opera. Sono compresi: gli allacci elettrici MT, BT e BTS; la morsetteria; i pulsanti; i fusibili, etc. E' inoltre compreso quanto altro occorre per dare il lavoro finito. Illuminazione scomparto + fusibile ed inter.		cad	€ 481,30
		S60.T20.050		Trasformatore elettrico a basse perdite isolato in olio minerale, costruito in conformita` alle vigenti norme CEI 14-4 fasc. 609 ed alle norme internazionali I.E.C. n. 726 con caratteristiche elettriche: - Tensione nominale 24kV - Tensione di esercizio 20kV +/- 2x2,5% - Tensione di prova 50kV - Collegamento primario triangolo - Collegamento secondario Stella + neutro - Gruppo vettoriale D-Y-n-11 Con nucleo magnetico costruito con lamierino magnetico a cristalli orientati e a basse perdite, taglio a 450, avvolgimenti realizzati con conduttori in rame, sia per M.T., che per B.T., completi di n. 3 isolatori passanti B.T., secondo U.N.E.L. 38128-67, di commutatore a 3 o 5 posizioni, cassa in lamiera e profilati a tenuta d'olio caldo e con elementi per il raffreddamento olio minerale secondo CEI 10.1+232 e 1.E.C. 296 esente da PCB e PCT, conservatore d'olio provvisto di indicatore di livello, dispositivo di spurgo e sfiato, tappo di riempimento, attacco per essiccatore, golfari per il sollevamento, rulli orientabili nei due sensi, morsetto di messa a terra, pozzetto per termostato, targhette e dispositivo di scarico del liquido isolante. Fornito e posto in opera. Sono compresi: gli allacci agli scomparti M.T. e BT, per le potenze a vuoto sotto indicate con le perdite a vuoto (Pv) ed a carico (Pc) riportate. E' inoltre compreso quanto altro occorre per dare il lavoro finito. Trasformatore elettrico a basse perdite isolato in olio minerale. 50kVA 190WPv 1100WPc.		cad	€ 4.812,90
		S60.T30.010		Scomparto normalizzato di bassa tensione per la formazione di quadri elettrici centri di potenza (power center), di altezza assimilabile a mm 2.200, grado di protezione IP3X, costruito e collaudato in conformità alle norme CEI 17.13/1 fasc. 1433 ed alle prescrizioni antinfortunistiche (D.P.R. 547/55), composto da: struttura metallica autoportante rigida indeformabile componibile mediante l'impiego di viti e bulloni, portelle incernierate munite di serrature con chiavi asportabili e collegamento di terra, setti o portelle divisori di zone all'interno. Fornito e posto in opera. Sono compresi: le sbarre omnibus di distribuzione orizzontali e verticali tetrapolari dimensionate per le correnti nominali e di cortocircuito sotto riportate, supportate con appositi isolatori ad alta resistenza meccanica; l'impianto di terra; il collegamento ad altri scomparti. E' inoltre compreso quanto altro occorre per dare il lavoro finito. Nelle misure di larghezza assimilabili: Icc:35kA In:400A mm 600		cad	€ 5.294,20
		S60.V01		Interruttore differenziale puro, caratteristica AC, norme CEI EN 60898, CEI 60947-2, fornito e posto in opera su modulo DIN, sono compresi: la quota di cablaggio, gli accessori da inserire all'interno del quadro, è inoltre compreso quanto occorre per dare il lavoro finito, è esclusa la quota di carpenteria
		S60.V01.001		portata 25 A Idn 10mA blocco differenziale 2P		cad	€ 145,76
		S60.V01.002		portata 25 A Idn 30mA blocco differenziale 2P		cad	€ 80,48
		S60.V01.003		portata 40 A Idn 30mA blocco differenziale 2P		cad	€ 88,62
		S60.V01.004		portata 63 A Idn 30mA blocco differenziale 2P		cad	€ 94,14
		S60.V01.005		portata 25 A Idn 100mA blocco differenziale 2P		cad	€ 74,10
		S60.V01.006		portata 40 A Idn 100mA blocco differenziale 2P		cad	€ 75,50
		S60.V01.007		portata 63 A Idn 100mA blocco differenziale 2P		cad	€ 77,69
		S60.V01.008		portata 40 A Idn 300mA blocco differenziale 2P		cad	€ 81,87
		S60.V01.009		portata 63 A Idn 300mA blocco differenziale 2P		cad	€ 84,91
		S60.V01.010		portata 25 A Idn 500mA blocco differenziale 2P		cad	€ 77,69
		S60.V01.011		portata 40 A Idn 500mA blocco differenziale 2P		cad	€ 81,87
		S60.V01.012		portata 63 A Idn 500mA blocco differenziale 2P		cad	€ 87,28
		S60.V01.013		portata 63 A Idn 1A blocco differenziale 2P		cad	€ 93,23
		S60.V01.014		portata 63 A Idn 2A blocco differenziale 2P		cad	€ 97,80
		S60.V02		Interruttore differenziale magnetotermico, di tipo compatto, caratteristica A, potere di interruzione 6kA, norme CEI EN 60898, CEI 60947-2, fornito e posto in opera su modulo DIN, sono compresi: la quota di cablaggio, gli accessori da inserire all'interno del quadro, è inoltre compreso quanto occorre per dare il lavoro finito, è esclusa la quota di carpenteria
		S60.V02.001		portata 50 A 30mA differenziale magnetotermico P.d.I. 6KA 3P		cad	€ 314,66
		S60.V02.002		portata 63 A 30mA differenziale magnetotermico P.d.I. 6KA 3P		cad	€ 317,09
		S60.V02.003		portata 6A 30mA differenziale magnetotermico P.d.I. 6KA 4P		cad	€ 329,26
		S60.V02.004		portata da 10 A a 25 A 30mA differenziale magnetotermico P.d.I. 6KA 4P		cad	€ 301,14
		S60.V02.005		portata 32 A 30mA differenziale magnetotermico P.d.I. 6KA 4P		cad	€ 306,52
		S60.V02.006		portata 40 A 30mA differenziale magnetotermico P.d.I. 6KA 4P		cad	€ 352,33
		S60.V02.007		portata 50 A 30mA differenziale magnetotermico P.d.I. 6KA 4P		cad	€ 393,93
		S60.V02.008		portata 63 A 30mA differenziale magnetotermico P.d.I. 6KA 4P		cad	€ 398,93
		S63		IMPIANTI DI ILLUMINAZIONE PUBBLICA
		S63.A10		Palo rastremato dritto in acciaio verniciato o zincato avente sezione terminale pari a diametro mm 60, sezione di base opportuna da incassare nel terreno per mm 500 (Hi), spessore minimo dell’ordine di mm 3, fornito e posto in opera. Sono compresi: i fori per i passaggi delle tubazioni dei conduttori elettrici; il basamento di sostegno delle dimensioni di cm 50x50x100 per pali di altezza fuori terra fino a mm 6300 e di cm 70x70x100 per pali di altezza oltre i mm 6300 in conglomerato cementizio RCK 250; lo scavo; la tubazione del diametro mm 300 per fissaggio del palo; la sabbia di riempimento tra palo e tubazione; il collare in cemento; il ripristino del terreno; il pozzetto cm 30x30 ispezionabile; il chiusino in PVC pesante carrabile o in lamiera zincata. È inoltre compreso quanto altro occorre per dare l’opera finita
		S63.A10.001		Per altezza f.t. mm 3000 zincato		cad	€ 231,78
		S63.A10.002		Per altezza f.t. mm 3500 zincato		cad	€ 237,71
		S63.A10.003		Per altezza f.t. mm 4000 zincato		cad	€ 247,21
		S63.A10.004		Per altezza f.t. mm 4500 zincato		cad	€ 256,71
		S63.A10.005		Per altezza f.t. mm 5400 zincato (Hi=600)		cad	€ 294,75
		S63.A10.006		Per altezza f.t. mm 6300 zincato (Hi=700)		cad	€ 342,28
		S63.A10.007		Per altezza f.t. mm 7200 zincato (Hi=800)		cad	€ 370,81
		S63.A10.008		Per altezza f.t. mm 8100 zincato (Hi=900)		cad	€ 418,36
		S63.A10.009		Per altezza f.t. mm 9000 zincato (Hi=1000)		cad	€ 456,38
		S63.A10.010		Per altezza f.t. mm 10.000 zincato (Hi=1000)		cad	€ 522,92
		S63.A14		Palo rastremato o conico con braccio zincato avente sezione terminale del braccio del diametro di mm 60 a partire da sezione di base del diametro min. mm 110, da incassare nel terreno (Hi variabile), spessore minimo mm 3,2, comprensivo di fori per alloggiamento fusibili, fornito e posto in opera. Sono compresi: il basamento di sostegno delle dimensioni di cm 50x50x100 per pali di altezza fuori terra fino a mm 6500 e di cm 70x70x100 per pali di altezza oltre i mm 6500 in conglomerato cementizio Rck 250; lo scavo; la tubazione del diametro mm 300 per il fissaggio del palo; la sabbia di riempimento tra palo e tubazione; il collare in cemento; il ripristino del terreno; il pozzetto cm 30x30 ispezionabile; il chiusino in PVC pesante carrabile o in lamiera zincata. È inoltre compreso quanto altro occorre per dare l’opera finita. È escluso il braccio:
		S63.A14.001		Per altezza f.t. mm 4500 - Hi mm 700 - Conico		cad	€ 323,28
		S63.A14.002		Per altezza f.t. mm 5500 - Hi mm 800 - Conico		cad	€ 370,81
		S63.A14.003		Per altezza f.t. mm 6500 - Hi mm 900 - Conico		cad	€ 399,33
		S63.A14.004		Per altezza f.t. mm 7500 - Hi mm 1000 - Conico		cad	€ 437,36
		S63.A14.005		Per altezza f.t mm 8500 - Hi mm 1000 - Conico		cad	€ 503,92
		S63.A14.006		Per altezza f.t. mm 9500 - Hi mm 1000 - Conico		cad	€ 551,45
		S63.A15		Palo rastremato conico con braccio zincato avente sezione terminale del braccio del diametro di mm 60 a partire da sezione di base del diametro min. mm 110, da incassare nel terreno (Hi variabile), spessore minimo mm 3,2, comprensivo di fori per alloggiamento fusibili, fornito e posto in opera. Sono compresi: il basamento di sostegno delle dimensioni di cm 50x50x100 per pali di altezza fuori terra fino a mm 6500 e di cm 70x70x100 per pali di altezza oltre i mm 6500 in conglomerato cementizio Rck 250; lo scavo; la tubazione del diametro mm 300 per il fissaggio del palo; la sabbia di riempimento tra palo e tubazione; il collare in cemento; il ripristino del terreno; il pozzetto cm 30x30 ispezionabile; il chiusino in PVC pesante carrabile o in lamiera zincata. È inoltre compreso quanto altro occorre per dare l’opera finita. È escluso il braccio:
		S63.A15.001		Per altezza f.t. mm 4500 - Hi mm 700 - Rastremato		cad	€ 247,21
		S63.A15.002		Per altezza f.t. mm 5500 - Hi mm 800 - Rastremato		cad	€ 294,75
		S63.A15.003		Per altezza f.t. mm 6500 - Hi mm 900 - Rastremato		cad	€ 323,28
		S63.A15.004		Per altezza f.t. mm 7500 - Hi mm 1000 - Rastremato		cad	€ 351,79
		S63.A15.005		Per altezza f.t. mm 8500 - Hi mm 1000 - Rastremato		cad	€ 418,36
		S63.A15.006		Per altezza f.t. mm 9500 - Hi mm 1000 - Rastremato		cad	€ 465,89
		S63.A20		Palo conico diritto in acciaio zincato avente sezione terminale pari a mm 60 e sezione di base opportuna, da incassare nel terreno per un’altezza minima (Hi) pari a mm 500, spessore minimo dell’ordine di mm 3, fornito e posto in opera. Sono compresi: i fori per il passaggio delle tubazioni dei conduttori elettrici; il basamento di sostegno delle dimensioni di cm 50x50x100 per pali di altezza f.t. fino a mm 6300 e di cm 70x70x100, per pali di altezza f.t. oltre mm 6300, in conglomerato cementizio Rck 250; lo scavo; la tubazione del diametro di mm 300 per il fissaggio del palo; la sabbia di riempimento tra palo e tubazione; il collare in cemento; il ripristino del terreno; il pozzetto di cm 30x30 ispezionabile; completo di chiusino carrabile in PVC pesante o in lamiera zincata. È inoltre compreso quanto altro occorre per dare l’opera finita
		S63.A20.001		Per altezza f.t. mm 3500		cad	€ 285,24
		S63.A20.002		Per altezza f.t. mm 3000		cad	€ 275,74
		S63.A20.003		Per altezza f.t. mm 4000		cad	€ 294,75
		S63.A20.004		Per altezza f.t. mm 4500		cad	€ 304,25
		S63.A20.005		Per altezza f.t. mm 5400 (Hi: 600)		cad	€ 351,79
		S63.A20.006		Per altezza f.t. mm 6300 (Hi: 700)		cad	€ 389,83
		S63.A20.007		Per altezza f.t. mm 7200 (Hi: 800)		cad	€ 418,36
		S63.A20.008		Per altezza f.t. mm 8100 (Hi: 900)		cad	€ 456,38
		S63.A20.009		Per altezza f.t. mm 9000 (Hi: 1000)		cad	€ 503,92
		S63.A20.010		Per altezza f.t. mm 10.000 (Hi: 1000)		cad	€ 570,48
		S63.A30		Palo in acciaio zincato a caldo o verniciato diametro mm 60 a sezione costante fornito e posto in opera. Sono compresi: i fori per i passaggi delle tubazioni dei conduttori elettrici; il basamento di sostegno delle dimensioni cm 50x50x100 in conglomerato cementizio RCK 250; lo scavo; la tubazione del diametro mm 300 per fissaggio del palo; la sabbia di riempimento tra palo e tubazione; il collare in cemento; il ripristino del terreno; il pozzetto cm 30x30 ispezionabile completo di chiusino in PVC pesante carrabile o in lamiera zincata. È inoltre compreso quanto altro occorre per dare l’opera finita:
		S63.A30.001		Per altezza f.t. mm 1000		cad	€ 171,14
		S63.A30.002		Per altezza f.t. mm 3000		cad	€ 209,18
		S63.A40		Palo rastremato o cilindrico in alluminio avente sezione terminale pari a mm 60 e di base uguale a mm 90 nel caso di pali rastremati, da incassare nel terreno per mm 500, spessore minimo pari a mm 3 circa, fornito e posto in opera. Sono compresi: i fori per i passaggi delle tubazioni dei conduttori elettrici; il basamento di sostegno delle dimensioni di cm 50x50x100 in conglomerato cementizio Rck 250; lo scavo; la tubazione del diametro di mm 300 per il fissaggio del palo; la sabbia di riempimento tra palo e tubazione; il collare in cemento. È inoltre compreso quanto altro occorre per dare l’opera finita.:
		S63.A40.001		Per altezza f.t. mm 3000		cad	€ 304,25
		S63.A40.002		Per altezza f.t. mm 3500		cad	€ 318,52
		S63.A40.003		Per altezza f.t. mm 4000		cad	€ 332,77
		S63.A40.004		Per altezza f.t. mm 4500		cad	€ 347,04
		S63.A40.005		Per altezza f.t. mm 5000		cad	€ 361,30
		S63.B10		Illuminato da esterno con globo in policarbonato da alloggiare su palo o a parete, provvisto di sfera in policarbonato autoestinguente atto ad alloggiare le lampade sotto indicate, trasparente o opalino, di forma sferica o ovale o squadrata, con base di attacco per palo diametro mm 60, grado di protezione IP 55, fornito e posto in opera. Sono compresi: le lampade; l’accenditore; il condensatore. È inoltre compreso quanto altro occorre per dare il lavoro finito e funzionante con lampade.:
		S63.B10.001		Al mercurio bulbo fluorescente max 80W-125W		cad	€ 142,61
		S63.B10.002		Al sodio alta pressione max 70W		cad	€ 161,62
		S63.B10.003		Con lampada tipo PL o DULUX max 24W		cad	€ 109,34
		S63.B10.004		Con lampada tipo SL		cad	€ 95,08
		S63.B10.005		Ad incandescenza max 100W		cad	€ 85,57
		S63.B20		Accessori per illuminatore da esterno per globo in policarbonato. È compreso quanto occorre per dare il lavoro finito.: Schermo lamellare per lampade
		S63.B20.001		Schermo lamellare per lampade		cad	€ 33,27
		S63.B20.002		Supporto in nylon		cad	€ 28,53
		S63.B20.003		Braccio in acciaio zincato verniciato mm 60		cad	€ 142,61
		S63.B20.004		Braccio per fissaggio a parete diametro mm 60 in policarbonato		cad	€ 42,79
		S63.C10		Braccio per palo zincato realizzato in acciaio zincato di spessore min. mm 3,2, di diametro min. mm 60, di lunghezza min. pari a mm 1500 e max mm 2000 e di altezza pari a mm 1500 fornito e posto in opera. È compreso quanto altro occorre per dare l’opera finita.:
		S63.C10.001		Quadruplo, zincato e verniciato		cad	€ 294,75
		S63.C10.002		Triplo, zincato e verniciato		cad	€ 237,71
		S63.C10.003		Doppio, zincato e verniciato		cad	€ 156,88
		S63.C10.004		Singolo, zincato e verniciato		cad	€ 80,82
		S63.C20		Testa palo per pali diritti realizzati in acciaio zincato di spessore min. pari a mm 3,2, da fissare sulla sommità del palo, con diametro terminale pari a mm 60 e lunghezza in pianta pari a mm 250 fornito e posto in opera compresa l’eventuale verniciatura. È inoltre compreso quanto altro occorre per dare l’opera finita.:
		S63.C20.001		Singolo, incluso l’onere per l’eventuale verniciatura		cad	€ 28,53
		S63.C20.002		Doppio, incluso l’onere per l’eventuale verniciatura		cad	€ 42,79
		S63.C20.003		Triplo, incluso l’onere per l’eventuale verniciatura		cad	€ 57,05
		S63.C20.004		Quadruplo, incluso l’onere per l’eventuale verniciatura		cad	€ 71,31
		S63.D10		Armatura stradale applicabile su braccio o testa palo, realizzata con corpo in alluminio pressofuso o in materiale sintetico, con copertura in materiale plastico antinvecchiante incernierata, coppa in policarbonato, riflettore in alluminio purissimo, vano portaccessori con grado di protezione min. IP 23, vano portalampada min. IP 54, fornito e posto in opera. Sono compresi: le lampade cablate e rifasate; l’accenditore, ecc. È inoltre compreso quanto altro occorre per dare l’opera finita.:
		S63.D10.070		Con lampada al sodio alta pressione 70W		cad	€ 325,35
		S63.D10.100		Con lampada al sodio alta pressione 100W		cad	€ 422,07
		S63.D10.150		Con lampada al sodio alta pressione 150W		cad	€ 440,64
		S63.D10.250		Con lampada al sodio alta pressione 250W		cad	€ 483,61
		S63.D10.400		Con lampada al sodio alta pressione 400W		cad	€ 580,33
		S63.D20		Armatura stradale applicabile su braccio o testa palo con corpo e copertura in alluminio pressofuso, con fissaggio a doppia staffa, incernierata con gancio in acciaio inox ad apertura dall’alto, coppa in vetro resistente al borosilicato, riflettore in alluminio purissimo, vano portaccessori con grado di protezione IP 23, vano gruppo ottico IP 55, fornita e posta in opera. Sono compresi: la lampada cablata e rifasata; l’accenditore; gli accessori. È inoltre compreso quanto altro occorre per dare l’opera finita.:
		S63.D20.125		Con lampada ai vapori di mercurio 125W		cad	€ 360,52
		S63.D20.250		Con lampada ai vapori di mercurio 250W		cad	€ 378,09
		S63.D20.400		Con lampada ai vapori di mercurio 400W		cad	€ 439,64
		S63.D30.125		Armatura stradale con corpo in materiale plastico, applicabile su testa palo diametro mm 60 e anche su braccio con corpo in materiale plastico, poliestere rinforzato in fibre di vetro, con grado di protezione minimo del vano lampada IP 54 e del vano accessori IP 23. Provvista di riflettore in alluminio purissimo, schermo, fornita e posta in opera. Sono compresi: l’accenditore; le lampade; i condensatori di rifasamento, ecc. È inoltre compreso quanto altro occorre per dare l’opera finita.: Con lampada mercurio bulbo fluorescente 125W		cad	€ 255,00
		S63.D30.126		Armatura stradale applicabile su braccio o testa palo, realizzata con corpo in alluminio pressofuso o in materiale sintetico, con copertura in materiale plastico antinvecchiante incernierata, coppa in policarbonato, riflettore in alluminio purissimo, vano portaccessori con grado di protezione min. IP 23, vano portalampada min. IP 54, fornito e posto in opera. Sono compresi: le lampade cablate e rifasate; l’accenditore, ecc. È inoltre compreso quanto altro occorre per dare l’opera finita.: Con lampada al mercurio bulbo fluorescente 125W		cad	€ 281,37
		S63.D30.250		Armatura stradale applicabile su braccio o testa palo, realizzata con corpo in alluminio pressofuso o in materiale sintetico, con copertura in materiale plastico antinvecchiante incernierata, coppa in policarbonato, riflettore in alluminio purissimo, vano portaccessori con grado di protezione min. IP 23, vano portalampada min. IP 54, fornito e posto in opera. Sono compresi: le lampade cablate e rifasate; l’accenditore, ecc. È inoltre compreso quanto altro occorre per dare l’opera finita.: Con lampada al mercurio bulbo fluorescente 250W		cad	€ 290,18
		S63.D40		Armatura stradale applicabile su braccio o testa palo con corpo in poliestere rinforzato, coppa in metacrilato, in classe II di isolamento, telaio in pressofusione, vano lampada con grado IP 55, vano accessori IP 44, ottica variabile, piastra e lampada asportabili senza utensili, fornita e posta in opera. Sono compresi: la lampada; il cablaggio; condensatori di rifasamento; gli accenditori; gli accessori. È inoltre compreso quanto altro occorre per dare l’opera finita.:
		S63.D40.070		Con lampada al sodio alta pressione 70W		cad	€ 351,72
		S63.D40.100		Con lampada al sodio alta pressione 100W		cad	€ 369,31
		S63.D40.150		Con lampada al sodio alta pressione 150W		cad	€ 382,50
		S63.D40.250		Con lampada al sodio alta pressione 250W		cad	€ 501,20
		S63.D40.400		Con lampada al sodio alta pressione 400W		cad	€ 562,75
		S63.D50.250		Armatura stradale applicabile su braccio o testa palo con corpo in poliestere rinforzato, coppa in metacrilato, in classe II di isolamento, telaio in pressofusione, vano lampada con grado IP 55, vano accessori IP 44, ottica variabile, piastra e lampada asportabili senza utensili, fornita e posta in opera. Sono compresi: la lampada; il cablaggio; condensatori di rifasamento; gli accenditori; gli accessori. È inoltre compreso quanto altro occorre per dare l’opera finita.: Con lampada ai vapori di mercurio 250W		cad	€ 439,64
		S63.D60.070		Armatura stradale con corpo in materiale plastico, applicabile su testa palo diametro mm 60 e anche su braccio con corpo in materiale plastico, poliestere rinforzato in fibre di vetro, con grado di protezione minimo del vano lampada IP 54 e del vano accessori IP 23. Provvista di riflettore in alluminio purissimo, schermo, fornita e posta in opera. Sono compresi: l’accenditore; le lampade; i condensatori di rifasamento, ecc. È inoltre compreso quanto altro occorre per dare l’opera finita.: Con lampada 70W		cad	€ 272,58
		S63.D70		Armatura stradale in acciaio per lampade MBF 125W realizzata con corpo in acciaio zincato a caldo o in alluminio e riflettore in alluminio purissimo, con grado di protezione IP 23 del vano accessori, attacco per palo diametro mm 60, fornita e posta in opera. Sono compresi: la lampada a mercurio bulbo fluorescente max 125W; l’accenditore; i condensatori di rifasamento; gli accessori. È inoltre compreso quanto altro occorre per dare l’opera finita.:
		S63.D70.010		Senza coppa		cad	€ 158,27
		S63.D70.020		Con gonnella antiabbagliamento		cad	€ 167,06
		S63.D70.030		Con coppa in policarbonato stabilizzato U.V.		cad	€ 211,03
		S63.E10		Proiettore per lampada a scarica, ad elevato rendimento energetico, realizzato in corpo in alluminio pressofuso, verniciato, con riflettore in alluminio martellato, cassetta accessori elettrici separata dal vano lampada, cristallo frontale temperato, fornito e posto in opera. Sono compresi: la lampada a vapori di Sodio Alta Pressione (SAP) o a vapori di Sodio Bassa Pressione (SBP) o a Ioduri Metallici (JM); i cablaggi; gli accessori; le staffe. È inoltre compreso quanto altro occorre per dare il lavoro finito.:
		S63.E10.070		Con lampada JM 70W ottica simmetrica		cad	€ 332,00
		S63.E10.071		Con lampada JM 70W ottica asimmetrica		cad	€ 359,67
		S63.E10.250		Con lampada JM 250W ottica simmetrica		cad	€ 507,22
		S63.E10.251		Con lampada JM 250W ottica asimmetrica		cad	€ 553,31
		S63.E10.400		Con lampada JM 400W ottica simmetrica		cad	€ 506,85
		S63.E10.401		Con lampada JM 400W ottica asimmetrica		cad	€ 553,31
		S63.E20		Proiettore per lampada a scarica, ad elevato rendimento energetico, realizzato in corpo in alluminio pressofuso, verniciato, con riflettore in alluminio martellato, cassetta accessori elettrici separata dal vano lampada, cristallo frontale temperato, fornito e posto in opera. Sono compresi: la lampada a vapori di Sodio Alta Pressione (SAP) o a vapori di Sodio Bassa Pressione (SBP) o a Ioduri Metallici (JM); i cablaggi; gli accessori; le staffe. È inoltre compreso quanto altro occorre per dare il lavoro finito
		S63.E20.035		Con lampada SBP 35W ottica simmetrica		cad	€ 479,54
		S63.E20.036		Con lampada SBP 35W ottica asimmetrica		cad	€ 525,66
		S63.E20.070		Con lampada SAP 70W ottica simmetrica		cad	€ 359,67
		S63.E20.071		Con lampada SAP 70W ottica asimmetrica		cad	€ 387,34
		S63.E20.100		Con lampada SAP 100W (Sodio Bianca) ottica simmetrica		cad	€ 433,44
		S63.E20.101		Con lampada SAP 100W (Sodio Bianca) ottica asimmetrica		cad	€ 461,12
		S63.E20.250		Con lampada SAP 250W ottica simmetrica		cad	€ 479,54
		S63.E20.251		Con lampada SAP 250W ottica asimmetrica		cad	€ 525,66
		S63.E20.400		Con lampada SAP 400W ottica simmetrica		cad	€ 507,22
		S63.E20.401		Con lampada SAP 400W ottica asimmetrica		cad	€ 562,53
		S63.F10		Lampada per illuminazione pubblica al sodio alta pressione con attacco E27 fino a 70W ed E40 per potenze superiori, a bulbo ellittico o tubolare, fornita e posta in opera. È compreso quanto altro occorre per dare il lavoro finito
		S63.F10.050		Potenza 50 W		cad	€ 42,79
		S63.F10.070		Potenza 70 W		cad	€ 42,79
		S63.F10.100		Potenza 100 W		cad	€ 58,03
		S63.F10.150		Potenza 150 W		cad	€ 58,03
		S63.F10.250		Potenza 250 W		cad	€ 66,55
		S63.F10.400		Potenza 400 W		cad	€ 76,06
		S63.F20		Lampada per illuminazione pubblica al mercurio, bulbo fluorescente con attacco E27 fino a 125W ed E40 per potenze superiori, fornita e posta in opera. È compreso quanto altro occorre per dare il lavoro finito.:
		S63.F20.050		Potenza 50 W		cad	€ 11,48
		S63.F20.080		Potenza 80 W		cad	€ 11,48
		S63.F20.125		Potenza 125 W		cad	€ 12,38
		S63.F20.250		Potenza 250 W		cad	€ 26,64
		S63.F20.400		Potenza 400 W		cad	€ 38,04
		S63.G10		Reattore per lampada a vapori di mercurio, da inserire all’interno dell’alloggiamento previsto nell’armatura, inclusa la quota relativa ai condensatori per il rifasamento dell’apparecchio, fornito e posto in opera. È compreso quanto altro occorre per dare il lavoro finito.:
		S63.G10.125		Fino a potenza 125 W		cad	€ 23,76
		S63.G10.250		Per lampada potenza 250 W		cad	€ 39,02
		S63.G10.400		Per lampada potenza 400 W		cad	€ 52,29
		S63.G20		Alimentatore per lampada al sodio ad alta pressione comprensivo della quota relativa all’accenditore, al reattore e ai condensatori per il rifasamento, da inserire all’interno del vano previsto nell’armatura o in apposita custodia, fornito e posto in opera per alimentare la lampada. È compreso quanto altro occorre per dare il lavoro finito.:
		S63.G20.070		Fino a potenza 70 W		cad	€ 57,05
		S63.G20.150		Per lampada da potenza 100 W a 150 W		cad	€ 66,55
		S63.G20.250		Per lampada potenza 250 W		cad	€ 76,06
		S63.G20.400		Per lampada potenza 400 W		cad	€ 90,33
		S63.H10		Armadio stradale in vetroresina in esecuzione da parete, da palo o a pavimento. Armadio stradale realizzato in vetroresina stampata, con porta incernierata asportabile, provvista di serratura, struttura modulare componibile, entrate e uscite cavi con pressacavi o passacavi, con grado di protezione min IP 44, fornito e posto in opera con telai di ancoraggio a pavimento per misure h = mm 900. Sono comprese le piastre di fondo. È inoltre compreso quanto altro occorre per dare l’opera finita.:
		S63.H10.001		Moduli larghezza, profondità e altezza assimilabili a mm 500x300x550		cad	€ 266,22
		S63.H10.002		Moduli larghezza, profondità e altezza assimilabili a mm 500x400x550		cad	€ 332,77
		S63.H10.003		Moduli larghezza, profondità e altezza assimilabili a mm 900x300x550		cad	€ 589,50
		S63.H10.004		Moduli larghezza, profondità e altezza assimilabili a mm 900x400x550		cad	€ 789,16
		S63.H12.001		Zoccolo per armadi realizzato in vetroresina di altezza pari a circa mm 360, fornito e posto in opera come supporto agli armadi. Sono compresi: gli scassi; i ripristini del terreno e i relativi fissaggi allo stesso. È inoltre compreso quanto altro occorre per dare l’opera finita. È escluso il pozzetto		cad	€ 285,24
		S63.H20		Cassetta di derivazione ottagonale con morsettiera realizzata in lega di alluminio o in vetroresina per essere installata a parete completa di morsetteria nodale, fornita e posta in opera comprensiva dei collegamenti elettrici. È compreso quanto altro occorre per dare il lavoro finito.:
		S63.H20.001		Misura assimilabile a mm 70x70x45		cad	€ 38,04
		S63.H20.002		Misura assimilabile a mm 80x80x45		cad	€ 42,79
		S63.H20.003		Misura assimilabile a mm 120x120x50		cad	€ 47,53
		S63.H20.004		Misura assimilabile a mm 150x150x65		cad	€ 57,05
		S63.H30		Cassetta di derivazione ottagonale realizzata in lega di alluminio o in vetroresina per essere installata a parete, completa di pressacavi in PVC, grado di protezione IP 54, fornita e posta in opera. È compreso quanto altro occorre per dare il lavoro finito.:
		S63.H30.001		Misura assimilabile a mm 70x70x45		cad	€ 23,76
		S63.H30.002		Misura assimilabile a mm 80x80x45		cad	€ 28,53
		S63.H30.003		Misura assimilabile a mm 120x120x50		cad	€ 33,27
		S63.H30.004		Misura assimilabile a mm 150x150x65		cad	€ 38,04
		S63.H40		Cassetta di derivazione in lega di alluminio o in vetroresina (160x160). Cassetta di derivazione in lega di alluminio di forma quadrata completa di raccordi a cono o portine, fornita e posta in opera, fissata al muro nelle misure assimilabili a mm 160x160x65, con grado di protezione min. IP 54. È compreso quanto altro occorre per dare il lavoro finito.:
		S63.H40.001		Vuota		cad	€ 38,04
		S63.H40.002		Con morsettiera		cad	€ 66,55
		S63.H40.003		Con fusibili		cad	€ 61,80
		S63.H50		Cassetta da palo realizzata in vetroresina, completa di coperchio svitabile con chiave, fissata su palo comprensiva di palo diametro max mm 150, fino a m 1,50 di altezza, piastra di fondo grado di protezione IP 43 fornito e posto in opera. Sono compresi: gli scassi sul terreno; i ripristini; i fissaggi. È inoltre compreso quanto altro occorre per dare l’opera finita.:
		S63.H50.001		Vuota		cad	€ 95,08
		S63.H50.002		Con 1 portafusibili fino a 25A		cad	€ 123,60
		S63.H50.003		Con 2 portafusibili fino a 25A		cad	€ 152,11
		S63.H60.001		Scatola di giunzione da palo portafusibili realizzata con corpo, scatola base e morsettiera in materia plastica, da inserire all’interno di apposita feritoia mm 186x45 con testate semitonde all’interno del palo, portello in lega di alluminio apribile con chiave triangolare o mezzo similare, con portafusibili e fusibili fino a 8A, morsetti di entrata/uscita cavi fino a mmq 16 e derivazione mmq 4, fornita e posta in opera. È compreso quanto altro occorre per dare il lavoro finito		cad	€ 38,04
		S63.H70		Giunto di derivazione realizzato con muffola in gomma in unico pezzo per impianti BT con tensione nominale non superiore ad 1 kV, completo di manicotti, connettori, mollette in acciaio inox, compound isolante, imbuti e mastice sigillante. È inoltre compreso quanto altro occorre per dare l’opera finita.:
		S63.H70.001		Per derivazioni a 90° per sezioni max: 2x6 mmq - 3x6 mmq - 4x4 mmq		cad	€ 57,05
		S63.H70.002		Per derivazioni a 90° per sezioni max: 2x50 mmq - 3x35 mmq - 4x25 mmq		cad	€ 85,57
		S63.H70.003		Per giunti con cavi passanti max 4x25 mmq e derivato da 2x1,5 mmq		cad	€ 118,85
		S63.M10		Compenso per punto di allaccio di illuminazionazione esterna su palo comprensivo dei collegamenti di fase da realizzare con conduttori a isolamento butilico dal pozzetto di ispezione, ai fusibili e al vano accessori dell’armatura. Sono compresi: i collegamenti di terra, sia all’apparato che al palo; la scatola di derivazione. È inoltre compreso quanto altro occorre per dare l’opera finita. È esclusa la scatola di giunzione da palo portafusibile.:
		S63.M10.001		incremento per riempimento della scatola di derivazione con resina		cad	€ 28,53
		S63.M10.002		Per ogni armatura in più sullo stesso palo		cad	€ 38,04
		S63.M10.003		Per pali fino m 3 f.t.		cad	€ 66,55
		S63.M10.004		Per pali di altezza superiore a m 3 f.t.		cad	€ 95,08
		S63.M20		Compenso per verniciatura pali zincati, compresa la preparazione del supporto e l’aggrappante.: Per pali rastremati diritti o conici fino a mm 5400 f.t.
		S63.M20.001		Per pali rastremati diritti o conici fino a mm 5400 f.t.		cad	€ 47,53
		S63.M20.002		Per pali rastremati diritti o conici da mm 6000 a mm 10.000 f.t.		cad	€ 76,06
		S63.M20.003		Per pali rastremati diritti o conici con braccio da mm 4500 a 9500 f.t.		cad	€ 85,57
		S63.M30.001		Compenso per sostituzione lampada per pubblica illuminazione montata su palo, con l’uso di cestello, camion gru, operatore. È compreso quanto occorre per dare il lavoro finito		cad	€ 28,53
		S63.M40		Per classe II Incremento per classe di isolamento II ed ottica cut-off e coppa in vetro termoresistente:
		S63.M40.001		Per classe II		cad	€ 19,02
		S63.M40.002		Per ottica cut-off		cad	€ 23,76
		S63.M40.003		Per coppa in vetro		cad	€ 23,76
		S63.N10.010		Nodo equipotenziale costituito da barretta in rame forata o da sistema analogo, contenuta in apposita scatola di derivazione, connessa alla rete generale di terra con cavo di sezione adeguata. Sono compresi: le eventuali opere murarie; le targhette identificatrici da apporre nei terminali dei cavi; i collegamenti alla rete generale di terra. E' inoltre compreso quanto altro occorre per dare il lavoro finito. Per ogni nodo incluse le opere murarie		cad	€ 100,81
		S63.P20.010		Compenso per verniciatura pali zincati, compresa la preparazione del supporto e l'aggrappante. Per pali rastremati diritti o conici con braccio da mm 4500 a 9500 f.t.		cad	€ 104,02
		S70		ASCENSORI
		S70.A20		Impianto installato in vano proprio, ad azionamento elettrico, di tipo automatico, portata kg 475, per n. 6 persone, n. 5 fermate, corsa utile m 13,60, velocità m/s 0,60, rapporto di intermittenza 40%, macchinario posto in alto, motore elettrico trifase in circuito di adatta potenza, guide di scorrimento per la cabina e per il contrappeso in profilati di acciaio a T trafilato, contrappeso in pani di ghisa, livellamento al piano con frenatura elettrica a mezzo di tiristori e regolatore elettronico della velocità, cabina con larghezza m 0,95, profondità m 1,30, con pareti in lamiera di acciaio trattata contro la corrosione, in pannelli a specchiature verticali internamente rivestiti in laminato plastico di colore a scelta secondo campionario, aerazione naturale, illuminazione a luce diffusa mediante lampade fluorescenti incorporate in diffusore in perspex opalino, pavimento ricoperto in P.V.C. di colore a scelta della D.L.; un ingresso in cabina con porta automatica a due partite telescopiche, con dispositivo elettromeccanico di interdizione, corredata di fotocellula posta sulle spallette di cabina, pannelli della porta finiti internamente come la cabina, apertura netta di mm 800 e di mm 2000 di altezza; porte di piano automatiche a due partite telescopiche, abbinate alle porte di cabina, pannelli in lamiera di acciaio trattata contro la corrosione esternamente, rivestiti in laminato plastico, complete di portali in lamiera di acciaio esternamente rivestiti in lamiera plastificata, predisposti per l'applicazione delle bottoniere e per il fissaggio delle sospensioni e soglie delle porte automatiche di piano; gruppo di manovra alimentato a corrente raddrizzata. Sono compresi: la fornitura di tutti i materiali e di tutte le apparecchiature per la manovra; il trasporto nell'ambito del cantiere e lo scarico; la posa in opera con personale specializzato; l'assistenza muraria e la manovalanza in aiuto ai posatori; le opere murarie che si rendono necessarie per l'installazione dell'impianto; le linee elettriche nel vano in adatte canalizzazioni ed il cavo flessibile per la cabina; le funi di trazione; le staffe per guide; gli accessori diversi; la bottoniera di cabina, con caratteri in rilievo e ""braille"", completa anche di citofono; la luce di emergenza; la bottoniera ai piani con carattere in rilievo e ""braille"", con comando di chiamata; la segnalazione luminosa di occupato; la segnalazione acustica di cabina arrivata. E' inoltre compreso quanto altro occorre per dare l'impianto finito e funzionante. Sono esclusi: le linee elettriche di alimentazione per luce e forza motrice fino al macchinario; le tasse d'impianto, di collaudo e di esercizio." Impianto installato in vano proprio, ad azionamento elettrico:
		S70.A20.001		kg. 475 - 6 persone - 5 fermate		cad	€ 26.146,13
		S70.A20.005		kg. 475 - 6 persone - 5 fermate Differenza di prezzo per ogni fermata in più o in meno (massimo nove fermate - corsa massima m 27,00) e conseguente variazione di corsa di circa m 3,40		cad	€ 1.594,27
		S70.A20.010		kg. 475 - 6 persone - 5 fermate Compenso per cabina in acciaio inox antigraffio		cad	€ 892,79
		S70.A20.015		kg. 475 - 6 persone - 5 fermate Compenso per porta ai piani, completa di portale, in acciaio inox antigraffio. Cadauna porta		cad	€ 350,74
		S70.A20.020		kg. 475 - 6 persone - 5 fermate Compenso per segnalazioni luminose di posizione in cabina		cad	€ 255,09
		S70.A20.025		kg. 475 - 6 persone - 5 fermate Compenso per segnalazioni luminose di posizione in cabina. per ogni piano		cad	€ 159,44
		S70.A20.030		kg. 475 - 6 persone - 5 fermate Compenso per cabina con doppio ingresso opposto		cad	€ 2.231,99
		S70.A20.035		kg. 475 - 6 persone - 5 fermate Compenso per cabina con doppio ingresso continuo, cabina con larghezza m 1,20, profondità m 1,20, portata kg 560, per n. 7 persone		cad	€ 3.698,72
		S70.A20.040		kg. 475 - 6 persone - 5 fermate Compenso per porta di piano REI 120 rifinita in acciaio inox satinato. Cadauna porta		cad	€ 956,57
		S70.A20.045		kg. 475 - 6 persone - 5 fermate Compenso per porta di piano REI 120 rifinita in acciaio inox antigraffio. Cadauna porta		cad	€ 1.115,99
		S70.A20.050		kg. 475 - 6 persone - 5 fermate Compenso per dispositivo elettronico per riportare la cabina automaticamente al piano più vicino in caso di mancanza di energia in rete, con apertura automatica delle porte, completo di batteria di alimentazione		cad	€ 956,57
		S70.A20.055		kg. 475 - 6 persone - 5 fermate Manovra collettiva di prenotazione SIMPLEX a due pulsanti (salita - discesa)		cad	€ 1.275,43
		S70.A20.060		kg. 475 - 6 persone - 5 fermate Manovra collettiva di prenotazione DUPLEX a due pulsanti (salita - discesa). Per ogni impianto		cad	€ 3.061,01
		S70.A20.065		kg. 475 - 6 persone - 5 fermate Compenso per velocità m/s 1,00 con manovra di rallentamento SPEED CONTROL a frequenza variabile		cad	€ 3.443,64
		S70.B20		Impianto installato in vano proprio, ad azionamento oleodinamico indiretto, con pistone nel vano, di tipo automatico, portata kg 630, per n. 8 persone, n. 5 fermate, corsa utile m 13,60, velocità m/s 0,60, rapporto di intermittenza 40%, dispositivo "" SOFT STARTER "", centralina posta in basso in locale a non più di m 10 dal vano di corsa, guide di scorrimento per la cabina e per la testa del pistone in profilati di acciaio a T trafilato, livellamento al piano. Cabina con larghezza m 1,10, profondità m 1,30, con pareti in lamiera di acciaio trattata contro la corrosione, in pannelli a specchiature verticali internamente rivestiti in laminato plastico di colore a scelta secondo campionario, aerazione naturale, illuminazione a luce diffusa mediante lampade fluorescenti incorporate in diffusore in perspex opalino, pavimento ricoperto in P.V.C. di colore a scelta della D.L.; un ingresso in cabina con porta automatica a due partite telescopiche, con dispositivo elettromeccanico di interdizione, corredata di fotocellula posta sulle spallette di cabina, pannelli della porta finiti internamente come la cabina, apertura netta di mm 800 e di mm 2000 di altezza; porte di piano automatiche a due partite telescopiche, abbinate alle porte di cabina, pannelli in lamiera di acciaio trattata contro la corrosione esternamente, rivestiti come la cabina, apertura netta mm 800 per mm 2000 di altezza; portali in lamiera di acciaio esternamente rivestiti in lamiera plastificata, predisposti per l'applicazione delle bottoniere e per il fissaggio delle sospensioni e soglie delle porte automatiche di piano; gruppo di manovra alimentato a corrente raddrizzata. Sono compresi: la fornitura di tutti i materiali e di tutte le apparecchiature per la manovra; lo scarico ed il trasporto nell'ambito del cantiere; la posa in opera con personale specializzato; le assistenze murarie e la manovalanza in aiuto ai posatori; le opere murarie che si rendono necessarie per l'installazione dell'impianto; le linee elettriche nel vano in adatte canalizzazioni ed il cavo flessibile per la cabina; le funi di trazione; le staffe per guide; gli accessori diversi; la bottoniera di cabina con i caratteri in rilievo e ""braille"" completa di citofono; la luce di emergenza; la bottoniera ai piani con carattere in rilievo e ""braille"" con comando di chiamata; la segnalazione luminosa di occupato; la segnalazione acustica di cabina arrivata. E' inoltre compreso quanto altro occorre per dare l'impianto finito e funzionante. Sono esclusi: le linee elettriche di alimentazione per luce e forza motrice fino al macchinario; le tasse d'impianto, di collaudo e di esercizio." Impianto installato in vano proprio, ad azionamento oleodinamico
		S70.B20.001		portata kg 630, per n. 8 persone, n. 5 fermate		cad	€ 28.378,10
		S70.B20.010		portata kg 630, per n. 8 persone, n. 5 fermateDifferenza di prezzo per ogni fermata in più o in meno (massimo n. 6 fermate - corsa massima m 17,00) e conseguente variazione di corsa di circa m 3,40		cad	€ 1.658,05
		S70.B20.015		portata kg 630, per n. 8 persone, n. 5 fermate Compenso per cabina in acciaio inox antigraffio		cad	€ 956,57
		S70.B20.020		portata kg 630, per n. 8 persone, n. 5 fermate Compenso per porta ai piani, completa di portale, in acciaio inox antigraffio. Cadauna porta		cad	€ 350,74
		S70.B20.025		portata kg 630, per n. 8 persone, n. 5 fermate Compenso per segnalazioni luminose di posizione in cabina		cad	€ 255,09
		S70.B20.030		portata kg 630, per n. 8 persone, n. 5 fermate Compenso per segnalazioni luminose di posizione in cabina. per ogni piano		cad	€ 159,44
		S70.B20.035		portata kg 630, per n. 8 persone, n. 5 fermate Compenso per cabina con doppio ingresso opposto		cad	€ 2.231,99
		S70.B20.040		portata kg 630, per n. 8 persone, n. 5 fermate Compenso per cabina con doppio ingresso continuo, cabina con larghezza m 1,20, profondità m 1,20, portata kg 560, per n. 7 persone. Compenso per cabina con doppio ingresso continuo		cad	€ 3.698,72
		S70.B20.045		portata kg 630, per n. 8 persone, n. 5 fermate Compenso per porta di piano REI 120 rifinita in acciaio inox satinato. Cadauna porta		cad	€ 956,57
		S70.B20.050		portata kg 630, per n. 8 persone, n. 5 fermate Compenso per porta di piano REI 120 rifinita in acciaio inox antigraffio. Cadauna porta		cad	€ 1.052,23
		S70.B20.055		portata kg 630, per n. 8 persone, n. 5 fermate Compenso per dispositivo elettronico per riportare automaticamente la cabina al piano più vicino in caso di mancanza di energia in rete, con apertura automatica delle porte, completo di batteria di alimentazione		cad	€ 956,57
		S70.B20.060		portata kg 630, per n. 8 persone, n. 5 fermate Manovra collettiva di prenotazione SIMPLEX a due pulsanti (salita - discesa)		cad	€ 1.275,43
		S70.B20.065		portata kg 630, per n. 8 persone, n. 5 fermate Manovra collettiva di prenotazione DUPLEX a due pulsanti (salita - discesa). Per ogni impianto		cad	€ 3.061,01
		S70.B20.070		portata kg 630, per n. 8 persone, n. 5 fermate Compenso per velocità m/s 1,00 con manovra di rallentamento SPEED CONTROL a frequenza variabile		cad	€ 3.443,64
		S70.B20.075		portata kg 630, per n. 8 persone, n. 5 fermate		cad	€ 701,49
		S70.D10		Azionamento elettrico Portata - 500 Kg - 6 Persone Ascensore per disabili (DM 236 del 14/06/1989) A - caratteristiche Impianto installato in vano proprio, ad azionamento elettrico, di tipo automatico, portata 500 Kg. 6 persone, 6 fermate, corsa utile 15,0 m., velocità m/s 0,63/0,15, rapporto di intermittenza 0,40, macchinario posto in alto, motore elettrico trifase in corto circuito di adatta potenza, guide di scorrimento per la cabina in profilato di acciaio a T trafilato o fresato, comtrappeso con blocchi di ghisa, o altro materiale, guidato con guide in profilato a T trafilato o fresato. B - altre caratteristiche cabina in lamiera di ferro rivestita in materiale plastico con larghezza 0,95 m profondità 1,30 m, pavimento ricoperto in gomma, porte di cabina e di piano automatiche scorrevoli orizzontalmente di tipo centrale o telescopico, azionate da un operatore elettrico, con luce netta non inf. a 0,85 m, disp. di protezione di chiusura con cellula fotoelettrica, pannelli in lamiera di ferro verniciata con antiruggine, serrature elettromeccaniche di sicurezza, quadro di manovra comprendente tutte le apparecchiature per la manovra e le segnalazioni luminose; bottoniera di cabina e di piano con caratteri Braille, luce di emergenza, citofono; segnalazioni luminose di allarme rivevuto; segnalazioni acustiche di arrivo al piano; bottoniera ai piani con pulsante di chiamata e segnalazioni luminose di allarme; linee elettriche nel vano in adatte canalizzazioni e cavo flessibile per la cabina; funi di trazione, staffe per le guide e accessori diversi per dare l'impianto completo e funzionante, compresa la mano d'opera di operaio specializzato per il montaggio. Variante: 1 fermata in + o in - (corsa m. 3.0)." Ascensore per disabili ad azionamento elettrico:
		S70.D10.500		Portata 500 Kg - 6 Persone - 6 fermate		cad	€ 24.614,44
		S70.D10.501		Portata 500 Kg - 6 Persone - 6 fermate Variante una fermata in più o in meno		cad	€ 1.466,72
		S80		ASSISTENZE MURARIE
		S80.A10		Impianti di riscaldamento: Assistenze murarie per l'installazione impianto di riscaldamento
		S80.A10.010		con esecuzione sottotraccia: 25 % del prezzo della parte dell'impianto comprendente: - tubazioni - cassette portacollettore		percento	€ 25,33
		S80.A10.015		con esecuzione a vista: 5 % del prezzo della parte dell'impianto comprendente: - tubazioni - radiatori, ventilconvettori, cassette ventilconvetrici		percento	€ 5,07
		S80.A10.020		IMPIANTI DI RISCALDAMENTO: Assistenze murarie per l'installazione impianto di riscaldamento con esecuzione a pavimento: 5 % del prezzo della parte dell'impianto comprendente: - tubazioni		percento	€ 5,07
		S80.A20		Impianti di condizionamento: Assistenze murarie per l'installazione impianto di condizionamento:
		S80.A20.010		25 % del prezzo della parte dell'impianto comprendente: - bocchette di diffusione e ripresa aria su pareti e/o controsoffitti - tratti canalizzazioni interferenti con murature e/o solai - serrande tagliafuoco		percento	€ 25,33
		S80.A20.011		5 % del prezzo della parte dell'impianto comprendente: - tratti canalizzazioni a vista		percento	€ 5,07
		S80.A30		Impianti idrico-sanitari: Assistenze murarie per l'installazione impianto idrosanitario:
		S80.A30.010		28 % del prezzo della parte dell'impianto comprendente: - tubazioni di distribuzione in traccia - tubazioni di scarico in traccia - rubinetteria incassata - vaschetta di scarico ad incasso		percento	€ 28,36
		S80.A30.011		8 % del prezzo della parte dell'impianto comprendente: - apparecchi sanitari - scaldacqua - box doccia		percento	€ 8,10
		S80.A40		Impianti elettrici: Assistenze murarie per l'installazione impianto elettrico
		S80.A40.010		esecuzione sottotraccia: 30 % del prezzo dell'impianto esclusi gli apparecchi d'illuminazione e quadri a parete		percento	€ 30,39
		S80.A40.020		esecuzionea vista: 5% del prezzo dell'impianto esclusi gli apparecchi d'illuminazione e quadri elettrici a parete		percento	€ 5,07
		S80.A50.010		Impianti ascensori: Assistenze murarie per l'installazione impianto ascensore: 5 % del prezzo dell'impianto		percento	€ 5,07
		S80.G20		Traccia su muratura di qualsiasi genere esclusa quella in pietra e in calcestruzzo per la posa di canalizzazioni elettriche per colonne montanti o linee dorsali, quando non diversamente contabilizzate, eseguita in verticale, in orizzontale, obliquamente, a qualsiasi altezza sia all'esterno che all'interno, misurata per una larghezza pari alla somma totale dei diametri delle tubazioni piu' cm 2. Sono compresi: la posa delle tubazioni; il carico, il trasporto fino ad una distanza di 3 km (andata) e lo scarico del materiale non riutilizzato in cantiere (il trasporto è da considerarsi sia per il conferimento in discarica, sia per il conferimento a centri di stoccaggio o ad impianti di lavorazione/trattamento e riciclaggio, escluso l’onere per il conferimento del materiale); la chiusura; il ripristino dell'intonaco e la sua rasatura esclusa la tinteggiatura. E' inoltre compreso quanto altro occorre per dare il lavoro finito.
		S80.G20.001		Per larghezza della traccia fino a cm 10		m	€ 9,68
		S80.G20.002		Per ogni cm in piu' di larghezza della traccia		m	€ 0,82
		S85		IMPIANTI SOLARI FOTOVOLTAICI
		S85.A01		Moduli Policristallini, struttura rigida con cornice in alluminio anodizzato. Modulo fotovoltaico a struttura rigida con celle al silicio policristallino di forma quadrata. Tensione massima di sistema: 1000 V, scatola di connessione IP55-65 completa di diodi di bypass e cavi di connessione con connettori IP67, involucro in classe II con struttura a sandwich: Eva, Tedlar/multistrato a base di poliestere bianco/nero, cella, vetro temperato, cornice in alluminio anodizzato colore grigio/nero. CEI/IEC EN 61215 (2006), CEI/IEC EN 61730-1, CEI/IEC 61730-2 (2007), CEI/IEC 61215 tuv intercert, scheda tecnica conforme alla EN50380, tolleranza sulla potenza +/- 3%
		S85.A01.001		36 celle, potenza di picco 60 W, tensione a vuoto 21-22, 2V, efficienza modulo >= 13%. Misure 78.5 x 67.5 x 3.5 cm		cad	€ 354,35
		S85.A01.002		36 celle, potenza di picco 70 W, tensione a vuoto 21-22, 2V, efficienza modulo >= 13%. Misure 78.5 x 67.5 x 3.5 cm		cad	€ 409,34
		S85.A01.003		36 celle, potenza di picco 80 W, tensione a vuoto 21-22, 2V, efficienza modulo >= 12%. Misure 119 x 55 x 3.5 cm		cad	€ 464,36
		S85.A01.004		36 celle, potenza di picco 90 W, tensione a vuoto 21-22, 2V, efficienza modulo >= 13%. Misure 119 x 55 x 3.5 cm		cad	€ 519,36
		S85.A01.005		36 celle, potenza di picco 95 W, tensione a vuoto 21-22, 2V, efficienza modulo >= 14%. Misure 119 x 55 x 3.5 cm		cad	€ 546,86
		S85.A01.006		36 celle, potenza di picco 130 W, tensione a vuoto 21-22, 2V, efficienza modulo >= 13%. Misure 149 x 67.5 x 3.5 cm		cad	€ 739,38
		S85.A01.007		36 celle, potenza di picco 135 W, tensione a vuoto 21-22, 2V, efficienza modulo >= 13%. Misure 149 x 67.5 x 3.5 cm		cad	€ 766,88
		S85.A01.008		36 celle, potenza di picco 140 W, tensione a vuoto 21-22, 2V, efficienza modulo >= 14%. Misure 149 x 67.5 x 3.5 cm		cad	€ 794,40
		S85.A01.009		36 celle, potenza di picco 145 W, tensione a vuoto 21-22, 2V, efficienza modulo >= 14%. Misure 149 x 67.5 x 3.5 cm		cad	€ 821,89
		S85.A01.010		54 celle, potenza di picco 200 W, tensione a vuoto 32-33, 5V, efficienza modulo >= 13%. Misure 149 x 98.5 x 3.5 cm		cad	€ 1.124,43
		S85.A01.011		54 celle, potenza di picco 210 W, tensione a vuoto 32-33, 5V, efficienza modulo >= 14%. Misure 149 x 98.5 x 3.5 cm		cad	€ 1.179,44
		S85.A01.012		60 celle, potenza di picco 230 W, tensione a vuoto 37-37, 5V, efficienza modulo >= 14%. Misure 164.5 x 98.5 x 3.5 cm		cad	€ 1.289,44
		S85.A01.013		60 celle, potenza di picco 235 W, tensione a vuoto 37-37, 5V, efficienza modulo >= 14%. Misure 164.5 x 98.5 x 3.5 cm		cad	€ 1.289,44
		S85.A01.014		60 celle, potenza di picco 235 W, tensione a vuoto 37-37, 5V, efficienza modulo >= 14%. Misure 164.5 x 98.5 x 3.5 cm		cad	€ 1.316,95
		S85.A01.015		60 celle, potenza di picco 235 W, tensione a vuoto 37-37, 5V, efficienza modulo >= 14%. Misure 164.5 x 98.5 x 3.5 cm		cad	€ 1.344,45
		S85.A01.016		72 celle, potenza di picco 280 W, tensione a vuoto 43-45, 3V, efficienza modulo >= 14%. Misure 196 x 98.5 x 3.5 cm		cad	€ 1.564,48
		S85.A01.017		72 celle, potenza di picco 290 W, tensione a vuoto 43-45, 3V, efficienza modulo >= 14%. Misure 196 x 98.5 x 4.5 cm		cad	€ 1.619,48
		S85.A01.018		72 celle, potenza di picco 295 W, tensione a vuoto 43-45, 3V, efficienza modulo >= 15%. Misure 196 x 98.5 x 4.5 cm		cad	€ 1.619,48
		S85.A02.000		Moduli Policristallini, struttura rigida senza cornice per totale integrazione architettonica in silicio policristallino ad elevate prestazioni, vetro testurizzato, eva e tedlar, potenza nominale massima (Pmax) 65 W +/- 5%, efficienza >= 14%. Numero di celle per modulo 18, tensione a vuoto (Uoc) 11,21 V, corrente di corto circuito (Isc) 5,58 A, tensione (MPP) 7,84 V, corrente (Mpp) 8,58 A, temperatura (NOCT) 49,9°C, massima tensione di esercizio 1000V, cavi di connessione aventi sezione 4 mmq, classe di isolamento II°, grado di protezione IP65, dimensione modulo 1470x500x6 mm, peso 8,5 kg, resistenza alla grandine diametro 25 mm a 130 km/h, resistenza meccanica (neve, vento) pressione di 240 kg/mq, sovrariscaldamento 1000 h a 85 °C e umidità 85%, cicli termici 200 cicli da -40 °C a +85 °C, diodi di by-pass compresi nel cablaggio modulo, certificati IEC 61215		cad	€ 387,35
		S85.A03		Moduli Policristallini, struttura rigida con cornice per totale integrazione architettonica, modulo fotovoltaico a struttura rigida con celle al silicio policristallino di forma quadrata, tensione massima di sistema: 1000V, scatola di connessione IP55-65 completa di diodi di by-pass e cavi di connessione con connettori IP67. Involucro in classe II con struttura sandwich: Eva, tedlar/multistrato a base di poliestere bianco/nero, cella, vetro temperato, cornice in alluminio per totale integrazione architettonica. Certificazioni: CEI/IEC EN 61215 (2005-2006), CEI/IEC 61730-2 (2007), scheda tecnica conforme alla EN50380, tolleranza sulla potenza +/- 3%
		S85.A03.001		36 celle, potenza di picco 130 W, tensione a vuoto 21-22, 2 V, efficienza modulo >=12%, misure 153x70x1,75 cm		cad	€ 825,20
		S85.A03.002		36 celle, potenza di picco 135 W, tensione a vuoto 21-22, 2 V, efficienza modulo >=12%, misure 153x70x1,75 cm		cad	€ 856,01
		S85.A03.003		36 celle, potenza di picco 140 W, tensione a vuoto 21-22, 2 V, efficienza modulo >=13%, misure 153x70x1,75 cm		cad	€ 886,81
		S85.A03.004		36 celle, potenza di picco 145 W, tensione a vuoto 21-22, 2 V, efficienza modulo >=13%, misure 153x70x1,75 cm		cad	€ 917,61
		S85.A03.005		60 celle, potenza di picco 230 W, tensione a vuoto 37-37, 5 V, efficienza modulo >=13%, misure 168,5x100,8x1,75 cm		cad	€ 1.441,26
		S85.A03.006		60 celle, potenza di picco 235 W, tensione a vuoto 37-37, 5 V, efficienza modulo >=13%, misure 168,5x100,8x1,75 cm		cad	€ 1.472,06
		S85.A03.007		60 celle, potenza di picco 240 W, tensione a vuoto 37-37, 5 V, efficienza modulo >=14%, misure 168,5x100,8x1,75 cm		cad	€ 1.502,88
		S85.A03.008		36 celle, potenza di picco 130 W, tensione a vuoto 21-22, 5 V, efficienza modulo >=8%, misure 163,7x97.7x0,5 cm		cad	€ 953,90
		S85.A03.009		36 celle, potenza di picco 130 W, tensione a vuoto 21-22, 5 V, efficienza modulo >=8%, misure 163,7x97.7x0,5 cm		cad	€ 989,67
		S85.A03.010		36 celle, potenza di picco 140 W, tensione a vuoto 21-22, 5 V, efficienza modulo >=8%, misure 163,7x97.7x0,5 cm		cad	€ 1.025,41
		S85.A03.011		36 celle, potenza di picco 145 W, tensione a vuoto 21-22, 5 V, efficienza modulo >=8%, misure 163,7x97.7x0,5 cm		cad	€ 1.061,18
		S85.A04		Moduli monocristallini struttura rigida con cornice in alluminio anodizzato, modulo fotovoltaico con celle a silicio monocristallino di forma quadrata o pseudoquadrata, tensione massima di sistema: 1000 V, scatola di connessione IP55-65 completa di diodi di by-pass e cavi di connessione con connettori IP67, involucro in classe II con struttura sandwich: Eva, tedlar/multistrato a base di poliestere trasparente, cella, vetro temperato certificato: CEI/IEC 61215 (2005-2006), CEI/IEC 61730-2 (2007), scheda tecnica conforme alla EN50380, tolleranza sulla potenza +/-3%
		S85.A04.001		36 celle, potenza di picco 60 W, tensione a vuoto 21-22, 2 V, efficienza modulo >=13%, misure 64,5x67,5x3,5 cm		cad	€ 354,35
		S85.A04.002		36 celle, potenza di picco 70 W, tensione a vuoto 21-22, 2 V, efficienza modulo >=13%, misure 78,5x67,5x3,5 cm		cad	€ 409,34
		S85.A04.003		36 celle, potenza di picco 80 W, tensione a vuoto 21-22, 2 V, efficienza modulo >=12%, misure 119x55x3,5 cm		cad	€ 464,36
		S85.A04.004		36 celle, potenza di picco 90 W, tensione a vuoto 21-22, 2 V, efficienza modulo >=13%, misure 119x55x3,5 cm		cad	€ 519,36
		S85.A04.005		36 celle, potenza di picco 95 W, tensione a vuoto 21-22, 2 V, efficienza modulo >=14%, misure 119x55x3,5 cm		cad	€ 546,86
		S85.A04.006		36 celle, potenza di picco 100 W, tensione a vuoto 21-22, 2 V, efficienza modulo >=15%, misure 119x55x3,5 cm		cad	€ 574,38
		S85.A04.007		36 celle, potenza di picco 130 W, tensione a vuoto 21-22, 2 V, efficienza modulo >=13%, misure 149x67,5x3,5 cm		cad	€ 739,38
		S85.A04.008		36 celle, potenza di picco 135 W, tensione a vuoto 21-22, 2 V, efficienza modulo >=13%, misure 149x67,5x3,5 cm		cad	€ 766,88
		S85.A04.009		36 celle, potenza di picco 140 W, tensione a vuoto 21-22, 2 V, efficienza modulo >=14%, misure 149x67,5x3,5 cm		cad	€ 794,40
		S85.A04.010		36 celle, potenza di picco 145 W, tensione a vuoto 21-22, 2 V, efficienza modulo >=14%, misure 149x67,5x3,5 cm		cad	€ 821,89
		S85.A04.011		36 celle, potenza di picco 150 W, tensione a vuoto 21-22, 2 V, efficienza modulo >=15%, misure 149x67,5x3,5 cm		cad	€ 849,39
		S85.A04.012		54 celle, potenza di picco 200 W, tensione a vuoto 31-33, 5 V, efficienza modulo >=13%, misure 149x98,5x3,5 cm		cad	€ 1.124,43
		S85.A04.013		54 celle, potenza di picco 210 W, tensione a vuoto 31-33, 5 V, efficienza modulo >=14%, misure 149x98,5x3,5 cm		cad	€ 1.179,44
		S85.A04.014		54 celle, potenza di picco 220 W, tensione a vuoto 31-33, 5 V, efficienza modulo >=14%, misure 149x98,5x3,5 cm		cad	€ 1.234,45
		S85.A04.015		60 celle, potenza di picco 230 W, tensione a vuoto 36-37, 5 V, efficienza modulo >=14%, misure 164,5x98,5x3,5 cm		cad	€ 1.289,44
		S85.A04.016		60 celle, potenza di picco 240 W, tensione a vuoto 36-37, 5 V, efficienza modulo >=14%, misure 164,5x98,5x3,5 cm		cad	€ 1.344,45
		S85.A04.017		60 celle, potenza di picco 250 W, tensione a vuoto 36-37, 5 V, efficienza modulo >=15%, misure 164,5x98,5x3,5 cm		cad	€ 1.399,46
		S85.A04.018		72 celle, potenza di picco 290 W, tensione a vuoto 43-45, 3 V, efficienza modulo >=15%, misure 196x98,5x4,5 cm		cad	€ 1.619,48
		S85.A04.019		72 celle, potenza di picco 295 W, tensione a vuoto 43-45, 3 V, efficienza modulo >=15%, misure 196x98,5x4,5 cm		cad	€ 1.646,99
		S85.A04.020		72 celle, potenza di picco 300 W, tensione a vuoto 43-45, 3 V, efficienza modulo >=15%, misure 196x98,5x4,5 cm		cad	€ 1.674,50
		S85.A05		Moduli monocristallini struttura rigida con cornice in alluminio anodizzato, modulo fotovoltaico a struttura rigida con celle a silicio monocristallino di forma quadrata o pseudoquadrata colore blu o nero, tensione massima di sistema: 1000 V, scatola di connessione IP55-65 completa di diodi di by-pass e cavi di connessione con connettori IP67, involucro in classe II con struttura sandwich: Eva, tedlar/multistrato a base di poliestere trasparente, cella, vetro temperato, cornice in alluminio per totale integrazione architettonica, certificato: CEI/IEC 61215 (2005-2006), CEI/IEC 61730-2 (2007), scheda tecnica conforme alla EN50380, tolleranza sulla potenza +/-3%
		S85.A05.001		36 celle, potenza di picco 130 W, tensione a vuoto 21-22, 2 V, efficienza modulo >=12%, misure 153x70x1,75 cm		cad	€ 825,20
		S85.A05.002		36 celle, potenza di picco 135 W, tensione a vuoto 21-22, 2 V, efficienza modulo >=12%, misure 153x70x1,75 cm		cad	€ 856,01
		S85.A05.003		36 celle, potenza di picco 140 W, tensione a vuoto 21-22, 2 V, efficienza modulo >=13%, misure 153x70x1,75 cm		cad	€ 886,81
		S85.A05.004		36 celle, potenza di picco 145 W, tensione a vuoto 21-22, 2 V, efficienza modulo >=13%, misure 153x70x1,75 cm		cad	€ 917,64
		S85.A05.005		36 celle, potenza di picco 150 W, tensione a vuoto 21-22, 2 V, efficienza modulo >=14%, misure 153x70x1,75 cm		cad	€ 948,41
		S85.A05.006		60 celle, potenza di picco 230 W, tensione a vuoto 37-37, 5 V, efficienza modulo >=13%, misure 168,5x100,8x1,75 cm		cad	€ 1.441,26
		S85.A05.007		60 celle, potenza di picco 235 W, tensione a vuoto 37-37, 5 V, efficienza modulo >=13%, misure 168,5x100,8x1,75 cm		cad	€ 1.472,06
		S85.A05.008		60 celle, potenza di picco 240 W, tensione a vuoto 37-37, 5 V, efficienza modulo >=14%, misure 168,5x100,8x1,75 cm		cad	€ 1.502,88
		S85.A05.009		60 celle, potenza di picco 250 W, tensione a vuoto 37-37, 5 V, efficienza modulo >=14%, misure 168,5x100,8x1,75 cm		cad	€ 1.564,48
		S85.A06		Moduli monocristallini laminati trasparenti per totale integrazione architettonica e serre, modulo fotovoltaico laminato con celle a silicio monocristallino di forma quadrata o pseudoquadrata colore blu o nero, trasparenza > 45%, tensione massima di sistema: 1000 V, scatola di connessione IP55-65 completa di diodi di by-pass e cavi di connessione con connettori IP67, involucro in classe II con struttura sandwich: Eva, tedlar/multistrato a base di poliestere trasparente, cella, vetro temperato, certificato: CEI/IEC 61215 (2005-2006), CEI/IEC 61730-1, CEI/IEC 61730-2 (2007), scheda tecnica conforme alla EN50380, tolleranza sulla potenza +/-3%
		S85.A06.001		36 celle, potenza di picco 130 W, tensione a vuoto 21-22, 2 V, efficienza modulo >=8%, misure 163,7x97,7x0,50 cm		cad	€ 953,90
		S85.A06.002		36 celle, potenza di picco 135 W, tensione a vuoto 21-22, 2 V, efficienza modulo >=8%, misure 163,7x97,7x0,50 cm		cad	€ 989,11
		S85.A06.003		36 celle, potenza di picco 140 W, tensione a vuoto 21-22, 2 V, efficienza modulo >=8%, misure 163,7x97,7x0,50 cm		cad	€ 1.025,41
		S85.A06.004		36 celle, potenza di picco 145 W, tensione a vuoto 21-22, 2 V, efficienza modulo >=9%, misure 163,7x97,7x0,50 cm		cad	€ 1.061,18
		S85.A06.005		36 celle, potenza di picco 150 W, tensione a vuoto 21-22, 2 V, efficienza modulo >=9%, misure 163,7x97,7x0,50 cm		cad	€ 1.096,93
		S85.A07		Moduli film sottile CIGS, struttura rigida con cornice in alluminio anodizzato, modulo fotovoltaico a struttura rigida con celle in CIGS film sottile, tensione massima di sistema:> 300 V, scatola di connessione IP55-65 completa di diodi di bypass e cavi di connessione con connettori IP67, involucro in classe II con struttura sandwich: DNP, multistrato a base di poliestere e alluminio bianco, cella, vetro temperato, cornice in alluminio anodizzato colore grigio/nero. Certificazioni: CEI/IEC EN 61646 (2008), 61215 (2005-2006), CEI/IEC 61730-1, CEI/IEC 61730-2 (2007), CEI/IEC TUV INTERCERT, scheda tecnica conforme alla EN50380, tolleranza sulla potenza +/-5%
		S85.A07.001		72 celle, potenza di picco 130 W, tensione a vuoto 36-38, 8 V, efficienza modulo >=7%, misure 191,5x89,5x3,5/4,5 cm		cad	€ 524,87
		S85.A07.002		72 celle, potenza di picco 135 W, tensione a vuoto 36-38, 8 V, efficienza modulo >=7%, misure 191,5x89,5x3,5/4,5 cm		cad	€ 543,57
		S85.A07.003		72 celle, potenza di picco 140 W, tensione a vuoto 36-38, 8 V, efficienza modulo >=8%, misure 191,5x89,5x3,5/4,5 cm		cad	€ 563,37
		S85.A07.004		71 celle, potenza di picco 143 W, tensione a vuoto 36-38, 8 V, efficienza modulo >=8%, misure 191,5x89,5x3,5/4,5 cm		cad	€ 574,91
		S85.A08		Moduli in CdTe, laminati per totale integrazione architettonica, modulo fotovoltaico laminato in telluro di cadmio, tensione massima di sistema: 1000 V, certificazioni: IEC 61730, IEC 61646, tolleranza sulla potenza +/-5%
		S85.A08.001		Potenza nominale: 72,5 W, tensione a Pmax: 67,9 V, corrente a Pmax: 1,07 A, tensione a vuoto: 90 V, corrente di cortocircuito: 1,19 A, tensione massima del sistema: 1000 V, limite di corrente inversa: 2 A, valore massimo del fusibile: 10 A, misure 120x60x0,68 cm		cad	€ 332,34
		S85.A08.002		Potenza nominale: 75 W, tensione a Pmax: 69,4 V, corrente a Pmax: 1,08 A, tensione a vuoto: 92 V, corrente di cortocircuito: 1,20 A, tensione massima del sistema: 1000 V, limite di corrente inversa: 2 A, valore massimo del fusibile: 10 A, misure 120x60x0,68 cm		cad	€ 342,24
		S85.A09		Moduli fotovoltaici flessibili, costituiti da celle fotovoltaiche a film sottile (spessore 1 um) atripla giunzione in un polimero stabilizzato ai raggi ultravioletti, resistenti alle intemperie, autopulente, pedonabile, certificazioni: IEC 61646
		S85.A09.001		Potenza massima (Pmax): 68 W, tensione a Pmax: 16,5 V, corrente a Pmax: 4,1 A, tensione a vuoto: 23,1 V, corrente di cortocircuito: 5,1 A, tensione massima del sistema: 600 V		cad	€ 510,57
		S85.A09.002		Potenza massima (Pmax): 136 W, tensione a Pmax: 33,0 V, corrente a Pmax: 4,1 A, tensione a vuoto: 46,2 V, corrente di cortocircuito: 5,1 A, tensione massima del sistema: 600 V		cad	€ 996,82
		S85.B01		Sistema di montaggio, semi-integrato, di impianti fotovoltaici costituiti da
		S85.B01.001		staffe universali in acciaio inox A2 complete di rondella di sicurezza zigrinata, M8 forma M in acciaio inox A4, dado esagonale DIN 934 in acciaio inox A2 e vite testa a martello M8 x 25		cad	€ 23,33
		S85.B01.002		angolare in alluminio completo di rondella di sicurezza zigrinata, M8 forma M in acciaio inox A4, dado inox A2, vite testa a martello M8 x 25 e vite di congiunzione ISO 7380, M8 x 20 in acciao inox A2 con diam. fi 11/13 mm		cad	€ 12,01
		S85.B01.003		profilo in alluminio 47 x 37 mm dotato di guida a C laterale e superiore, zigrinatura per garantire ottima tenuta al gancio o all'angolo e di lunghezza pari a 3000 mm		cad	€ 46,91
		S85.B01.004		profilo in alluminio 47 x 37 mm dotato di guida a C laterale e superiore, zigrinatura per garantire ottima tenuta al gancio o all'angolo e di lunghezza pari a 2400 mm		cad	€ 44,26
		S85.B01.005		profilo in alluminio 47 x 37 mm dotato di guida a C laterale e superiore, zigrinatura per garantire ottima tenuta al gancio o all'angolo e di lunghezza pari a 1800 mm		cad	€ 33,71
		S85.B01.006		profilo in alluminio 47 x 37 mm dotato di guida a C laterale e superiore, zigrinatura per garantire ottima tenuta al gancio o all'angolo e di lunghezza pari a 1200 mm		cad	€ 27,10
		S85.B01.007		profilo in alluminio 47 x 37 mm dotato di guida a C laterale e superiore, zigrinatura per garantire ottima tenuta al gancio o all'angolo e di lunghezza pari a 600 mm		cad	€ 19,51
		S85.B01.008		elemento di alluminio per giunzione, senza avvitare, tra i profilati 47 x 37 di cui alle S85.B01.004/007		cad	€ 17,10
		S85.B01.009		elemento di alluminio telescopico per profilati 47 x 37 di cui alle S85.B01.004/007 da utilizzare eventualmente come parte terminale del profilo, completo di graffa di arresto		cad	€ 31,95
		S85.B01.010		graffa centrale di arresto in alluminio, per cornici da 34 a 50 mm, completa di vite di congiunzione ISO 7380, M8 x 30 in acciaio inox A2, dado quadrato DIN 562 M8 in acciaio inox A2, graffa in alluminio per profilato		cad	€ 8,10
		S85.B01.011		graffa centrale di arresto in alluminio, completa di vite di congiunzione ISO 7380, M8 x 30 in acciaio inox A2, dado quadrato DIN 562 M8 in acciaio inox A2, graffa in alluminio per profilato		cad	€ 7,77
		S85.B01.012		vite di congiunzione in acciaio inox A2 completa di guarnizione EPDM, n°3 dadi esagonali in acciaio inox A2, DIN 934 e n°3 rondelle piane in acciaio inox A2, DIN 125: filettatura M10, chiave n°7 e lunghezza totale 180 mm		cad	€ 8,29
		S85.B01.013		vite di congiunzione in acciaio inox A2 completa di guarnizione EPDM, n°3 dadi esagonali in acciaio inox A2, DIN 934 e n°3 rondelle piane in acciaio inox A2, DIN 125: filettatura M10, chiave n°7 e lunghezza totale 200 mm		cad	€ 9,57
		S85.B01.014		vite di congiunzione in acciaio inox A2 completa di guarnizione EPDM, n°3 dadi esagonali in acciaio inox A2, DIN 934 e n°3 rondelle piane in acciaio inox A2, DIN 125: filettatura M12, chiave n°8 e lunghezza totale 250 mm		cad	€ 16,65
		S85.B01.015		vite di congiunzione in acciaio inox A2 completa di guarnizione EPDM, n°3 dadi esagonali in acciaio inox A2, DIN 934 e n°3 rondelle piane in acciaio inox A2, DIN 125: filettatura M12, chiave n°8 e lunghezza totale 300 mm		cad	€ 17,58
		S85.B01.016		vite di congiunzione in acciaio inox A2 completa di guarnizione EPDM, n°3 dadi esagonali in acciaio inox A2, DIN 934 e n°3 rondelle piane in acciaio inox A2, DIN 125: filettatura M12, chiave n°8 e lunghezza totale 350 mm		cad	€ 18,41
		S85.B01.017		vite con testa a martello in acciaio inox A2 con filettatura M8, lunghezza totale 20 mm (100 pezzi)		cad	€ 2,58
		S85.B01.018		vite con testa a martello in acciaio inox A2 con filettatura M8, lunghezza totale 25 mm (100 pezzi)		cad	€ 2,65
		S85.B01.019		vite con testa a martello in acciaio inox A2 con filettatura M8, lunghezza totale 30 mm (100 pezzi)		cad	€ 2,59
		S85.B01.020		vite con testa a martello in acciaio inox A2 con filettatura M8, lunghezza totale 35 mm (100 pezzi)		cad	€ 2,69
		S85.B01.021		vite con testa a martello in acciaio inox A2 con filettatura M10, lunghezza totale 30 mm (100 pezzi)		cad	€ 3,72
		S85.C01		Inverter modulare monofase per impianti connessi alla rete, inverter modulare IP65 con trasformatore, per immissione in rete con certificato di conformità della EA (European Cooperation for accredition) e secondo le direttive VDE, VDEW, conforme CE, CEI 11-20, DK 5940, collegamento DC tramite connettori Multi-Conctat o TYCO, collegamento AC tramite connettore. L'inverter dispone di display ed eventualmente di interfaccia di comunicazione (RS232 o RS485, radio). Contenuto entro una custodia in acciaio e alluminio, adatto per il montaggio all'esterno, grado di protezione IP65. Il gruppo inverter si compone di un convertitore statico di potenza CC/CA con ponte pilotato da MOSFET ad alta frequenza, asservito alla logica di controllo, l'immissione in rete avviene con trasformatore toroidale 50 Hz. La logica di controllo del generatore fotovoltaico garantisce la verifica dall'isolamento verso terra, la conversione di potenza e le funzioni di inseguimento del punto di massima potenza (MPPT) per ottimizzare il prelievo dei pannelli fotovoltaici, il ponte di conversione è fisicamente vincolato al dissipatore di calore fissato sopra la custodia. L'unità è inoltre dotata di diodi per la protezione dall'inversione di polarità, di varistori protetti termicamente, di autolimitazione della corrente lato AC in caso di corto circuito lato utenza e di dispositivo di disconnessione DC ESS
		S85.C01.001		Dati di ingresso, tensioni MPPT: UPV 139-320 V, tensione massima DC: UDC; max 400 V, corrente massima di ingresso: IPV, max 10 A, numero massimo di string (paralleli): 2 Dati di uscita: potenza massima AC: PAC, max 1100 W, Potenza nominale AC: PAC, nom 1000 W, range di funzionamento della tensione di rete UAC 198 V - 260 V, programmabile da 180 V - 265 V, range di funzionamento della frequenza di rete FAC 49,8 Hz - 50,2 Hz, programmabile da 44,5 Hz - 54,5 Hz. Power Factor (cos phi): 1, raffreddamento per convenzione, massimo rendimento:=93%, euro-eta=91,6%, consumo proprio in servizio <4 W, autoconsumo notturno < 0,1 W, custodia: in acciaio verniciato a polvere, temperature di lavoro ammissibili: -25 °C a +60°C, umidità, relativa (ammissibile) 0...95%, KIl.3K6, grado di protezione secondo DIN EN 60529: IP65		cad	€ 1.050,07
		S85.C01.002		Dati di ingresso, tensioni MPPT: UPV 139-320 V, tensione massima DC: UDC; max 400 V, corrente massima di ingresso: IPV, max 12,6 A, numero massimo di string (paralleli): 2 Dati di uscita: potenza massima AC: PAC, max 1700 W, Potenza nominale AC: PAC, nom 1550 W, range di funzionamento della tensione di rete UAC 198 V - 260 V, programmabile da 180 V - 265 V, range di funzionamento della frequenza di rete FAC 49,8 Hz - 50,2 Hz, programmabile da 44,5 Hz - 54,5 Hz. Power Factor (cos phi): 1, raffreddamento per convenzione, massimo rendimento:=93%, euro-eta=91,6%, consumo proprio in servizio <5 W, autoconsumo notturno < 0,1 W, custodia: in acciaio verniciato a polvere, temperature di lavoro ammissibili: -25 °C a +60°C, umidità, relativa (ammissibile) 0...95%, KIl.3K6, grado di protezione secondo DIN EN 60529: IP65		cad	€ 1.346,01
		S85.C02		Inverter modulare trifase per impianti connessi alla rete, inverter trifase a modulazione di corrente di impulso per impianti connessi alla rete, comando con processore di segnale digitale (DSP), con trasformatore, intervallo di tensione PPM 430-800 Vdc con frequenza 50 Hz (45-52 Hz), intervallo di tensione STC 540-635 Vdc, fattore di potenza > 0.98, fattore di distorsione armonica alla potenza nominale: > 3%, rendimento 96-96,8%, massima tensione di ingresso 900 Vdc, con dispaly grafico a cristalli liquidi, datalogger per la resa energetica, RS485/RS232, in contenitore metallico con grado di protezione IP20, indicazione display grafico LCD 128 x 64 pixel, con retroilluminazione e LED di stato di conformità CE secondo EN 61000-6-2, EN 61000-6-3, EN 50178, conforme alla direttiva ENEL DK 5940 Ed .2.2, RD 661, certificati TUV Rheinland
		S85.C02.001		massima potenza DC 24 kW, potenza nominale 20 kW, prestazione max 22 kW		cad	€ 19.303,27
		S85.C02.002		massima potenza DC 33 kW, potenza nominale 25 kW, prestazione max 27.5 kW		cad	€ 22.506,82
		S85.C02.003		massima potenza DC 40 kW, potenza nominale 30 kW, prestazione max 33 kW		cad	€ 24.517,85
		S85.C02.004		massima potenza DC 45 kW, potenza nominale 35 kW, prestazione max 38.5 kW		cad	€ 28.152,64
		S85.C02.005		massima potenza DC 66 kW, potenza nominale 50 kW, prestazione max 55 kW		cad	€ 40.520,19
		S85.C02.006		massima potenza DC 105 kW, potenza nominale 80 kW, prestazione max 88 kW		cad	€ 60.383,97
		S85.D1.000		Fornitura di moduli fotovolatici, certificati IEC 61215, CEI EN 61370-2, completi di elementi di connessione, ponticelli di connessione, centralina di controllo, quadro elettrico di interfaccia CC, quadro di distribuzione e consegna CA, inverter dimensionato ed adeguato all'impianto da realizzare costituito da: elementi in silicio policristallino di larghezza pari a 165 mm e lunghezza variabile posizionati a vista sugli elementi di canale e completi di vetrino di copertura in tecnopolimero PMMA, aventi caratteristiche sotto riportate: modulo 6, 10, 12; dimensione 165x1010, 165x1650, 165x1970 mm; potenza nominale Pmpp 22,5		kW	€ 8.347,36
		S90		IMPIANTI SOLARI TERMICI
		S90.A10.001		Forniture e posa in opera di collettore solare piano ad elevato rendimento con piastra assorbente in rame e rivestimento speciale ad elevata efficacia, piastra assorbente in rame a forma di meandro con tubazioni di collegamento integrate, piastra assorbente dal rivestimento selettivo, copertura di vetro speciale a basso contenuto di ferro e isolamento termico mediante materassino in fibra minerale, parete popsteriore in lamiera di alluminio resistente alla corrosione, sistemi di fissaggio con componenti in acciaio inossidabile e alluminio, allacciamento idraulico dei collettori tramite innesti costituiti da tubetti flessibili in acciaio inox. Compresa minuteria varia di uso e consumo ed ogni altro onere non già menzionato necessario alla corretta e completa installazione ed al perfetto funzionamento, con restituzione secondo la buona regola dell'arte.		m²	€ 563,88
		S90.A10.002		Forniture e posa in opera di collettore solare a tubi sottovuoto a flusso diretto, allacciamento dei singoli tubi ad innesto, superfici di assorbimento resistenti alla sporcizia integrate nel tubo sottovuoto, tubi orientabili in direzione del sole, assorbitore in rame con rivestimento speciale sul quale è applicato un tubo scambiatore di calore coassiale attraverso il quale scorre il fluido termovettore, il tutto integrato in ogni tubo sottovuoto. Compresa minuteria varia di uso e consumo ed ogni altro onere non già menzionato necessario alla corretta e completa installazione ed al perfetto funzionamento, con restituzione secondo la buona regola dell'arte.		m²	€ 1.159,36
		S90.A20.002		Fornitura e posa in opera di centralina di regolazione elettronica a temperatura differenziale per produzione bivalente di acqua calda sanitaria mediante collettori solari e caldaia gas/gasolio, con indicatore digitale delle temperature, bilanciamento della potenza e sistema di diagnosi. Compresa minuteria varia di uso e consumo ed ogni altro onere non già menzionato necessario alla corretta e completa installazione ed al perfetto funzionamento, con restituzione secondo la buona regola dell'arte		cad	€ 332,02
		S90.A30		Fornitura e posa in opera di bollitore provvisto di due serpentine, scambiatore inferiore per impianto solare e scambiatore superiore per integrazione mediante caldai, realizzato in acciaio resistente alla corrosione con smaltatura Ceramica, completo di anodo di magnesio per protezione catodica supplementare. Compresa minuteria varia di uso e consumo ed ogni altro onere non già menzionato necessario alla corretta e completa installazione ed al perfetto funzionamento, con restituzione secondo la buona regola dell'arte
		S90.A30.001		300 Litri		cad	€ 1.524,60
		S90.A30.002		400 Litri		cad	€ 1.973,07
		S90.A30.003		500 Litri		cad	€ 2.277,01
		S90.A30.004		300 Litri Inox		cad	€ 3.782,06
		S90.A30.005		500 Litri Inox		cad	€ 5.054,79
		S90.C10		Fornitura e posa in opera di POMPA DI CALORE con condensazione ad acqua del tipo ad unità monoblocco assemblata su struttura portante in acciaio zincato verniciatoa polvere, compressore scroll, evaporatore e condensatore a piastre saldobrasate, circuito frigorifero completo di filtro deidratatore e indicatore di liquido/ umidità, valvola di inversione a 4 vie. dotata di regolazione a microprocessore con controllo di tutticon controllo di tutti i parametri di funzionamento e di tutti i componenti attivi del circuito, sezionatore generale con dispositivo di bloccoporta. Versione dotata di accumulo acqua, vaso d'espansione, valvola di sicurezza, flussostato e circolatore. Compresi i collegamenti sia elettrici che idraulici, minuteria varia di uso e consumo ed ogni altro onere non già menzionato necessario alla corretta e completa installazione ed al perfetto funzionamento, con restituzione secondo la buona regola dell'arte
		S90.C10.001		Pf= 5,2 kW / Pt=6,3		cad	€ 4.179,23
		S90.C10.002		Pf= 6,3 kW / Pt=7,9		cad	€ 4.208,25
		S90.C10.003		Pf= 9,2 kW / Pt=11,2		cad	€ 5.077,06
		S90.C10.004		Pf= 11,3 kW / Pt=13,5		cad	€ 5.358,46
		S90.C10.005		Pf= 14,0 kW / Pt=16,5		cad	€ 6.317,09
		S90.C10.006		Pf= 18,8 kW / Pt=22,4		cad	€ 6.727,28
		S90.C10.007		Pf= 24,9 kW / Pt=29,5		cad	€ 8.084,78
		S90.C10.008		Pf= 28,8 kW / Pt=34,0		cad	€ 8.432,15
		S90.C10.009		Pf= 36,0 kW / Pt=42,4		cad	€ 9.134,81
		S90.C20		Fornitura e posa in opera di pompa di calore con condensazione ad aria del tipo monoblocco assemblata su struttura portante in accaio zincato verniciato a polvere. Comprende unità con compressori Scroll, resistenza carter e rubinetti di intercettazione, evaporatore a piastre saldobrasate, condensatore a pacco alettato con tubi in rame ed alette in alluminio , ventilatori elicidali a statore rotante, circuito frigorifero completo di filtro deidratatore, indicatore di liquido/umidità, ricevitore di liquido, valvola ad inversione a 4 vie e valvola di non ritorno. Compresi i collegamenti sia elettrici che idraulici, minuteria varia di uso e consumo ed ogni altro onere non già menzionato necessario alla corretta e completa installazione ed al perfetto funzionamento, con restituzione secondo la buona regola dell'arte
		S90.C20.001		Pf= 42,4 kW / Pt=53,0		cad	€ 14.269,56
		S90.C20.002		Pf= 51,0 kW / Pt=59,8		cad	€ 16.002,41
		S90.C20.003		Pf= 63,9 kW / Pt=73,9		cad	€ 16.523,05
		S90.C20.004		Pf= 74,2 kW / Pt=92,8		cad	€ 18.387,46
		S90.C20.005		Pf= 95,8 kW / Pt=117,6		cad	€ 29.136,74
		S90.C20.006		Pf= 113,1 kW / Pt=143,5		cad	€ 31.178,80
		S90.D10		Fornitura e posa in opera di pompa di calore per impianti geotermici con compressore a capsula-Scroll raffredato con aspirazione freon, condensatore di grandi dimensioni, scambiatore per sfruttare il freon surriscaldato, montato su incasso stabile, rivestimento in lamiera isolata, completa di valvola di distribuzione e pompa di carico, condensatore montato con valvola d'espansione e vetro di ispezione con 5 tubi di collegamento flessibili. Cablaggio elettrico della regolazione incluso sonde. Compresi i collegamenti sia elettrici che idraulici, minuteria varia di uso e consumo ed ogni altro onere non già menzionato necessario alla corretta e completa installazione ed al perfetto funzionamento, con restituzione secondo la buona regola dell'arte
		S90.D10.001		Potenza termica 9,7 kW		cad	€ 9.886,00
		S90.D10.002		Potenza termica 14,9 kW		cad	€ 10.985,47
		S90.D10.003		Potenza termica 19,6 kW		cad	€ 12.491,41
		S90.D20.001		Fornitura e posa in opera di sonda geotermica a formato U diametro interno 40 mm con testa sonda, completa di perforazione non distruttura e riempimento con betonite eseguita da tecnici specializzati, compresa relazione stratigrafica e relativa certificazione. Compresi i collegamenti, minuteria varia di uso e consumo ed ogni altro onere non già menzionato necessario alla corretta e completa installazione ed al perfetto funzionamento, con restituzione secondo la buona regola dell'arte		m	€ 76,43
		T		COSTI DELLA SICUREZZA	In questo capitolo sono racchiusi i prezzi necessari per eseguire la stima dei costi della sicurezza prevista dal D.Lgs. 09 aprile 2008 n. 81. Per i prezzi non disponibili si dovrà eseguire specifica analisi. Anche se non specificato nelle voci, i prezzi devono intendersi comprensivi della fornitura, del montaggio, della manutenzione per tutta la durata dei lavori e dello smontaggio. Si evidenzia che i prezzi riportati sono desunti dalle quantità di materiali, mano d'opera, noli e trasporti per realizzare l'opera con riferimento ai prezzi elementari ed incrementati del 15% per spese generali. Non è previsto l'utile d'impresa in quanto i costi della sicurezza, non soggetti a ribasso d'asta in sede di offerta, sono sottratti alla logica concorrenziale di mercato. In tale ottica, nel caso si utilizzassero dei prezzi esterni a questo capitolo, gli stessi dovranno essere depurati dell'utile d'impresa pari al 10% (dividere il prezzo per 1,10). Non sono da considerarsi costi della sicurezza la formazione e l'informazione dei lavoratori, la sorveglianza sanitaria, la redazione del POS e le riunione periodiche di coordinamento. Le voci sono suddivise in sottocapitoli che, per una più facile consultazione ed applicazione, riprendono l'elenco della stima dei costi prevista al punto 4.1.1 dell'allegato XV del D.Lgs. 09 aprile 2008 n. 81.
		T01		APPRESTAMENTI PREVISTI NEL PIANO DI SICUREZZA E COORDINAMENTO
		T01.A00		Realizzazione di ponteggio o incastellatura eseguiti con telai prefabbricati, pronto per l'uso e conforme alle norme antifortunistiche vigenti, inclusi oneri di trasporto franco cantiere, di montaggio e smontaggio, compresi gli oneri di progettazione e gli ancoraggi ai corpi di fabbrica. Sono esclusi i piani di lavoro e i fermapiede da computarsi con le voci successive, le reti di protezione, l'impianto di messa a terra, la segnaletica e l'illuminazione. Costo mensile computato in base al periodo di effettivo utilizzo, oppure se l'uso è previsto per la tutta la durata del cantiere, computato in base alle date riportate nei verbali di consegna e di ultimazione, sottoposti per accettazione al Coordinatore della Sicurezza in fase di Esecuzione per quanto di competenza. Per i periodi di sospensione andrà verificato l'effettivo utilizzo di concerto con il Coordinatore della Sicurezza in fase di Esecuzione. La valutazione è effettuata in proiezione verticale.
		T01.A00.010		Ponteggio con telai prefabbricati - per il primo mese d'impiego		m²	€ 7,48
		T01.A00.020		Ponteggio con telai prefabbricati - per ogni mese o frazione successivo al primo		m²	€ 0,78
		T01.A10		Realizzazione di ponteggio tubolare esterno eseguito con tubo-giunto, pronto per l'uso e conforme alle norme antifortunistiche vigenti, inclusi oneri di trasporto franco cantiere, di montaggio e smontaggio, compresi gli oneri di progettazione e gli ancoraggi ai corpi di fabbrica. Sono esclusi i piani di lavoro e i fermapiede da computarsi con le voci successive, le reti di portezione, l'impianto di messa a terra, la segnaletica e l'illuminazione. Costo mensile computato in base al periodo di effettivo utilizzo, oppure se l'uso è previsto per la tutta la durata del cantiere, computato in base alle date riportate nei verbali di consegna e di ultimazione, sottoposti per accettazione al Coordinatore della Sicurezza in fase di Esecuzione per quanto di competenza. Per i periodi di sospensione andrà verificato l'effettivo utilizzo di concerto con il Coordinatore della Sicurezza in fase di Esecuzione.La valutazione è effettuata in proiezione verticale.
		T01.A10.010		Ponteggio tubo-giunto - per il primo mese d'impiego		m²	€ 9,40
		T01.A10.020		Ponteggio tubo-giunto - per ogni mese o frazione successivo al primo		m²	€ 1,04
		T01.A20		Realizzazione di piano di lavoro per ponteggi costituito da tavole metalliche prefabbricate, compreso accessori, scale e tavola fermapiede. Costo mensile computato in base al periodo di effettivo utilizzo, oppure se l'uso è previsto per la tutta la durata del cantiere, computato in base alle date riportate nei verbali di consegna e di ultimazione, sottoposti per accettazione al Coordinatore della Sicurezza in fase di Esecuzione per quanto di competenza. Per i periodi di sospensione andrà verificato l'effettivo utilizzo di concerto con il Coordinatore della Sicurezza in fase di Esecuzione. La valutazione è effettuata per metro quadro di superficie effettiva calpestata.
		T01.A20.010		Piano lavoro ponteggi con elementi metallici - per il primo mese d'impiego		m²	€ 7,49
		T01.A20.020		Piano lavoro ponteggi con elementi metallici - per ogni mese o frazione successivo al primo		m²	€ 1,03
		T01.A30		Realizzazione di piano di lavoro per ponteggi costituito da tavole in legno avente spessore minimo di cm 4 e larghezza 20, comprese scale e tavola fermapiede dello spesore minimo di cm 4 a altezza cm. 20. Costo mensile computato in base al periodo di effettivo utilizzo, oppure se l'uso è previsto per la tutta la durata del cantiere, computato in base alle date riportate nei verbali di consegna e di ultimazione, sottoposti per accettazione al Coordinatore della Sicurezza in fase di Esecuzione per quanto di competenza. Per i periodi di sospensione andrà verificato l'effettivo utilizzo di concerto con il Coordinatore della Sicurezza in fase di Esecuzione. La valutazione è effettuata per metro quadro di superficie effettiva calpestata.
		T01.A30.010		Piano lavoro ponteggi con tavolato - per il primo mese d'impiego		m²	€ 7,35
		T01.A30.020		Piano lavoro ponteggi con tavolato - per ogni mese o frazione successivo al primo		m²	€ 1,03
		T01.A40		Fornitura e posa di schermatura di contenimento dei materiali per ponteggi eseguita con reti di fibra rinforzata o stuoia, valutata per metro quadro di effettivo telo posato.
		T01.A40.010		Reti protezioni ponteggi - in plastica		m²	€ 2,38
		T01.A40.020		Reti protezioni ponteggi - in stuoia		m²	€ 2,48
		T01.A45		Ponte su cavalletti
		T01.A45.000		Realizzazione di ponte su cavalletti per altezze fino a m. 2,00 costituito da cavalletti in ferro e da un piano di lavoro avente larghezza minima di 90 cm. formato da tavole in legno dello spessore minimo di cm. 4. Valutato al metro per ogni montaggio e smontaggio.		m	€ 3,71
		T01.A50		Passerella carrabile
		T01.A50.000		Realizzazione di passerella carrabile costituita da lamiera in acciaio dello spessore idoneo per il passaggio dei veicoli di cantiere sopra gli scavi o vuoti. Valutata al metro quadrato per ogni posa e rimozione.		m²	€ 12,90
		T01.B00		Parapetti in legno
		T01.B00.000		Realizzazione di parapetto normale completamente in legno, realizzato con tavole verticali da 12*5, poste ad interasse di 1,00 metro, e da 3 elementi orizzontali, di cui uno fermapiede, da 12*3, eventuali controventi, fissaggio alle strutture. Sono compresi il montaggio e lo smontaggio.		m	€ 9,83
		T01.B10		Parapetti con aste metalliche
		T01.B10.000		Realizzazione di parapetto laterale di protezione anticaduta, di classe A, secondo norma UNI EN 13374/04, costituito da aste metalliche verticali zincate, montate ad interassi non superiore a cm 180 e altezza utile non inferiore a 100 cm, dotato di mensole con blocco a morsa per il posizionamento delle traverse e del fermapiede, costituiti da tavole di legno da cm 15*3. Nel prezzo sono compresi il trasporto, lo scarico, il montaggio e il successivo smontaggio.		m	€ 5,88
		T01.D20		Fornitura e posa in opera di box bagno costituito da struttura in materiale plastico autoestinguente, pavimenti in lastre in PVC, porta esterna in materiale plastico e maniglia di sicurezza. Dotato di vaso e lavandiino in materiale sanitario, vasca contenitrice acque reflue, base serbatoio acque chiare contenente il disgregante chimico, pompa a membrana azionata a pedale per il risciacquo, tetto traslucido ed altri accessori interni ed esterni, ivi comprese n. 4 pulizie al mese che prevedono l'aspirazione dei reflui e relativo smaltimento presso depuratori autorizzati, lavaggio e pulizia del wc, reintegro del materiale di consumo e rilascio del tagliando di avvenuta pulizia. Nel prezzo sono compresi gli oneri, a fine cantiere, dello smontaggio e trasporto del servizio igienico nei depositi dell'impresa nonché della pulizia dell'area di cantiere. Costo mensile computato in base al periodo di effettivo utilizzo, oppure se l'uso è previsto per la tutta la durata del cantiere, computato in base alle date riportate nei verbali di consegna e di ultimazione, sottoposti per accettazione al Coordinatore della Sicurezza in fase di Esecuzione per quanto di competenza. Per i periodi di sospensione andrà verificato l'effettivo utilizzo di concerto con il Coordinatore della Sicurezza in fase di Esecuzione.
		T01.D20.010		Servizi igienici - noleggio 1° mese		cad	€ 188,66
		T01.D20.020		Servizi igienici - noleggio mesi successivi o frazione		cad	€ 150,65
		T01.D30		Box di cantiere uso spogliatoio delle dimensioni minime di cm 310x200x h 246, posato su piano opportunamente predisposto per tutta la durata del cantiere e sollevato da terra, realizzato in prefabbricato monoblocco coibentato, costituito da struttura portante di base e di copertura realizzati con profili zincati spessore 15/10, pareti laterali e copertura costituiti con con pannelli sandwich grecati dello spessore minimo 40 mm, con intercapedine in poliuretano espanso, serramenti interni ed esterni in alluminio, pavimento vinilico, impianto elettrico eseguito secondo le norme CEI e legge 46/90 con materiali a marchio IMQ, dotato di interruttore generale differenziale magnetotermico, punto luce incadescente a parete, presa 10A, nonchè completo di tutte le distribuzioni impiantistiche e predisposto con idoneo gancio sul tetto per il sollevamento dall'alto. Nel prezzo si intendono compresi e compensati gli oneri per il carico e lo scarico, ogni genere di trasporto, il posizionamento in cantiere, ogni genere di allacciamento alle reti tecnologiche, le pulizie periodiche, lo sgombero a fine cantiere, il puntuale e scrupoloso rispetto delle normative vigenti in materia antifortunistica nei cantieri edili ed in particolare ul D.Lgs. 81/06 e s.m.i. e quant'altro necessario per dare il prefabbricato in efficienza per la durata del cantiere. Sono esclusi la predisposizione del piano di posa e l'arredo dello spogliatoio che saranno valutati separatamente dal Coordinatore della Sicurezza in fase di Progettazione durante la stesura del PSC. La voce di prezzo comprende inoltre la segnalazione delle aree di lavoro per tutta la durata del cantiere secondo le vigenti normative in materia di codice della strada, le prescrizioni contenute negli elaborati progettuali della sicurezza e le disposizioni impartite dal Coordinatore della Sicurezza in fase di Esecuzione e dal Direttore dei Lavori, oltre agli eventuali oneri occorenti per la regolamentazione o le interruzioni del traffico durante le operazioni lavorative. Costo mensile computato in base al periodo di effettivo utilizzo, oppure se l'uso è previsto per la tutta la durata del cantiere, computato in base alle date riportate nei verbali di consegna e di ultimazione, sottoposti per accettazione al Coordinatore della Sicurezza in fase di Esecuzione per quanto di competenza. Per i periodi di sospensione andrà verificato l'effettivo utilizzo di concerto con il Coordinatore della Sicurezza in fase di Esecuzione.
		T01.D30.010		Box di cantiere uso spogliatoio - Dimensioni esterne minime cm 310x200x h 246 - per il primo mese d'impiego		cad	€ 367,35
		T01.D30.020		Box di cantiere uso spogliatoio - Dimensioni esterne minime 310x200x h 246 - per ogni mese o frazione di mese successivo al primo		cad	€ 242,04
		T01.D31		Box di cantiere uso spogliatoio delle dimensioni minime di cm 410x200x h 246, posato su piano opportunamente predisposto per tutta la durata del cantiere e sollevato da terra, realizzato in prefabbricato monoblocco coibentato, costituito da struttura portante di base e di copertura realizzati con profili zincati spessore 15/10, pareti laterali e copertura costituiti con con pannelli sandwich grecati dello spessore minimo 40 mm, con intercapedine in poliuretano espanso, serramenti interni ed esterni in alluminio, pavimento vinilico, impianto elettrico eseguito secondo le norme CEI e legge 46/90 con materiali a marchio IMQ, dotato di interruttore generale differenziale magnetotermico, punto luce incadescente a parete, presa 10A, nonchè completo di tutte le distribuzioni impiantistiche e predisposto con idoneo gancio sul tetto per il sollevamento dall'alto. Nel prezzo si intendono compresi e compensati gli oneri per il carico e lo scarico, ogni genere di trasporto, il posizionamento in cantiere, ogni genere di allacciamento alle reti tecnologiche, le pulizie periodiche, lo sgombero a fine cantiere, il puntuale e scrupoloso rispetto delle normative vigenti in materia antifortunistica nei cantieri edili ed in particolare ul D.Lgs. 81/06 e s.m.i. e quant'altro necessario per dare il prefabbricato in efficienza per la durata del cantiere. Sono esclusi la predisposizione del piano di posa e l'arredo dello spogliatoio che saranno valutati separatamente dal Coordinatore della Sicurezza in fase di Progettazione durante la stesura del PSC. La voce di prezzo comprende inoltre la segnalazione delle aree di lavoro per tutta la durata del cantiere secondo le vigenti normative in materia di codice della strada, le prescrizioni contenute negli elaborati progettuali della sicurezza e le disposizioni impartite dal Coordinatore della Sicurezza in fase di Esecuzione e dal Direttore dei Lavori, oltre agli eventuali oneri occorenti per la regolamentazione o le interruzioni del traffico durante le operazioni lavorative. Costo mensile computato in base al periodo di effettivo utilizzo, oppure se l'uso è previsto per la tutta la durata del cantiere, computato in base alle date riportate nei verbali di consegna e di ultimazione, sottoposti per accettazione al Coordinatore della Sicurezza in fase di Esecuzione per quanto di competenza. Per i periodi di sospensione andrà verificato l'effettivo utilizzo di concerto con il Coordinatore della Sicurezza in fase di Esecuzione.
		T01.D31.010		Box di cantiere uso spogliatoio - Dimensioni esterne minime cm 410x200x h 246 - per il primo mese d'impiego		cad	€ 396,10
		T01.D31.020		Box di cantiere uso spogliatoio - Dimensioni esterne minime 410x200x h 246 - per ogni mese o frazione di mese successivo al primo		cad	€ 244,91
		T01.D32		Box di cantiere uso spogliatoio delle dimensioni minime di cm 510x200x h 246, posato su piano opportunamente predisposto per tutta la durata del cantiere e sollevato da terra, realizzato in prefabbricato monoblocco coibentato, costituito da struttura portante di base e di copertura realizzati con profili zincati spessore 15/10, pareti laterali e copertura costituiti con con pannelli sandwich grecati dello spessore minimo 40 mm, con intercapedine in poliuretano espanso, serramenti interni ed esterni in alluminio, pavimento vinilico, impianto elettrico eseguito secondo le norme CEI e legge 46/90 con materiali a marchio IMQ, dotato di interruttore generale differenziale magnetotermico, punto luce incadescente a parete, presa 10A, nonchè completo di tutte le distribuzioni impiantistiche e predisposto con idoneo gancio sul tetto per il sollevamento dall'alto. Nel prezzo si intendono compresi e compensati gli oneri per il carico e lo scarico, ogni genere di trasporto, il posizionamento in cantiere, ogni genere di allacciamento alle reti tecnologiche, le pulizie periodiche, lo sgombero a fine cantiere, il puntuale e scrupoloso rispetto delle normative vigenti in materia antifortunistica nei cantieri edili ed in particolare ul D.Lgs. 81/06 e s.m.i. e quant'altro necessario per dare il prefabbricato in efficienza per la durata del cantiere. Sono esclusi la predisposizione del piano di posa e l'arredo dello spogliatoio che saranno valutati separatamente dal Coordinatore della Sicurezza in fase di Progettazione durante la stesura del PSC. La voce di prezzo comprende inoltre la segnalazione delle aree di lavoro per tutta la durata del cantiere secondo le vigenti normative in materia di codice della strada, le prescrizioni contenute negli elaborati progettuali della sicurezza e le disposizioni impartite dal Coordinatore della Sicurezza in fase di Esecuzione e dal Direttore dei Lavori, oltre agli eventuali oneri occorenti per la regolamentazione o le interruzioni del traffico durante le operazioni lavorative. Costo mensile computato in base al periodo di effettivo utilizzo, oppure se l'uso è previsto per la tutta la durata del cantiere, computato in base alle date riportate nei verbali di consegna e di ultimazione, sottoposti per accettazione al Coordinatore della Sicurezza in fase di Esecuzione per quanto di competenza. Per i periodi di sospensione andrà verificato l'effettivo utilizzo di concerto con il Coordinatore della Sicurezza in fase di Esecuzione.
		T01.D32.010		Box di cantiere uso spogliatoio - Dimensioni esterne minime cm 510x200x246 - per il primo mese d'impiego		cad	€ 419,10
		T01.D32.020		Box di cantiere uso spogliatoio - Dimensioni esterne minime 510x200x h 246 - per ogni mese o frazione di mese successivo al primo		cad	€ 247,21
		T01.E00		Realizzazione di recinzione provvisionale di aree di cantiere con rete in polietilene ad alta densità di peso non inferiore a 220 gr/mq indeformabile di color arancio brillante o verde a maglie ovoidali, resistenza a trazione non inferiore a 1100 kg/m sostenuta da appositi paletti zincati o tondini di ferro del diametro 16 mm, della lunghezza fino a mt 2,50 infissi nel terreno ad una distanza non superiore a m 1,5 ed appositamente controventati e completi di tappi copriferro. Nel prezzo sono compresi gli oneri, a fine cantiere, dello smontaggio, l'allontanamento dal cantiere, la pulizia dell'area ed ogni altro onere per dare l'opera finita.
		T01.E00.010		Recinzione di cantiere con rete in polietilene e paletti a T zincati		m²	€ 6,86
		T01.E00.020		Recinzione di cantiere con rete in polietilene e con tondini di ferro diametro 16 mm		m²	€ 6,81
		T01.E10		Realizzazione di recinzione provvisionale modulare a pannelli ad alta visibilità con maglia di dimensioni non inferiore a mm 20 di larghezza e non inferiore a mm 50 di altezza, con irrigidimenti nervati e paletti di sostegno composti da tubolari metallici zincati di diametro non inferiore a mm 40, completa con blocchi di cls di base, morsetti di collegamento ed elementi cernierati per modulo porta e terminali; dal peso totale medio non inferiore a 20 kg/mq. Nel prezzo sono compresi gli oneri, a fine cantiere, dello smontaggio, l'allontanamento dal cantiere, la pulizia dell'area ed ogni altro onere per dare l'opera finita.
		T01.E10.000		Recinzione di cantiere con pannelli modulari		m	€ 4,98
		T01.E20		Realizzazione di recinzione provvisionale realizzata mediante la posa di pali lignei delle dimensioni di cm 15*15, infissi nel terreno ad interasse di metri 2,00 a cui sono inchiodate tavole orizzontali dello spessore minimo di cm. 2,5 e larghezza cm 20. Nel prezzo sono comprese le eventuali controventature realizzate con doppio tavolato. Nel prezzo sono compresi gli oneri, a fine cantiere, dello smontaggio, l'allontanamento dal cantiere, la pulizia dell'area ed ogni altro onere per dare l'opera finita.
		T01.E20.000		Recinzione di cantiere con struttura e pannelli in legno		m²	€ 17,31
		T01.E30		Posa di rete in polietilene ad alta densità di peso non inferiore a 220 gr/mq indeformabile di color arancio brillante o verde a maglie ovoidali, resistenza a trazione non inferiore a 1100 kg/m da addossare a recinzioni. Nel prezzo sono compresi gli oneri, a fine cantiere, dello smontaggio, l'allontanamento dal cantiere, la pulizia dell'area ed ogni altro onere per dare l'opera finita.
		T01.E30.000		Posa di rete in polietilene		m²	€ 2,01
		T01.E35		Realizzazione di delimitazione di area di lavoro con nastro segnaletico sostenuto da paletti in ferro del diametro 16 mm, della lunghezza fino a mt 2,00 infissi nel terreno ad una distanza non superiore a m 2,00 e completi di tappi copriferro. Nel prezzo sono compresi gli oneri per il mantenimento in efficienza per tutta la durata dei lavori, lo smontaggio, l'allontanamento dal cantiere, la pulizia dell'area ed ogni altro onere per dare l'opera finita.
		T01.E35.000		Delimitazioni di aree con nastro segnaletico e picchetti in ferro		m	€ 1,63
		T01.E40		Delimitazione provvisoria per la protezione di zone di lavoro in cantieri stradali, realizzata mediante barriere prefabbricate in calcestruzzo tipo New Jersey, adatta a delimitare le zone di lavoro, costituita da sistema modulare di elementi prefabbricati in conglomerato cementizio armato, con calcestruzzo di classe Rck <= 45 N/mmq e barre ad aderenza migliorata Feb450c controllato in stabilimento provvisti di attacchi per il collegamento in continuo degli elementi e di fori superiori per l'eventuale alloggiamento di recinzioni; delle dimensioni di due metri di lunghezza, di altezza non inferiore a cm 80 e base non inferiore a cm 58, con barre per serraggio. Nel prezzo s'intendono compresi e compensati gli oneri per il nolo, il carico, lo scarico ed ogni altro genere di trasporto, gli accessori di fissaggio, la manutenzione periodica, il ritiro a fine lavori, il puntuale e scrupoloso rispetto della normativa vigente in materia antifortunistica nei cantieri mobili ed in particolare il D.Lgs. 81/08 e quanto altro necessario per dare l'opera finita a regola d'arte ed in efficienza per tutta la durata del cantiere. Il prezzo non comprende la traslazione delle barriere durante l'avanzamento delle fasi di lavoro. La voce di prezzo comprende inoltre la segnalazione delle aree di lavoro per tutta la durata del cantiere secondo le vigenti normative in materia di codice della strada, le prescrizioni contenute negli elaborati progettuali della sicurezza e le disposizioni impartite dal Coordinatore della Sicurezza in fase di Esecuzione, oltre agli eventuali oneri occorenti per la regolamentazione o le interruzioni del traffico durante le operazioni lavorative. Costo mensile, computato in base al periodo di effettivo utilizzo, oppure, se l'uso è previsto per tutta la durata del cantiere, senza traslazione delle barriere, computato in base alle date riportate nei verbali di consegna e di ultimazione, sottoposti per accettazione al Coordinatore della Sicurezza in fase di Esecuzione per quanto di competenza. Per i periodi di sospensione andrà verificato l'effettivo utilizzo di concerto con il Coordinatore della Sicurezza in fase di Esecuzione.
		T01.E40.010		Posa in opera di barriere tipo New Jersey in calcestruzzo da due metri di lunghezza - per il primo mese - valutato a ml		m	€ 82,87
		T01.E40.020		Posa in opera di barriere tipo New Jersey in calcestruzzo da due metri di lunghezza - per ogni mese o frazione di mese successivo al primo - valutato a ml		m	€ 5,41
		T01.E41		Traslazione per la protezione di zone di lavoro in cantieri stradali, realizzata mediante barriere prefabbricate in calcestruzzo tipo New Jersey, adatta a delimitare le zone di lavoro, costituita da sistema modulare di elementi prefabbricati in conglomerato cementizio armato, con calcestruzzo di classe Rck <= 45 N/mmq e barre ad aderenza migliorata Feb450c controllato in stabilimento provvisti di attacchi per il collegamento in continuo degli elementi e di fori superiori per l'eventuale alloggiamento di recinzioni; delle dimensioni di due metri di lunghezza, di altezza non inferiore a cm 80 e base non inferiore a cm 58, con barre per serraggio.Nel prezzo s'intendono compresi e compensati gli oneri per lo spostamento delle barriere, gli accessori di fissaggio, la manutenzione periodica, il ritiro a fine lavori, il puntuale e scrupoloso rispetto della normativa vigente in materia antifortunistica nei cantieri mobili ed in particolare il D.Lgs. 81/08 e quanto altro necessario per dare l'opera finita a regola d'arte ed in efficienza per tutta la durata del cantiere. La voce di prezzo comprende inoltre la segnalazione delle aree di lavoro per la tutta la durata del cantiere secondo le vigenti normative in materia di codice della strada, le prescrizioni contenute negli elaborati progettuali della sicurezza e le disposizioni impartite dal Coordinatore della Sicurezza in fase di Esecuzione, oltre agli eventuali oneri occorenti per la regolamentazione o le interruzioni del traffico durante le operazioni lavorative.Costo computato per ogni singola traslazione successiva alla posa delle barriere sulla base di quanto stabilito espressamente dal Coordinatore della Sicurezza in fase di Progettazione nel cronoprogramma dei lavori e nel PSC, o, in itinere di lavoro, a seguito di variante tecnica in corso d'opera, dal Coordinatore della Sicurezza in fase di Esecuzione.
		T01.E41.000		Traslazione di barriere tipo New Jersey in calcestruzzo da due metri di lunghezza durante l'avanzamento delle fasi di lavoro		m	€ 34,55
		T01.E42		Delimitazione provvisoria per la protezione di zone di lavoro in cantieri stradali, realizzata mediante barriere prefabbricate in calcestruzzo tipo New Jersey, adatta a delimitare le zone di lavoro, costituita da sistema modulare di elementi prefabbricati in conglomerato cementizio armato, con calcestruzzo di classe Rck <= 45 N/mmq e barre ad aderenza migliorata Feb450c controllato in stabilimento provvisti di attacchi per il collegamento in continuo degli elementi e di fori superiori per l'eventuale alloggiamento di recinzioni; delle dimensioni di un metro di lunghezza, di altezza non inferiore a cm 80 e base non inferiore a cm 58, con barre per serraggio. Nel prezzo s'intendono compresi e compensati gli oneri per il nolo, il carico, lo scarico ed ogni altro genere di trasporto, gli accessori di fissaggio, la manutenzione periodica, il ritiro afine lavori, il puntuale e scrupoloso rispetto della normativa vigente in materia antifortunistica nei cantieri mobili ed in particolare il D.Lgs. 81/08 e s.m.i. e quanto altro necessario per dare l'opera finita a regola d'arte ed in efficienza per tutta la durata del cantiere. Il prezzo non comprende la traslazione delle barriere durante l'avanzamento delle fasi di lavoro. La voce di prezzo comprende inoltre la segnalazione delle aree di lavoro per la tutta la durata del cantiere secondo le vigenti normative in materia di codice della strada, le prescrizioni contenute negli elaborati progettuali della sicurezza e le disposizioni impartite dal Coordinatore della Sicurezza in fase di Esecuzione, oltre agli eventuali oneri occorenti per la regolamentazione o le interruzioni del traffico durante le operazioni lavorative. Costo mensile, computato in base al periodo di effettivo utilizzo, oppure, se l'uso è previsto per tutta la durata del cantiere, senza traslazione delle barriere, computato in base alle date riportate nei verbali di consegna e di ultimazione, sottoposti per accettazione al Coordinatore della Sicurezza in fase di Esecuzione per quanto di competenza. Per i periodi di sospensione andrà verificato l'effettivo utilizzo di concerto con il Coordinatore della Sicurezza in fase di Esecuzione.
		T01.E42.010		Posa in opera di barriere tipo New Jersey in calcestruzzo da un metro di lunghezza - per il primo mese - valutato a ml		m	€ 142,74
		T01.E42.020		Posa in opera di barriere tipo New Jersey in calcestruzzo da un metro di lunghezza - per ogni mese o frazione di mese successivo al primo - valutato a ml		m	€ 8,51
		T01.E43		Traslazione per la protezione di zone di lavoro in cantieri stradali, realizzata mediante barriere prefabbricate in calcestruzzo tipo New Jersey, adatta a delimitare le zone di lavoro, costituita da sistema modulare di elementi prefabbricati in conglomerato cementizio armato, con calcestruzzo di classe Rck <= 45 N/mmq e barre ad aderenza migliorata Feb450c controllato in stabilimento provvisti di attacchi per il collegamento in continuo degli elementi e di fori superiori per l'eventuale alloggiamento di recinzioni; delle dimensioni di un metro di lunghezza, di altezza non inferiore a cm 80 e base non inferiore a cm 58, con barre per serraggio. Nel prezzo s'intendono compresi e compensati gli oneri per lo spostamento delle barriere, gli accessori di fissaggio, la manutenzione periodica, il ritiro a fine lavori, il puntuale e scrupoloso rispetto della normativa vigente in materia antifortunistica nei cantieri mobili ed in particolare il D.Lgs. 81/08 e s.m.i. e quanto altro necessario per dare l'opera finita a regola d'arte ed in efficienza per tutta la durata del cantiere. La voce di prezzo comprende inoltre la segnalazione delle aree di lavoro per la tutta la durata del cantiere secondo le vigenti normative in materia di codice della strada, le prescrizioni contenute negli elaborati progettuali della sicurezza e le disposizioni impartite dal Coordinatore della Sicurezza in fase di Esecuzione, oltre agli eventuali oneri occorenti per la regolamentazione o le interruzioni del traffico durante le operazioni lavorative. Costo computato per ogni singola traslazione successiva alla posa delle barriere sulla base di quanto stabilito espressamente dal Coordinatore della Sicurezza in fase di Progettazione nel cronoprogramma dei lavori e nel PSC, o, in itinere di lavoro, a seguito di variante tecnica in corso d'opera, dal Coordinatore della Sicurezza in fase di Esecuzione.
		T01.E43.000		Traslazione di barriere tipo New Jersey in calcestruzzo da un metro di lunghezza durante l'avanzamento delle fasi di lavoro		m	€ 53,35
		T01.F05		Realizzazione di un singolo punto di ancoraggio per sistemi di protezione contro le cadute dall'alto conforme alla norma EN 795 con una resistenza minima di 10 KN. Sono compresi: l'uso per la durata delle fasi di lavoro che lo richiedono al fine di garantire la sicurezza dei lavoratori, il montaggio con tutto ciò che occorre per eseguirlo, lo smontaggio a lavoro ultimato, il documento che indichi le caratteristiche tecniche, le istruzioni per l'installazione, per l'uso e la manutenzione. L'ancoraggio è e resta di proprietà dell'impresa.
		T01.F05.005		Ancoraggio certificato EN795 di classe A1 costituito da piastra in acciaio inox preforata e presagomata per superfici verticali, orizzontali e inclinate e tassello ad espansione diam 12 mm per il fissaggio.		cad	€ 10,20
		T01.F05.010		Ancoraggio certificato EN 795 classe A2 costituito da piastre in acciaio inox sottotegola preforate e presagomate per tetti inclinati e tasselli ad espansione diam. 12 mm per il fissaggio		cad	€ 19,35
		T01.F05.015		Ancoraggio provvisorio certificato EN 795 classe B eseguito con fettuccia		cad	€ 1,98
		T01.F10		Linea vita temporanea orizzontale
		T01.F10.000		Realizzazione di linea vita temporanea orizzontale per la protezione contro le cadute dall'alto certificata alla norma EN 795 classe B. Sono compresi: l'uso per la durata delle fasi di lavoro che lo richiedono al fine di garantire la sicurezza dei lavoratori; il montaggio; lo smontaggio a lavoro ultimato; il documento che indichi le caratteristiche tecniche, le istruzioni per l'installazione, per l'uso e la manutenzione; lo smaltimento a fine opera. La linea vita temporanea è e resta di proprietà dell'impresa. Valutata al metro per ogni installazione, ancoraggi esclusi.		m	€ 1,04
		T01.F15		Realizzazione di linea di progressione assicurata per raggiungere le postazioni di lavoro su percorsi ripidi e/o esposti costituita da una fune metallica o di fibra sintetica da connettere agli ancoraggi necessari. Sono compresi: la fune, i connettori, l'uso per la durata delle fasi di lavoro che lo richiedono al fine di garantire la sicurezza dei lavoratori, il montaggio e lo smontaggio a lavoro ultimato. I materiali che la compongono sono e restano di proprietà dell'impresa. Valutata al metro, ancoraggi esclusi.
		T01.F15.005		Linea di progressione assicurata su percorsi ripidi e/o esposti realizzata con fune semistatica diam 10,5 mm		m	€ 1,31
		T01.F15.010		Linea di progressione assicurata su percorsi ripidi e/o esposti realizzata con fune in acciaio INOX diam 10 mm		m	€ 1,89
		T01.F20		Barriera provvisionale con rete metallica a doppia torsione
		T01.F20.000		Realizzazione di barriera provvisionale con rete metallica a doppia torsione per intercettare la caduta accidentale di materiali provenienti dalle lavorazioni sovrastanti, avente altezza non inferiore a m 2,00. Sono compresi: i piantoni di sostegno costituiti da barre in acciaio FeB450c del diam. di 24 mm aventi lunghezza di m. 3,00 con golfaro in sommità del diam. di 24 mm, posti ad un interasse massimo di 5 m., infissi nel terreno per almeno m. 1,00 e controventati a monte; le funi (superiore, inferiore e di controvento) in trefoli di acciaio con anima tessile del diam. di 10 mm, da ancorarsi e tesarsi agli ancoraggi laterali e di monte; la rete a doppia torsione zincata (filo 2,7 maglia 8x10) da legarsi alla fune superiore ed inferiore con filo di ferro del diam minimo 1,8 mm ogni 50 cm., il mantenimento in efficenza per tutta la durata del lavoro e lo smontaggio a lavoro ultimato. I materiali che la compongono sono e restano di proprietà dell'impresa. Valutata al metro quadrato, ancoraggi e perforazioni esclusi.		m²	€ 13,70
		T01.F25		Rete di sicurezza anticaduta sistema orizzontale tipi S-T
		T01.F25.000		Rete di sicurezza anticaduta certificata alle norme UNI EN 1263-1 e UNI EN 1263-2, classi B1 o B2, realizzata in maglia di fibre sintetiche ad alta tenacità, con o senza nodi, stabilizzata contro i raggi UV e idrorepellente. Sono compresi: l'uso per la durata delle fasi di lavoro che lo richiedono al fine di garantire la sicurezza dei lavoratori, gli ancoraggi, i connettori, il montaggio con l'ausilio di piattaforma aerea e tutto ciò che occorre per eseguirla, lo smontaggio a lavoro ultimato, il documento che indichi le caratteristiche tecniche, le istruzioni per l'installazione, per l'uso e la manutenzione. La rete è e resta di proprietà dell'impresa. Valutata al metro quadrato per ogni installazione.		m²	€ 21,27
		T01.F26		Rete di sicurezza anticaduta sistema verticale tipo U
		T01.F26.000		Rete di sicurezza anticaduta certificata alle norme UNI EN 1263-1 e UNI EN 1263-2, classi B1 o B2, realizzata in maglia di fibre sintetiche ad alta tenacità, con o senza nodi, stabilizzata contro i raggi UV e idrorepellente. Sono compresi: l'uso per la durata delle fasi di lavoro che lo richiedono al fine di garantire la sicurezza dei lavoratori, il montaggio alla struttura di supporto esisstente e tutto ciò che occorre per eseguirla, lo smontaggio a lavoro ultimato, il documento che indichi le caratteristiche tecniche, le istruzioni per l'installazione, per l'uso e la manutenzione. La rete è e resta di proprietà dell'impresa. Valutata al metro quadrato per ogni installazione.		m²	€ 14,37
		T04		MEZZI E SERVIZI DI PROTEZIONE COLLETTIVA
		T04.A10		Costo di utilizzo per mese o frazione, per la sicurezza dei lavoratori, di segnale in lamiera metallica da impiegare all'interno e/o all'esterno del cantiere, indicante divieti, avvertimenti, prescrizioni ed ancora segnali di sicurezza e di salute sul luogo di lavoro, di salvataggio o di soccorso, indicante varie raffigurazioni previste dalla vigente normativa. Sono compresi: il carico, lo scarico ed ogni onere di trasporto, il posizionamento in opera; l'uso per la durata della fase di lavoro che lo richiede al fine di garantire la sicurezza dei lavoratori; tutte le attività di controllo, verifica e manutenzione per tutto il periodo di utilizzo; l'allontanamento a fine fase lavoro. E' inoltre compreso quanto altro occorre per l'utilizzo temporaneo del cartello che è e resta di proprietà dell'impresa.
		T04.A10.010		Cartello di forma triangolare di lato 60 cm., rifrangenza classe I, per il primo mese o frazione.		cad	€ 3,90
		T04.A10.020		Cartello di forma triangolare di lato 60 cm., rifrangenza classe I, nel caso di periodi superiori a 30 giorni, per ogni mese in più o frazione.		cad	€ 1,12
		T04.A10.030		Cartello di forma triangolare di lato 90 cm., rifrangenza classe I, per il primo mese o frazione.		cad	€ 4,62
		T04.A10.040		Cartello di forma triangolare di lato 90 cm., rifrangenza classe I, nel caso di periodi superiori a 30 giorni, per ogni mese in più o frazione.		cad	€ 1,84
		T04.A10.050		Cartello di forma triangolare di lato 120 cm., rifrangenza classe I, per il primo mese o frazione.		cad	€ 6,31
		T04.A10.060		Cartello di forma triangolare di lato 120 cm., rifrangenza classe I, nel caso di periodi superiori a 30 giorni, per ogni mese in più o frazione.		cad	€ 3,53
		T04.A10.070		Cartello di forma triangolare di lato 60 cm., rifrangenza classe II, per il primo mese o frazione.		cad	€ 4,33
		T04.A10.080		Cartello di forma triangolare di lato 60 cm., rifrangenza classe II, nel caso di periodi superiori a 30 giorni, per ogni mese in più o frazione.		cad	€ 1,54
		T04.A10.090		Cartello di forma triangolare di lato 90 cm., rifrangenza classe II, per il primo mese o frazione.		cad	€ 5,58
		T04.A10.100		Cartello di forma triangolare di lato 90 cm., rifrangenza classe II, nel caso di periodi superiori a 30 giorni, per ogni mese in più o frazione.		cad	€ 2,80
		T04.A10.110		Cartello di forma triangolare di lato 120 cm., rifrangenza classe II, per il primo mese o frazione.		cad	€ 8,18
		T04.A10.120		Cartello di forma triangolare di lato 120 cm., rifrangenza classe II, nel caso di periodi superiori a 30 giorni, per ogni mese in più o frazione.		cad	€ 5,40
		T04.A20		Costo di utilizzo per mese o frazione, per la sicurezza dei lavoratori, di segnale in lamiera metallica da impiegare all'interno e/o all'esterno del cantiere, indicante divieti, avvertimenti, prescrizioni ed ancora segnali di sicurezza e di salute sul luogo di lavoro, di salvataggio o di soccorso, indicante varie raffigurazioni previste dalla vigente normativa. Sono compresi: il carico, lo scarico ed ogni onere di trasporto, il posizionamento in opera; l'uso per la durata della fase di lavoro che lo richiede al fine di garantire la sicurezza dei lavoratori; tutte le attività di controllo, verifica e manutenzione per tutto il periodo di utilizzo; l'allontanamento a fine fase lavoro. E' inoltre compreso quanto altro occorre per l'utilizzo temporaneo del cartello che è e resta di proprietà dell'impresa.
		T04.A20.010		Cartello di forma circolare di diametro 60 cm., rifrangenza classe I, per il primo mese o frazione.		cad	€ 6,07
		T04.A20.020		Cartello di forma circolare di diametro 60 cm., rifrangenza classe I, nel caso di periodi superiori a 30 giorni, per ogni mese in più o frazione.		cad	€ 1,62
		T04.A20.030		Cartello di forma circolare di diametro 90 cm., rifrangenza classe I, per il primo mese o frazione.		cad	€ 8,35
		T04.A20.040		Cartello di forma circolare di diametro 90 cm., rifrangenza classe I, nel caso di periodi superiori a 30 giorni, per ogni mese in più o frazione.		cad	€ 3,89
		T04.A20.050		Cartello di forma circolare di diametro 60 cm., rifrangenza classe II, per il primo mese o frazione.		cad	€ 7,05
		T04.A20.060		Cartello di forma circolare di diametro 60 cm., rifrangenza classe II, nel caso di periodi superiori a 30 giorni, per ogni mese in più o frazione.		cad	€ 2,60
		T04.A20.070		Cartello di forma circolare di diametro 90 cm., rifrangenza classe II, per il primo mese o frazione.		cad	€ 10,28
		T04.A20.080		Cartello di forma circolare di diametro 90 cm., rifrangenza classe II, nel caso di periodi superiori a 30 giorni, per ogni mese in più o frazione.		cad	€ 5,83
		T04.A30		Costo di utilizzo per mese o frazione, per la sicurezza dei lavoratori, di segnale in lamiera metallica da impiegare all'interno e/o all'esterno del cantiere, indicante divieti, avvertimenti, prescrizioni ed ancora segnali di sicurezza e di salute sul luogo di lavoro, di salvataggio o di soccorso, indicante varie raffigurazioni previste dalla vigente normativa. Sono compresi: il carico, lo scarico ed ogni onere di trasporto, il posizionamento in opera; l'uso per la durata della fase di lavoro che lo richiede al fine di garantire la sicurezza dei lavoratori; tutte le attività di controllo, verifica e manutenzione per tutto il periodo di utilizzo; l'allontanamento a fine fase lavoro. E' inoltre compreso quanto altro occorre per l'utilizzo temporaneo del cartello che è e resta di proprietà dell'impresa.
		T04.A30.010		Cartello di forma rettangolare di dimensioni 90x135 cm., rifrangenza classe I, per il primo mese o frazione.		cad	€ 14,68
		T04.A30.020		Cartello di forma rettangolare di dimensioni 90x135 cm., rifrangenza classe I, nel caso di periodi superiori a 30 giorni, per ogni mese in più o frazione.		cad	€ 10,23
		T04.A30.030		Cartello di forma rettangolare di dimensioni 180x200 cm., rifrangenza classe I, per il primo mese o frazione.		cad	€ 30,74
		T04.A30.040		Cartello di forma rettangolare di dimensioni 180x200 cm., rifrangenza classe I, nel caso di periodi superiori a 30 giorni, per ogni mese in più o frazione.		cad	€ 26,29
		T04.A30.050		Cartello di forma rettangolare di dimensioni 200x150 cm., rifrangenza classe I, con luci lampeggianti di diametro 230 mm, per il primo mese o frazione.		cad	€ 60,95
		T04.A30.060		Cartello di forma rettangolare di dimensioni 200x150 cm., rifrangenza classe I, con luci lampeggianti di diametro 230 mm, nel caso di periodi superiori a 30 giorni, per ogni mese in più o frazione.		cad	€ 54,27
		T04.A40		Costo di utilizzo per mese o frazione, per la sicurezza dei lavoratori, di sostegni e supporti per la posa della segnaletica con innesto a sezione circolare da mm.48, da impiegare all'interno e/o all'esterno del cantiere. Sono compresi: il carico, lo scarico ed ogni onere di trasporto, il posizionamento in opera; l'uso per la durata della fase di lavoro che lo richiede al fine di garantire la sicurezza dei lavoratori; tutte le attività di controllo, verifica e manutenzione per tutto il periodo di utilizzo; l'allontanamento a fine fase lavoro. E' inoltre compreso quanto altro occorre per l'utilizzo temporaneo dei sostegni che sono e restano di proprietà dell'impresa.
		T04.A40.010		Base mobile circolare per pali di diametro di mm. 48, per il primo mese o frazione.		cad	€ 4,42
		T04.A40.020		Base mobile circolare per pali di diametro di mm. 48, nel caso di periodi superiori a 30 giorni, per ogni mese in più o frazione.		cad	€ 1,64
		T04.A40.030		Paletto zincato con sistema antirotazione per il sostegno della segnaletica di sicurezza, diametro del palo pari a 48 mm. e altezza fino a m. 2, per il primo mese o frazione.		cad	€ 3,85
		T04.A40.040		Paletto zincato con sistema antirotazione per il sostegno della segnaletica di sicurezza, diametro del palo pari a 48 mm. e altezza fino a m. 2, nel caso di periodi superiori a 30 giorni, per ogni mese in più o frazione.		cad	€ 1,07
		T04.A40.050		Cavalletto in profilato di acciaio, con asta richiudibile, per segnale circolare, per il primo mese o frazione.		cad	€ 4,18
		T04.A40.060		Cavalletto in profilato di acciaio, con asta richiudibile, per segnale circolare, nel caso di periodi superiori a 30 giorni, per ogni mese in più o frazione.		cad	€ 1,40
		T04.A40.070		Cavalletto in profilato di acciaio, con asta richiudibile, per sostegni mobili, per il primo mese o frazione.		cad	€ 6,33
		T04.A40.080		Cavalletto in profilato di acciaio, con asta richiudibile, per sostegni mobili, nel caso di periodi superiori a 30 giorni, per ogni mese in più o frazione.		cad	€ 3,55
		T04.A40.090		Sacchetto di zavorra per stabilizzare supporti mobili (cavalletti, basi per pali, sostegni) in PVC di colore arancio, dimensioni 60x40 cm. riempito con graniglia di peso kg. 13, per il primo mese o frazione.		cad	€ 3,70
		T04.A40.100		Sacchetto di zavorra per stabilizzare supporti mobili (cavalletti, basi per pali, sostegni) in PVC di colore arancio, dimensioni 60x40 cm. riempito con graniglia di peso kg. 13, nel caso di periodi superiori a 30 giorni, per ogni mese in più o frazione.		cad	€ 0,92
		T04.A50		Costo di utilizzo per mese o frazione, per la sicurezza dei lavoratori, di segnaletica di divieto, avvertimento o prescrizione in lamiera metallica, conforme al D. Lgs. 81/2008, con pellicola adesiva rifrangente, fornita e mantenuta nel luogo indicato dal Piano di Sicurezza e Coordinamento. Sono compresi: l'uso per la durata della fase di lavoro che lo richiede al fine di garantire la sicurezza dei lavoratori; tutte le attività di controllo, verifica e manutenzione per tutto il periodo di utilizzo; l'allontanamento a fine fase lavoro. E' inoltre compreso quanto altro occorre per l'utilizzo temporaneo della segnaletica che è e resta di proprietà dell'impresa.
		T04.A50.010		Segnaletica di sicurezza aziendale, 200x200 mm., visibilità 6 m., per il primo mese o frazione.		cad	€ 3,06
		T04.A50.020		Segnaletica di sicurezza aziendale, 200x200 mm., visibilità 6 m., nel caso di periodi superiori a 30 giorni, per ogni mese in più o frazione.		cad	€ 0,28
		T04.A50.030		Segnaletica di sicurezza aziendale, 350x350 mm., visibilità 10 m., per il primo mese o frazione.		cad	€ 3,21
		T04.A50.040		Segnaletica di sicurezza aziendale, 350x350 mm., visibilità 10 m., nel caso di periodi superiori a 30 giorni, per ogni mese in più o frazione.		cad	€ 0,43
		T04.A50.050		Segnaletica di sicurezza aziendale, 300x200 mm., visibilità 10 m., per il primo mese o frazione.		cad	€ 3,15
		T04.A50.060		Segnaletica di sicurezza aziendale, 300x200 mm., visibilità 10 m., nel caso di periodi superiori a 30 giorni, per ogni mese in più o frazione.		cad	€ 0,37
		T04.A50.070		Segnaletica di sicurezza aziendale, 350x500 mm., visibilità 10 m., per il primo mese o frazione.		cad	€ 3,56
		T04.A50.080		Segnaletica di sicurezza aziendale, 350x500 mm., visibilità 10 m., nel caso di periodi superiori a 30 giorni, per ogni mese in più o frazione.		cad	€ 0,78
		T04.A50.090		Segnaletica di sicurezza aziendale, 500x700 mm., visibilità 16 m., per il primo mese o frazione.		cad	€ 4,37
		T04.A50.100		Segnaletica di sicurezza aziendale, 500x700 mm., visibilità 16 m., nel caso di periodi superiori a 30 giorni, per ogni mese in più o frazione.		cad	€ 1,59
		T04.A60		Sistema di segnalazione luminosa mobile costituita da una coppia di semafori a Led omologato, dotati di carrelli per lo spostamento,completi di lanterne (3 luci 1 via) di diametro 200-300 mm, centralina di accensione, programmazione e sincronismo, gruppo batterie 100 Ah collocate in contenitori stagni posizionati alla base dei semafori (compresa nella valutazione); valutazione riferita al sistema completo (coppia di semaforo). La voce di prezzo comprende inoltre la segnalazione delle aree di lavoro per tutta la durata del cantiere secondo le vigenti normative in materia di codice della strada, ivi compresi i due cartelli di preavviso,la messa in funzione, controllo e sorveglianza dell'impianto, le prescrizioni contenute negli elaborati progettuali della sicurezza e le disposizioni impartite dal Coordinatore della Sicurezza in fase di Esecuzione e dal Direttore dei Lavori, oltre agli eventuali oneri occorenti per la regolamentazione o le interruzioni del traffico durante le operazioni lavorative. Andrà computato in base al periodo di effettivo utilizzo, oppure, se l'uso è previsto per tutta la durata del cantiere, sarà computato in base alle date riportate nei verbali di consegna e di ultimazione, sottoposti per accettazione al Coordinatore della Sicurezza in fase di Esecuzione per quanto di competenza. Per i periodi di sospensione andrà verificato l'effettivo utilizzo di concerto con il Coordinatore della Sicurezza in fase di Esecuzione. Le singole traslazioni successiva alla posa dell'impianto semaforico saranno computate sulla base di quanto stabilito espressamente dal Coordinatore della Sicurezza in fase di Progettazione nel cronoprogramma dei lavori e nel PSC, o, in itinere di lavoro, a seguito di variante tecnica in corso d'opera, dal Coordinatore della Sicurezza in fase di Esecuzione.
		T04.A60.001		Impianto semaforico a Led - Costo per il primo mese o frazione		cad	€ 661,60
		T04.A60.002		Impianto semaforico a Led - Costo per ogni mese o frazione successivo al primo		cad	€ 513,45
		T04.A60.003		Impianto semaforico a Led - Costo per ogni traslazione durante l'avanzamento delle fasi di lavoro		cad	€ 88,52
		T04.E10		Costo di utilizzo per mese o frazione, per la sicurezza dei lavoratori, di Estintore portatile a polvere polivalente per classi di fuoco A (combustibili solidi), B (combustibili liquidi), C (combustibili gassosi), tipo omologato secondo la normativa vigente, fornito e mantenuto nel luogo indicato dal Piano di Sicurezza e Coordinamento. Sono compresi: il posizionamento in opera; l'uso per la durata della fase di lavoro che lo richiede al fine di garantire la sicurezza dei lavoratori; tutte le attività di controllo, verifica e manutenzione per tutto il periodo di utilizzo; l'immediata sostituzione in caso d'uso; l'allontanamento a fine fase lavoro. E' inoltre compreso quanto altro occorre per l'utilizzo temporaneo dell'estintore che è e resta di proprietà dell'impresa.
		T04.E10.010		Costo d’uso mensile estintore da Kg. 6 - classe 55A - 233BC, per il primo mese o frazione.		cad	€ 4,07
		T04.E10.020		Costo d’uso mensile estintore da Kg. 6 - classe 55A - 233BC, nel caso di periodi superiori a 30 giorni, per ogni mese in più o frazione.		cad	€ 1,56
		T04.E10.030		Costo d’uso mensile estintore da Kg. 9 - classe 55A - 233BC, per il primo mese o frazione.		cad	€ 4,10
		T04.E10.040		Costo d’uso mensile estintore da Kg. 9 - classe 55A - 233BC, nel caso di periodi superiori a 30 giorni, per ogni mese in più o frazione.		cad	€ 1,59
		T04.E10.050		Costo d’uso mensile estintore da Kg. 12 - classe 55A - 233BC, per il primo mese o frazione.		cad	€ 4,18
		T04.E10.060		Costo d’uso mensile estintore da Kg. 12 - classe 55A - 233BC, nel caso di periodi superiori a 30 giorni, per ogni mese in più o frazione.		cad	€ 1,67
		T04.E20		Costo di utilizzo per mese o frazione, per la sicurezza dei lavoratori, di Estintore portatile ad anidride carbonica per classi di fuoco B (combustibili liquidi), C (combustibili gassosi), particolarmente indicato per utilizo su apparecchiature elettriche, tipo omologato secondo la normativa vigente, fornito e mantenuto nel luogo indicato dal Piano di Sicurezza e Coordinamento. Sono compresi: il posizionamento in opera; l'uso per la durata della fase di lavoro che lo richiede al fine di garantire la sicurezza dei lavoratori; tutte le attività di controllo, verifica e manutenzione per tutto il periodo di utilizzo; l'immediata sostituzione in caso d'uso; l'allontanamento a fine fase lavoro. E' inoltre compreso quanto altro occorre per l'utilizzo temporaneo dell'estintore. Il mezzo estinguente è e resta di proprietà dell'impresa. dell'estintore.
		T04.E20.010		Costo d’uso mensile estintore portatile da Kg. 2 classe 34BC, per il primo mese o frazione.		cad	€ 4,18
		T04.E20.020		Costo d’uso mensile estintore portatile da Kg. 2 classe 34BC, nel caso di periodi superiori a 30 giorni, per ogni mese in più o frazione.		cad	€ 1,67
		T04.E20.030		Costo d’uso mensile estintore portatile da Kg. 5 classe 89BC, per il primo mese o frazione.		cad	€ 4,41
		T04.E20.040		Costo d’uso mensile estintore portatile da Kg. 5 classe 89BC, nel caso di periodi superiori a 30 giorni, per ogni mese in più o frazione.		cad	€ 1,90
		T04.E30		Costo di utilizzo per mese o frazione, per la sicurezza dei lavoratori, di Estintore carrellato utilizzante polvere polivalente e per le classi di fuoco A (combustibili solidi), B (combustibili liquidi), C (combustibili gassosi), tipo omologato secondo la normativa vigente installato su carrello trasportabile a mano, fornito e mantenuto nel luogo indicato dal Piano di Sicurezza e Coordinamento. Sono compresi: il posizionamento in opera; l'uso per la durata della fase di lavoro che lo richiede al fine di garantire la sicurezza dei lavoratori; tutte le attività di controllo, verifica e manutenzione per tutto il periodo di utilizzo; l'immediata sostituzione in caso d'uso; l'allontanamento a fine fase lavoro. E' inoltre compreso quanto altro occorre per l'utilizzo temporaneo dell'estintore. Il mezzo estinguente è e resta di proprietà dell'impresa.
		T04.E30.010		Costo d’uso mensile estintore carrellato a polvere da Kg. 30 classe A B1 C, per il primo mese o frazione.		cad	€ 6,83
		T04.E30.020		Costo d’uso mensile estintore carrellato a polvere da Kg. 30 classe A B1 C, nel caso di periodi superiori a 30 giorni, per ogni mese in più o frazione.		cad	€ 2,82
		T04.E30.030		Costo d’uso mensile estintore carrellato a polvere da Kg. 50 classe A B1 C, per il primo mese o frazione.		cad	€ 7,34
		T04.E30.040		Costo d’uso mensile estintore carrellato a polvere da Kg. 50 classe A B1 C, nel caso di periodi superiori a 30 giorni, per ogni mese in più o frazione.		cad	€ 3,32
		T04.E30.050		Costo d’uso mensile estintore carrellato a polvere da Kg. 100 classe A B1 C, per il primo mese o frazione.		cad	€ 8,81
		T04.E30.060		Costo d’uso mensile estintore carrellato a polvere da Kg. 100 classe A B1 C, nel caso di periodi superiori a 30 giorni, per ogni mese in più o frazione.		cad	€ 4,80

## Note
Lo staff di LeenO non si assume alcuna responsabilità riguardo il contenuto dei prezzari forniti in questo sito. / Essi sono stati ricavati da documenti in libera distribuzione, in formato di vario genere, rilasciati dagli stessi enti emittenti. Tuttavia questi documenti potrebbero presentare inesattezze o essere incompleti rispetto alla versione ufficiale pubblicata. Le conversioni in formato compatibile con LeenO sono state eseguite in parte con procedure automatiche e non è possibile assicurare la completa esattezza dei contenuti. L’utente finale è tenuto a verificare il contenuto dei prezzari sulla base di documenti ufficiali (copia cartacea o copia digitale in formato PDF forniti dagli enti emittenti). / L’utente finale è il solo responsabile degli elaborati ottenuti con i documenti distribuiti in questo sito. / Nota informativa / Si consiglia una attenta lettura della nota informativa, disponibile sul sito istituzionale ufficiale http://www.regione.vda.it/operepubbliche/preziario/elenco_prezzi_i.asp prima di accedere al Prezzario.

http://leeno.org/