il num dei livelli e compreso tra 1 e 3
Valori ammessi:

     1, 2, 3
il num dei livelli e compreso tra 1 e 3
Valori ammessi:

   "sì" o "no"
## Temp
Descrizione	Unità / di misura	Prezzo / €	Manodopera / %	Cod. origine prezzo	Sicurezza / inclusa / €
(An. a/03) Nolo di tavolato di legname di abete di spessore m/m 50, per la formazione dei piani di lavoro (di larghezza superiore a m. 1,50) dato in opera, secondo le norme della prevenzione infortuni, su esistente puntellatura o per tavolati di servizio per volte, soffitti, archi, ecc. Per tutta la durata dei lavori, compreso il trasporto sul posto, il tiro in alto, lo smontaggio ad opera ultimata ed il ritorno al deposito.	mq.	€ 3,74		(Soprintendenza Basilicata 2009) a/03

				Soprintendenza Basilicata 2009
Controlla che la descrizione sia completa e non ridondante... e, nel caso, modifica il livello di accodamento nella cella G3 del foglio Listino. / Alla disperata correggi a mano direttamente qui sopra...
				Estremi del Prezzario

<<<<<<<< questo spazio per scriverci le sigle che instradano a differenti routine di accodamento		sic_%_13	<< serve per riconoscere i listini con 2 col sic e 2 col manodop.
Regione che vai, prezzario che trovi... :-)

Questo è il Documento di Contabilità Corrente (che stai elaborando...)
Non è definito alcun DCC!
ed è lì che invio la voce

La scelta fra le due modalità di invio al DCC dipende dalle vostre preferenze o dalle specifiche di “qualità” del vostro committente. / I codici originali sono lunghi e di difficile memorizzazione, quelli interni consentono una più ordinata organizzazione: a voi la scelta.				Se, dopo l'invio della voce, vuoi rimanere su questo documento devi scrivere “A” nella cella sotto.
				a

										posa * piastrel

## Listino
		Soprintendenza Basilicata 2009				1	LIVELLI DI / ACCODAMENTO	no	INVIO DIRETTO / AL DCC
Catal.		Codice	livello	Descrizione	Note	Unità / di misura	Prezzo / €	Manodopera / %	Manodopera / €	Sicurezza / inclusa / %	Sicurezza / inclusa / €
				Soprintendenza Archeologia della Basilicata	Soprintendenza Archeologia della Basilicata
	Capitoli:			nome file:
	ELENCO COMPLETO
					ATTENZIONE!
		a/01		(An. a/01) Nolo di castelletto metallico (trabattello), per pareti interne ed esterne di altezza superiore a m. 4,00 e per lavorazioni fino a m. 9,50. In opera a qualsiasi altezza, compreso ogni opera necessaria per controventatura ed ancoraggio, eventuali collegamenti di sostegno in legname o tubo-giunto nonchè l'onere dei vari spostamenti su apposite ruote. Per formazione di impalcati di servizio, per soffitti, volte, ecc., compreso il tavolato per piano di lavoro. Da contabilizzarsi per i primi 15 giorni di lavoro.		cad.	172,04
		a/02		(An. a/02) Nolo di castelletto metallico (trabattello), per pareti interne ed esterne di altezza superiore a m. 4,00 e per lavorazioni fino a m. 9,50. In opera a qualsiasi altezza, compreso ogni opera necessaria per controventatura ed ancoraggio, eventuali collegamenti di sostegno in legname o tubo-giunto nonchè l'onere dei vari spostamenti su apposite ruote. Per formazione di impalcati di servizio, per soffitti, volte, ecc., compreso il tavolato per piano di lavoro. / Per ogni 15 giorni o frazione successivi ai primi.		cad.	59,38
		a/03		(An. a/03) Nolo di tavolato di legname di abete di spessore m/m 50, per la formazione dei piani di lavoro (di larghezza superiore a m. 1,50) dato in opera, secondo le norme della prevenzione infortuni, su esistente puntellatura o per tavolati di servizio per volte, soffitti, archi, ecc. Per tutta la durata dei lavori, compreso il trasporto sul posto, il tiro in alto, lo smontaggio ad opera ultimata ed il ritorno al deposito.		mq.	3,74
		a/04		(An. a/04) Nolo di puntellature metalliche (tubo-giunto) o nolo di ponteggio in particolari condizioni (strapiombo, integrazioni, ecc.), in opera con recupero del materiale impiegato ed eseguite secondo le indicazioni di progetto (se richiesto dalla D.L.). Eseguite a qualsiasi altezza, compreso le integrazioni in legname e qualsiasi altro onere relativo per l'ancoraggio al piede ed alle pareti da puntellare; nonchè il trasporto, lo smontaggio e quant'altro necessario. Da computarsi a tubo-giunto in opera. / Per i primi sei mesi di impiego		cad.	8,55
		a/05		(An. a/05) Nolo di puntellature metalliche (tubo-giunto) o nolo di ponteggio in particolari condizioni (strapiombo, integrazioni, ecc.), in opera con recupero del materiale impiegato ed eseguite secondo le indicazioni di progetto (se richiesto dalla D.L.). Eseguite a qualsiasi altezza, compreso le integrazioni in legname e qualsiasi altro onere relativo per l'ancoraggio al piede ed alle pareti da puntellare; nonchè il trasporto, lo smontaggio e quant'altro necessario. Da computarsi a tubo-giunto in opera. / Per ogni mese successivo al primo.		cad.	0,20
		a/06		(An. a/06) Sovrapprezzo alle puntellature metalliche (a tubo-giunto anche orientabile), dovuto per centinatura di archi e di volte affrescate, modanate o con stucchi. A qualunque altezza, compreso ogni onere e magistero relativo per le eventuali protezioni di affreschi, modanature, cornici, ecc., eseguito a perfetta regola d'arte, secondo la preventiva approvazione della D.L.. Da corrispondere per i giunti oltre la quota di imposta dell'arco.		cad.	6,08
		a/07		(An. a/07) Centinatura in legname di archi e di volte a tutto sesto od a sesto ribassato, per qualunque altezza d'imposta, compreso il manto ed ogni altro onere o magistero per composizione e scomposizione. Escluso la puntellatura, da pagarsi a parte e fino all'imposta dell'arco. Da computarsi a metroquadro di intradosso degli archi o delle volte ricostruite. / Per archi di luce netta fino a ml. 2,00.		mq.	52,53
		a/08		(An. a/08) Centinatura in legname di archi e di volte a tutto sesto od a sesto ribassato, per qualunque altezza d'imposta, compreso il manto ed ogni altro onere o magistero per composizione e scomposizione. Escluso la puntellatura, da pagarsi a parte e fino all'imposta dell'arco. Da computarsi a metroquadro di superficie dell'intradosso degli archi o delle volte ricostruite. / Per archi di luce netta da ml. 2,01 a ml. 5,00.		mq.	155,12
		a/09		(An. a/09) Centinatura in legname di archi e di volte a tutto sesto od a sesto ribassato, per qualunque altezza d'imposta, compreso il manto ed ogni altro onere o magistero per composizione e scomposizione. Escluso la puntellatura, da pagarsi a parte, fino all'imposta dell'arco. Da computarsi a metroquadro di superficie dell'intradosso degli archi o delle volte ricostruite. / Per archi di luce netta da ml. 5,01 a ml. 10,00.		mq.	270,28
		a/10		(An. a/10) Centinatura in legname di archi e di volte a tutto sesto od a sesto ribassato, per qualunque altezza d'imposta, compreso il manto ed ogni altro onere o magistero per composizione e scomposizione. Escluso la puntellatura, da pagarsi a parte, fino all'imposta dell'arco. Da computarsi a metroquadro di superficie dell'intradosso degli archi o delle volte ricostruite. / Per archi di luce netta da ml. 10,01 a ml. 15,00.		mq.	348,55
		a/11		(An. a/11) Centinatura in legname di archi e di volte a tutto sesto od a sesto ribassato, per qualunque altezza d'imposta, compreso il manto ed ogni altro onere o magistero per composizione e scomposizione. Escluso la puntellatura, da pagarsi a parte, fino all'imposta dell'arco. Da computarsi a metro quadro di superficie dell'intradosso degli archi o delle volte ricostruite. / Per archi di luce netta da ml. 15,01 a ml. 20,00.		mq.	444,10
		a/12		(An. a/12) Sovrapprezzo alla centinatura di volte a tutto sesto o a sesto ribassato, per qualunque altezza d'imposta, dovuto per formazione di lunette, di unghie ribassate e simili. Da computarsi per la superficie effettiva delle lunette, delle unghie, ecc.		mq.	18,38
		a/13		(An. a/13) Nolo di legname nuovo od usato, ma in ottimo stato di consistenza; per puntellature, armature o sbadacchiature, avente qualità, forma e dimensioni occorrenti allo scopo. Compreso l'approvvigionamento a piè d'opera, l'uso, il deperimento, lo sfrido, il recupero a fine lavoro, nonchè i chiodi e quant'altro relativo. Misurato per l'effettivo volume in opera e per tutta la durata dei lavori stessi. / (Annotazione: nolo travi 7% di mc. 0,8 = 0,056 mc. - nolo tavole 7% di 0,20 mc. = 0,014 mc.)		mc.	239,10
		a/14		(An. a/14) Fornitura e posa in opera di legname nuovo od usato, ma in ottimo stato di conservazione; per puntellature, per armature o per sbadacchiature, avente qualità, forma e dimensioni occorrenti allo scopo. Compreso l'approvvigionamento a piè d'opera, l'uso, lo sfrido, i chiodi e quant'altro relativo. Misurato per l'effettivo volume in opera.		mc.	336,77
		b/01		(An. b/01) Scavo in genere o scavo ordinario di sbancamento o di splateamento; per qualsiasi opera, in materie di qualsiasi natura e consistenza, escluso la roccia da mina, eseguito completamente a mano con un primo paleggiamento e compreso il trasporto del materiale di risulta nei luoghi di cumulo nell'ambito del cantiere. Escluso l'eventuale scarriolatura ed il trasporto a rifiuto. / Fino alla profondità massima di ml. 1,00 dal piano di partenza		mc.	32,91
		b/02		(An. b/02) Scavo in genere o scavo ordinario di sbancamento o di splateamento, per qualsiasi opera, in materie di qualsiasi natura e consistenza, escluso la roccia da mina. Eseguito con mezzo meccanico ed escluso il trasporto a rifiuto.		mc.	8,77
		b/03		(An. b/03) Scavo in genere o scavo ordinario di sbancamento o di splateamento, per qualsiasi opera, in roccia da mina. Eseguito con martelli demolitore ed escluso l'eventuale scarriolatura ed il trasporto a rifiuto.		mc.	242,50
		b/04		(An. b/04) Scavo di fondazione a sezione ristretta ed obbligata, in materiale di qualsiasi natura e consistenza, escluso la roccia da mina, compreso le necessarie armature e l'innalzamento del materiale di risulta ai margini dello scavo. Eseguito a mano, con le dovute cautele in modo da preservare eventuali strutture antiche o trovanti, fino alla profondità di ml. 2,00. Escluso l'eventuale scarriolatura ed il trasporto a rifiuto.		mc.	58,50
		b/05		(An. b/05) Scavo di fondazione a sezione ristretta ed obbligata in roccia da mina ma eseguito con il martello demolitore ad aria compressa, fino alla profondità di ml. 2,00; compreso l'innalzamento del materiale di risulta ai margini dello scavo. Escluso l'eventuale scarriolatura ed il trasporto a rifiuto.		mc.	164,47
		b/06		(An. b/06) Sovrapprezzo agli scavi eseguiti a mano dovuto per la cernita del materiale ed in presenza di strutture murarie preesistenti. Compreso l'accatastamento dei materiali che saranno indicati dalla D.L..		mc.	28,99
		b/07		(An. b/07) Recupero e relativa sistemazione, in appositi contenitori di plastica rinforzata, di resti mortali provenienti da locali interrati; compreso l'eventuale illuminazione dei locali, l'uso di elevatore, di disinfestanti; nonchè l'uso di guanti, di tute e di mascherine idonee a salvaguardare la salute degli operai addetti. Compreso inoltre quant'altro occorrente per le operazioni di recupero e di accumulo in deposito nell'ambito del cantiere, secondo le prescrizioni di legge in materia. Da computarsi a metro cubo di materiale recuperato.		mc.	285,47
		b/08		(An. b/08) Scavo a pozzo e per sottomisurazioni, in terreno di qualsiasi natura e consistenza, escluso la roccia da mina, eseguito a mano; compreso le occorrenti puntellature e sbadacchiature in legname, l'innalzamento del materiale di risulta ed il relativo trasporto in luoghi di cumulo nell'ambito del cantiere, escluso l'eventuale scarriolatura ed il trasporto a rifiuto. / Fino alla profondità di ml. 2,00.		mc.	140,57
		b/09		(An. b/09) Scavo a pozzo e per sottomisurazioni, in terreno di qualsiasi natura e consistenza, escluso la roccia da mina, eseguito a mano; compreso le puntellature e le sbatacchiature in legname, l'innalzamento del materiale di risulta ed il relativo trasporto nei luoghi di cumulo nell'ambito del cantiere; escluso l'eventuale scarriolatura ed il trasporto a rifiuto. / Da contabilizzarsi dalla profondità di ml. 2,01 fino a ml. 4,00.		mc.	185,90
		b/10		(An. b/10) Svuotamento di ambienti interrati con terreno di qualsiasi natura e consistenza o con materiale di riporto o crollato, sia asciutto che bagnato, eseguito a mano ed a qualsiasi profondità. Compreso la cernita (se richiesta dalla D.L.), la raccolta e la relativa sistemazione dei materiali provenienti dallo scavo, nonchè il sollevamento delle materie ed il relativo trasporto nei luoghi di cumulo nell'ambito del cantiere. Compreso, altresì, l'onere dell'eventuale illuminazione dei locali ed escluso la scarriolatura ed il trasporto a rifiuto del materiale di risulta. Da computarsi per l'effettivo volume del materiale rimosso.		mc.	110,08
		b/11		(An. b/11) Rinterro di cavi di fondazione, eseguito a mano o con qualsiasi mezzo, con materiale di risulta degli scavi o delle demolizioni in sito. Compreso gli oneri relativi al trasporto del materiale stesso dai luoghi di accumulo nell'ambito del cantiere, la pistonatura, la bagnatura e la configurazione dei piani. Da computarsi per l'effettivo volume del rinterro.		mc.	10,98
		b/12		(An. b/12) Rinterro dei cavi di fondazione con materiale proveniente da cave di prestito; compreso l'approvvigionamento del materiale, la pistonatura, la bagnatura e la configurazione dei piani. / Da computarsi per l'effettivo volume del rinterro.		mc.	33,24
		c/01		(An. c/01) Demolizione totale o parziale di muri a secco di qualsiasi spessore, eseguita a mano o con qualsiasi mezzo ed a qualunque altezza o profondità; compreso il trasporto del materiale di risulta in luoghi di cumulo nell'ambito del cantiere; escluso eventuali ponteggi, scarriolature e trasporto a rifiuto. / Da computarsi per l'effettivo volume del materiale demolito.		mc.	36,21
		c/02		(An. c/02) Demolizione totale o parziale di murature di qualsiasi genere e spessore, eseguita a mano ed a qualunque altezza o profondità; compreso (se richiesto dalla D.L.) la cernita, la pulitura e l'accatastamento dei materiali riutilizzabili; escluso ponteggi, scarriolature e trasporto a rifiuto. / Da computarsi per l'effettivo volume delle murature demolite.		mc.	90,01
		c/03		(An. c/03) Demolizione totale o parziale di strutture in cemento armato, di qualunque tipo, sagoma e spessore, eseguito completamente a mano ed a qualunque altezza; compreso l'accumulo nell'ambito del cantiere del materiale di risulta; escluso il trasporto a rifiuto ed eventuale scarriolatura. / Per volumi inferiori a mc. 0,50.		mc.	202,83
		c/04		(An. c/04) Demolizione totale o parziale di strutture in cemento armato di qualunque tipo, sagoma o spessore ed a qualunque altezza. Eseguita con il martello demolitore ad aria compressa, compreso l'accatastamento del materiale di risulta in luoghi di cumulo nell'ambito del cantiere ed escluso il trasporto a rifiuto. Da computarsi per l'effettivo volume demolito. / Per volumi superiori a mc. 0,50.		mc.	99,64
		c/05		(An. c/05) Demolizione di tramezzi di mattoni pieni, di forati o di qualunque specie, anche se intonacati, di spessore fino a cm. 15,00. Compreso la scelta e l'accatastamento del materiale recuperabile ed il trasporto per l'accumulo nell'ambito del cantiere di quello non riutilizzabile. Escluso scarriolatura e trasporto a rifiuto. / Da computarsi per l'effettiva superficie demolita.		mq.	11,58
		c/06		(An. c/06) Apertura di traccia per alloggiamento di canalizzazioni di impianti elettrici, idrici o di riscaldamento e simili. Eseguita a mano o con l'ausilio di qualsiasi mezzo meccanico, secondo le indicazioni impartite dalla D.L.; compreso la relativa chiusura con malta cementizia, la raccolta e l'allontanamento del materiale di risulta in luoghi di cumulo nell'ambito del cantiere. / Per tracce di dimensioni cm. 15x5 circa ed eseguite su pareti o su pavimenti di qualsiasi tipo.		ml.	24,68
		c/07		(An. c/07) Taglio a sezione obbligata in muratura di pietrame o di mattoni pieni, di qualsiasi spessore, per riprese in breccia o per apertura di vani e simili. Eseguito con qualunque mezzo ed a qualsiasi altezza o profondità; compreso l'onere per la pulizia e l'accatastamento del materiale riutilizzabile ed il relativo trasporto di quello irrecuperabile in luoghi di cumulo nell'ambito del cantiere; escluso il trasporto a rifiuto. / Da computarsi per l'effettivo volume del taglio.		mc.	149,41
		c/08		(An. c/08) Taglio a sezione obbligata in muratura di tufo di qualsiasi spessore, eseguito con qualunque mezzo ed a qualsiasi altezza o profondità. Compreso l'onere per la pulizia e l'accatastamento del materiale riutilizzabile ed il trasporto per l'accumulo di quello irrecuperabile nell'ambito del cantiere; escluso il trasporto a rifiuto. / Da computarsi per l'effettivo volume.		mc.	73,80
		c/09		(An. c/09) Taglio a forza in muratura di mattoni pieni, eseguito in breccia o a piccoli tratti ed a mano con scalpello e martello. Compreso ogni altro onere relativo, la raccolta del materiale di risulta ed il relativo trasporto per l'accumulo nell'ambito del cantiere; escluso il trasporto a rifiuto. / Da computarsi per l'effettivo volume del taglio.		mc.	100,94
		c/10		(An. c/10) Taglio a forza di opere in conglomerato cementizio anche armato, di volume limitato ed eseguito a scalpello. Compreso ogni onere relativo per l'esecuzione di fori idonei per l'alloggiamento della orditura portante di solai e simili. / Da computarsi per l'effettivo volume del taglio.		mc.	427,10
		c/11		(An. c/11) Sovrapprezzo al taglio o demolizione di murature e conglomerati, dovuto per esecuzione entro terra.		mc.	23,02
		c/12		(An. c/12) Formazione di nicchie per la posa, con mascheratura, di piastre comunque sagomate di contrasto ai tiranti, eseguite a mano su murature di pietrame o miste ed a qualsiasi altezza. Compreso ogni onere relativo per assicurare alla piastra la sede di adeguato spessore e forma; nonchè la rasatura della superficie predisposta per la perfetta aderenza della stessa con malta di cemento antiritiro tipo Emaco, l'eliminazione e l'allontanamento del materiale di risulta. Per piastre di dimensioni fino a cm. 60x60.		cad.	109,92
		c/13		(An. c/13) Rimozione di sottofondo di pavimento (solaio piano o inclinato), di qualsiasi natura e specie, di spessore fino a cm. 15, compreso la discesa e la raccolta del materiale di risulta nell'ambito del cantiere. Da computarsi per l'effettiva superficie del sottofondo del pavimento, oltre lo spessore della malta di allettamento del pavimento stesso. Escluso l'eventuale scarriolatura ed il trasporto a rifiuto.		mq.	8,42
		c/14		(An. c/14) Demolizione di massetti, per sottofondi di pavimento, di malta cementizia o di calcestruzzi magri, di cretonati e simili, anche se debolmente armati, di spessore fino a cm. 20; compreso la raccolta del materiale di risulta ed il relativo trasporto per l'accumulo nell'ambito del cantiere. Da computarsi per l'effettiva superficie del massetto, oltre lo spessore della malta di allettamento del pavimento. Escluso l'eventuale scarriolatura ed il trasporto a rifiuto.		mq.	38,71
		c/15		(An. c/15) Rimozione di sottofondo di pavimento di qualsiasi specie, sia di pietrame a secco che cementato o di terreno costipato. Compreso il trasporto del materiale di risulta per l'accumulo nell'ambito del cantiere ed escluso il trasporto a rifiuto.		mc.	54,87
		c/16		(An. c/16) Rimozione di materiali inerti depositati sulle volte e sulle cupole o per la formazione di vecchie pendenze, nonchè per rinfianchi di volte in muratura. Compreso la raccolta del materiale ed il relativo trasporto nei luoghi di cumulo nell'ambito del cantiere; escluso il trasporto a rifiuto.		mc.	76,86
		c/17		(An. c/17) Rimozione e recupero di orditura di solai in legno, piani o inclinati ed a qualsiasi altezza. Compreso le opere provvisionali, la discesa del materiale, la scelta di quello riutilizzabile ed il trasporto di quello irrecuperabile nei luoghi di cumulo nell'ambito del cantiere; nonchè la smuratura delle travi e quant'altro relativo. Escluso il trasporto a rifiuto. Da computarsi per l'effettiva superficie netta dei solai.		mq.	17,39
		c/18		(An. c/18) Rimozione di solai in ferro ed elementi di laterizio forato, piani od inclinati, a qualsiasi altezza, di spessore fino a cm. 25. Compreso la preventiva puntellatura, la smuratura delle parti incassate, la discesa e l'accatastamento del materiale riutilizzabile ed il relativo trasporto di quello inutilizzabile nei luoghi di cumulo nell'ambito del cantiere. Escluso il trasporto a rifiuto. Da computarsi per la superficie netta dei solai.		mq.	25,34
		c/19		(An. c/19) Rimozione di solai misti in laterizio e cemento armato, eseguita con qualunque mezzo ed a qualsiasi altezza, di spessore fino a cm. 25. Compreso la raccolta del materiale di risulta ed il relativo trasporto in luoghi di cumulo nell'ambito del cantiere ed escluso il trasporto a rifiuto. / Da computarsi per la superficie netta dei solai.		mq.	34,43
		c/20		(An. c/20) Spicconatura di intonaco di qualsiasi genere, eseguita a vivo di muro, su pareti interne ed esterne, su soffitti, su volte, ecc.; a qualsiasi altezza e di spessore fino a cm. 3,00. Compreso la raccolta del materiale di risulta ed il relativo trasporto nei luoghi di cumulo nell'ambito del cantiere. Escluso il trasporto a rifiuto.		mq.	5,48
		c/21		(An. c/21) Sovrapprezzo alla spicconatura di intonaco, dovuto per ogni centimetro di maggiore spessore oltre i cm. 3,00 iniziali.		mq.	1,36
		c/22		(An. c/22) Rimozione di rincocciatura (sotto intonaco normale), eseguita anche a piccole zone, di spessore fino a cm. 8,00 (oltre i primi 3 cm. d'intonaco); compreso la raccolta del materiale di risulta ed il relativo trasporto nei luoghi di cumulo nell'ambito del cantiere. Escluso il trasporto a rifiuto.		mq.	7,95
		c/23		(An. c/23) Sovrapprezzo alla spicconatura di intonaco, dovuto per l'esecuzione a piccoli tratti o in presenza di elementi architettonici (cornici, modanature, ecc.).		mq.	4,11
		c/24		(An. c/24) Scaraciatura profonda di muratura di pietrame a vista, eseguito a qualsiasi altezza e con idonei martelletti demolitori. Compreso eventuali tagli tra le connessure dei conci, la soffiatura ed il successivo lavaggio della superficie da trattare.		mq.	10,69
		c/25		(An. c/25) Scaraciatura profonda di murature di blocchi di tufo a vista, eseguito con il martelletti demolitori ed a qualsiasi altezza. Compreso la eventuale profilatura dei giunti di connessura dei conci, la soffiatura ed il successivo lavaggio della superficie trattata.		mq.	5,48
		c/26		(An. c/26) Scaraciatura profonda dei giunti di muratura in mattoni pieni del tipo antico; compreso la pulizia accurata del paramento mediante la spazzolatura della superficie, il taglio di eventuali incrostazioni ed il successivo lavaggio con soluzione di acqua ed acido cloridrico.		mq.	25,30
		c/27		(An. c/27) Rimozione, senza recupero, di pavimento di qualsiasi specie; compreso la sottostante malta di allettamento, il trasporto del materiale di risulta nei luoghi di cumulo nell'ambito del cantiere ed escluso il trasporto a rifiuto.		mq.	5,48
		c/28		(An. c/28) Rimozione, con recupero, di pavimenti di qualsiasi specie e della sottostante malta di allettamento. Compreso la pulitura, la scelta e l'accatastamento del materiale riutilizzabile (se ordinato dalla D.L.), nonchè il trasporto per l'accumulo di quello non riutilizzabile nell'ambito del cantiere; escluso il trasporto a rifiuto.		mq.	6,86
		c/29		(An. c/29) Rimozione di pedate ed alzate di gradini in marmo, predelle di altari, rivestimenti e simili. Compreso la rimozione della sottostante malta di allettamento, la pulizia ed il trasporto, con mezzi idonei, del materiale riutilizzabile per l'accatastamento nei siti indicati dalla D.L. nell'ambito del cantiere. Compreso altresì la relativa classificazione, la documentazione grafica e fotografica se richiesta prima della esecuzione delle rimozioni.		mq.	15,95
		c/30		(An. c/30) Rimozione di vecchi canali di gronda, vaschette di raccolta e di derivazione, di terminali in ghisa, ecc., di qualsiasi tipo, diametro e dimensione. Compreso la smuratura delle staffe di tenuta ed il trasporto a deposito nell'ambito del cantiere.		ml.	5,48
		c/31		(An. c/31) Rimozione di opere in ferro (ringhiere, grate, cancelli, ecc.) compreso la smuratura delle parti incassate e quant'altro occorrente, nonchè l'accatastamento nell'ambito del cantiere.		mq.	7,95
		c/32		(An. c/32) Rimozione di opere in ferro quali travi ed elementi strutturali in genere; compreso le smurature, i tagli anche a fiamma e quant'altro occorrente, nonchè l'accatastamento nei siti indicati dalla D.L. nell'ambito del cantiere.		kg.	1,09
		c/33		(An. c/33) Rimozione di infissi in legno o in ferro lamina, di qualunque tipo e superficie, con o senza vetri. Compreso la smuratura delle parti incassate, le mostre, i telai, i succieli, ecc., nonchè la discesa e l'accatastamento nei siti indicati dalla D.L. nell'ambito del cantiere.		mq.	10,70
		c/34		(An. c/34) Scomposizione, senza recupero del materiale, di manto di copertura con tegole rette o curve, eseguita a qualsiasi altezza. Compreso la discesa del materiale ed il relativo trasporto nei siti di cumulo nell'ambito del cantiere. Escluso il trasporto a rifiuto.		mq.	6,29
		c/35		(An. c/35) Scomposizione, con recupero del materiale, di manto di copertura con tegole rette o curve, di qualsiasi tipo. Compreso la pulitura, la scelta, la discesa e l'accatastamento del materiale recuperabile, nonchè l'accumulo di quello irrecuperabile nell'ambito del cantiere. Escluso il trasporto a rifiuto.		mq.	13,94
		c/36		(An. c/36) Scomposizione di tavolato di copertura o di soffittatura, eseguita a qualsiasi altezza. Compreso la discesa del materiale, la scelta, l'accatastamento di quello riutilizzabile (previa schiodatura) ed il trasporto di quello inutilizzabile fino al sito di cumulo nell'ambito del cantiere.		mq.	9,63
		c/37		(An. c/37) Scomposizione di grossa orditura di tetti in legno, principale e secondaria, eseguita a qualsiasi altezza. Compreso l'onere per la rimozione di staffe in ferro, la smuratura delle parti murate, la discesa del materiale, la pulitura e l'accatastamento di quello riutilizzabile nell'ambito del cantiere. Da computarsi per il volume degli elementi smontati.		mc.	215,05
		c/38		(An. c/38) Sovrapprezzo alla scomposizione della grossa orditura di tetti in legno, principale e secondaria, dovuto per lo smontaggio di parti isolate. Compreso la schiodatura e la rimozione di staffe in ferro, la smuratura di parti murate, la discesa del materiale, nonchè eventuali puntellature provvisorie e quant'altro occorrente.		mc.	42,15
		c/39		(An. c/39) Eliminazione di vegetazione superficiale (muschi, licheni, cespugli, ecc.) su murature di qualsiasi tipo; mediante estirpazionediretta o trattamento con irrorazioni di idonei diserbanti. Eseguita con impiego di personale specializzato ed adeguatamente protetto, a qualsiasi altezza; compreso ogni onere e magistero relativo per dare il lavoro compiuto a perfetta regola d'arte.		mq.	10,05
		d/01		(An. d/01) Trasporto a rifiuto alle pubbliche discariche, con qualunque mezzo, di materiali di risulta di qualsiasi natura e specie, anche se bagnati, provenienti da scavi, da demolizioni, da sgomberi e da scomposizioni. Misurati per il volume contabile ed a qualsiasi distanza dal cantiere di lavoro; applicato solo a carico pieno ed intendendosi compensato nel prezzo anche il viaggio di ritorno a vuoto. / Con carico eseguito a mano. / (Annotazioni: autocarro: q.li 16,00xKm. 5,00 = q.li/Km. 80)		mc.	31,17
		d/02		(An. d/02) Trasporto a rifiuto alle pubbliche discariche, con qualunque mezzo, di materiali di risulta di qualsiasi natura e specie, anche se bagnati, provenienti da scavi, da demolizioni, da sgomberi e da scomposizioni. Misurati per il volume contabile ed a qualsiasi distanza dal cantiere di lavoro; applicato solo a carico pieno ed intendendosi compensato nel prezzo anche il viaggio di ritorno a vuoto. / Con carico eseguito con mezzo meccanico. / (Annotazioni: autocarro: q.li 16,00xKm. 5,00 = q.li/Km. 80)		mc.	17,11
		d/03		(An. d/03) Scofanatura a spalla d'uomo di materiale di qualsiasi natura e consistenza sia proveniente da scavi, da demolizioni, da sgomberi, ecc. e sia giacente in cantiere. Eseguita su percorso non carriolabile, fino al luogo di deposito e di cumulo nell'ambito del cantiere. Previa autorizzazione della D.L., misurato per il volume contabile e per distanze superiori a ml. 30,00 dal punto di carico.		mc.	54,87
		d/04		(An. d/04) Scarriolatura di materiali di qualsiasi natura e consistenza sia proveniente da scavi, da demolizioni, da sgomberi, ecc. e sia giacente in cantiere. Eseguita fino al luogo di deposito e di cumulo nell'ambito del cantiere. Previa autorizzazione della D.L., misurato per il volume contabile e per distanze superiori a ml. 30,00 dal punto di carico.		mc.	27,16
		e/01		(An. e/01) Perforazioni a rotazione con attrezzatura elettrica o meccanica, per l'inserimento di barre ad aderenza migliorata, di acciaio Diwidag o di trefoli di acciaio armonico. Eseguite a qualsiasi altezza, sia orizzontalmente che comunque inclinate; compreso il noleggio dei macchinari, l'eventuale uso di corone diamantate, la pulizia dei fori, l'eliminazione e l'allontanamento del materiale di risulta. Del diametro (foro reso) mm. 30-35 e di lunghezza fino a ml. 1,00. In muratura di pietrame, di mattoni o di cls.		ml.	40,70
		e/02		(An. e/02) Sovrapprezzo alle perforazioni a rotazione del diametro (foro reso) fino a mm. 30-35, dovuto per lunghezze superiori a m. 1,00 e fino a m. 4,00. Da computarsi per ogni metro lineare di foro oltre il metro iniziale. In muratura di pietrame, di mattoni o di cls.		ml.	9,00
		e/03		(An. e/03) Perforazioni a rotazione con attrezzatura elettrica o meccanica, per l'inserimento di barre ad aderenza migliorata, di acciaio Diwidag o di trefoli di acciaio armonico. Eseguite a qualsiasi altezza, sia orizzontalmente che comunque inclinate; compreso il noleggio dei macchinari, l'eventuale uso di corone diamantate, la pulizia dei fori, l'eliminazione e l'allontanamento del materiale di risulta. Del diametro (foro reso) mm. 40-65 e di lunghezza fino a ml. 20,00. / In muratura di pietrame o di mattoni pieni.		ml.	86,53
		e/04		(An. e/04) Perforazioni a rotazione con attrezzatura elettrica o meccanica, per l'inserimento di barre ad aderenza migliorata o di acciaio Diwidag o di trefoli di acciaio armonico. Eseguite a qualsiasi altezza, sia orizzontalmente che comunque inclinate; compreso il noleggio dei macchinari, la pulizia dei fori, l'eliminazione e l'allontanamento del materiale di risulta. Del diametro (foro reso) mm. 30-35 e di lunghezza fino a ml. 1,00. / In muratura di tufo o simile.		ml.	23,13
		e/05		(An. e/05) Sovrapprezzo alle perforazioni a rotazione del diametro (foro reso) fino a mm. 30-35, dovuto per lunghezze di fori superiori a m. 1,00 e fino a m. 4,00. Da computarsi per ogni metro lineare di foro oltre il metro iniziale. / In muratura di tufo o simile.		ml.	5,81
		e/06		(An. e/06) Perforazioni a rotazione con attrezzatura elettrica o meccanica, per l'inserimento di barre ad aderenza migliorata o di acciaio Diwidag o di trefoli di acciaio armonico. Eseguite a qualsiasi altezza, sia orizzontalmente che comunque inclinate; compreso il noleggio dei macchinari, la pulizia dei fori, l'eliminazione e l'allontanamento del materiale di risulta. Del diametro (foro reso) mm. 40-65 e di lunghezza fino a ml. 20,00. / In muratura di tufo o simile.		ml.	53,20
		e/07		(An. e/07) Sovrapprezzo alle perforazioni a rotazione del diametro fino a 65 mm. (foro reso), eseguito in muratura di pietrame, mattoni o di conglomerato cementizio anche se armato e senza l'ausilio di acqua (in presenza di affreschi), compreso ogni altro onere e magistero relativo.		ml.	26,66
		e/08		(An. e/08) Iniezioni di cemento a composizione binaria (acqua e cemento nelle giuste porzioni) eseguite a pressione controllata, a mezzo gruppo miscelatore, pompa, tubazioni di mandata, apparecchiatura di controllo ed ogni altro accessorio. Eseguite a qualunque altezza, compreso la fornitura del materiale, l'uso di fluidificante ed antiritiro nelle dosi indicate dalle schede tecniche del prodotto, il lavaggio dei fori, l'applicazione dei tubetti con apposite tenute alle estremità nonchè ogni altro onere e magistero relativo, fino a completo rifiuto della struttura, anche a più riprese. Da computarsi per ogni quintale di cemento a secco impiegato. / Con cemento tipo 325 in sacchi.		q.le	41,81
		e/09		(An. e/09) Iniezioni di malta pozzolana composta da calce eminentemente idraulica e pozzolana iperventilata nel rapporto 1:1 ed opportunamente diluita; eseguite a pressione controllata a mezzo gruppo miscelatore, pompa, tubazione di mandata, apparecchiatura di controllo, ogni altro accessorio occorrente ed a qualunque altezza. Compreso la fornitura del materiale, l'uso di fluidificante ed antiritiro nelle dosi indicate dalle schede tecniche del prodotto, il lavaggio dei fori, l'applicazione dei tubetti con apposite tenute alle estremità nonchè ogni altro onere e magistero relativo, fino a completo rifiuto della struttura, anche a più riprese. Da computarsi a quintale di miscela a secco iniettata.		q.le	52,12
		e/10		(An. e/10) Iniezioni di resine epossidiche, tipo Sikadur 32 o similare, in murature microfessurate o con lesioni di piccola entità, in presenza di affreschi, di stucchi o di paramenti. Compreso la pulizia dei fori con getti di aria compressa o di acqua, a seconda delle necessità contingenti, la applicazione dei tubetti di tenuta di entrata e di uscita da realizzarsi anche mediante microperforazioni e con l'eventuale preriscaldamento dei volumi murari da consolidare al fine di consentire la necessaria polimerizzazione delle resine, nonchè quant'altro occorrente per dare il lavoro compiuto a perfetta regola d'arte e con piena saturazione delle strutture trattate. Compreso l'impiego di eventuale farina di quarzo, di Aerosil (per applicazione verticale), nonchè le attrezzature adeguate.		Kg.	61,23
		e/11		(An. e/11) Iniezioni di malta espansiva a rapida presa, tipo EMACO, cemento MAC-FLOW o malta epossidica (tipo SIKA TOP212); a pressione controllata a mezzo gruppo miscelatore, pompe, tubazione di mandata, apparecchiature di controllo ed ogni altro onere e magistero occorrente. Eseguite a qualsiasi altezza, fino a completo rifiuto delle strutture ed anche a più riprese. Per inghisaggio di barre tonde di acciaio o simili in muratura di qualsiasi genere. Da computarsi per ogni chilogrammo di malta a secco iniettata.		kg.	14,62
		e/12		(An. e/12) Iniezioni di resina acrilica trasparente, in murature microfessurate o con lesioni di piccola entità, in presenza di affreschi, di stucchi o di paramenti di pregio artistico. Compreso la pulizia dei fori con getti di aria compressa, l'applicazione di tubetti di tenuta, l'uso di attrezzature particolari ed ogni altro onere e magistero occorrente per l'applicazione del prodotto secondo le istruzioni della ditta produttrice. Da contabilizzarsi per ogni chilogrammo di resina iniettata.		kg.	28,77
		e/13		(An. e/13) Fornitura e posa in opera di barre di ferro tondo ad aderenza migliorata, di qualsiasi diametro, per l'armatura dei fori delle perforazioni; compreso il taglio, lo sfrido e quant'altro relativo.		Kg.	1,12
		e/14		(An. e/14) Fornitura e posa in opera di barre di ferro tondo ad aderenza migliorata, di qualsiasi diametro, per l'armatura dei fori delle perforazioni; compreso il taglio, lo sfrido e quant'altro relativo. / Con barre di ferro zincato.		kg.	1,78
		e/15		(An. e/15) Fornitura e posa in opera di barre di acciaio AISI o simile, di qualsiasi diametro, per l'armatura dei fori delle perforazioni; compreso il taglio, lo sfrido e quant'altro relativo.		Kg.	6,33
		f/01		(An. f/01) Colatura di resine poliuretaniche o epossidiche mediante aspersione di superfici preventivamente spicconate, di volte di qualsiasi forma, di murature, ecc.; il tutto per la ricostruzione ed il consolidamento di murature degradate. Compreso ogni onere e magistero occorrente.		Kg.	30,23
		f/02		(An. f/02) Esecuzione di sabbiatura su pareti o volte, sia esterne che interne, a qualsiasi altezza o profondità, con grado di finitura indicato dalla D.L.. Il tutto compreso la campionatura ed ogni altro onere e magistero occorrente; escluso i ponteggi.		mq.	21,88
		f/03		(An. f/03) Scrostatura di elementi architettonici in pietra o in tufo (cornici, modanature, ecc.) ricoperto da uno o più strati di calcina o scialbo, con il sistema della microsabbiatura e successiva finitura con l'uso di spazzole, di bisturi, ecc. Il tutto compreso ogni altro onere e magistero occorrente, avendo cura di non alterare la sottostante patina originaria. Escluso i ponteggi.		mq.	84,11
		f/04		(An. f/04) Deumidificazione di umidità ascendente su murature di pietrame o a sacco eseguita a mezzo caduta di resine siliconiche in veicolo d'acqua che impermeabilizzano la struttura in maniera stabile permettendone la traspirabilità. L'impregnazione sarà eseguita con speciali diffusori a contatto in fori da mm. 27 eseguiti su un'unica fila ad interasse di cm. 15 in senso orizzontale ed a quota +20 cm. dal pavimento più alto tra quello interno e l'esterno fino a completo rifiuto. Il tutto compreso la realizzazione dei fori, il rilascio della certificazione di garanzia decennale sul trattamento ed ogni altro onere e magistero relativo per dare l'intevento compiuto a perfetta regola d'arte. Per metro quadrato di muratura misurato in pianta.		mq.	434,09
		f/05		(An. f/05) Deumidificazione di pareti mediante rifacimento degli intonaci con trattamento antisale con il seguente intervento: / - scarnificazione dell'intonaco ammalorato e pulizia mediante sabbiatura dello strato superficiale fino al vivo della muratura, lavaggio e neutralizzazione dei sali accumulati mediante converitori chimici; / - rasatura dei volumi mancanti con malta di sabbia e cemento additivata con resine acriliche previa preparazione del sottofondo con la stessa resina additivante; / - stesura di due mani incrociate di vernice osmotica antisale additivata con resina acrilica; / - rinzaffo con malta fluida di sabbia e cemento additivata con aggrappante acrilico; / - finitura superficiale con intonaco civile traspirante. / Il tutto eseguito su qualsiasi tipo di muratura sia interna che esterna e secondo le indicazioni delle varie ditte produttrici; compreso la certificazione e la garanzia almeno decennale sul trattamento ed ogni altro onere e magistero occorrente per dare il lavoro compiuto a perfetta regola d'arte. Escluso gli eventuali ponteggi.		mq.	67,72
		f/06		(An. f/06) Sovrapprezzo alla deumidificazione mediante il rifacimento degli intonaci con trattamento antisale dovuto per preparazione della muratura interessata da infiltrazioni fognarie o stradali mediante lavaggi con soluzioni chimiche tendenti a stabilizzare i residui organici e successiva impermeabilizzazione della parte interna con formulati a penetrazione osmotica e resine minerali. Il tutto compreso ogni altro onere e magistero relativo.		mq.	24,75
		f/07		(An. f/07) Eliminazione del fenomeno della comparsa dei sali superficiali su muratura da lasciare a vista, su pareti asciutte, effettuata mediante impregnazione delle pareti con formulati a base di resine silaniche veicolate in alcool isopropilico ed applicati con attrezzature a bassa pressione fino a rifiuto. Il tutto eseguito a qualsiasi altezza o profondità e su ogni tipo di muratura, secondo le indicazioni tecniche indicate dalla ditta produttrice. Compreso ogni altro onere e magistero occorrente, escluso i ponteggi e la protezione finale della muratura con materiali traspiranti che sarà effettuata immediatamente dopo il trattamento antisale.		mq.	35,15
		f/08		(An. f/08) Pulizia di facciate con getti di acqua nebulizzata con apposite pompe della portata di circa 45 l/ora, previa applicazione di diluenti specifici debolmente alcalini o paste assorbenti ed eventuale rimozione di parti di sporco con spazzole non ferrose o con contenuti aumenti di pressione dei getti. Compreso ogni altro onere e magistero occorrente e secondo indicazioni della D.L.		mq.	33,34
		f/09		(An. f/09) Trattamento delle superfici sia interne che esterne con prodotto idrorepellente ad effetto consolidante a base di alchilalcossi silano modificato in solvente di alcool, impregnante non filmogeno e perfettamente traspirante, compresa l'applicazione con idonee attrezzature a bassa pressione ed ogni altro onere e magistero relativo.		mq.	40,26
		f/10		(An. f/10) Protezione delle facciate con alchilalcossi silani idrofobizzanti a penetrazione osmotica, perfettamente invisibili sulla superficie trattata, resistente agli alcali e permeabili al vapore d'acqua, applicati con flusso saturante in modo da ottenere la massima penetrazione con uniforme distribuzione. Compreso la garanzia sul trattamento eseguito e compreso ogni altro onere e magistero occorrente.		mq.	29,72
		f/11		(An. f/11) Protezione superficiale anti sprays ed antimanifesto a base di cere e paraffine per supporti lapidei di qualunque specie, in grado di assicurare l'effetto idrorepellente senza ridurre la capacità di diffusione del vapore, reversibile con applicazione di idoneo diluente o con acqua a 90° C, che non provochi alterazioni cromatiche. Applicato con idonee attrezzature a bassa pressione o con pennello; compreso la garanzia del trattamento ed ogni altro onere e magistero relativo.		mq.	49,06
		f/12		(An. f/12) Impermeabilizzazione del pavimento o delle pareti contro terra dalla parte esterna, da eseguirsi con pannelli di bentonite di sodio (tipo Claymax) costituite da doppio strato di tessuto non tessuto contenenti all'interno granuli di bentonite di sodio che, al contatto con l'acqua, rigonfiano formando uno strato gelatinoso impermeabile. I pannelli devono essere risvoltati in corrispondenza dell'incrocio con murature verticali per un'altezza minima di cm. 10 e con sovrapposizione degli stessi per cm. 6. Compreso la riparazione di eventuali nidi di ghiaia o macrolesioni o altre irregolarità, la sigillatura dei fori di passaggio di tubazioni, l'uso di speciali guarnizioni ed ogni altro onere accessorio e secondo le istruzioni della ditta produttrice.		mq.	50,00
		g/01		(An. g/01) Muratura di mattoni pieni e malta cementizia di spessore ad una testa, eseguita a qualsiasi altezza o profondità. Compreso la discesa od il tiro in alto dei materiali, gli oneri ed i magisteri per l'appresatura e la formazione di riseghe od eventuale inclinazione a scarpa dell'intera muratura o di una sola faccia; nonchè l'esecuzione di squarci, di mazzette e quant'altro relativo per dare il lavoro compiuto a perfetta regola d'arte. Secondo i particolari di progetto o le indicazioni della D.L.		mc.	355,91
		g/02		(An. g/02) Muratura di mattoni pieni ad una testa con malta cementizia, eseguita a qualsiasi altezza; compreso ogni onere e magistero relativo per dare il lavoro compiuto a perfetta regola d'arte.		mq.	63,10
		g/03		(An. g/03) Muratura di mattoni pieni posti in coltello (tramezzi in foglio) con malta cementizia, eseguita a qualsiasi altezza; compreso ogni onere e magistero relativo per dare il lavoro compiuto a perfetta regola d'arte.		mq.	38,38
		g/04		(An. g/04) Sovrapprezzo alla muratura di mattoni pieni di spessore superiore ad una testa, dovuto per l'esecuzione di pilastri isolati, spallette di vani, riprese di piccoli tratti ed esecuzione di archi e simili.		mc.	52,15
		g/05		(An. g/05) Rabboccatura e stilatura dei giunti delle murature di mattoni pieni eseguita a filo di muro con malta cementizia a lenta presa; compreso la profilatura, gli eventuali tagli o scalpellature, il lavaggio e la spazzolatura dei giunti.		mq.	26,02
		g/06		(An. g/06) Muratura di mattoni forati di dimensioni cm. 26x26x10, posti in coltello (tramezzi in foglio), con malta cementizia ed a qualsiasi altezza; compreso il tiro in alto del materiale e quant'altro occorrente.		mq.	36,47
		g/07		(An. g/07) Muratura di pietrame in scapoli sbozzati a martello, eseguita entro terra e di qualsiasi spessore. Per fondazioni e simili, rette o curve; compreso lo sfrido, il calo in basso del materiale, le opere provvisionali, la formazione di riseghe, le eventuali inclinazioni a scarpa e quant'altro occorrente per dare il lavoro compiuto a perfetta regola d'arte. Compreso ogni onere inerente alla profondità dei cavi. / Con materiale fornito dall'impresa.		mc.	159,49
		g/08		(An. g/08) Muratura di pietrame in scapoli sbozzati a martello, eseguita entro terra e di qualsiasi spessore. Per fondazioni e simili, rette o curve; compreso lo sfrido, il calo in basso del materiale, le opere provvisionali, la formazione di riseghe, le eventuali inclinazioni a scarpa e quant'altro occorrente per dare il lavoro compiuto a perfetta regola d'arte. Compreso ogni onere inerente alla profondità dei cavi. / Con pietrame fornito dall'Amministrazione.		mc.	112,06
		g/09		(An. g/09) Muratura di pietrame in scapoli sbozzati a martello, con malta cementizia e di qualsiasi spessore. Per qualsiasi lavoro in soprafondazione, ad uno o più fronti, retta o curva; compreso lo sfrido, la formazione di spallette, di mazzette, di riseghe, l'eventuale inclinazione a scarpa, il tiro in alto del materiale e quant'altro occorrente per dare il lavoro compiuto a perfetta regola d'arte. / Con pietrame fornito dall'impresa.		mc.	276,77
		g/10		(An. g/10) Muratura di pietrame in scapoli sbozzati a martello, con malta cementizia e di qualsiasi spessore. Per qualsiasi lavoro in soprafondazione ad uno o più fronti, retta o curva; compreso lo sfrido, la formazione di spallette, di mazzette, di riseghe, l'eventuale inclinazione a scarpa, il tiro in alto del materiale e quant'altro occorrente per dare il lavoro compiuto a perfetta regola d'arte. / Con pietrame fornito dall'Amministrazione.		mc.	242,03
		g/11		(An. g/11) Sovrapprezzo alla muratura di pietrame in scapoli dovuto per esecuzione in breccia ed a piccoli tratti, di volume inferiore a mc. 1,00 per ciascun tratto o porzione computata.		mc.	72,45
		g/12		(An. g/12) Rabboccatura e stilatura dei giunti in muratura di pietrame a faccia vista, eseguita a filo di muro con malta cementizia a lenta presa; compreso la profilatura, gli eventuali tagli o scalpellature, il lavaggio e la spazzolatura dei giunti.		mq.	21,98
		g/13		(An. g/13) Pulizia di vecchie murature sia in fondazione che in elevazione; compreso la spicconatura dell'intonaco, la pulizia dal terriccio, il lavaggio delle superfici, la spazzolatura delle parti da trattare ed ogni altro onere e magistero occorrente.		mq.	11,31
		g/14		(An. g/14) Restauro di paramento murario a vista; compreso eventuali integrazioni di conci di pietra simili a quelli esistenti o di recupero, lo smontaggio e la ricollocazione dei conci smossi, la pulizia ed il lavaggio delle superfici da trattare. Compreso inoltre la malta cementizia di allettamento, la stilatura o la rabboccatura (a filo raso) dei conci dello stesso tipo al fine di ottenere il medesimo aspetto cromatico di quello originale e quant'altro occorrente per dare il lavoro finito a perfetta regola d'arte. Da computarsi per ogni metro quadro di paramento trattato.		mq.	87,89
		g/15		(An. g/15) Muratura di blocchi di tufo di dimensioni cm. 15x25x40 o 17x30x50 con malta bastarda, retta o curva; compreso il tiro in alto o il calo in basso del materiale, la formazione di riseghe, di squarci, di mazzette e simili nonchè quant'altro occorrente per dare il lavoro compiuto a perfetta regola d'arte.		mc.	160,50
		g/16		(An. g/16) Rabboccatura e stilatura dei giunti in muratura di tufo a faccia vista, eseguita a filo di muro con malta cementizia dosata a q.li 4,00 di cemento; compreso la profilatura, gli eventuali tagli o scalpellature, il lavaggio e la spazzolatura dei giunti.		mq.	16,04
		g/17		(An. g/17) Magistero di cuci e scuci in muratura di qualsiasi spessore eseguito a qualsiasi altezza o profondità con materiale di reimpiego od integrativo e con malta cementizia. Compreso le assicurazioni in legname, il taglio delle vecchie murature, la scelta del materiale riutilizzabile e l'allontanamento di quello irrecuperabile con relativo trasporto nei luoghi di cumulo nell'ambito del cantiere, nonchè ogni altro onere e magistero relativo per dare il lavoro compiuto a perfetta regola d'arte. / Eseguito in muratura di pietrame.		mc.	409,15
		g/18		(An. g/18) Magistero di cuci e scuci in murature di qualsiasi spessore eseguito a qualsiasi altezza o profondità con materiale di reimpiego od integrativo e con malta cementizia. Compreso le assicurazioni in legname, il taglio delle vecchie murature, la scelta del materiale riutilizzabile e l'allontanamento di quello irrecuperabile con relativo trasporto nei luoghi di cumulo nell'ambito del cantiere, nonchè ogni altro onere e magistero relativo per dare il lavoro compiuto a perfetta regola d'arte. / Eseguito in muratura di mattoni pieni.		mc.	524,00
		g/19		(An. g/19) Magistero di cuci e scuci in muratura di qualsiasi spessore eseguito a qualsiasi altezza o profondità con materiale di reimpiego od integrativo e con malta cementizia. Compreso le assicurazioni in legname, il taglio delle vecchie murature, la scelta del materiale riutilizzabile e l'allontanamento di quello irrecuperabile con relativo trasporto nei luoghi di cumulo nell'ambito del cantiere, nonchè ogni altro onere e magistero relativo per dare il lavoro compiuto a perfetta regola d'arte. / Eseguito in muratura di tufo.		mc.	289,20
		g/20		(An. g/20) Vespaio con ciottoli di fiume o scapoli di cava sistemato a mano. Compreso la creazione di apposita rete di canaletti comunicanti e paralleli fra loro con interasse minimo di ml. 1,50, di sezione non minore di cm. 20x15, con appositi sbocchi all'aperto, la fornitura e posa in opera di rosette di aereazione all'esterno, l'attraversamento delle murature perimetrali e quant'altro occorrente per dare il lavoro compiuto a perfetta regola d'arte. Escluso l'eventuale scarriolatura del materiale. / Con pietrame fornito dall'impresa.		mc.	54,67
		g/21		(An. g/21) Vespaio con ciottoli di fiume o scapoli di cava sistemato a mano. Compreso la creazione di apposita rete di canaletti comunicanti e paralleli fra loro con interasse minimo ml. 1,50, di sezione non inferiore a cm. 20x15 con appositi sbocchi all'aperto, la fornitura e posa in opera di rosette di aereazione all'esterno, l'attraversamento delle murature perimetrali e quant'altro occorrente per dare il lavoro compiuto a perfetta regola d'arte. Escluso l'eventuale scarriolatura del materiale. / Con materiale fornito dall'Amministrazione.		mc.	34,77
		g/22		(An. g/22) Vespaio con ciottoli di fiume o scapoli di cava sistemato a mano, senza la creazione di apposita rete di canaletti e senza apertura all'esterno attraverso le murature perimetrali. Escluso l'eventuale scarriolatura dei materiali. / Con pietrame fornito dall'impresa.		mc.	31,21
		g/23		(An. g/23) Vespaio con ciottoli di fiume o scapoli di cava, sistemato a mano senza la creazione di appositi canaletti e senza le aperture all'esterno attraverso le murature perimetrali. Escluso l'eventuale scarriolatura di materiale. / Con pietrame fornito dall'Amministrazione.		mc.	11,30
		g/24		(An. g/24) Consolidamento di volte in muratura di qualsiasi tipo mediante la scariaciatura delle connessure, la pulizia accurata delle superfici, la bagnatura e la successiva boiaccatura con cemento e sabbia di fiume lavata (nella proporzione di 1 a 1), fino a completo rifiuto della stessa.		mq.	26,59
		g/25		(An. g/25) Esecuzione di imperniature di controvolta in cls armato a struttura muraria di qualsiasi materiale, mediante l'esecuzione di appositi fori (con trapano elettrico a rotazione) e successiva fornitura e posa in opera di barre di acciaio ad aderenza migliorata. Eseguite secondo le indicazioni ed i particolari esecutivi della D.L. in corso d'opera. Compreso la pulizia dei fori, le iniezioni di cemento tipo 425 con additivo antiritiro o con resine epossidiche e quant'altro relativo per dare il lavoro finito a perfetta regola d'arte.		cad.	5,65
		g/26		(An. g/26) Ancoraggio di controvolta in cls armato a struttura muraria di qualsiasi materiale a mezzo di ancoraggio chimico costituito da fialoidi in vetro contenenti poliestere, opportunamente formulate con catalizzatore, completi di barre di acciaio zincato del diametro mm. 8-10. Compreso l'esecuzione di appositi fori con trapano elettrico a rotazione, la pulizia dei fori e quanto altro occorrente, secondo le indicazioni della D.L.		cad.	5,87
		h/01		(An. h/01) Calcestruzzo cementizio della classe R'bK 150 kg/cmq, confezionato a norma di legge, per opere di fondazioni, di sottofondazioni, di sottofondi e simili, non armate, di qualunque spessore ed a qualunque altezza o profondità. Compreso tutte le opere provvisionali, gli oneri ed i magisteri relativi per dare il lavoro compiuto a perfetta regola d'arte; escluso le casseforme.		mc.	127,47
		h/02		(An. h/02) Calcestruzzo cementizio della classe R'bK 250 kg/cmq. (dosato a q.li 3,00 di cemento tipo 325, mc. 0,400 di sabbia e mc. 0,800 di pietrisco) per strutture armate, anche aggettanti, di qualunque forma, natura o volume, comunque sagomate ed a qualunque altezza o profondità. Compreso ogni opera provvisionale per qualsiasi luce e per qualsiasi altezza, la sbruffatura di cemento delle superfici, la vibratura meccanica ed ogni altro onere relativo per dare il lavoro compiuto a perfetta regola d'arte. Compreso, inoltre, la fattura dei fori e tracce da eseguirsi durante e dopo il getto per il passaggio di condutture e tubazioni di qualunque tipo con successiva suggellatura; escluso il ferro di armatura e le casseforme da pagarsi a parte con i relativi prezzi di elenco. Confezionato in cantiere.		mc.	158,88
		h/03		(An. h/03) Calcestruzzo cementizio della classe R'bK 250 kg/cmq. (dosato a q.li 3,00 di cemento tipo 325, mc. 0,400 di sabbia e mc. 0,800 di pietrisco) per strutture armate, anche aggettanti, di qualunque forma, natura o volume, comunque sagomate ed a qualunque altezza o profondità. Compreso ogni opera provvisionale per qualsiasi luce e per qualsiasi altezza, la sbruffatura di cemento delle superfici, la vibratura meccanica ed ogni altro onere relativo per dare il lavoro compiuto a perfetta regola d'arte. Compreso, inoltre, la fattura dei fori e tracce da eseguirsi durante e dopo il getto per il passaggio di condutture e tubazioni di qualunque tipo con successiva suggellatura; escluso il ferro di armatura e le casseforme da pagarsi a parte con i relativi prezzi di elenco. Proveniente da impianto di betonaggio.		mc.	97,49
		h/04		(An. h/04) Formazione di cordolo in calcestruzzo armato R'bK 250 kg/cmq. con aggiunta di addittivi antiritiro, su muratura di qualsiasi tipo e spessore, per l'irrigidimento di solai in latero cemento. Compreso la formazione della traccia, le ammorsature a coda di rondine passanti ed armate, disposte nella muratura stessa ad interasse di circa mt. 3,00; opportunamente incassate nella muratura per cm. 15-20, larghezza complessiva cm. 40 minimo, altezza pari a quella del solaio ed armato con 4 Ø 16 e con staffe diam. 6/20 cm. Compreso, inoltre, le casseforme, l'armatura metallica, le riprese di intonaco ed ogni altro onere e magistero per dare il lavoro compiuto a perfetta regola d'arte. Eventuali lavori ed oneri aggiuntivi saranno contabilizzati a parte e pagati con i relativi prezzi di elenco.		ml.	132,99
		h/05		(An. h/05) Sostituzione di piattabande di qualsiasi forma, tipo e dimensione, o per architravi in genere, con calcestruzzo cementizio dosato a q.li 3,00 di cemento tipo 425. Compreso la demolizione della muratura (eseguita con qualunque mezzo), la pulizia delle parti murarie interessate, le casseforme con le puntellature provvisionali e successivo disarmo, il getto del calcestruzzo anche attraverso piccoli varchi e quant'altro relativo per dare il lavoro compiuto a perfetta regola d'arte; escluso il ferro di armatura.		mc.	814,89
		h/06		(An. h/06) Massetto di conglomerato cementizio dosato a q.li 3,00 di cemento tipo 325 in opera a qualsiasi altezza, ben pistonato e fratazzato e di spessore (medio reso) cm. 6,00. Compreso la fornitura e posa in opera di rete di ferro elettrosaldata del diametro mm. 4 e di maglia cm. 15x15 ed ogni altro onere e magistero relativo per dare il lavoro compiuto a perfetta regola d'arte. Per l'irrigidimento di solai in legno, in latero cemento o con putrelle, nonchè per solette in genere.		mq.	31,26
		h/07		(An. h/07) Massetto di conglomerato cementizio dosato a q.li 3,00 di cemento tipo 325 in opera a qualsiasi altezza, ben pistonato e fratazzato e di spessore (medio reso) cm. 8-10. Per colmatura delle sagome della lamiera grecata, compreso la fornitura e posa in opera del ferro di armatura con n. 5 barre di diametro mm. 10 per ogni metro lineare ed ogni onere e magistero relativo per dare il lavoro compiuto a perfetta regola d'arte. Da computarsi per ogni metro quadro di superficie effettiva.		mq.	41,71
		h/08		(An. h/08) Massetto di conglomerato cementizio dosato a q.li 3,00 di cemento tipo 325 in opera a qualsiasi altezza, ben pistonato e fratazzato e di spessore (medio reso) non inferiore a cm. 4,00. Compreso la fornitura e posa in opera di rete zincata elettrosaldata del diametro mm. 4 e di maglia mm. 15x15 ed ogni altro onere e magistero occorrente per dare il lavoro compiuto a perfetta regola d'arte. / Per l'irrigidimento di tavolati di copertura o di solai in legno e di massetti in genere. Da computarsi per ogni metroquadro di superficie effettiva.		mq.	22,58
		h/09		(An. h/09) Compenso per le esecuzioni a faccia vista di opere in calcestruzzo cementizio armato, dovuto per la lavorazione a bocciarda fine, previa applicazione (al momento dell'esecuzione del getto) di uno strato dello spessore di cm. 3,00 di impasto (composto da sabbia, da graniglia e da q.li 6,00 di cemento per mc.) da applicarsi all'interno delle casseforme; compreso ogni onere e magistero relativo per dare il lavoro compiuto a perfetta regola d'arte. Con graniglia di tipo e di colore a scelta della D.L. Da computarsi per ogni metroquadro di superficie trattata.		mq.	60,45
		h/10		(An. h/10) Compenso ai calcestruzzi in elevazione, dovuto per getti di spessore inferiore a cm. 15,00.		mc.	25,34
		h/11		(An. h/11) Casseforme metalliche o di legname, di qualsiasi forma, per opere di calcestruzzo cementizio eseguite entro terra (plinti, travi rovesce, muri di sostegno e simili). Compreso ogni opera provvisionale occorrente, le legature, il disarmo, il successivo accatastamento, lo sfrido e quant'altro occorrente per dare il lavoro compiuto a perfetta regola d'arte. Da computarsi per ogni metroquadro di cassaforma.		mq.	12,42
		h/12		(An. h/12) Casseforme metalliche o di legname, di qualsiasi forma, per opere di calcestruzzo cementizio eseguite in elevazione (pilastri, travi, solette, sbalzi, rampanti e simili). Compreso ogni opera provvisionale occorrente, le legature, il disarmo, il successivo accatastamento, lo sfrido e quant'altro occorrente per dare il lavoro compiuto a perfetta regola d'arte. Da computarsi per ogni metroquadro di cassaforma.		mq.	20,56
		h/13		(An. h/13) Sovrapprezzo alle casseforme per l'esecuzione dei conglomerati cementizi a faccia vista, dovuto per l'uso di casseforme particolari o per il preventivo trattamento delle stesse con liquidi antiassorbenti o con resine. Compreso l'impiego di legname nuovo ed ogni altro onere e magistero relativo per dare il lavoro compiuto a perfetta regola d'arte. Da computarsi per ogni metroquadro di cassaforma in opera.		mq.	25,41
		h/14		(An. h/14) Camicia di malta cementizia, dosata a q.li 4,00 di cemento, dello spessore (medio reso) di cm. 2,00. Per sottofondo alle impermeabilizzazioni, su superfici orizzontali o comunque inclinate, tirata a fratazzo, compreso il tiro in alto del materiale ed ogni altro onere e magistero relativo per dare il lavoro compiuto a perfetta regola d'arte.		mq.	12,77
		h/15		(An. h/15) Massetto sottile di rena e cemento dosato a q.li 3,00 di cemento tipo 325 e di spessore (medio reso) cm. 4,00. In opera per sottofondo alle impermeabilizzazioni o per pavimenti di ceramica, di linoleum, di moquette, di piastrelle, di parquet e simili; ben pistonato e livellato a fratazzo. Compreso l'eventuale formazione di raccordo a sguscio tra pavimento e pareti, l'esecuzione a qualsiasi altezza, il tiro in alto del materiale ed ogni altro onere e magistero relativo per dare il lavoro compiuto a perfetta regola d'arte.		mq.	26,41
		h/16		(An. h/16) Barre di ferro tondo ad aderenza migliorata per armatura di strutture in calcestruzzo, di qualsiasi diametro, fornito e posto in opera nelle apposite casseforme ed a qualsiasi altezza. Compreso il tiro in alto, il taglio, lo sfrido, le sagomature, le legature con filo di ferro nero ricotto e quant'altro relativo per dare il lavoro compiuto a perfetta regola d'arte. Con barre tipo FeB38K		Kg.	1,43
		h/17		(An. h/17) Rete elettrosaldata in pannelli di ferro ad aderenza migliorata, di qualsiasi filo e maglia; fornita e posta in opera compreso il tiro in alto, il taglio, lo sfrido, le legature con filo di ferro nero ricotto, le sovrapposizioni, le eventuali sagomature e quant'altro occorrente per dare il lavoro compiuto a perfetta regola d'arte.		Kg.	1,47
		h/18		(An. h/18) Rete elettrosaldata in pannelli di ferro zincato ad aderenza migliorata, di qualsiasi filo e maglia; fornita e posta in opera compreso il tiro in alto, il taglio, lo sfrido, le legature con filo di ferro nero ricotto, le sovrapposizioni, le eventuali sagomature e quant'altro occorrente per dare il lavoro compiuto a perfetta regola d'arte.		kg.	1,73
		h/19		(An. h/19) Conglomerato cementizio leggero composto con argilla espansa (tipo Leka o similare) di granulometria mm. 8/12, mc. 0,400 di sabbia e q.li 2,00 di cemento tipo 325 per ogni metro cubo di impasto. Dato in opera a qualsiasi altezza per coibentazione di terrazze e di tetti piani od inclinati, per rinfianchi e per ringrossi di volte in muratura, per colmatura di lamiera grecata e simili. Compreso il tiro in alto del materiale e quant'altro occorrente per dare il lavoro compiuto a perfetta regola d'arte.		mc.	130,68
		h/20		(An. h/20) Massetto di cls leggero composto da argilla espansa di granulometria mm. 8-12, con sabbia lavata nelle giuste proporzioni, da q.li 3,00 di cemento tipo 325, di spessore (medio reso) di cm. 8,00 ed armato con rete metallica elettrosaldata del diametro mm. 4 maglia 15x15. Eseguito su piani orizzontali o comunque inclinati compreso il tiro in alto, l'esecuzione di sgusci o di involti, il trattamento superficiale tirato a fratazzo e quant'altro relativo per dare il lavoro finito a perfetta regola d'arte.		mq.	25,40
		h/21		(An. h/21) Betoncino di calcestruzzo cementizio dosato a q.li 5,00 di cemento tipo 325 miscelato con sabbia e pietrisco di idonea granulometria. Per consolidamento di strutture murarie in genere, eseguito anche a strati successivi con l'impiego di macchine a pressione controllata, su superfici piane o curve, verticali o comunque inclinate; compreso l'uso di antiritiro, la rasatura a rustico delle superfici trattate ed ogni altro onere e magistero relativo per dare il lavoro compiuto a perfetta regola d'arte. Escluso la fornitura e posa in opera di pannelli di rete elettrosaldata. Da computarsi a metroquadro/centimetro di spessore.		mq/cm	7,11
		h/22		(An. h/22) Betoncino di malta cementizia dosata a q.li 5,00 di cemento tipo 325 e sabbia di fiume lavata. Eseguito a mano o spruzzato a pressione, anche a strati successivi, su superfici piane o curve sia verticali che comunque inclinate. Compreso l'uso di antiritiro, la rasatura a rustico delle superfici trattate ed ogni altro onere e magistero relativo per dare il lavoro compiuto a perfetta regola d'arte. Escluso la fornitura e posa in opera di pannelli di rete elettrosaldata. Da computarsi per ogni metroquadro/centimetro di spessore.		mq/cm	12,83
		h/23		(An. h/23) Massetto di conglomerato cementizio dosato a q.li 3,00 di cemento classe R 200-250 tipo 325; dato in opera, di spessore (medio reso) non inferiore a cm. 3,00, ben fratazzato ed a qualsiasi altezza. Compreso la fornitura e la posa in opera di rete zincata a tripla torsione di maglia cm. 2,50 e diametro 0,80 mm. per l'irrigidimento del calcestruzzo stesso. / Da eseguirsi sull'impermeabilizzazione.		mq.	13,42
		l/01		(An. l/01) Copertura provvisoria con lamiera zincata ondulata di spessore 8/10 mm. compreso l'orditura metallica o in legname a sostegno, i ganci per l'ancoraggio e quant'altro relativo, nonchè il trasporto di andata e ritorno e relativo smontaggio a lavori ultimati, a qualsiasi altezza. Eseguita su esistente ponteggio tubolare metallico, da pagarsi a parte. / Da computarsi per l'effettiva superficie messa in opera e per tutta la durata dei lavori.		mq.	28,14
		l/02		(An. l/02) Fornitura e posa in opera di legname di prima scelta, in travi squadrate di qualsiasi lunghezza ed a sezione costante, per grossa orditura di tetto, (capriate di qualsiasi tipo), compreso il taglio, lo sfrido, l'adattamento per l'esecuzione di catene, puntoni, saette, monaci, gattoni,ecc., nonchè la chiodatura e le ferramenta, gli eventuali tagli, incastri e fori nelle murature e la successiva suggellatura, la spalmatura con carbolineum delle parti murate, il tiro in alto del materiale e quant'altro occorrente per dare il lavoro compiuto a perfetta regola d'arte. / Con legname abete.		mc.	1.410,75
		l/03		(An. l/03) Fornitura e posa in opera di legname di prima scelta, in travi squadrate, di qualsiasi lunghezza ed a sezione costante, per grossa orditura di tetto, (capriate di qualsiasi tipo), compreso il taglio lo sfrido, l'adattamento per l'esecuzione di catene, puntoni, saette, monaci, gattoni, ecc., nonchè la chiodatura e le ferramenta, gli eventuali tagli, incastri e fori nelle murature e la successiva suggellatura, la spalmatura con carbolineum delle parti murate, il tiro in alto del materiale e quant'altro occorrente per dare il lavoro compiuto a perfetta regola d'arte. / Con legname castagno.		mc.	2.824,77
		l/04		(An. l/04) Fornitura e posa in opera di legname di prima scelta, in travi squadrate, di qualsiasi lunghezza ed a sezione costante, per grossa orditura di tetto, (capriate di qualsiasi tipo); compreso il taglio, lo sfrido, l'adattamento per l'esecuzione di catene, puntoni, saette, monaci, saettoni, ecc., nonchè la chiodatura e le ferramenta, gli eventuali tagli, incastri e fori nelle murature e la successiva suggellatura, spalmatuta con carbolineum delle parti murate, il tiro in alto del materiale e quant'altro occorrente per dare il lavoro compiuto a perfetta regola d'arte. / Con legname pitch-pine.		mc.	2.449,34
		l/05		(An. l/05) Fornitura e posa in opera di legname lamellare, in travi squadrate, di qualsiasi lunghezza e sezione, per grossa orditura di tetto, (capriate di qualsiasi tipo) costruito secondo le norme DIM. 4074, compreso il tiro in alto, il taglio, lo sfrido, gli eventuali tagli a misura per l'adattamento per l'esecuzione di catene, puntoni, saette, monaci, gattoni, ecc. nonchè la formazione di incastri e gli eventuali fori nella muratura e la successiva suggellatura, la spalmatura con carbonileum delle parti murate, il trattamento antitarlo e antimuffa, idrorepellente tipo Bayer o similare, i perni, i chiodi forgiati e quant'altro relativo per dare il lavoro finito a perfetta regola d'arte, secondo i particolari esecutivi di progetto o le indicazioni della D.L. in corso d'opera.		mc.	2.410,18
		l/06		(An. l/06) Fornitura e posa in opera di legname lamellare, in travi squadrate, di qualsiasi lunghezza e sezione, per puntoni, arcarecci, correntini e simili, (secondo le norme DIM. 4074), compreso il tiro in alto, il taglio, i fori nella muratura e la successiva suggellatura, lo sfrido, la spalmatura con carbonileum delle parti murate, il trattamento antitarlo e antimuffa, idrorepellente tipo Bayer o similare, i perni, i chiodi forgiati e quant'altro relativo per dare il lavoro finito a perfetta regola d'arte, secondo i particolari esecutivi di progetto o le indicazioni della D.L. in corso d'opera.		mc.	1.514,38
		l/07		(An. l/07) Fornitura e posa in opera di legname di prima scelta, in travi squadrate, di qualsiasi lunghezza ed a sezione costante. Per puntoni, terzene o arcarecci, diagonali, colmi ecc.; compreso gli eventuali tagli a misura, i fori nella muratura e la successiva suggellatura, la spalmatura con carbolineum delle parti murate, il tiro in alto del materiale e quant'altro occorrente per dare il lavoro compiuto a perfetta regola d'arte. / Con legname abete.		mc.	853,69
		l/08		(An. l/08) Fornitura e posa in opera di legname di prima scelta, in travi squadrate, di qualsiasi lunghezza ed a sezione costante. Per puntoni, terzene o arcarecci, diagonali, colmi ecc.; compreso gli eventuali tagli a misura, i fori nella muratura e la successiva suggellatura, la spalmatura con carbolineum delle parti murate, il tiro in alto del materiale e quant'altro occorrente per dare il lavoro compiuto a perfetta regola d'arte. / Con legname pitch-pine		mc.	1.691,22
		l/09		(An. l/09) Fornitura e posa in opera di legname di prima scelta, in travi squadrate, di qualsiasi lunghezza ed a sezione costante. Per puntoni, terzene o arcarecci, diagonali, colmi ecc.; compreso gli eventuali tagli a misura, i fori nella muratura e la successiva suggellatura, la spalmatura con carbolineum delle parti murate, il tiro in alto del materiale e quant'altro occorrente per dare il lavoro compiuto a perfetta regola d'arte. / Con legname castagno		mc.	2.038,21
		l/10		(An. l/10) Fornitura e posa in opera di legname di prima scelta, squadrato, di qualunque lunghezza e sezione. Per piccola orditura di tetti (correntini), compreso l'eventuale taglio a misura, lo sfrido, il tiro in alto del materiale e quant'altro occorrente per dare il lavoro compiuto a perfetta regola d'arte.		mc.	1.262,51
		l/11		(An. l/11) Fornitura e posa in opera di tavolato di legno abete o simile dello, spessore reso cm. 2,00 e piallato sulla faccia vista. Per soffitti, mantovane ecc.; compreso l'ammecciatura, i chiodi, le staffe, il taglio, lo sfrido e quant'altro occorrente per dare il lavoro compiuto a perfetta regola d'arte.		mq.	51,03
		l/12		(An. l/12) Fornitura e posa in opera di tavolato di abete per appoggio manto di copertura; compreso l'attestatura, il tiro in alto del materiale, la chiodatura e quant'altro occorrente per dare il lavoro compiuto a perfetta regola d'arte. / Con tavole di spessore cm. 2		mq.	20,44
		l/13		(An. l/13) Fornitura e posa in opera di tavolato di abete per appoggio di manto di copertura; compreso l'attestatura, il tiro in alto del materiale, la chiodatura e quant'altro occorrente per dare il lavoro compiuto a perfetta regola d'arte. / Con tavole di spessore cm. 2,5		mq.	22,28
		l/14		(An. l/14) Fornitura e posa in opera di tavolato di abete per appoggio di manto di copertura; compreso l'attestatura, il tiro in alto del materiale, la chiodatura e quant'altro occorrente per dare il lavoro compiuto a perfetta regola d'arte. / Con tavole di spessore cm. 3		mq.	26,57
		l/15		(An. l/15) Manto di copertura con embrici curvi di argilla, del tipo antico e di reimpiego. Disposti a doppio strato ed accavallati per non meno di cm. 10, forniti e posti in opera con malta cementizia dosata a q.li 3,00 di cemento. Compreso la fornitura e la posa in opera di pezzi speciali, il tiro in alto del materiale; la formazione di colmi, di diagonali, di bocchette, di incroci ed ogni altro onere e magistero relativo per dare il lavoro compiuto a perfetta regola d'arte. / Con materiale fornito dall'impresa.		mq.	86,27
		l/16		(An. l/16) Manto di copertura con embrici curvi di argilla con strato inferiore in coppi nuovi e manto superiore con coppi di reimpiego. Disposti a doppio strato ed accavallati per non meno di cm. 10, forniti e posti in opera con malta cementizia dosata a q.li 3,00 di cemento. Compreso la fornitura e la posa in opera di pezzi speciali, il tiro in alto del materiale; la formazione di colmi, di diagonali, di bocchette, di incroci ed ogni altro onere e magistero relativo per dare il lavoro compiuto a perfetta regola d'arte. / Con materiale fornito dall'impresa		mq.	68,57
		l/17		(An. l/17) Manto di copertura con embrici curvi di argilla con strato inferiore in coppi nuovi e manto superiore con coppi antichizzati. Disposti a doppio strato ed accavallati per non meno di cm. 10, forniti e posti in opera con malta cementizia dosata a q.li 3,00 di cemento. Compreso la fornitura e la posa in opera di pezzi speciali, il tiro in alto del materiale; la formazione di colmi, di diagonali, di bocchette, di incroci ed ogni altro onere e magistero relativo per dare il lavoro compiuto a perfetta regola d'arte. / Con materiale fornito dall'impresa.		mq.	49,69
		l/18		(An. l/18) Manto di copertura di tetto con embrici curvi di argilla, del tipo antico e di reimpiego. Disposti a doppio strato ed accavallati per non meno di cm. 10, forniti e posti in opera con malta cementizia dosata a q.li 3.00 di cemento; compreso il tiro in alto del materiale, la formazione di colmi, di diagonali, di bocchette, di incroci ed ogni altro onere e magistero relativo per dare il lavoro compiuto a perfetta regola d'arte. / Con embrici forniti dall'Amministrazione.		mq.	32,78
		l/19		(An. l/19) Sovrapprezzo al manto di copertura di qualsiasi tipo, dovuto per il fissaggio di ogni singolo coppo con malta cementizia; compreso la fornitura della malta ed ogni altro onere e magistero occorrente.		mq.	16,15
		l/20		(An. l/20) Ripassatura totale o parziale di manto di tegole con solo riordino di tegole curve o piane di qualsiasi tipo, per la ricerca e la riparazione di infiltrazioni d'acqua. Compreso la rimozione, la pulitura ed il ricollocamento delle tegole smosse, la sostituzione di quelle rotte o mancanti, il fissaggio delle stesse con malta bastarda dosata a q.li 1,00 di cemento anche nei colmi, nei displuvi e nelle linee di gronda; compreso altresì la pulitura dei canali di gronda, il tiro in alto e la discesa del materiale ed ogni altro onere e magistero relativo per dare il lavoro compiuto a perfetta regola d'arte. Escluso la fornitura dei coppi o delle tegole che saranno pagati a parte con i relativi prezzi di elenco.		mq.	12,80
		l/21		(An. l/21) Sovrapprezzo al manto di copertura con embrici curvi, alla romana e simili, dovuto per l'esecuzione di falde triangolari, sferiche o coniche. Compreso il taglio, gli incastri, ecc., nonchè ogni altro onere e magistero relativo per dare il lavoro compiuto a perfetta regola d'arte. Da calcolare solo sulla parte triangolare.		mq.	17,92
		l/22		(An. l/22) Esecuzione di cornicione del tipo antico (Romanella) costituito da n. 2 filari di coppi allettati con malta bastarda dosata a q.li 1,00 di cemento; compresa la suggellatura degli spazi vuoti a vista nonchè il tiro in alto del materiale ed ogni altro onere e magistero relativo per dare il lavoro compiuto a perfetta regola d'arte. / Escluso la sola fornitura dei coppi.		ml.	60,78
		l/23		(An. l/23) Esecuzione di cornicione del tipo antico (Romanella) costituito da n. 3 filari di coppi allettati con malta bastarda dosata a q.li 1,00 di cemento; compresa la suggellatura degli spazi vuoti a vista nonchè il tiro in alto del materiale ed ogni altro onere e magistero relativo per dare il lavoro compiuto a perfetta regola d'arte. / Escluso la sola fornitura dei coppi.		ml.	73,83
		l/24		(An. l/24) Esecuzione di cornicione del tipo antico (Romanella) costituito da n. 2 filari di mattoni pieni (cm. 3x10x20) e n. 1 filare di coppi allettati con malta bastarda dosata a q.li 1,00 di cemento; compresa la suggellatura degli spazi vuoti a vista nonchè il tiro in alto del materiale ed ogni altro onere e magistero relativo per dare il lavoro compiuto a perfetta regola d'arte. / Con materiale fornito dall'impresa.		ml.	94,89
		l/25		(An. l/25) Esecuzione di cornicione del tipo antico (Romanella) costituito da n. 2 filari di mattoni pieni (cm. 3x10x20) e n. 1 filare di coppi allettati con malta bastarda dosata a q.li 1,00 di cemento; compreso la suggellatura degli spazi vuoti a vista nonchè il tiro in alto del materiale ed ogni altro onere e magistero relativo per dare il lavoro compiuto a perfetta regola d'arte. / Con materiale di proprietà dell'Amministrazione.		ml.	83,06
		l/26		(An. l/26) Esecuzione di cornicione del tipo antico (Romanella) costituito da n. 3 filari di mattoni pieni (cm. 3x10x20) e n. 2 filari di coppi allettati con malta bastarda dosata a q.li 1,00 di cemento; compreso la suggellatura degli spazi vuoti a vista nonchè il tiro in alto del materiale ed ogni altro onere e magistero relativo per dare il lavoro compiuto a perfetta regola d'arte. / Con materiale fornito dall'impresa.		ml.	140,02
		l/27		(An. l/27) Esecuzione di cornicione del tipo antico (Romanella) costituito da n. 3 filari di mattoni pieni (cm. 3x10x20) e n. 2 filari di coppi allettati con malta bastarda dosata a q.li 1,00 di cemento; compreso la suggellatura degli spazi vuoti a vista nonchè il tiro in alto del materiale ed ogni altro onere e magistero relativo per dare il lavoro compiuto a perfetta regola d'arte. / Con materiale di proprietà dell'Amministrazione.		ml.	119,78
		l/28		(An. l/28) Esecuzione di cornicione del tipo antico (Romanella) costituito da n. 4 filari di mattoni pieni (cm. 3x10x20) e n. 3 filari di coppi allettati con malta bastarda dosata a q.li 1,00 di cemento; compresa la suggellatura degli spazi vuoti a vista nonchè il tiro in alto del materiale ed ogni altro onere e magistero relativo per dare il lavoro compiuto a perfetta regola d'arte. / Con materiale fornito dall'impresa.		ml.	197,53
		l/29		(An. l/29) Esecuzione di cornicione del tipo antico (Romanella) costituito da n. 4 filari di mattoni pieni (cm. 3x10x20) e n. 3 filari di coppi allettati con malta bastarda dosata a q.li 1.00 di cemento; compreso la chiusura degli spazi vuoti a vista, nonchè il tiro in alto del materiale ed ogni altro onere e magistero relativo per dare il lavoro compiuto a perfetta regola d'arte. / Con materiale di proprietà dell'Amministrazione.		ml.	172,30
		l/30		(An. l/30) Fornitura e posa in opera di pluviali in cotto artigianale di sezione circolare, eseguiti con elementi di opportuno diametro e di lunghezza non inferiore a cm. 40. Posti in opera con staffe metalliche forgiate del tutto simili a quelle esistenti, verniciate con antiruggine. Compreso gli incastri e la sigillatura dei giunti tra i singoli pezzi.		ml.	67,67
		l/31		(An. l/31) Incasso del bordo della guaina al suo attacco con la muratura mediante la realizzazione di traccia che sarà eseguita sulla muratura, onde evitarne lo scalzamento ed il distacco dovuto al vento, all'acqua battente ed al velo di acqua che scende lungo il muro. Compreso la formazione della traccia con qualsiasi mezzo, la chiusura della stessa con malta di cemento ed ogni altro onere e magistero occorrente.		ml.	17,09
		m/01		(An. m/01) Fornitura e posa in opera di travi in ferro di qualunque profilo e sezione; a doppio T, S, L, Z, ecc., per armature di solai, piattabande e simili, a qualsiasi altezza. Compreso il taglio a misura, lo sfrido, il tiro in alto, le ammorsature e la verniciatura con una passata di antiruggine applicata a mano od a spruzzo, nonchè ogni altro onere e magistero occorrente.		kg.	2,29
		m/02		(An. m/02) Fornitura e posa in opera di capriate in ferro di qualunque profilo e sezione, a qualsiasi altezza; eseguite secondo le indicazioni ed i particolari costruttivi di progetto. Compreso il trasporto sul posto, il tiro in alto, i tagli, lo sfrido, le saldature, i bulloni, una passata di vernice antiruggine data con pennello od a spruzzo ed ogni altro onere e magistero relativo per dare il lavoro compiuto a perfetta regola d'arte.		kg.	5,23
		m/03		(An. m/03) Fornitura e posa in opera di ferro lavorato di qualsiasi tipo e spessore, per ringhiere, grate e simili. Compreso il taglio, lo sfrido, le opere murarie per il fissaggio, la verniciatura con una passata di antiruggine e quant'altro occorrente.		kg.	4,90
		m/04		(An. m/04) Fornitura e posa in opera di ferro lavorato di qualsiasi tipo e spessore, per staffe, piastre di ancoraggio, grappe e simili. Di qualsiasi sagoma compreso il taglio, lo sfrido, le saldature, le opere murarie per il fissaggio, la verniciatura con una mano di antiruggine e quant'altro occorrente.		Kg.	10,21
		m/05		(An. m/05) Fornitura e posa in opera di infissi in ferro (porte o finestre) di qualunque tipo, con ferro piatto, angolare e simile. Compreso le ferramenta e serramenta d'uso, le opere murarie e due passate di vernice antiruggine con pennello o a spruzzo, nonchè ogni altro onere e magistero occorrente.		kg.	14,75
		m/06		(An. m/06) Fornitura e posa in opera di lamiera zincata grecata autoportante, di qualunque sezione; compreso il tiro in alto, il taglio, lo sfrido, le sovrapposizioni, i ganci per l'ancoraggio della stessa alla struttura sottostante, a qualsiasi altezza ed ogni altro onere e magistero occorrente.		Kg.	5,41
		m/07		(An. m/07) Fornitura e posa in opera di lastre di piombo di qualsiasi spessore ed a qualsiasi altezza. Per imbocchi di pluviali, converse, impluvi e simili; compreso il taglio, lo sfrido, le sagomature, le saldature, il tiro in alto, le opere murarie e quant'altro occorrente.		kg.	9,19
		m/08		(An. m/08) Esecuzione di punti di saldatura su opere in ferro o altro metallo, a qualsiasi altezza; compreso il consumo di energia, di elettrodi ed ogni altro onere occorrente.		cad.	1,60
		m/09		(An. m/09) Fornitura e posa in opera di tubi per terminali di pluviali in ghisa, di qualsiasi sezione ed a qualunque altezza; compreso i pezzi speciali, le giunzioni e le staffe di ancoraggio con relative opere murarie.		Kg.	5,24
		m/10		(An. m/10) Fornitura e posa in opera di chiusini, griglie, rosette di areazione in ghisa, di qualsiasi dimensione e completi di controtelaio. Compreso le relative opere murarie e quant'altro occorrente.		Kg.	2,90
		m/11		(An. m/11) Fornitura e posa in opera di canali di gronda in rame di sezione da cm. 33 fino a cm. 50, dello spessore minimo di mm. 6/10 e di qualunque forma. Compreso il taglio, lo sfrido, il tiro in alto, le saldature a stagno, le staffe di ancoraggio con relative opere murarie poste a distanza non inferiore a cm. 80. In opera a qualsiasi altezza compreso ogni altro onere e magistero occorrente.		Kg.	16,25
		m/12		(An. m/12) Fornitura e posa in opera di canali di gronda in rame di profilo semplice fino a cm. 33, dello spessore minimo di mm. 6/10; compreso il taglio, lo sfrido, il tiro in alto, le saldature a stagno, le staffe di ancoraggio con relative opere murarie poste a distanza non inferiore a cm. 80. In opera a qualsiasi altezza e compreso ogni altro onere e magistero occorrente.		Kg.	11,19
		m/13		(An. m/13) Rivestimento di paretine di canali di gronda incassati, con lamiera di rame dello spessore mm. 6/10, in opera in aderenza alle superfici da rivestire. Compreso i tagli, lo sfrido, la sagomatura, la saldatura con silicone speciale, la rivettatura ed ogni altro onere e magistero relativo per dare il lavoro compiuto a perfetta regola d'arte.		mq.	121,70
		m/14		(An. m/14) Fornitura e posa in opera di pluviali in rame dello spessore minimo di mm. 6/10 di qualunque diametro ed a qualsiasi altezza; compreso pezzi speciali, saldature, staffe di tenuta con relative opere murarie ed ogni onere e magistero occorrente.		Kg.	10,63
		m/15		(An. m/15) Fornitura e posa in opera di cassette raccoglitrici di acque pluviali in rame dello spessore minimo di mm. 6/10, di qualsiasi forma e dimensione, a qualunque altezza; compreso le staffe di tenuta con relative opere murarie ed ogni altro onere e magistero occorrente. / (Annotazione: maggiorazione del 20% sulla quantità del materiale per maggiore sfrido e costo di lavorazione)		kg.	32,98
		m/16		(An. m/16) Fornitura e posa in opera di canali di gronda di sezione non superiore a cm. 30 in lamiera zincata dello spessore minimo mm. 6/10 e di qualunque forma. Compreso il taglio, lo sfrido, il tiro in alto, le saldature a stagno, le staffe di ancoraggio con relative opere murarie poste a distanza non inferiore a cm. 80. In opera a qualsiasi altezza compreso ogni altro onere e magistero occorrente.		kg.	8,60
		m/17		(An. m/17) Fornitura e posa in opera di pluviali in lamiera zincata dello spessore mm. 6/10 di qualunque diametro ed a qualsiasi altezza; compreso pezzi speciali, saldature, staffe di tenuta con relative opere murarie ed ogni altro onere e magistero occorrente.		kg.	8,03
		m/18		(An. m/18) Fornitura e posa in opera di cassette raccoglitrici acque pluviali in lamiera zincata dello spessore minimo di mm. 6/10, di qualsiasi forma e dimensione. A qualunque altezza compreso le staffe di tenuta con relative opere murarie ed ogni altro onere e magistero occorrente. / (Annotazioni: maggiorazione del 25% per maggiore sfrido e costo di lavorazione)		Kg.	22,06
		m/19		(An. m/19) Fornitura e posa in opera di tiranti sulle murature a vista o nei fori delle perforazioni. Costituiti con barre di ferro o di acciaio, di qualsiasi sezione e lunghezza; completi di filettatura alle estremità con relativi dadi e controdadi. Compreso le piastre di ancoraggio alle testate, il tensionamento e la verniciatura con antiruggine delle parti a vista, escluso l'esecuzione dei fori e le iniezioni di miscele cementizie o di resine che verranno pagati a parte con i relativi prezzi di elenco.		Kg.	10,11
		m/20		(An. m/20) Fornitura e posa in opera di tiranti sulle murature, a vista o nei fori delle perforazioni, costituiti da barre di ferro o di acciaio di qualunque sezione e lunghezza. Completi di filettatura alle estremità con relativi dadi e controdadi e compreso le piastre di ancoraggio alle testate, il tensionamento e la verniciatura con antiruggine delle parti a vista; escluso l'esecuzione dei fori e le iniezioni di miscele cementizie o di resine che saranno pagati a parte con i relativi prezzi di elenco. / Con barre di acciaio Diwidag-Aisi o Inox.		kg.	13,04
		n/01		(An. n/01) Pavimento in battuto di cemento dello spessore non inferiore a cm. 2 con malta cementizia dosata a q.li 4,00 di cemento. Eseguito a qualsiasi altezza, lisciato o rullato a bocciarda compreso il tiro in alto del materiale, lo spolvero di cemento ed ogni altro onere e magistero relativo per dare il lavoro compiuto a perfetta regola d'arte.		mq.	20,63
		n/02		(An. n/02) Pavimento in laterizio (campigiane) o con materiale pressate di cemento unicolore, allettato con malta cementizia dosata a q.li 3,00 di cemento. Compreso i tagli, lo sfrido, gli incastri a muro, la suggellatura con cemento e colore; nonchè il tiro in alto del materiale ed ogni altro onere e magistero relativo per dare il lavoro compiuto a perfetta regola d'arte secondo le indicazioni della D.L..		mq.	37,31
		n/03		(An. n/03) Pavimento con lastre normali di marmo di dimensioni cm. 15x30; 20x40; 25x50; 30x50 e dello spessore di cm. 2. In opera con malta cementizia dosata a q.li 3,00 di cemento; compreso i tagli, lo sfrido, gli incastri a muro, la suggellatura dei giunti con cemento e colore, nonchè il tiro in alto del materiale ed ogni altro onere e magistero relativo per dare il lavoro compiuto a perfetta regola d'arte. Eseguito secondo le indicazioni della D.L. / Con marmo: Carrara-Apuano e simili		mq.	74,10
		n/04		(An. n/04) Pavimento di lastre normali di marmo di dimensioni cm. 15x30; 20x40; 25x50; 30x50 e dello spessore di cm. 2. In opera con malta cementizia dosata a q.li 3,00 di cemento; compreso i tagli, lo sfrido, gli incastri a muro, la suggellatura dei giunti con cemento a colore, nonchè il tiro in alto del materiale ed ogni altro onere e magistero relativo per dare il lavoro compiuto a perfetta regola d'arte. Eseguito secondo le indicazioni della D.L. / Con marmo: Trani-Serena e simili		mq.	72,25
		n/05		(An. n/05) Pavimento con lastre normali di marmo di dimensioni cm. 15x30; 20x40; 25x50; 30x50 e dello spessore di cm. 2. In opera con malta cementizia dosata a q.li 3,00 di cemento; compreso i tagli, lo sfrido, gli incastri a muro, la suggellatura dei giunti con cemento a colore, nonchè il tiro in alto del materiale ed ogni altro onere e magistero relativo per dare il lavoro compiuto a perfetta regola d'arte. Eseguito secondo le indicazioni della D.L. / Con marmo: Rosso Verona e simile		mq.	97,32
		n/06		(An. n/06) Pavimento con lastre di marmo di superficie da mq. 0,20 a mq. 1,00 ognuna e dello spessore di cm. 2. In opera con malta cementizia dosata a q.li 3,00 di cemento; compreso i tagli, lo sfrido, gli incastri a muro, la suggellatura dei giunti con cemento e colore, nonchè il tiro in alto del materiale ed ogni altro onere e magistero relativo per dare il lavoro compiuto a perfetta regola d'arte. Eseguito secondo le indicazioni delle D.L. / Con marmo: Carrara-Trani-Apuano e simili		mq.	117,07
		n/07		(An. n/07) Pavimento con lastre di marmo di superficie da mq. 0,20 a mq. 1.00 ognuna e dello spessore di cm. 2. In opera con malta cementizia dosata a q.li 3,00 di cemento; compreso i tagli, lo sfrido, gli incastri a muro, la suggellatura dei giunti con cemento e colore, nonchè il tiro in alto del materiale ed ogni altro onere e magistero relativo per dare il lavoro compiuto a perfetta regola d'arte. Eseguito secondo le indicazioni della D.L. / Con marmo: Rosso Verona e simile		mq.	147,26
		n/08		(An. n/08) Fornitura e posa in opera di lastre di marmo dello spessore di cm. 3 per soglie e controsoglie di porte e finestre in genere, per pedate e alzate di gradini e per copertine di murature. In opera con malta cementizia dosata a q.li 3,00 di cemento; compreso la levigatura, la lucidatura, l'esecuzione di battentature, di listelli e canaletti, la stuccatura, il tiro in alto del materiale ed ogni altro onere e magistero occorrente. / Con marmo: Carrara-Trani-Apuano o simile		mq.	163,30
		n/09		(An. n/09) Fornitura e posa in opera di lastre di marmo dello spessore di cm. 2 per soglie, sottogradi, copertine e simili. In opera con malta cementizia dosata a q.li 3,00 di cemento; compreso la stuccatura, la lucidatura, il tiro in alto del materiale ed ogni altro onere e magistero occorrente. / Con marmo: Carrara-Trani-Apuano o simile		mq.	132,70
		n/10		(An. n/10) Fornitura e posa in opera di lastre di marmo dello spessore di cm. 3 per soglie e controsoglie di porte e finestre in genere, per pedate e alzate di gradini e per copertine di murature. In opera con malta cementizia dosata a q.li 3,00 di cemento; compreso la levigatura, la lucidatura, l'esecuzione di battentature, di listelli e canaletti, la stuccatura, il tiro in alto del materiale ed ogni altro onere e magistero occorrente. / Con marmo: Travertino o simile		mq.	142,40
		n/11		(An. n/11) Fornitura e posa in opera di lastre di marmo dello spessore di cm. 2 per soglie, sottogradi, copertine e simili. In opera con malta cementizia dosata a q.li 3,00 di cemento; compreso la stuccatura, la lucidatura, il tiro in alto del materiale ed ogni altro onere e magistero occorrente. / Con marmo: Travertino o simile		mq.	115,40
		n/12		(An. n/12) Fornitura e posa in opera di lastre di marmo dello spessore di cm. 3 per soglie e controsoglie di porte e finestre in genere, per pedate e alzate di gradini e per copertine di murature. In opera con malta cementizia dosata a q.li 3,00 di cemento; compreso la levigatura, la lucidatura, l'esecuzione di battentature, di listelli e canaletti, la stuccatura, il tiro in alto del materiale ed ogni altro onere e magistero occorrente. / Con marmo: Rosso Verona o simile		mq.	202,24
		n/13		(An. n/13) Pavimento con lastre di marmo già lucidato di superficie da mq. 0,20 a mq. 1.00 ognuna e dello spessore di cm. 2. In opera con malta cementizia dosata a q.li 3,00 di cemento; compreso i tagli, lo sfrido, gli incastri a muro, la suggellatura dei giunti con cemento e colore, nonchè il tiro in alto del materiale ed ogni altro onere e magistero relativo per dare il lavoro compiuto a perfetta regola d'arte. Eseguito secondo le indicazioni della D.L. / Con Marmo: Giallo Siena-Verde Guatemala-Bianco Statuario e simili.		mq.	278,65
		n/14		(An. n/14) Pavimento in cotto (Campigiane) delle migliori qualità, di qualunque forma e dimensione, arrotato, grezzo o con superficie già levigata. In opera con malta cementizia dosata a q.li 3,00 di cemento; compreso i tagli, lo sfrido, gli incastri a muro, la suggellatura dei giunti con idonea malta o boiacca colorata, nonchè il tiro in alto del materiale ed ogni altro onere e magistero relativo per dare il lavoro compiuto a perfetta regola d'arte. Eseguito secondo le indicazioni della D.L..		mq.	38,45
		n/15		(An. n/15) Pavimento in cotto semiartigianale delle migliori qualità, di dimensione da cm. 20x20 a cm. 40x40 circa, grezzo o con superficie già levigata. In opera con malta cementizia dosata a q.li 3,00 di cemento; compreso i tagli, lo sfrido, gli incastri a muro, la suggellatura dei giunti con idonea malta o boiacca colorata, nonchè il tiro in alto del materiale ed ogni altro onere e magistero relativo per dare il lavoro compiuto a perfetta regola d'arte. Eseguito secondo le indicazioni della D.L.		mq.	62,83
		n/16		(An. n/16) Pavimento in cotto artigianale (fatto a mano) delle migliori qualità e di dimensioni 25x25 20x20 12x25 circa. In opera con malta cementizia dosata a q.li 3,00 di cemento; compreso i tagli, lo sfrido, gli incastri a muro, la suggellatura dei giunti con idonea malta o boiacca colorata, nonchè il tiro in alto del materiale ed ogni altro onere e magistero relativo per dare il lavoro compiuto a perfetta regola d'arte. Eseguito secondo le indicazioni della D.L. ed escluso il trattamento finale.		mq.	128,05
		n/17		(An. n/17) Pavimento in listellato con cotto locale artigianale delle migliori qualità di qualunque forma e dimensione, grezzo o con superficie già levigata. In opera con malta cementizia dosata a q.li 3,00 di cemento; compreso i tagli, lo sfrido, gli incastri a muro, la suggellatura dei giunti con idonea malta o boiacca colorata, nonchè il tiro in alto del materiale ed ogni altro onere e magistero relativo per dare il lavoro compiuto a perfetta regola d'arte. Eseguito su disegni semplici (spina di pesce, rigato, ecc.) secondo le indicazioni della D.L. ed escluso il trattamento finale. Con listelli 24x5x6 o 24x6x6		mq.	177,76
		n/18		(An. n/18) Pavimento in listellato con cotto locale artigianale, delle migliori qualità di qualunque forma e dimensione, grezzo o con superficie già levigata. In opera con malta cementizia dosata a q.li 3,00 di cemento; compreso i tagli, lo sfrido, gli incastri a muro, la suggellatura dei giunti con idonea malta o boiacca colorata, nonchè il tiro in alto del materiale ed ogni altro onere e magistero relativo per dare il lavoro compiuto a perfetta regola d'arte. Eseguito su disegni semplici (spina di pesce, rigato, ecc.) secondo le indicazioni della D.L. ed escluso il trattamento finale. Con listelli 24x3x6		mq.	311,30
		n/19		(An. n/19) Pavimento con pietra calcarea lavorata alla grossa punta di dimensioni minime di cm. 15 per ogni lato e di spessore cm. 5-10. In opera con malta cementizia dosata a q.li 3,00 di cemento; compreso gli incastri a muro, la suggellatura dei giunti con malta cementizia dosata a q.li 4,00 di cemento ed ogni altro onere e magistero relativo per dare il lavoro compiuto a perfetta regola d'arte. Per lavori di pavimentazioni o rivestimento di muratura in genere, eseguito secondo le indicazioni della D.L..		mq.	81,19
		n/20		(An. n/20) Coccio pesto per pavimento, superfici piane, curve o comunque inclinate, a qualsiasi altezza e dello spessore minimo cm. 8,00. Eseguito su predisposte superfici, ben fratazzato o lisciato; ottenuto con calcestruzzo a q.li 3,00 di cemento integrato con inerti frantumati di cotto e vetro opportunamente grigliati e lavati, polvere di marmo, di cotto e cemento bianco nelle giuste proporzioni, secondo le indicazioni della D.L. e previo campionatura. Compreso l'arrotatura ad opera ultimata e stagionata, eseguita con mezzo meccanico e/o a mano nelle parti verticali; compreso la stuccatura con boiacca colorata e collanti, il consumo del materiale occorrente, la pulizia finale e quant'altro occorrente per dare il lavoro compiuto a perfetta regola d'arte.		mq.	95,68
		n/21		(An. n/21) Sgrossatura di pavimento in battuto di coccio pesto, eseguito con mezzo meccanico (levigatrice) nelle parti accessibili ed a mano negli angoli e parti verticali; compreso l'integrazione delle parti rovinate e/o mancanti, la stuccatura con materiali simili e collanti, il consumo del materiale occorrente ed ogni altro onere ed accessorio occorrente per dare il lavoro compiuto a perfetta regola d'arte.		mq.	23,56
		n/22		(An. n/22) Pavimentazione in acciottolato con ciottoli di fiume di spessore fino a cm. 10, a scelta della D.L.; in opera con malta cementizia a q.li 4,00 di cemento. Compreso la preparazione del sottofondo in CLS R150 ed il beverone di malta cementizia finale compreso la pistonatura, la formazione di guide per le eventuali riquadrature, eseguite sia con ciottoli che con listelli in cotto, il preventivo lavaggio degli stessi e la pulitura finale.		mq.	141,26
		n/23		(An. n/23) Sovrapprezzo alla fornitura e posa in opera di lastre di marmo per esecuzione di bocciardatura fine, compreso ogni onere e magistero relativo.		mq.	21,36
		n/24		(An. n/24) Bocciardatura fine eseguita a mano su materiale di proprietà dell'Amministrazione o già montato, compreso ogni onere e magistero occorrente.		mq.	45,78
		n/25		(An. n/25) Bocciardatura o lavorazione alla grossa punta, eseguita a mano, su materiale lapideo già in opera; compreso l'uso di idonea attrezzatura ed ogni altro onere e magistero occorrente per dare il lavoro compiuto a perfetta regola d'arte, secondo le indicazioni della D.L.		mq.	45,78
		n/26		(An. n/26) Lavorazione di lastre di marmo per esecuzione di bordo a toro, toretto, becco di civetta e simili. Compreso l'uso di idonea attrezzatura ed ogni altro onere e magistero occorrente per dare il lavoro completo a perfetta regola d'arte. Per ogni tipo di lavorazione.		ml.	41,94
		n/27		(An. n/27) Sgrossatura di pavimento di qualsiasi genere, eseguita con mezzo meccanico, compreso il consumo dei materiali occorrenti ed ogni altro onere e magistero relativo.		mq.	11,00
		n/28		(An. n/28) Levigatura e lucidatura a piombo di pavimento già sgrossato, eseguita con mezzo meccanico; compreso la stuccatura con mastice a marmo, il consumo dei materiali occorrenti ed ogni altro onere e magistero relativo.		mq.	16,53
		n/29		(An. n/29) Lucidatura a piombo di pavimento di qualsiasi specie, eseguita con mezzo meccanico, compreso la stuccatura e quant'altro occorrente.		mq.	8,55
		n/30		(An. n/30) Fornitura e posa in opera di battiscopa in marmo già lucidato (tipo Bianco Statuario, giallo Siena, ecc.), di altezza da cm. 15 a cm. 20, dello spessore cm. 2, smussato a becco di civetta nella parte superiore a vista e secondo le indicazioni della D.L.. In opera con malta cementizie, compresi i tagli, lo sfrido, la stuccatura dei giunti, la pulitura, il raccordo con l'intonaco ed ogni altro onere e magistero relativo per dare il lavoro compiuto a perfetta regola d'arte.		ml.	54,53
		n/31		(An. n/31) Fornitura e posa in opera di battiscopa in cotto delle migliori marche, di altezza cm. 10-15. In opera con malta cementizia compreso i tagli, lo sfrido, la stuccatura dei giunti, la pulitura, la rifinitura dell'intonaco sul bordo superiore ed ogni altro onere e magistero relativo.		ml.	10,44
		n/32		(An. n/32) Pulizia accurata di pavimento in cotto locale mediante il lavaggio con acido muriatico opportunamente diluito, in due passate e lavaggio finale con acqua. Compreso ogni altro onere e magistero relativo.		mq.	9,87
		n/33		(An. n/33) Trattamento di pavimento in cotto locale già pulito e sgrassato, mediante l'uso di olio di lino, cera turapori, ecc., dato a pennello in due passate, compreso ogni altro onere e magistero occorrente.		mq.	6,52
		n/34		(An. n/34) Trattamento finale di pavimento in cotto locale mediante lavaggio con acido muriatico diluito, due passate a pennello di olio di lino e cera d'api, eseguito a mano con idonea attrezzatura, compreso la fornitura dei materiali ed ogni altro onere e magistero occorrente per dare il lavoro compiuto a perfetta regola d'arte. Secondo le indicazioni della D.L.		mq.	16,67
		n/35		(An. n/35) Ceratura e lucidatura di pavimento in cotto locale già sgrassato e pulito con gradi di finitura secondo le indicazioni della D.L.. Eseguita con uso di cera d'api a mano o con idonea attrezzatura, compreso la fornitura dei materiali ed ogni altro onere e magistero occorrente.		mq.	12,89
		o/01		(An. o/01) Rincocciatura di pareti di murature di qualsiasi genere, con scaglie di laterizio e malta cementizia dosata a q.li 3,00 di cemento, dello spessore fino a cm. 5,00; per appiombature ed ingrossature di vecchie murature. Eseguita su pareti interne ed esterne, a qualsiasi altezza, anche a strati successivi, compreso ogni altro onere e magistero occorrente.		mq.	28,34
		o/02		(An. o/02) Intonaco grezzo su pareti interne o esterne, soffitti, volte, ecc.; costituito da un primo strato di rinzaffo e da un secondo strato fratazzato, eseguito su predisposte guide, a qualsiasi altezza. / Con malta bastarda.		mq.	14,75
		o/03		(An. o/03) Intonaco grezzo su pareti interne o esterne, soffitti, volte, ecc.; costituito da un primo strato di rinzaffo e da un secondo strato fratazzato, eseguito su predisposte guide, a qualsiasi altezza. / Con malta di cemento dosata a q.li 3,00.		mq.	16,42
		o/04		(An. o/04) Intonaco civile o fratazzato su superfici piane, curve o comunque inclinate, su pareti interne o esterne, previo rinzaffo ed arricciatura, dello spessore non inferiore a cm. 2,00. Eseguito con predisposte guide a qualsiasi altezza, con malta bastarda, compreso ogni onere e magistero occorrente.		mq.	24,10
		o/05		(An. o/05) Intonaco civile o fratazzato, su superfici piane, curve o comunque inclinate, interne od esterne, previo rinzaffo ed arricciatura, dello spessore non inferiore a cm. 2,00. Eseguito con predisposte guide a qualsiasi altezza, compreso ogni altro onere e magistero occorrente. / Con malta cementizia.		mq.	25,51
		o/06		(An. o/06) Riprese di intonaco con malta bastarda, su superfici piane, curve o comunque inclinate, eseguite a qualsiasi altezza su pareti interne od esterne, anche a piccoli tratti, compreso ogni onere e magistero occorrente.		mq.	34,78
		o/07		(An. o/07) Riprese di cornici comunque modanate di spessore inferiore a cm. 50. Eseguite a qualsiasi altezza con malta bastarda dosata a q.li 1,00 di cemento, previa stonacatura, arricciatura con malta cementizia dosata a q.li 4,00 di cemento, abbozzo con malta bastarda su predisposto tessuto di filo di ferro zincato e chiodatura in acciaio sagomato a seconda del profilo delle modanature da riprendere. Compreso lo strato di finitura con malta fine e successiva passata di grassello di calce dato a pennello, nonchè ogni altro onere e magistero relativo per dare il lavoro compiuto a perfetta regola d'arte.		ml.	133,32
		o/08		(An. o/08) Intonaco coccio pesto su superfici piane, curve o comunque inclinate, a qualsiasi altezza e di spessore fino a cm. 3. Eseguito su predisposte superfici, ben fratazzato o lisciato, ottenuto con malta costituita da mattoni pieni (tipo antico) e vetri colorati frantumati, inerti opportunamente grigliati e lavati, nonchè polvere di marmo, cemento e grassello di calce. Nelle giuste proporzioni, secondo le indicazioni della D.L. e previa opportuna campionatura.		mq.	36,82
		p/01		(An. p/01) Infisso di finestra o porta in ferro profilato, ad uno o più battenti, di qualsiasi forma e dimensione. In opera compreso le opere murarie, le staffe di ancoraggio, i fermavetri, le ferramenta e serramenta d'uso, le guarnizioni paraspifferi nonchè la verniciatura a spruzzo con antiruggine sintetico ed ogni altro onere e magistero occorrente. Escluso la fornitura e posa in opera dei vetri.		mq.	256,14
		p/02		(An. p/02) Infisso di finestra in legno abete ad uno o più battenti con controtelaio fisso di sezione minima cm. 7x6 con parti apribili o fisse, montanti o traverse di sezione cm. 7x5 con o senza gocciolatoio. Compreso le guide a canaletto nei riquadri interni per il fissaggio dei vetri, le staffe di tenuta e relative opere murarie, le ferramenta e serramenta d'uso, una passata di olio di lino crudo ed ogni altro onere e magistero occorrente per dare il lavoro secondo le disposizioni della D.L., anche a seguito di particolari esecutivi, escluso la fornitura e posa in opera dei vetri e la verniciatura. Le superfici ridotte saranno equiparate a mq. 1,00.		mq.	257,88
		p/03		(An. p/03) Infisso di finestra in legno castagno ad uno o più battenti con controtelaio fisso di sezione minima cm. 7x6 e parti apribili o fisse e montanti o traverse di sezione cm. 7x5 con o senza gocciolatoio. Compreso le guide a canaletto nei riquadri interni per il fissaggio dei vetri, le staffe di tenuta e le relative opere murarie, nonchè le ferramenta e serramenta d'uso ed ogni altro onere e magistero occorrente. Compreso inoltre anche una passata di olio di lino crudo. Eseguito secondo le indicazioni od i particolari costruttivi che saranno forniti dalla D.L., escluso la fornitura e posa in opera dei vetri e la verniciatura. Le superfici ridotte saranno equiparate a mq. 1,00.		mq.	308,42
		p/04		(An. p/04) Scuretto in legno abete con telaio di sezione non inferiore a cm. 6,5x2,5 e specchiature a riquadro di spessore minimo cm. 1,5 ad ante uniche o ripiegabili, battentate o comunque lavorate e scorniciate. In opera completi di ferramenta e serramenta d'uso, una passata di olio di lino crudo ed ogni altro onere e magistero occorrente. Escluso la verniciatura. Le superfici ridotte saranno equiparate a mq. 1,00.		mq.	132,02
		p/05		(An. p/05) Scuretto in legno castagno con telaio di sezione non inferiore a cm. 6,5x2,5 e specchiature a riquadro di spessore minimo cm. 1,5 ad ante uniche o ripiegabili, battentate o comunque lavorate e scorniciate. In opera completi di ferramenta e serramenta d'uso, una passata di olio di lino crudo ed ogni altro onere e magistero occorrente. Escluso la verniciatura. Le superfici ridotte saranno equiparate a mq. 1,00.		mq.	157,42
		p/06		(An. p/06) Bussola interna in legno massello ad uno o due battenti, con o senza sopraluce a vetri, fisso o apribile a bilico. Costituita da controtelaio fisso della sezione media cm. 9,00x4,50, battenti a due o più riquadri (anche a vetri) con listoni di sezione cm. 8,00x4,50 armati a telaio e scorniciati su ambo le facce, pannelli dello spessore minimo cm. 25 scorniciati e bugnati ovvero predisposizione dei listoni con canaletti per i vetri e faccia inferiore dei battenti a massello di altezza cm. 15-20. In opera completa di ferramenta in ferro di tipo antico o di ottone pesante, secondo i particolari e le disposizioni fornite dalla D.L. Compreso mostre, incastro e succieli fino a cm. 15 di spessore, eventuali listelli sagomati coprifilo, otto robuste zanche a muro per telaio fisso, tutte le opere murarie occorrenti, le opere provvisionali, due mani di mordente ed ogni altro onere e magistero. Escluso la verniciatura finale e la fornitura di eventuali vetri. / In legno abete.		mq.	315,73
		p/07		(An. p/07) Bussola interna in legno massello ad uno o due battenti, con o senza sopraluce a vetri, fisso od apribile a bilico. Costituita da controtelaio fisso della sezione media cm. 9,00x4,50, battenti a due o più riquadri (anche a vetri) con listoni di sezione cm. 8,00x4,50 armati a telaio e scorniciati su ambo le facce, pannelli dello spessore minimo cm. 25 scorniciati e bugnati ovvero predisposizione dei listoni con canaletti per i vetri e faccia inferiore dei battenti a massello di altezza cm. 15-20. In opera completa di ferramenta in ferro di tipo antico o di ottone pesante, secondo i particolari e le disposizioni fornite dalla D.L.. Compreso mostre, incastro e succieli fino a cm. 15 di spessore, eventuali listelli sagomati coprifilo, otto robuste zanche a muro per telaio fisso, tutte le opere murarie occorrenti, le opere provvisionali, due mani di mordente ed ogni altro onere e magistero. Escluso la verniciatura finale e la fornitura di eventuali vetri. / In legno castagno.		mq.	459,02
		p/08		(An. p/08) Portone esterno con lavorazione di tipo antico in legno castagno, ad una o più ante e di qualsiasi luce. Costituito da un telaio maestro dello spessore minimo di cm. 10 fissato sulla muratura con robusti arpioni, a parete mobile strutturata con telaio dello spessore minimo cm. 9 e collegate con fasce intermedie in modo da ottenere le pannellature. Il tutto compreso le ferramenta e le serramenta d'uso di tipo antico prodotte artigianalmente, la impregnatura con mordenti, le opere murarie ed ogni altro onere e magistero per dare il tutto a perfetta regola d'arte, secondo le disposizioni della D.L. / Per luci nette oltre mq. 7,00.		mq.	1.841,76
		p/09		(An. p/09) Portone esterno con lavorazione di tipo antico in legno castagno, ad una o più ante e di qualsiasi luce. Costituito da un telaio maestro dello spessore minimo di cm. 10 fissato sulla muratura con robusti arpioni, a parete mobile strutturata con telaio dello spessore minimo cm. 9 e collegate con fasce intermedie in modo da ottenere le pannellature. Il tutto compreso le ferramenta e le serramenta d'uso di tipo antico prodotte artigianalmente, la impregnatura con mordenti, le opere murarie ed ogni altro onere e magistero per dare il tutto a perfetta regola d'arte, secondo le disposizioni della D.L. / Per luci nette fino mq. 3,00.		mq.	761,42
		p/10		(An. p/10) Portone esterno con lavorazione di tipo antico in legno castagno, ad una o più ante e di qualsiasi luce. Costituito da un telaio maestro dello spessore minimo di cm. 10 fissato sulla muratura con robusti arpioni, a parete mobile strutturata con telaio dello spessore minimo cm. 9 e collegate con fasce intermedie in modo da ottenere le pannellature. Il tutto compreso le ferramenta e le serramenta d'uso di tipo antico prodotte artigianalmente, la impregnatura con mordenti, le opere murarie ed ogni altro onere e magistero per dare il tutto a perfetta regola d'arte, secondo le disposizioni della D.L. / Per luci nette da mq. 3,01 fino a mq. 7,00.		mq.	1.222,61
		p/11		(An. p/11) Sovrapprezzo agli infissi sia in ferro che in legno, dovuto per esecuzione di lati curvi. Da compensare sull'intera superficie dell'infisso.		%	10,00
		p/12		(An. p/12) Riparazione di infissi in legno di qualsiasi essenza (porte o finestre) compreso lo smontaggio e la ricollocazione in opera, le eventuali sostituzioni o restauri di parti mancanti o deteriorate, la revisione delle ferramenta e serramenta, nonchè ogni altro onere e magistero occorrente. Da pagarsi sull'intera superficie dell'infisso.		mq.	73,61
		q/01		(An. q/01) Fornitura e posa in opera di vetro lucido semplice (1 mm-1,8 mm-2,2 mm) su qualsiasi tipo di infisso; compreso il taglio, lo sfrido, l'uso di stucco, di silicone o di guarnizioni, la pulitura ed ogni altro onere e magistero occorrente.		mq.	21,48
		q/02		(An. q/02) Fornitura e posa in opera di vetro lucido semidoppio (2,5 m/m) su qualsiasi tipo d'infisso; compreso il taglio, lo sfrido, l'uso di stucco silicone o guarnizioni, la pulitura ed ogni altro onere e magistero occorrente.		mq.	24,16
		q/03		(An. q/03) Fornitura e posa in opera di vetro camera 4.6.4 mm, su qualsiasi tipo di infisso; compreso il taglio, lo sfrido, l'uso di stucco silicone o di guarnizioni, la pulitura ed ogni altro onere e magistero occorrente. Da contabilizzarsi per superfici minime di 0.40 mq.		mq.	50,62
		q/04		(An.q/04) Fornitura e posa in opera di vetro colorato, (tipo Cattedrale s =4 mm), su qualsiasi tipo di infisso; compreso il taglio, lo sfrido, l'uso di stucco o silicone o guarnizioni, la pulitura ed ogni altro onere e magistero occorrente.		mq.	65,96
		q/05		(An.q/05) Fornitura e posa in opera di vetro Securit (stratificato da 6 mm.) su qualsiasi tipo di infisso; compreso il taglio, lo sfrido, l'uso di stucco silicone o guarnizioni, la pulitura ed ogni altro onere e magistero occorrente.		mq.	66,32
		q/06		(An.q/06) Fornitura e posa in opera di vetro Visarm (stratificato da 11 mm.) su qualsiasi tipo di infisso; compreso il taglio, lo sfrido, l'uso di stucco o silicone o guarnizioni, la pulitura ed ogni altro onere e magistero occorrente.		mq.	92,49
		q/07		(An.q/07) Fornitura e posa in opera di vetro Blindovis (antisfondamento da 19 mm.) su qualsiasi tipo di infisso; compreso il taglio, lo sfrido, l'uso di stucco o silicone o guarnizioni, la pulitura ed ogni altro onere e magistero occorrente. Da contabilizzarsi per superfici maggiori di 0,40 mq.		mq.	189,93
		q/08		(An.q/08) Fornitura e posa in opera di vetro Blindovis (antisfondamento s=28 mm.); compreso il taglio, lo sfrido, l'uso di stucco o silicone o guarnizioni, la pulitura ed ogni altro onere e magistero occorrente. Da contabilizzarsi per superfici maggiori di mq. 0,40.		mq.	252,48
		q/09		(An.q/09) Fornitura e posa in opera di vetro Anticrimine (s=21 mm. con lastra interna in policarbonato), su qualsiasi tipo d'infisso; compreso il taglio, lo sfrido, l'uso di stucco o silicone o guarnizioni, la pulitura ed ogni altro onere e magistero occorrente. Da contabilizzarsi per superfici maggiori di 0,40 mq.		mq.	271,07
		r/01		(An.r/01) Raschiatura, stuccatura e rasatura di vecchi intonaci, eseguite a qualsiasi altezza e compreso ogni altro onere e magistero per dare la superficie pronta per la successiva tinteggiatura.		mq.	11,35
		r/02		(An.r/02) Tinteggiatura con una passata di latte di calce e fissativo e due passate di latte di calce, fissativo e colore, eseguite su qualsiasi tipo d'intonaco, a qualsiasi altezza; compreso la pulizia ed ogni altro onere e magistero occorrente, secondo le indicazioni della D.L., previa opportuna campionatura. Escluso la rasatura e stuccatura.		mq.	5,85
		r/03		(An.r/03) Tinteggiatura con vernice a tempera e fissativo, eseguita su qualsiasi tipo d'intonaco, a qualsiasi altezza, con due passate di vernice date con pennello, previa preparazione del sottofondo ed ogni onere e magistero occorrente, secondo le indicazioni della D.L., previa opportuna campionatura. Escluso la rasatura e stuccatura.		mq.	7,71
		r/04		(An.r/04) Tinteggiatura esterna con rivestimento murale minerale a base di grassello di calce, con effetto "tinta calce" di qualsiasi colore mediante le seguenti lavorazioni: / - spazzolatura delle superfici; / - applicazione di una mano di adesivo di sottofondo diluito con acqua; / - applicazione di due mani, a pennello o a spruzzo, di rivestimento a base di grassello di calce; / - applicazione di protettivo idrorepellente traspirante incolore, fino a saturazione. / Il tutto compreso la posa in opera, la fornitura dei materiali, le campionature richieste dalla D.L. ed ogni altro onere occorrente, secondo i cicli di applicazione descritti dalle schede tecniche della ditta produttrice dei vari materiali.		mq.	16,54
		r/05		(An.r/05) Sovrapprezzo alle tinteggiature su pareti interne con presenza di fregi, stucchi, lesene, cornici e simili; dovuto per applicazione di tinte diverse tra fondo e parti in rilievo.		mq.	14,64
		r/06		(An.r/06) Verniciatura con vernice antiruggine sintetica o ad olio, eseguita su opere in ferro di qualsiasi tipo, con pennello o a spruzzo, a qualsiasi altezza, compreso ogni onere e magistero occorrente.		mq.	7,06
		r/07		(An.r/07) Verniciatura con vernice a smalto o sintetica, con due passate, eseguite con pennello o a spruzzo, su opere in legno o in metallo, a qualsiasi altezza. Compreso la preparazione del sottofondo ed ogni altro onere e magistero occorrente, di qualsiasi colore, perfettamente eseguita fino ad ottenere la completa copertura delle tinte.		mq.	13,65
		r/08		(An.r/08) Disinfestazione di strutture lignee con vernici tipo Xilamon o simili, eseguita a qualsiasi altezza, con pennello o a spruzzo, previa preparazione del sottofondo su vecchie strutture, compreso ogni onere e magistero occorrente.		mq.	7,39
		r/09		(An.r/09) Tinteggiatura con mordente, eseguito su opere in legno di qualsiasi genere, (plafoni, piccola orditura di tetto, infissi, ecc.) dato a pennello con due passate di vernice, compreso ogni altro onere e magistero occorrente.		mq.	11,28
		u/01		(An.u/01) - Operaio specializzato (MT)		ora	32,86
		u/02		(An.u/02) - Operaio qualificato (MT)		ora	30,56
		u/03		(An.u/03) - Operaio comune (MT)		ora	27,62
		v/01		(An.v/01) - Operaio specializzato (PZ)		ora	32,78
		v/02		(An.v/02) - Operaio qualificato (PZ)		ora	30,51
		v/03		(An.v/03) - Operaio comune (PZ)		ora	27,43
		j/001		Operaio specializzato (PZ)		ora	26,37
		j/002		Operaio qualificato (PZ)		ora	24,55
		j/003		Operaio comune (PZ)		ora	22,07
		j/004		Operaio specializzato (MT)		ora	26,43
		j/005		Operaio qualificato (MT)		ora	24,58
		j/006		Operaio comune (MT)		ora	22,22
		x/011		Autocarro (capacità mc. 4,00)		ql/km	0,09
		x/012		Betoniera o molazza		h	75,82
		x/013		Escavatore/Pala caricatrice		h	131,18
		x/014		Saldatrice		h	33,53
		x/015		Macchina combinata (falegnameria)		h	28,84
		x/016		Elevatore (gru)		h	87,13
		x/018		Impianto di betonaggio		h	549,68
		x/019		Lucidatrice per pavimenti		h	21,30
		x/020		Martelletto demolitore elettrico		h	2,61
		x/021		Martello demolitore ad aria compressa		h	1,42
		x/022		Compressore 2000 l.		h	7,10
		x/023		Piano di acciaio zincato per ponteggio		cad	14,72
		x/024		Travi Abete squadrato uso Trieste		mc	131,70
		x/025		Legname Abete - tavole sottomisura		mc	245,32
		x/026		Giunto metallico anche a vite		cad	3,05
		x/027		Tubo metallico tipo Innocenti		ml	2,58
		x/028		Stuoie in plastica		mq	0,40
		x/029		Puntello regolabile		cad	8,52
		x/030		Martello demolitore		h	62,03
		x/031		Cavalletto metallico		cad	17,82
		x/032		Carotatrice		h.	29,65
		x/033		Impianto di sabbiatura		h.	10,96
		x/034		Autocarro (portata t. 8,5)		h	35,45
		w/051		Malta mezzana (grassello-pozzolana)		mc	95,29
		w/052		Malta (grassello e sabbia - rapp. 1/3)		mc	92,54
		w/053		Malta (kg. 250 calce idrata)		mc	99,84
		w/054		Malta bastarda (grassello - cemento)		mc	100,67
		w/055		Malta idraulica		mc	103,14
		w/056		Malta eminentemente idraulica		mc	106,62
		w/057		Malta di cemento a lenta presa		mc	113,93
		w/058		Malta cementizia a q.li 4,00 a lenta presa		mc	121,99
		w/059		Malta per stucchi		mc	110,54
		w/060		Malta (grassello q.li 3,50 - cemento q.li 1,00)		mc	92,25
		w/061		Conglomerato cementizio classe R 150 (confezione)		mc	94,33
		w/062		Conglomerato cementizio classe R 175 (confezione)		mc	99,16
		w/063		Conglomerato cementizio dosato a q.li 3,0 tipo 325		mc	108,83
		w/064		Conglomerato cementizio dosato a q.li 3,0 tipo 425		mc	112,13
		y/100		Acqua demineralizzata		l.	0,52
		y/101		Argilla espansa		mc	51,65
		y/102		Acciaio armonico in barre		kg	0,71
		y/103		Acciaio Diwidag in barre - AISI		kg	4,65
		y/104		Acciaio in trefoli		kg	7,23
		y/105		Bitume a freddo		kg	0,88
		y/106		Battiscopa in marmo lucido - spessore 1 cm. - h: 8 cm.		ml	3,72
		y/107		Battiscopa in cotto		ml	3,00
		y/109		Blocco di tufo (cm. 18*28*50)		cad	0,34
		y/110		Cemento - tipo 325		q.le	9,67
		y/111		Cemento - tipo 425		q.le	10,77
		y/112		Cemento bianco		q.le	19,11
		y/113		Chiusini in ghisa		kg	0,88
		y/114		Calce idrata - in sacchi		q.le	6,61
		y/115		Calce spenta - grassello		q.le	5,84
		y/116		Chiodi in pacchi da kg. 5,00		kg	0,88
		y/117		Chiodi forgiati		cad	1,65
		y/118		Canale di gronda in lamiera zincata		kg	8,52
		y/119		Copertura con coppi antichizzatii		mq	14,46
		y/120		Copertura con tegole Romane		mq	7,75
		y/121		Copertura con embrici curvi		mq	8,78
		y/122		Cartone bitumato bisabbiato (ondulato)		mq	5,06
		y/123		Castelletto (trabattello) H= 8,00 m.		cad.	955,45
		y/124		Ferro zincato ad aderenza migliorata		kg	0,88
		y/125		Ferro ad aderenza migliorata - Fe B 38K		kg	0,41
		y/126		Ferro - travi doppio T		kg	0,49
		y/127		Ferro profilato		kg	1,27
		y/128		Ferro finestra (spessore 10/10)		kg	1,03
		y/129		Ferro lavorato		kg	4,39
		y/130		Ferro - rete elettrosaldata		kg	0,70
		y/131		Ferro - rete elettrosaldata zincata		kg	0,88
		y/132		Ferro - filo ricotto		kg	0,83
		y/133		Ferro - rete Pernervometal tipo 5		mq.	4,13
		y/136		Ferro - rete zincata tripla torsione		Kg.	0,98
		y/141		Gesso scagliola		q.le	8,78
		y/142		Gesso fine da presa		q.le	8,78
		y/143		Graniglia per opere in c.a.		mc	18,59
		y/146		Guaina asfaltica da 4 mm. con supporto in ardesia		mq	2,17
		y/147		Guaina asfaltica da 4 mm. con supporto in rame da 8/100		mq	6,35
		y/148		Guaina asfaltica retinata da 3 mm.		mq	1,81
		y/149		Guaina asfaltica retinata da 4 mm.		mq	2,01
		y/153		Lamiera zincata ondulata in fogli (0,9*2 - s 3/10)		cad.	7,51
		y/154		Lamiera zincata ondulata		kg	1,48
		y/156		Lamiera zincata grecata		kg	0,85
		y/157		Lamiera zincata lavorata		kg	5,16
		y/158		Lamiera in rame lavorata		kg	11,47
		y/159		Profilati in rame		kg	7,49
		y/160		Lastra in piombo		kg	2,17
		y/161		Lastra di rame (5,33 kg/mq.)		kg	4,13
		y/162		Legname Abete in travi sottomisura		mc	217,94
		y/163		Legname Abete in tavole sottomisura		mc	277,41
		y/164		Legname Abete (per infissi)		mc	377,20
		y/165		Legname Castagno in travi 1^ scelta		mc	1.187,85
		y/166		Legname Castagno in tavole 1^ scelta		mc	1.058,74
		y/167		Legname Douglas 1^ scelta		mc.	1.291,14
		y/168		Legno Lamellare in travi		mc	867,65
		y/169		Legname Pitch-pine in tavole		mc	929,62
		y/171		Misto di fiume		mc	16,01
		y/172		Misto di cava		mc	16,01
		y/173		Marmo: Carrara (grezzo) da cm. 2		mq	34,09
		y/174		Marmo: Carrara (grezzo) da cm. 3		mq	42,87
		y/175		Marmo: Carrara (grezzo) da cm. 4		mq	59,39
		y/176		Marmo: Travertino (grezzo) da cm. 2		mq	23,76
		y/177		Marmo: Travertino (grezzo) da cm. 3		mq	28,41
		y/178		Marmo: Travertino (grezzo) da cm. 4		mq	40,28
		y/179		Marmo: Trani (grezzo) da cm. 2		mq	32,02
		y/180		Marmo: Trani (grezzo) da cm. 3		mq	42,87
		y/181		Marmo: Trani (grezzo) da cm. 4		mq	63,01
		y/182		Marmo: Bianco Statuario (lucidato) da cm. 2		mq.	144,61
		y/185		Marmo: Serena (grezzo) da cm. 2		mq	28,41
		y/186		Marmo: Serena (grezzo) da cm. 3		mq	40,28
		y/187		Marmo: Serena (grezzo) da cm. 4		mq	56,81
		y/188		Marmo: Rosso verona (grezzo) da cm. 3		mq	68,17
		y/189		Marmo: Rosso verona (grezzo) da cm. 2		mq	51,65
		y/202		Mattoni forati (25*25*8)		mq	3,62
		y/203		Mattoni forati (25*25*10)		mq.	3,98
		y/204		Mattoni forati (25*25*13)		mq	4,96
		y/205		Mattoni pieni (26*13*6)		cad	0,30
		y/206		Mattoni semipieni (26*13*6)		cad	0,22
		y/207		Mattoni pieni (25x12x5,2) artigianali locali		cad.	1,70
		y/215		Polvere di marmo		mc	39,77
		y/216		Pietrame in scapoli per muratura		mc	34,09
		y/217		Pietrame di fiume		mc	16,01
		y/218		Pietrisco per c.a.		mc	20,14
		y/219		Pozzolana iperventilata - in sacchi		q.le	16,53
		y/223		Pavimento in pietra lavorata di spessore cm. 12		mq	32,54
		y/224		Pavimento in cotto (campigiane)		mq	10,33
		y/225		Pavimento in cotto semiartigianale		mq	18,08
		y/226		Pavimento in pietrini di cemento		mq	4,65
		y/227		Pavimento marmette (25*25)		mq	3,98
		y/228		Pavimento marmette (30*30)		mq	5,68
		y/229		Pavimento marmette (40*40)		mq	7,23
		y/231		Parquet in rovere		mq	41,32
		y/236		Pignate per solai - h: 16 cm.		cad	0,39
		y/237		Pignate per solai - h: 20 cm.		cad	0,46
		y/238		Pellicola polietilene - sp: 0,25 mm.		kg.	1,34
		y/239		Pavimento: cotto artigianale (fatto a mano)		mq.	69,72
		y/240		Pavimento: listellato in cotto artigianale locale (24x5x6) fatto a mano		mq.	74,89
		y/241		Pavimento: listellato in cotto artogianale locale (24x3x6) fatto a mano		mq	126,53
		y/242		Rivestimento maioliche di colore bianco		mq	8,52
		y/243		Tubo pluviale in cotto		ml.	24,27
		y/244		Resina: acrilica (traspirante)		kg.	1,96
		y/245		Resina: fialoide		cad	2,32
		y/246		Resina: protettivo legno (Xilamon)		kg	7,23
		y/247		Resina: malta espansiva		kg.	0,83
		y/248		Resine: protettivo muratura in pietrame		kg	10,33
		y/249		Resine: iniezione trefoli		kg	4,39
		y/250		Resine: epossidica		kg	15,49
		y/252		Resine: protettivo murature		kg	5,16
		y/253		Resine: asfalto a freddo		kg	0,52
		y/254		Resine: legante idraulico		kg	9,30
		y/255		Rosette di aereazione in plastica		cad	3,62
		y/256		Resina: aerante		kg.	1,03
		y/257		Resina: antiritiro/fluidificante		kg.	1,91
		y/258		Resine: polvere di quarzo		kg.	1,03
		y/259		Resina: reattivo per malte		kg.	4,65
		y/260		Resina: adesivo		kg.	4,65
		y/261		Resina: adesivo strutturale		kg.	10,85
		y/262		Resina: silanica		kg.	12,91
		y/263		Resina: betonite in T.N.T.		mq.	19,11
		y/264		Resina: premiscelati tixotropici		kg.	1,81
		y/265		Resina: premiscelati osmotici		kg.	1,55
		y/266		Resina: premiscelati reoplastici		kg.	1,55
		y/267		Resina: convertitori antisale		kg.	12,91
		y/268		Resina: stabilizzanti organici		kg.	10,33
		y/269		Resina: giunto in gomma butilica		ml.	9,30
		y/270		Pasta assorbente		kg.	9,81
		y/271		Sabbia di fiume lavata		mc	21,17
		y/272		Sabbia di cava		mc	7,24
		y/273		Sabbia di pozzolana		mc	23,76
		y/274		Sabbia di tufina		mc	26,34
		y/275		Sabbione di cava o di fiume		mc	26,34
		y/276		Stucco a colla		kg	1,03
		y/277		Sigillante per rivestimenti		kg	0,83
		y/280		Tegola di reimpiego		cad.	1,29
		y/281		Tavelloni (70-100*25*6)		mq	9,55
		y/282		Tavelloni (80-100*25*8)		mq	11,10
		y/283		Tavelloni (80-100*25*10)		mq	13,69
		y/284		Tubo acciaio trafilato		kg	6,56
		y/285		Tubo ghisa per terminali di pluviali		kg	0,41
		y/286		Tubo zincato per pluviali		ml	5,16
		y/289		Tegola curva (embrice)		cad	0,44
		y/290		Tegola Romana o Portoghese		cad	0,57
		y/301		Vetro lucido semplice		mq	8,01
		y/302		Vetro lucido semidoppio (2,5 mm.)		mq	9,81
		y/303		Vetro camera 4.6.4.		mq	23,24
		y/304		Vetro colorato (cattedrale) sp. = mm. 4		mq	37,70
		y/305		Cristallo temperato sp. = mm. 10		mq	118,79
		y/306		Vetro: SECURIT sp. = mm. 6		mq.	36,15
		y/307		Vetro: VISARM sp. = mm. 11		mq.	45,96
		y/308		Vetro: BLINDOVIS sp. = mm. 19		mq.	98,13
		y/309		Vetro: ANTICRIMINE sp. = mm. 21		mq.	164,75
		y/310		Vetro: BLINDOVIS sp. = mm. 28		mq.	123,95
		y/321		Vernice mordente		l.	10,33
		y/322		Vernice tempera		l.	1,55
		y/323		Vernice antiruggine		l.	5,16
		y/324		Vernice antiruggine al cromo		l.	10,33
		y/325		Vernice smalto (ferro)		l.	7,23
		y/326		Vernice smalto (legno)		l.	7,23
		y/327		Vernice: fissativo		l.	3,10
		y/328		Vernice: rivestimento murale minerale con grassello di colore		l.	3,10
		y/329		Vernice: adesivo di fondo		l.	3,10
		y/330		Vernice: idrorepellente		l.	9,30
		y/331		Vernice: diluente		l.	1,03

## Note
Questo è lo schema base per fare un listino
Comprende sia l'incidenza Manodopera che la sicurezza
Ovvero agganciando accorpa a: LeenOFree2.Da_prezzario.ACCODA_PREZZO_UNIVERS_TV
e giocando sulle sigle (non sigle in B9)
si usa un subroutine di accodamento anziché un'altra
-
Lo staff di LeenO non si assume alcuna responsabilità riguardo il contenuto dei prezzari forniti in questo sito. / Essi sono stati ricavati da documenti in libera distribuzione, in formato di vario genere, rilasciati dagli stessi enti emittenti. Tuttavia questi documenti potrebbero presentare inesattezze o essere incompleti rispetto alla versione ufficiale pubblicata. Le conversioni in formato compatibile con LeenO sono state eseguite in parte con procedure automatiche e non è possibile assicurare la completa esattezza dei contenuti. L’utente finale è tenuto a verificare il contenuto dei prezzari sulla base di documenti ufficiali (copia cartacea o copia digitale in formato PDF forniti dagli enti emittenti). / L’utente finale è il solo responsabile degli elaborati ottenuti con i documenti distribuiti in questo sito. / Nota informativa / Si consiglia una attenta lettura della nota informativa, disponibile sul sito istituzionale ufficiale Soprintendenza Archeologia della Basilicata prima di accedere al Prezzario.