il num dei livelli e compreso tra 1 e 3
max 3 livelli
## Temp
	Descrizione	unità di misura	prezzo unitario in Euro	incid. Manodopera %	Cod. origine prezzo	Sicurezza Inclusa / €	Sicurezza Inclusa / %
	SCAVI A SEZIONE OBBLIGATA / Sovrapprezzo allo scavo a sezione obbligata per ogni metro o frazione di metro di maggiore profondità da oltre 2 m: / in tufo	mc	€ 1,66		(Campania 2011) E.01.20.20.b

					Campania 2011
controlla che la descrizione sia completa e non ridondante... e, nel caso, modifica il livello di accodamento / nella cella G3 del foglio Listino.
Alla peggio correggi a mano direttamente qui sopra.. (si può fare)					Estremi del Prezzario

	<<<<<<<< questo spazio per scriverci le sigle che instradano a differenti routine di accodamento
	Regione che vai, prezzario che trovi... :-)

	Il doc/file DCC è:

	ed è li che invio la voce di Prezzario....

						Se, dopo l'invio della voce, vuoi rimanere su questo documento
						devi scrivere “A” nella cella sotto
					a

La scelta fra queste due modalità dipende dalle vostre preferenze o dalle “specifiche di qualità” del vostro committente.
I codici Originali sono lunghi e di difficile memorizzazione, quelli interni consentono una più ordinata organizzazione:. a voi la scelta

												posa * piastrel

## Listino
		Campania 2011				3	< livelli di / < accodamento
CATALOGO		Codice	LIVELLO	descrizione	NOTE	Unità di misura	Prezzo Euro	inc. Manodopera %	Sicurezza Inclusa / €	Sicurezza Inclusa / %

	1	E		OPERE CIVILI
	1	E.00		BONIFICA DA ORDIGNI BELLICI
	1	E.00.10		PREPARAZIONE DELLE AREE
	1	E.00.10.10		Taglio di arbusti e vegetazione in genere per opera di bonifica da ordigni bellici
	1	E.00.10.10.a		Per opera di bonifica da ordigni bellici		mq	€ 0,31	78,69%		2,38%
	1	E.00.20		LOCALIZZAZIONE E BONIFICA
	1	E.00.20.10		Localizzazione e bonifica delle aree mediante ricerca superficiale di eventuali ordigni esplosivi, eseguita da tecnici specializzati fino a profondità di m 1,00, con idonea apparecchiatura cerca metalli munita di avvisatore acustico e con trasmissione dei segnali. Da eseguirsi mediante l’esplorazione su fasce di terreno della larghezza di m1,00 e per tutta la lunghezza dell’area. Compreso l’onere per il trasporto ed impianto delle attrezzature, la segnalazione di eventuali ritrovamenti alle autorità competenti, la sorveglianza, l’assistenza e quant'altro occorre per eseguire l'intervento in sicurezza e nel rispetto delle vigenti normative
	1	E.00.20.10.a		Localizzazione e bonifica delle aree mediante ricerca superficiale		mq	€ 0,54	61,54%		1,86%
	1	E.00.20.20		Localizzazione e bonifica delle aree mediante ricerca profonda di eventuali ordigni esplosivi, eseguita da tecnici specializzati fino a profondità prescritta dal Reparto Infrastrutture dell'Esercito Italiano di competenza mediante trivellazione da eseguirsi al centro di quadrati di lato non superiore a m 2,80. Compreso l’onere per il trasporto ed impianto delle attrezzature, la segnalazione di eventuali ritrovamenti alle autorità competenti, la sorveglianza, l’assistenza e quant'altro occorre per eseguire l'intervento in sicurezza e nel rispetto delle vigenti normative
	1	E.00.20.20.a		Localizzazione e bonifica delle aree mediante ricerca profonda		m	€ 6,92	42,96%		1,30%
	1	E.00.30		OPERE PER LA RIMOZIONE DI ORDIGNI
	1	E.00.30.10		Scavo a mano da eseguirsi con particolare cura per consentire l'avvicinamento e la rimozione di ordigni ritrovati. Sono esclusi dal prezzo eventuali strati rimossi con mezzi meccanici. Compresi gli oneri di protezione e segnalamento, l'allontanamento del materiale dal bordo dello scavo fino ad una distanza di m 50, l’assistenza e quant'altro occorre per eseguire l'intervento in sicurezza e nel rispetto delle vigenti normative
	1	E.00.30.10.a		Scavo di tipo stratigrafico da eseguirsi a mano con particolare cura		mc	€ 188,03	79,06%		2,39%
	1	E.00.30.20		Scavo a mano da eseguirsi a macchina assistito da personale tecnico specializzato per la bonifica bellica. Compresi gli oneri di protezione e segnalamento, l'eventuale spargimento o rigiro del materiale, l'allontanamento del materiale dal bordo dello scavo fino ad una distanza di m 50, l’assistenza e quant'altro occorre per eseguire l'intervento in sicurezza e nel rispetto delle vigenti normative
	1	E.00.30.20.a		Scavo di tipo stratigrafico assistito a machina		mc	€ 27,80	79,06%		2,39%
	1	E.01		MOVIMENTI TERRA
	1	E.01.10		PREPARAZIONE DELLE AREE
	1	E.01.10.10		Scavo di pulizia generale eseguito con mezzi meccanici in terreno di qualsiasi natura e consistenza fino alla profondità di m 0.4, compresa l'estirpazione d'erbe, arbusti e radici, la demolizione e rimozione di recinzioni, delimitazioni e simili in legno con la sola esclusione di manufatti in muratura o conglomerato
	1	E.01.10.10.a		Scavo di pulizia o scotico		mq	€ 0,91	18,95%		0,57%
	1	E.01.10.30		Scavo di sbancamento effettuato con mezzi meccanici compresa la rimozione di arbusti e ceppaie, la profilatura delle pareti, la regolarizzazione del fondo, il carico sugli automezzi ed il trasporto a rifiuto o per rilevato fino ad una distanza massima di 5000 m:
	1	E.01.10.30.a		in rocce sciolte (argilla, sabbia, ghiaia, pozzolana, lapillo, terreno vegetale e simili o con trovanti fino ad 1 m³)		mc	€ 3,33	13,71%		0,41%
	1	E.01.10.30.b		in tufo		mc	€ 4,99	13,72%		0,41%
	1	E.01.10.30.c		in roccia tenera intendendosi per tale quella ancora scavabile con benna da roccia		mc	€ 8,24	8,30%		0,25%
	1	E.01.10.30.d		in roccia compatta con uso di mine		mc	€ 35,90	10,85%		0,33%
	1	E.01.10.30.e		in roccia compatta, senza uso di mine, con l'ausilio di mezzi di demolizione meccanica		mc	€ 59,72	1,89%		0,06%
	1	E.01.20		SCAVI A SEZIONE OBBLIGATA
	1	E.01.20.10		Scavo a sezione obbligata, fino alla profondità di 2 m, compresa l'estrazione e l'aggotto di eventuali acque, fino ad un battente massimo di 20 cm, il carico sugli automezzi ed il trasporto a rifiuto o per rilevato fino ad una distanza massima di 5000 m:
	1	E.01.20.10.a		in rocce sciolte (argilla, sabbia, ghiaia, pozzolana, lapillo, terreno vegetale e simili o con trovanti fino ad 1 m³)		mc	€ 4,27	13,71%	€ 1,77
	1	E.01.20.10.b		in tufo		mc	€ 6,63	13,59%		0,41%
	1	E.01.20.10.c		in roccia tenera intendendosi per tale quella ancora scavabile con benna da roccia		mc	€ 10,36	8,70%		0,26%
	1	E.01.20.10.d		in roccia compatta, senza uso di mine, con l'ausilio di mezzi di demolizione meccanica		mc	€ 75,01	7,54%		0,23%
	1	E.01.20.20		Sovrapprezzo allo scavo a sezione obbligata per ogni metro o frazione di metro di maggiore profondità da oltre 2 m:
	1	E.01.20.20.a		in rocce sciolte (argilla, sabbia, ghiaia, pozzolana, lapillo, terreno vegetale e simili o con trovanti fino ad 1 m³)		mc	€ 1,07
	1	E.01.20.20.b		in tufo		mc	€ 1,66
	1	E.01.20.20.c		in roccia tenera intendendosi per tale quella ancora scavabile con benna da roccia		mc	€ 2,59
	1	E.01.20.20.d		in roccia compatta, senza uso di mine, con l'ausilio di mezzi di demolizione meccanica		mc	€ 18,76
	1	E.01.30		SCAVI ESEGUITI A MANO
	1	E.01.30.10		Scavo a sezione aperta in terre di qualsiasi natura e compattezza, con esclusione di quelle rocciose tufacee e argillose, all'esterno di edifici
	1	E.01.30.10.a		Scavo a sezione aperta		mc	€ 32,08	47,98%		1,45%
	1	E.01.30.20		Scavo a sezione obbligata, in terreni qualsiasi natura e compattezza, con esclusione di quelle rocciose tufacee e argillose, compresa l'estrazione a bordo scavo ed escluso dal prezzo l'allontanamento del materiale dal bordo scavo
	1	E.01.30.20.a		per profondità fino a 2 m		mc	€ 50,89	44,48%		1,34%
	1	E.01.30.20.b		per profondità da 2 m a 4 m		mc	€ 131,48	34,43%		1,04%
	1	E.01.30.30		Sovrapprezzo allo scavo se effettuato in presenza di banco tufaceo (cappellaccio di media consistenza)
	1	E.01.30.30.a		Sovrapprezzo allo scavo se effettuato in presenza di banco tufaceo (cappellaccio di media consistenza)		mc	€ 17,47	22,00%		0,66%
	1	E.01.30.40		Sovrapprezzo allo scavo se effettuato in presenza di terre argillose
	1	E.01.30.40.a		Sovrapprezzo allo scavo se effettuato in presenza di terre argillose		mc	€ 13,37	22,02%		0,67%
	1	E.01.30.50		Sovrapprezzo allo scavo se effettuato in ambienti sotterranei, chiusi e con luce artificiale
	1	E.01.30.50.a		Sovrapprezzo allo scavo se effettuato in ambienti sotterranei, chiusi e con luce artificiale		mc	€ 8,23	22,04%		0,67%
	1	E.01.30.60		Sovrapprezzo allo scavo per l'esecuzione in presenza d'acqua (falda in quota di scavo), compreso l'onere della canalizzazione provvisoria ed il prosciugamento con pompa elettrica ad immersione, nonché per scavo a campione
	1	E.01.30.60.a		Sovrapprezzo allo scavo per l'esecuzione in presenza d'acqua		mc	€ 21,70	41,74%		1,26%
	1	E.01.40		RINTERRI
	1	E.01.40.10		Rinterro con materiale di risulta proveniente da scavo, compreso l'avvicinamento dei materiali, il compattamento a strati dei materiali impiegati fino al raggiungimento delle quote del terreno preesistente ed il costipamento prescritto. Compreso ogni onere
	1	E.01.40.10.a		Rinterro con materiale di risulta proveniente da scavo		mc	€ 2,07	22,00%		0,66%
	1	E.01.40.20		Rinterro di cavo eseguito a mano con materiale al bordo comprendente costipamento della terra secondo prescrizioni del C. S. d’A. e irrorazione di acqua con esclusione degli oneri di avvicinamento del materiale a bordo cavo
	1	E.01.40.20.a		Rinterro di cavo eseguito a mano con materiale al bordo		mc	€ 6,40	7,12%		0,22%
	1	E.01.40.30		Rinterro con materiale arido, compreso l'avvicinamento dei materiali, il compattamento a strati dei materiali impiegati fino al raggiungimento delle quote del terreno preesistente ed il costipamento prescritto. Compreso ogni onere
	1	E.01.40.30.a		Rinterro con materiale idoneo proveniente da cave		mc	€ 21,12	2,16%		0,07%
	1	E.01.40.30.b		Rinterro con materiale idoneo proveniente da impianti di frantumazione		mc	€ 23,70	1,92%		0,06%
	1	E.01.40.40		Rinfianco con sabbia o sabbiella, nella adeguata granulometria esente da pietre e radici, di tubazioni, pozzi o pozzetti compreso gli oneri necessari per una corretta stabilizzazione del materiale con piastre vibranti e eventuali apporti di materiali. Misurato per il volume reso
	1	E.01.40.40.a		Rinfianco di tubazioni e pozzetti eseguito a macchina		mc	€ 38,08	2,61%		0,08%
	1	E.01.40.40.b		Rinfianco di tubazioni e pozzetti eseguito a mano		mc	€ 58,37	30,06%		0,91%
	1	E.01.50		MOVIMENTAZIONI E TRASPORTI
	1	E.01.50.10		Trasporto a rifiuto di materiale proveniente da lavori di movimento terra effettuata con autocarri, con portata superiore a 50 q, compreso lo spandimento del materiale ed esclusi gli eventuali oneri di discarica autorizzata
	1	E.01.50.10.a		per trasporti fino a 10 km		mc	€ 6,30
	1	E.01.50.10.b		per ogni cinque km in più oltre i primi 10		mc	€ 3,16
	1	E.01.50.20		Trasporto a discarica autorizzata controllata di materiali di risulta, provenienti da movimenti terra eseguiti anche a mano o in zone disagiate, con autocarro di portata fino a 50 q, compresi carico, anche a mano, viaggio, scarico, spandimento del materiale ed esclusi gli eventuali oneri di discarica autorizzata
	1	E.01.50.20.a		Trasporto a discarica autorizzata controllata di materiali di risulta		mc	€ 25,68	24,70%		0,75%
	1	E.01.50.30		Trasporto a discarica autorizzata controllata di materiali di risulta, provenienti da movimenti terra eseguiti a mano o in zone disagiate, con motocarro di portata fino a 1 m³, o mezzo di uguali caratteristiche, compresi carico, anche a mano, viaggio di andata e ritorno e scarico con esclusione degli oneri di discarica
	1	E.01.50.30.a		Trasporto a discarica con motocarro di portata fino a 1 m³		mc	€ 50,45	24,67%		0,75%
	1	E.01.50.40		Movimentazione nell'area di cantiere di materiali di risulta di qualsiasi natura e consistenza con uso di mezzi meccanici di piccole dimensioni, per trasporto in luogo di deposito provvisorio, in attesa di viaggio allo scarico o di nuovo trasporto per rinterro
	1	E.01.50.40.a		Movimentazione nell'area di cantiere di materiali di risulta		mc	€ 5,54	32,71%		0,99%
	1	E.01.50.50		Scarriolatura di materiali sciolti di qualsiasi natura e consistenza, provenienti da movimenti terra eseguiti a mano o in zone disagiate, entro l'ambito dell'area di cantiere, per percorsi fino a 50 m
	1	E.01.50.50.a		Scarriolatura di materiali sciolti per percorsi fino a 50 m		mc	€ 40,10	79,04%		2,39%
	1	E.01.50.60		Sovrapprezzo alla scarriolatura
	1	E.01.50.60.a		per ogni 10 m o frazione, oltre i primi 50 m		mc	€ 2,86	78,99%		2,39%
	1	E.01.50.70		Tiro in alto o calo in basso di materiali a mezzo di elevatore meccanico compreso l'onere di carico e scarico dei materiali
	1	E.01.50.70.a		valutazione a peso		kg	€ 0,03	79,04%		2,39%
	1	E.01.50.70.b		valutazione a volume		mc	€ 31,58	71,68%		2,16%
	1	E.01.50.80		Scofanatura a spalla d'uomo o insacchettatura di materiali di qualsiasi natura e consistenza, provenienti da lavori di movimenti terra, su percorsi non carriolabili, fino al luogo di deposito, in attesa del trasporto allo scarico, compreso oneri di superamento dislivelli:
	1	E.01.50.80.a		valutazione a volume, per ogni 50 m o frazione		mc	€ 57,26	79,06%		2,39%
	1	E.01.50.80.b		valutazione a peso, per ogni 50 m o frazione		kg	€ 0,06	79,04%		2,39%
	1	E.01.60		SMALTIMENTI
	1	E.01.60.10		Smaltimento di materiale da scavo per quantità superiori a 10.000 mc valutati per l'intero appalto, per riuso, asciutto e privo di uleriori scorie e frammenti diversi. il prezzo comprende tutti gli oneri, tasse e contributi da conferire alla discarica autorizzata.L'attestazione dello smaltimento dovrà necessariamente essere attestata a mezzo dell'apposito formulario di identificazione rifiuti ( ex D. Lgs 22/97 e s.m.) debitamente compilato e firmato in ogni sua parte. La consegna del modulo da formulario alla DD.LL. risulterà evidenza oggettiva dello smaltimento avvenuto autorizzando la corresponsione degli oneri a seguire.
	1	E.01.60.10.a		Materiale da scavo anche con sassi compresi trovanti fino a 0,20 m		t	€ 1,90
	1	E.01.60.10.b		Materiale da scavo anche bagnato, con argilla e trovanti fino a 0,20 m		t	€ 2,45
	1	E.01.60.10.c		Materiale da scavo asciutto con trovanti superiori a 0,20 m		t	€ 2,95
	1	E.01.60.20		Smaltimento di materiale da demolizioni e rimozioni privo di ulteriori scorie e frammenti diversi provenienti da: opere di recupero; ripristino locativo; manutenzione ordinaria;manutenzione straordinaria. il prezzo comprende tutti gli oneri, tasse e contributi da conferire alla discarica autorizzata.L'attestazione dello smaltimento dovrà necessariamente essere attestata a mezzo dell'apposito formulario di identificazione rifiuti ( ex D. Lgs 22/97 e s.m.) debitamente compilato e firmato in ogni sua parte. La consegna del modulo da formulario alla DD.LL. risulterà evidenza oggettiva dello smaltimento avvenuto autorizzando la corresponsione degli oneri a seguire.Il trasportatore è pienamente responsabile del della classificazione dichiarata.
	1	E.01.60.20.a		Macerie edili pulite cod. C.E.R. 17.09.04 e 17.01.07		mc	€ 4,20
	1	E.01.60.20.b		Macerie edili con impurità fino al 10% CER 17.09.04 e 17.01.07		mc	€ 6,96
	1	E.01.60.20.c		Macerie edili con impurità fino al 30% CER 17.09.04 e 17.01.07		mc	€ 15,76
	1	E.01.60.20.d		Macerie edili con impurità oltre il 30% CER 17.09.04 e 17.01.07		mc	€ 37,16
	1	E.01.60.20.e		Vetro cod. CER 17.02.02		mc	€ 16,24
	1	E.01.60.20.f		Materiale di scavo con impurità da demolizioni stradali CER 17.09.04		mc	€ 5,56
	1	E.01.60.20.g		Calcestruzzo cementizio e/o armato, elementi fino 0,50 m CER 17.01.01		mc	€ 5,34
	1	E.01.60.20.h		Calcestruzzo cementizio e/o armato, elementi oltre 0,50 m CER 17.01.01		mc	€ 12,76
	1	E.01.60.20.i		Rifiuti misti,PVC, guaine, gomma, nylon, oltre 0,50 m CER 17.09.04		mc	€ 45,29
	1	E.01.60.20.l		Materiale isolante ingombrante oltre 0,50 m CER 17.09.04 - 15.01.06		mc	€ 55,74
	1	E.01.60.20.m		Cartongesso pulito CER 17.08.02		mc	€ 20,03
	1	E.01.60.20.n		Imballaggi in carta, cartone asciutti e puliti CER 15.01.01		mc	€ 20,03
	1	E.01.60.20.o		Imballaggi in nylon, plastica, ecc. asciutti e puliti CER 15.01.02		mc	€ 21,77
	1	E.01.60.20.p		Legname di scarto asciutto e pulito CER 17.02.01 - 15.01.03		mc	€ 6,98
	1	E.01.60.20.q		Legname di scarto trattato,con vernici o colle CER 17.02.01		mc	€ 13,94
	1	E.01.60.20.r		Rifiuti da pietre o marmi palabili CER 01.04.13		mc	€ 1,74
	1	E.01.60.20.s		Rifiuti da pietre o marmi non palabili CER 01.04.13		mc	€ 4,35
	1	E.02		FONDAZIONI PROFONDE
	1	E.02.10		DIAFRAMMI
	1	E.02.10.10		Esecuzione di parete continua costituita da elementi in calcestruzzo in classe Rck 300 mediante scavo in terreni autosostenenti di granulometria fine o media (limi, limi sabbiosi, alluvioni fini poco cementate, ecc.) sia in presenza che in assenza di acqua, compresa l'esecuzione di idonee corree di guida, l'utilizzo di adeguate attrezzature di scavo, il carico e il trasporto a distanza fino a 5.000 m del materiale di risulta (esclusi gli oneri di discarica). Nel prezzo sono compresi e compensati altri oneri quali: l'esecuzione a campioni, la demolizione della sommità della struttura, la rifinitura della faccia vista la stuccatura e stilatura dei giunti con malta cementizia, la formazione di fori di drenaggio, e quanto altro necessario per dare l'opera finita a perfetta regola d'arte. Per ogni m² di paratia finita, per profondità fino a 20 m. Con elementi in cemento armato accostati fra loro
	1	E.02.10.10.a		dello spessore di 50 cm		mq	€ 102,21	12,84%		0,32%
	1	E.02.10.10.b		dello spessore di 60 cm		mq	€ 111,15	12,23%		0,30%
	1	E.02.10.10.c		dello spessore di 80 cm		mq	€ 131,90	10,68%		0,27%
	1	E.02.10.10.d		dello spessore di 100 cm		mq	€ 160,21	9,89%		0,25%
	1	E.02.10.10.e		dello spessore di 120 cm		mq	€ 181,83	9,38%		0,23%
	1	E.02.10.20		Esecuzione di parete continua costituita da elementi in calcestruzzo in classe Rck 300 mediante scavo in terreni autosostenenti di granulometria fine o media (limi, limi sabbiosi, alluvioni fini poco cementate, ecc.) sia in presenza che in assenza di acqua, compresa l'esecuzione di idonee corree di guida, l'utilizzo di adeguate attrezzature di scavo, il carico e il trasporto a distanza fino a 5.000 m del materiale di risulta (esclusi gli oneri di discarica). Nel prezzo sono compresi e compensati altri oneri quali: l'esecuzione a campioni, la demolizione della sommità della struttura, la rifinitura della faccia vista la stuccatura e stilatura dei giunti con malta cementizia, la formazione di fori di drenaggio, e quanto altro necessario per dare l'opera finita a perfetta regola d'arte. Per ogni m² di paratia finita, per profondità fino a 20 m. Con elementi in cemento armato collegati fra di loro mediante incastri di tipo maschio-femmina
	1	E.02.10.20.a		dello spessore di 50 cm		mq	€ 106,29	12,34%		0,31%
	1	E.02.10.20.b		dello spessore di 60 cm		mq	€ 115,25	11,80%		0,29%
	1	E.02.10.20.c		dello spessore di 80 cm		mq	€ 136,00	10,36%		0,26%
	1	E.02.10.20.d		dello spessore di 100 cm		mq	€ 165,98	9,55%		0,24%
	1	E.02.10.20.e		dello spessore di 120 cm		mq	€ 185,01	9,22%		0,23%
	1	E.02.10.20.f		Sovrapprezzo per diaframmi a forma composita		%
	1	E.02.10.30		Scavo a vuoto per l'esecuzione della paratia misurato dalla quota del piano effettivo di lavoro (piano di campagna) alla quota di sommità della struttura effettivamente gettata, compresa la eventuale fornitura e posa in opera delle armature di sostegno delle pareti o di sistemi equivalenti ed il carico, il trasporto a discarica per distanze entro i 5.000 m e lo scarico del materiale di risulta:
	1	E.02.10.30.a		dello spessore di 50 cm		mq	€ 44,09	29,76%		0,74%
	1	E.02.10.30.b		dello spessore di 60 cm		mq	€ 45,51	29,88%		0,74%
	1	E.02.10.30.c		dello spessore di 80 cm		mq	€ 51,90	24,36%		0,61%
	1	E.02.10.30.d		dello spessore di 100 cm		mq	€ 58,55	27,07%		0,67%
	1	E.02.10.30.e		dello spessore di 120 cm		mq	€ 67,48	25,28%		0,63%
	1	E.02.10.40		Compenso per l'impiego di fanghi bentonitici per scavi in materiale spingente, compresa la confezione degli stessi, ma escluso il dissabbiamento. Per m³ di scavo teorico della paratia
	1	E.02.10.40.a		Compenso per l'impiego di fanghi bentonitici		mc	€ 9,43	15,16%		0,38%
	1	E.02.10.50		Dissabbiamento dei fanghi bentonitici, provenienti da scavi per paratie, eseguito in appositi impianti, compreso il carico su autocarro del materiale di risulta. Per m³ di fango dissabbiato
	1	E.02.10.50.a		Dissabbiamento dei fanghi bentonitici		mc	€ 11,56	20,72%		0,52%
	1	E.02.10.60		Compenso per l'impiego di fanghi biodegradabili per scavi in materiale spingente, ad alta densità ottenuti da miscela di appositi polimeri e acqua, compreso il carico su autocarro del materiale di risulta. Per m³ di scavo teorico della paratia
	1	E.02.10.60.a		Compenso per l'impiego di fanghi biodegradabili		mc	€ 17,08	8,92%		0,22%
	1	E.02.10.70		Sovrapprezzo per l'esecuzione in alveo con acqua fluente con altezza di battente idrico fino a 1,5 m, compreso ogni onere ed opera accessoria per dare il lavoro finito a perfetta regola d'arte
	1	E.02.10.70.a		Sovrapprezzo per l'esecuzione in alveo con acqua fluente		%
	1	E.02.10.80		Gabbie di armatura a pannelli costituita da barre di acciaio ad alta duttilità in classe tecnica B450C, conforme alle Norme Tecniche per le Costruzioni del 23/09/2005 fornito in barre di tutti i diametri; tagliato a misura, sagomato e posto in opera a regola d'arte, compreso ogni sfrido, legature, oneri per la saldatura, nonché‚ tutti gli oneri relativi ai controlli di legge
	1	E.02.10.80.a		Gabbie di armatura		kg	€ 0,89
	1	E.02.10.90		Sovrapprezzo per l'esecuzione dei diaframmi per profondità superiore ai 20 m
	1	E.02.10.90.a		Per profondità superiore ai 20 metri e fino a metri 30		%
	1	E.02.10.90.b		Per profondità superiore ai 30 metri e fino a metri 40		%
	1	E.02.20		PALI INFISSI
	1	E.02.20.10		Palo infisso del tipo prefabbricato in conglomerato cementizio armato a forma troncoconica con resistenza caratteristica di almeno 500 kg/cm², confezionato con cemento di alta resistenza e con armatura metallica longitudinale e spirale in ferro del tipo B450. Il palo sarà fornito e posto in opera completo di puntazza metallica e sarà infisso fino al rifiuto con maglio del peso non inferiore ad una volta e mezza il peso proprio del palo; in terreni di qualsiasi natura e consistenza (terre, materiali sciolti o incoerenti, limi, alluvioni poco cementate) asciutti o bagnati. Sono altresì compresi i seguenti oneri: scapitozzatura della testa del palo in modo da scoprire le armature interne per il collegamento delle stesse alle armature delle strutture superiori, utilizzo dell'attrezzatura necessaria all'infissione, prove di carico e quant'altro necessario per dare il palo finito a perfetta regola d'arte:
	1	E.02.20.10.a		per pali di lunghezza fino a 8 m		m	€ 40,72	5,06%		0,13%
	1	E.02.20.10.b		per pali di lunghezza fino a 9 m		m	€ 43,25	4,77%		0,12%
	1	E.02.20.10.c		per pali di lunghezza fino a 10 m		m	€ 46,18	5,52%		0,14%
	1	E.02.20.10.d		per pali di lunghezza fino a 11 m		m	€ 48,38	5,27%		0,13%
	1	E.02.20.10.e		per pali di lunghezza fino a 12 m		m	€ 49,59	5,14%		0,13%
	1	E.02.30		PALI TRIVELLATI
	1	E.02.30.10		Pali trivellati di grande diametro eseguiti con fusto in calcestruzzo armato Rck 30, compresa la formazione del foro, la scapitozzatura delle teste, l'onere di eventuali sovraspessori di scavo e di calcestruzzo sia alla base che lungo il fusto del palo, le prove di carico, il carico e il trasporto a distanza fino a 5.000 m del materiale di risulta (esclusi gli oneri di discarica), ed ogni eventuale altro onere per dare i pali completi in ogni loro parte con la sola esclusione del ferro di armatura e la fornitura di eventuale controcamicia in lamierino, per ogni metro di palo fino alla profondità di 20 m. In terreni autosostenenti con resistenza alla compressione inferiore a 60 kg/cm²
	1	E.02.30.10.a		per diametro pari a 400 mm		m	€ 56,19	16,71%		0,42%
	1	E.02.30.10.b		per diametro pari a 500 mm		m	€ 66,26	14,17%		0,35%
	1	E.02.30.10.c		per diametro pari a 600 mm		m	€ 77,64	13,03%		0,32%
	1	E.02.30.10.d		per diametro pari a 800 mm		m	€ 97,96	10,33%		0,26%
	1	E.02.30.10.e		per diametro pari a 1.000 mm		m	€ 128,06	8,28%		0,21%
	1	E.02.30.10.f		per diametro pari a 1.200 mm		m	€ 166,68	6,93%		0,17%
	1	E.02.30.10.g		per diametro pari a 1.500 mm		m	€ 225,53	5,12%		0,13%
	1	E.02.30.10.h		per diametro pari a 2.000 mm		m	€ 352,87	3,48%		0,09%
	1	E.02.30.20		Pali trivellati di grande diametro eseguiti con fusto in calcestruzzo armato Rck 30, compresa la formazione del foro, la scapitozzatura delle teste, l'onere di eventuali sovraspessori di scavo e di calcestruzzo sia alla base che lungo il fusto del palo, le prove di carico, il carico e il trasporto a distanza fino a 5.000 m del materiale di risulta (esclusi gli oneri di discarica), ed ogni eventuale altro onere per dare i pali completi in ogni loro parte con la sola esclusione del ferro di armatura e la fornitura di eventuale controcamicia in lamierino, per ogni metro di palo fino alla profondità di 20 m In terreni autosostenenti con resistenza alla compressione superiore a 60 kg/cm²
	1	E.02.30.20.a		per diametro pari a 400 mm		m	€ 64,32	17,19%		0,43%
	1	E.02.30.20.b		per diametro pari a 500 mm		m	€ 75,33	14,08%		0,35%
	1	E.02.30.20.c		per diametro pari a 600 mm		m	€ 88,48	13,06%		0,33%
	1	E.02.30.20.d		per diametro pari a 800 mm		m	€ 108,82	10,62%		0,26%
	1	E.02.30.20.e		per diametro pari a 1.000 mm		m	€ 141,22	8,53%		0,21%
	1	E.02.30.20.f		per diametro pari a 1.200 mm		m	€ 179,82	7,22%		0,18%
	1	E.02.30.20.g		per diametro pari a 1.500 mm		m	€ 240,29	5,40%		0,13%
	1	E.02.30.20.h		per diametro pari a 2.000 mm		m	€ 370,40	4,29%		0,11%
	1	E.02.30.30		Pali trivellati di grande diametro come sopra, ma con fusto in calcestruzzo armato Rck 35, per ogni metro di palo fino alla profondità di 20 m. In terreni autosostenenti con resistenza alla compressione inferiore a 60 kg/cm²
	1	E.02.30.30.a		per diametro pari a 400 mm		m	€ 56,89	16,51%		0,41%
	1	E.02.30.30.b		per diametro pari a 500 mm		m	€ 67,29	13,95%		0,35%
	1	E.02.30.30.c		per diametro pari a 600 mm		m	€ 79,09	12,79%		0,32%
	1	E.02.30.30.d		per diametro pari a 800 mm		m	€ 100,35	10,08%		0,25%
	1	E.02.30.30.e		per diametro pari a 1.000 mm		m	€ 131,83	8,04%		0,20%
	1	E.02.30.30.f		per diametro pari a 1.200 mm		m	€ 172,11	6,71%		0,17%
	1	E.02.30.30.g		per diametro pari a 1.500 mm		m	€ 234,08	4,94%		0,12%
	1	E.02.30.30.h		per diametro pari a 2.000 mm		m	€ 367,90	3,34%		0,08%
	1	E.02.30.40		Pali trivellati di grande diametro come sopra, ma con fusto in calcestruzzo armato Rck 35, per ogni metro di palo fino alla profondità di 20 m In terreni autosostenenti con resistenza alla compressione superiore a 60 kg/cm²:
	1	E.02.30.40.a		per diametro pari a 400 mm		m	€ 65,01	17,01%		0,42%
	1	E.02.30.40.b		per diametro pari a 500 mm		m	€ 76,36	13,88%		0,35%
	1	E.02.30.40.c		per diametro pari a 600 mm		m	€ 89,93	12,85%		0,32%
	1	E.02.30.40.d		per diametro pari a 800 mm		m	€ 111,22	10,39%		0,26%
	1	E.02.30.40.e		per diametro pari a 1.000 mm		m	€ 144,99	8,31%		0,21%
	1	E.02.30.40.f		per diametro pari a 1.200 mm		m	€ 185,26	7,01%		0,17%
	1	E.02.30.40.g		per diametro pari a 1.500 mm		m	€ 248,84	5,22%		0,13%
	1	E.02.30.40.h		per diametro pari a 2.000 mm		m	€ 385,43	4,12%		0,10%
	1	E.02.40		SOVRAPPREZZI
	1	E.02.40.10		Sovrapprezzo per impiego di tubo forma infisso con vibratore, per metro di palo fino alla profondità di 20 metri:
	1	E.02.40.10.a		per diametro pari a 400 mm		m	€ 7,84	3,44%		0,09%
	1	E.02.40.10.b		per diametro pari a 500 mm		m	€ 10,63	2,53%		0,06%
	1	E.02.40.10.c		per diametro pari a 600 mm		m	€ 11,97	2,25%		0,06%
	1	E.02.40.10.d		per diametro pari a 800 mm		m	€ 12,81	2,10%		0,05%
	1	E.02.40.10.e		per diametro pari a 1.000 mm		m	€ 16,10	1,67%		0,04%
	1	E.02.40.10.f		per diametro pari a 1.200 mm		m	€ 19,63	1,37%		0,03%
	1	E.02.40.10.g		per diametro pari a 1.500 mm		m	€ 25,35	1,06%		0,03%
	1	E.02.40.20		Sovrapprezzo per impiego di tubo forma infisso con morse, per metro di palo fino alla profondità di 20 metri:
	1	E.02.40.20.a		per diametro pari a 400 mm		m	€ 15,92	1,69%		0,04%
	1	E.02.40.20.b		per diametro pari a 500 mm		m	€ 18,72	1,44%		0,04%
	1	E.02.40.20.c		per diametro pari a 600 mm		m	€ 21,67	1,24%		0,03%
	1	E.02.40.20.d		per diametro pari a 800 mm		m	€ 22,52	1,20%		0,03%
	1	E.02.40.20.e		per diametro pari a 1.000 mm		m	€ 25,81	1,04%		0,03%
	1	E.02.40.20.f		per diametro pari a 1.200 mm		m	€ 31,30	1,72%		0,04%
	1	E.02.40.20.g		per diametro pari a 1.500 mm		m	€ 41,87	1,29%		0,03%
	1	E.02.40.30		Sovrapprezzo per pali di profondità superiore a 20 metri fino a 30 metri, per ogni metro:
	1	E.02.40.30.a		per diametro pari a 400 mm		m	€ 8,33	5,47%		0,14%
	1	E.02.40.30.b		per diametro pari a 500 mm		m	€ 10,93	4,17%		0,10%
	1	E.02.40.30.c		per diametro pari a 600 mm		m	€ 13,82	4,95%		0,12%
	1	E.02.40.30.d		per diametro pari a 800 mm		m	€ 16,68	5,41%		0,13%
	1	E.02.40.30.e		per diametro pari a 1.000 mm		m	€ 22,78	7,14%		0,18%
	1	E.02.40.30.f		per diametro pari a 1.200 mm		m	€ 27,95	5,82%		0,14%
	1	E.02.40.30.g		per diametro pari a 1.500 mm		m	€ 31,39	7,36%		0,18%
	1	E.02.40.30.h		per diametro pari a 2.000 mm		m	€ 36,85	6,86%		0,17%
	1	E.02.40.40		Sovrapprezzo per pali di profondità superiore a 30 metri fino a 40 metri, per ogni metro:
	1	E.02.40.40.a		per diametro pari a 400 mm		m	€ 8,33	5,47%		0,14%
	1	E.02.40.40.b		per diametro pari a 500 mm		m	€ 10,93	4,17%		0,10%
	1	E.02.40.40.c		per diametro pari a 600 mm		m	€ 13,82	4,95%		0,12%
	1	E.02.40.40.d		per diametro pari a 800 mm		m	€ 19,26	4,68%		0,12%
	1	E.02.40.40.e		per diametro pari a 1.000 mm		m	€ 25,64	7,24%		0,18%
	1	E.02.40.40.f		per diametro pari a 1.200 mm		m	€ 30,82	6,02%		0,15%
	1	E.02.40.40.g		per diametro pari a 1.500 mm		m	€ 34,26	7,38%		0,18%
	1	E.02.40.40.h		per diametro pari a 2.000 mm		m	€ 37,42	7,98%		0,20%
	1	E.02.40.50		Sovrapprezzo per pali
	1	E.02.40.50.a		per esecuzione di pali trivellati in alveo con battente idrico fino a 1,5 m		%
	1	E.02.40.60		Esecuzione di pali trivellati con l'impiego dello scalpello per l'approfondimento o il passaggio in trovanti o in banco di roccia con resistenza alla compressione superiore a 500 kg/cm², per ogni ora effettiva di impiego
	1	E.02.40.60.a		Esecuzione di pali trivellati con l'impiego dello scalpello		ora	€ 150,45
	1	E.02.40.70		Scavo a vuoto per l'esecuzione del palo trivellato misurato dalla quota del piano effettivo di lavoro (piano di campagna) alla quota di sommità del palo effettivamente gettato:
	1	E.02.40.70.a		per diametro pari a 400 mm		m	€ 27,28	26,48%		0,66%
	1	E.02.40.70.b		per diametro pari a 500 mm		m	€ 29,70	26,73%		0,67%
	1	E.02.40.70.c		per diametro pari a 600 mm		m	€ 32,13	26,97%		0,67%
	1	E.02.40.70.d		per diametro pari a 800 mm		m	€ 36,04	26,06%		0,65%
	1	E.02.40.70.e		per diametro pari a 1.000 mm		m	€ 40,91	25,92%		0,65%
	1	E.02.40.70.f		per diametro pari a 1.200 mm		m	€ 48,59	23,78%		0,59%
	1	E.02.40.70.g		per diametro pari a 1.500 mm		m	€ 55,05	20,99%		0,52%
	1	E.02.40.70.h		per diametro pari a 2.000 mm		m	€ 66,58	19,50%		0,49%
	1	E.02.40.80		Compenso per l'impiego di fanghi bentonitici per scavi in materiale spingente, compresa la confezione degli stessi, ma escluso il dissabbiamento. Per m³ di scavo teorico del palo
	1	E.02.40.80.a		Compenso per l'impiego di fanghi bentonitici		mc	€ 10,13	48,93%		1,22%
	1	E.02.40.90		Dissabbiamento dei fanghi bentonitici, provenienti da perforazioni per pali trivellati, eseguito in appositi impianti, compreso il carico su autocarro del materiale di risulta. Per m³ di fango dissabbiato
	1	E.02.40.90.a		Dissabbiamento dei fanghi bentonitici		mc	€ 11,72	30,77%		0,77%
	1	E.02.40.100		Compenso per l'impiego di fanghi biodegradabili per scavi in materiale spingente, ad alta densità ottenuti da miscela di appositi polimeri e acqua, compreso il carico su autocarro del materiale di risulta. Per m³ di scavo teorico del palo
	1	E.02.40.100.a		Compenso per l'impiego di fanghi biodegradabili		mc	€ 18,05	8,27%		0,21%
	1	E.02.40.110		Controcamicia in lamierino a perdere in opera
	1	E.02.40.110.a		Controcamicia in lamierino a perdere in opera		kg	€ 1,03	22,22%		0,55%
	1	E.02.40.120		Gabbie di armatura a pannelli costituita da barre di acciaio ad alta duttilità in classe tecnica B450C, conforme alle Norme Tecniche per le Costruzioni del 23/09/2005 fornito in barre di tutti i diametri; tagliato a misura, sagomato e posto in opera a regola d'arte, compreso ogni sfrido, legature, oneri per la saldatura, nonché‚ tutti gli oneri relativi ai controlli di legge
	1	E.02.40.120.a		Gabbie di armatura		kg	€ 0,89
	1	E.02.50		MICROPALI
	1	E.02.50.10		Pali speciali di fondazione, senza camicia, con inclinazione fino a 20 gradi, per ancoraggi o altro, eseguiti mediante l'utilizzazione di attrezzature adeguate al terreno da attraversare, compreso il successivo getto a pressione, nei fori così ricavati, in presenza di armatura metallica (da pagarsi a parte), di malta cementizia additivata, sino al volume effettivo di getto non inferiore a tre volte il teorico assorbimento del terreno, fino alla profondità di m 15,00. Compreso ogni onere e magistero con esclusione dell'armatura metallica. In terreni incoerenti, ghiaiosi o poco coerenti (resistenza alla compressione fino a 100 kg/cm²)
	1	E.02.50.10.a		per diametro esterno fino a 100 mm		m	€ 38,26	38,84%		0,97%
	1	E.02.50.10.b		per diametro esterno da 101 a 130 mm		m	€ 45,10	39,55%		0,98%
	1	E.02.50.10.c		per diametro esterno da 131 a 160 mm		m	€ 50,70	37,14%		0,92%
	1	E.02.50.10.d		per diametro esterno da 161 a 190 mm		m	€ 58,44	36,46%		0,91%
	1	E.02.50.10.e		per diametro esterno da 191 a 220 mm		m	€ 65,73	36,19%		0,90%
	1	E.02.50.10.f		per diametro esterno da 221 a 300 mm		m	€ 83,20	30,97%		0,77%
	1	E.02.50.20		Pali speciali di fondazione, senza camicia, con inclinazione fino a 20 gradi, per ancoraggi o altro, eseguiti mediante l'utilizzazione di attrezzature adeguate al terreno da attraversare, compreso il successivo getto a pressione, nei fori così ricavati, in presenza di armatura metallica (da pagarsi a parte), di malta cementizia additivata, sino al volume effettivo di getto non inferiore a tre volte il teorico assorbimento del terreno, fino alla profondità di m 15,00. Compreso ogni onere e magistero con esclusione dell'armatura metallica. In terreni rocciosi poco litoidi (resistenza alla compressione compresa fra 100 e 300 kg/cm²):
	1	E.02.50.20.a		per diametro esterno fino a 100 mm		m	€ 42,74	41,73%		1,04%
	1	E.02.50.20.b		per diametro esterno da 101 a 130 mm		m	€ 49,06	40,41%		1,01%
	1	E.02.50.20.c		per diametro esterno da 131 a 160 mm		m	€ 56,00	38,94%		0,97%
	1	E.02.50.20.d		per diametro esterno da 161 a 190 mm		m	€ 65,29	37,19%		0,93%
	1	E.02.50.20.e		per diametro esterno da 191 a 220 mm		m	€ 73,63	34,99%		0,87%
	1	E.02.50.20.f		per diametro esterno da 221 a 300 mm		m	€ 89,91	29,21%		0,73%
	1	E.02.50.30		Iniezioni di prima e seconda fase di miscela di cemento normale ed acqua oltre ad eventuali additivi da pagarsi a parte per la quantità eccedente il volume pari a tre volte il teorico, per ogni 100 kg di cemento iniettato:
	1	E.02.50.30.a		per quantità non superiori a 200 kg per palo		100 kg	€ 16,52	9,60%		0,24%
	1	E.02.50.30.b		per la parte eccedente 200 kg per palo fino a 500 kg per palo		100 kg	€ 15,20	7,43%		0,19%
	1	E.02.50.30.c		per la parte eccedente 500 kg per palo fino a 2.000 kg per palo		100 kg	€ 13,90	4,92%		0,12%
	1	E.02.50.30.d		oltre i 2.000 kg per palo		100 kg	€ 12,57	1,81%		0,05%
	1	E.02.50.40		Sovrapprezzo per impiego di tubazione provvisoria di rivestimento
	1	E.02.50.40.a		Sovrapprezzo per impiego di tubazione provvisoria di rivestimento		%
	1	E.02.50.50		Sovrapprezzo ai micropali per profondità superiore a m 15, per ogni metro o frazione di metro fino alla profondità di m 20,00
	1	E.02.50.50.a		Per profondità superiore		%
	1	E.02.50.60		Sovrapprezzo per l'esecuzione di micropali con inclinazione > 20 gradi sulla verticale
	1	E.02.50.60.a		Sovrapprezzo per l'esecuzione di micropali con inclinazione > 20 gradi sulla verticale		%
	1	E.02.50.70		Decremento per attraversamenti a vuoto oltre il 10% della lunghezza
	1	E.02.50.70.a		Decremento per attraversamenti a vuoto oltre il 10% della lunghezza		%
	1	E.02.50.80		Armatura di micropali effettuata attraverso la fornitura e posa di profilati tubolari in acciaio Fe 510 filettati e con manicotto
	1	E.02.50.80.a		Armatura di micropali effettuata attraverso la fornitura e posa di profilati tubolari in acciaio Fe 510 filettati e con manicotto		kg	€ 0,89
	1	E.02.50.90		Armatura di micropali effettuata attraverso la fornitura e posa di profilati tubolari in acciaio Fe 510 filettati, con manicotto e provvisti di valvole di iniezione
	1	E.02.50.90.a		Armatura di micropali effettuata attraverso la fornitura e posa di profilati tubolari in acciaio Fe 510 filettati, con manicotto e provvisti		kg	€ 1,60	31,17%		0,78%
	1	E.02.50.100		Compenso per miscela cementizia resistente ai solfati fornita, confezionata e iniettata per micropali, in sostituzione della malta additivata
	1	E.02.50.100.a		per diametro esterno fino a 100 mm		m	€ 1,29
	1	E.02.50.100.b		per diametro esterno da 101 a 130 mm		m	€ 2,28
	1	E.02.50.100.c		per diametro esterno da 131 a 160 mm		m	€ 3,11
	1	E.02.50.100.d		per diametro esterno da 161 a 190 mm		m	€ 4,05
	1	E.02.50.100.e		per diametro esterno da 191 a 220 mm		m	€ 5,12
	1	E.02.50.100.f		per diametro esterno da 221 a 300 mm		m	€ 7,15
	1	E.02.50.110		Micropalo di fondazione prefabbricato in cemento armato centrifugato, di forma cilindrica, cavo all'interno, avente Rck non inferiore a 40 N/mmq e armatura longitudinale composta da tondini di acciaio in numero e diametro adeguato, provvisto o meno del sistema a condotti separati per le iniezioni di primo e secondo tempo, posto in opera nei fori realizzati in terreni di qualsiasi natura e consistenza, anche in presenza di acqua, con perforazione da pagarsi a parte, comprese le iniezioni di primo tempo eseguite a gravità od a bassa pressione di malta fino ad un volume di iniezione pari a 5 volte il volume teorico del foro, provvisto di valvole, poste lungo il proprio asse ad una distanza tra loro non superiore a ml 1,00, per l'iniezione ad alta pressione di miscele di cemento ed acqua, da pagarsi a parte, compreso ogni altro onere e magistero da pagarsi a parte
	1	E.02.50.110.a		Del diametro di mm 180		m	€ 81,92	24,20%		0,60%
	1	E.02.50.110.b		Del diametro di mm 200		m	€ 89,36	23,29%		0,58%
	1	E.02.50.110.c		Del diametro di mm 210		m	€ 98,39	22,67%		0,56%
	1	E.02.50.110.d		Del diametro di mm 230		m	€ 109,94	21,63%		0,54%
	1	E.02.60		TIRANTI
	1	E.02.60.10		Perfori in rocce tenere ed in terreni di qualsiasi natura e consistenza, per la realizzazione di chiodature, tiranti di ancoraggio, dreni in terreni o rocce, ottenuti mediante trivellazione, a rotazione o rotopercussione, con circolazione di aria o se necessario anche di acqua, con asse di perforazione avente qualunque direzione ed inclinazione, eseguita su ponteggi, misurata al metro lineare dal piano di attacco della perforazione stessa fino alla quota di fondo raggiunta dall'utensile di perforazione. E' compreso quanto occorre per dare il lavoro finito. Sono esclusi i ponteggi.
	1	E.02.60.10.a		Per diametro medio reso di mm 60-79		m	€ 37,89	36,62%		0,91%
	1	E.02.60.10.b		Per diametro medio reso di mm 80-89		m	€ 43,30	36,62%		0,91%
	1	E.02.60.10.c		Per diametro medio reso di mm 90-109		m	€ 50,06	36,63%		0,91%
	1	E.02.60.10.d		Per diametro medio reso di mm 110-149		m	€ 55,99	35,41%		0,88%
	1	E.02.60.10.e		Per diametro medio reso di mm 150-180		m	€ 69,98	35,41%		0,88%
	1	E.02.60.20		Perfori in rocce calcaree o similari in qualsiasi reciproca proporzione, per la realizzazione di chiodature, tiranti di ancoraggio, dreni in terreni o rocce, ottenuti mediante trivellazione, a rotazione o rotopercussione, con circolazione di aria o se necessario anche di acqua, con asse di perforazione avente qualunque direzione ed inclinazione, eseguita su ponteggi. E' compreso quanto occorre per dare il lavoro finito. Misurati al metro lineare dal piano di attacco della perforazione stessa fino alla quota di fondo raggiunta dall'utensile di perforazione. Sono esclusi i ponteggi.
	1	E.02.60.20.a		Per diametro medio reso di mm 60-79		m	€ 39,24	36,61%		0,91%
	1	E.02.60.20.b		Per diametro medio reso di mm 80-89		m	€ 46,01	36,63%		0,91%
	1	E.02.60.20.c		Per diametro medio reso di mm 90-109		m	€ 51,42	36,63%		0,91%
	1	E.02.60.20.d		Per diametro medio reso di mm 110-149		m	€ 60,18	35,41%		0,88%
	1	E.02.60.20.e		Per diametro medio reso di mm 150-180		m	€ 74,18	35,41%		0,88%
	1	E.02.60.30		Riperforazione di foro precedentemente iniettato e cementato per franamento od occlusione del perforo, eseguita con pari direzione ed inclinazione del foro guida, su ponteggi. E' compreso quanto occorre per dare il lavoro finito. Misurata al metro lineare per l'effettivo tratto cementato, compreso ogni altro onere per dare l'opera finita. Sono esclusi i ponteggi
	1	E.02.60.30.a		Per diametro medio reso di mm 60-79		m	€ 17,60	36,63%		0,91%
	1	E.02.60.30.b		Per diametro medio reso di mm 80-89		m	€ 20,32	36,61%		0,91%
	1	E.02.60.30.c		Per diametro medio reso di mm 90-109		m	€ 23,01	36,58%		0,91%
	1	E.02.60.30.d		Per diametro medio reso di mm 110-149		m	€ 26,59	35,39%		0,88%
	1	E.02.60.30.e		Per diametro medio reso di mm 150-180		m	€ 32,18	35,39%		0,88%
	1	E.02.60.40		Perfori in rocce tenere ed in terreni di qualsiasi natura e consistenza, per la realizzazione di chiodature, tiranti di ancoraggio, dreni in terreni o rocce, realizzati mediante trivellazione, a rotazione o rotopercussione, con circolazione di aria o se necessario anche di acqua, con asse di perforazione avente qualunque direzione ed inclinazione. È compreso quanto occorre per dare il lavoro finito. Misurati al metro lineare dal piano di attacco della perforazione stessa fino alla quota di fondo raggiunta dall'utensile di perforazione.
	1	E.02.60.40.a		Per diametro medio reso di mm 60-79		m	€ 35,20	36,60%		0,91%
	1	E.02.60.40.b		Per diametro medio reso di mm 80-89		m	€ 39,24	36,61%		0,91%
	1	E.02.60.40.c		Per diametro medio reso di mm 90-109		m	€ 44,66	36,62%		0,91%
	1	E.02.60.40.d		Per diametro medio reso di mm 110-149		m	€ 53,17	35,42%		0,88%
	1	E.02.60.40.e		Per diametro medio reso di mm 150-180		m	€ 62,99	35,41%		0,88%
	1	E.02.60.50		Perfori in rocce calcaree o similari. Perfori in rocce calcaree o similari in qualsiasi reciproca proporzione, per la realizzazione di chiodature, tiranti di ancoraggio, dreni in terreni o rocce, realizzati mediante trivellazione, a rotazione o rotopercussione, con circolazione di aria o se necessario anche di acqua, con asse di perforazione avente qualunque direzione ed inclinazione. E' compreso quanto occorre per dare il lavoro finito. Misurati al metro lineare dal piano di attacco della perforazione stessa fino alla quota di fondo raggiunta dall'utensile di perforazione.
	1	E.02.60.50.a		Per diametro medio reso di mm 60-79		m	€ 36,54	36,61%		0,91%
	1	E.02.60.50.b		Per diametro medio reso di mm 80-89		m	€ 40,59	36,62%		0,91%
	1	E.02.60.50.c		Per diametro medio reso di mm 90-109		m	€ 47,35	36,62%		0,91%
	1	E.02.60.50.d		Per diametro medio reso di mm 110-149		m	€ 55,99	35,41%		0,88%
	1	E.02.60.50.e		Per diametro medio reso di mm 150-180		m	€ 67,16	35,42%		0,88%
	1	E.02.60.60		Riperforazione di foro precedentemente iniettato e cementato per franamento od occlusione del perforo, eseguita con pari direzione ed inclinazione del foro guida. E' compreso quanto occorre per dare il lavoro finito. Misurata al metro lineare per l'effettivo tratto cementato
	1	E.02.60.60.a		Per diametro medio reso di mm 60-79		m	€ 8,14	36,56%		0,91%
	1	E.02.60.60.b		Per diametro medio reso di mm 80-89		m	€ 10,85	36,58%		0,91%
	1	E.02.60.60.c		Per diametro medio reso di mm 90-109		m	€ 13,55	36,57%		0,91%
	1	E.02.60.60.d		Per diametro medio reso di mm 110-149		m	€ 15,41	35,37%		0,88%
	1	E.02.60.60.e		Per diametro medio reso di mm 150-180		m	€ 18,21	35,40%		0,88%
	1	E.02.60.70		Iniezione di miscele cementizie, composte da acqua, cemento tipo 325 ed additivo antiritiro, in proporzione massima fino al 5%, per la realizzazione di chiodature e di tiranti o per la bonifica ed il consolidamento di masse rocciose, ai dosaggi ed alle pressioni anche variabili necessarie alla buona riuscita dell'opera. Sono compresi: la fornitura dei materiali di iniezione; la preparazione e la miscelazione dei componenti; gli oneri derivanti da lavorazioni su ponteggi. E' compreso quanto altro occorre per dare il lavoro finito. Misurata ogni 100 kg di miscela secca iniettata
	1	E.02.60.70.a		Per bonifica		100 kg	€ 13,90	4,92%		0,12%
	1	E.02.60.70.b		Per chiodature		100 kg	€ 15,20	7,43%		0,19%
	1	E.02.60.70.c		Per tiranti		100 kg	€ 16,52	9,60%		0,24%
	1	E.02.60.80		Tiranti di ancoraggio del tipo definitivo, forniti e posti in opera, costituiti da trefoli di acciaio armonico da 0,6" precedentemente assemblati, con tubi PVC per iniezioni di boiacca, sacco otturatore per la realizzazione del bulbo di ancoraggio, distanziatori dai trefoli per far assumere al tirante la caratteristica forma sinusoidale, le predisposizioni anticorrosive mediante ingrassaggio e inguainatura dei trefoli su tutto il tratto libero, la piastra di ripartizione e i blocchi di ancoraggio. E' compreso quanto occorre per dare il lavoro finito.
	1	E.02.60.80.a		Per tiranti da 1 trefolo		m	€ 16,26	51,75%		1,29%
	1	E.02.60.80.b		Per tiranti da 2 trefoli		m	€ 20,42	43,65%		1,09%
	1	E.02.60.80.c		Per tiranti da 3 trefoli		m	€ 25,34	39,10%		0,97%
	1	E.02.60.80.d		Per tiranti da 4 trefoli		m	€ 28,87	34,31%		0,85%
	1	E.02.60.80.e		Per tiranti da 5 trefoli		m	€ 32,24	30,73%		0,77%
	1	E.02.60.80.f		Per tiranti da 6 trefoli		m	€ 35,50	27,91%		0,69%
	1	E.02.60.80.g		Per tiranti da 7 trefoli		m	€ 38,88	25,49%		0,63%
	1	E.02.60.80.h		Per tiranti da 8 trefoli		m	€ 42,83	24,29%		0,60%
	1	E.02.60.90		Tiranti in barre di acciaio forniti e posti in opera. Sono compresi: la giunzione; la piastra; il dado; il bloccaggio; il tubo di iniezione. E' inoltre compreso quanto altro occorre per dare il lavoro finito
	1	E.02.60.90.a		Tiranti in barre di acciaio		kg	€ 4,83	61,59%		1,53%
	1	E.02.60.100		Tesatura di tiranti in unica fase, compreso l'onere della fornitura l'alloggiamento delle piastre di ancoraggio, rispettando i valori prescritti dal committente o dalla D.L., mediante martinetti oleodinamici idonei ed adeguati. Sono compresi: il trasporto e l'alloggiamento in cantiere di tutta l'attrezzatura necessaria. E' inoltre compreso quanto altro occorre per dare il lavoro finito
	1	E.02.60.100.a		Tiranti da tendere da n.1-10		cad	€ 102,38	62,92%		1,57%
	1	E.02.60.100.b		Tiranti da tendere da n.11-20		cad	€ 69,30	62,91%		1,57%
	1	E.02.60.100.c		Tiranti da tendere da n.21-30		cad	€ 55,14	62,91%		1,57%
	1	E.02.60.100.d		Tiranti da tendere oltre n.30		cad	€ 47,26	62,89%		1,57%
	1	E.02.60.110		Ritesatura di tiranti in unica fase, rispettando i valori prescritti dal committente o dalla D.L. mediante martinetti oleodinamici idonei ed adeguati. Sono compresi: il trasporto e l'alloggiamento in cantiere di tutta l'attrezzatura necessaria. E' inoltre compreso quanto occorre per dare il lavoro finito.
	1	E.02.60.110.a		Tiranti da tendere da n.1-10		cad	€ 70,88	62,92%		1,57%
	1	E.02.60.110.b		Tiranti da tendere da n.11-20		cad	€ 45,68	62,91%		1,57%
	1	E.02.60.110.c		Tiranti da tendere da n.21-30		cad	€ 40,96	62,90%		1,57%
	1	E.02.60.110.d		Tiranti da tendere oltre n.30		cad	€ 35,46	62,91%		1,57%
	1	E.03		CALCESTRUZZI CASSEFORME E FERRO PER CEMENTO ARMATO
	1	E.03.10		CALCESTRUZZO, CASSEFORME E FERRO PER CEMENTO ARMATO
	1	E.03.10.10		Calcestruzzo durevole a prestazione garantita secondo le norme UNI EN 206-1 e UNI 11104 in conformità al DM 14/09/2005 e secondo le norme UNI 11040 per i calcestruzzi autocompattanti (SCC). D max inerti 32 mm. Compreso l'uso di pompa, del vibratore e quant'altro necessario per dare un'opera eseguita a perfetta regola d'arte, esclusi i soli ponteggi, le casseforme, e ferro di armatura, con resistenza caratteristica:
	1	E.03.10.10.a		Rck 5		mc	€ 86,27	8,27%		0,25%
	1	E.03.10.10.b		Rck 10		mc	€ 89,13	8,00%		0,24%
	1	E.03.10.10.c		Rck 15		mc	€ 91,95	7,75%		0,24%
	1	E.03.10.10.d		Rck 20		mc	€ 94,76	7,52%		0,23%
	1	E.03.10.10.e		Rck 25		mc	€ 96,82	7,36%		0,22%
	1	E.03.10.20		Calcestruzzo durevole per impieghi strutturali secondo le norme UNI EN 206-1 e UNI 11104 in conformità al DM 14/09/2005 e secondo le norme UNI 11040 per i calcestruzzi autocompattanti (SCC). D max inerti 32 mm. Compreso l'uso di pompa, del vibratore e quant'altro necessario per dare un'opera eseguita a perfetta regola d'arte, esclusi i soli ponteggi, le casseforme, e ferro di armatura. Caratteristiche dell'ambiente e rischi connessi: corrosione indotta da carbonatazione, con resistenza caratteristica: In fondazione
	1	E.03.10.20.a		Rck 30 - XC1 - rapporto a/c max<0,6		mc	€ 98,06	7,27%		0,22%
	1	E.03.10.20.b		Rck 35 - XC1 - rapporto a/c max<0,6		mc	€ 102,50	6,96%		0,21%
	1	E.03.10.20.c		Rck 37 - XC1 - rapporto a/c max<0,6		mc	€ 104,69	6,81%		0,21%
	1	E.03.10.20.d		Rck 40 - XC1 - rapporto a/c max<0,6		mc	€ 106,98	6,67%		0,20%
	1	E.03.10.20.e		Rck 45 - XC1 - rapporto a/c max<0,6		mc	€ 111,40	6,40%		0,20%
	1	E.03.10.20.f		Rck 30 - XC2 - rapporto a/c max<0,6		mc	€ 98,56	7,23%		0,22%
	1	E.03.10.20.g		Rck 35 - XC2 - rapporto a/c max<0,6		mc	€ 102,99	6,92%		0,21%
	1	E.03.10.20.h		Rck 37 - XC2 - rapporto a/c max<0,6		mc	€ 105,18	6,78%		0,21%
	1	E.03.10.20.i		Rck 40 - XC2 - rapporto a/c max<0,6		mc	€ 107,43	6,64%		0,20%
	1	E.03.10.20.j		Rck 45 - XC2 - rapporto a/c max<0,6		mc	€ 112,16	6,36%		0,19%
	1	E.03.10.20.k		Rck 35 - XC3 - rapporto a/c max<0,55		mc	€ 103,97	6,86%		0,21%
	1	E.03.10.20.l		Rck 37 - XC3 - rapporto a/c max<0,55		mc	€ 106,21	6,71%		0,20%
	1	E.03.10.20.m		Rck 40 - XC3 - rapporto a/c max<0,55		mc	€ 108,41	6,58%		0,20%
	1	E.03.10.20.n		Rck 45 - XC3 - rapporto a/c max<0,55		mc	€ 112,65	6,33%		0,19%
	1	E.03.10.20.o		Rck 40 - XC4 - rapporto a/c max<0,55		mc	€ 108,88	6,55%		0,20%
	1	E.03.10.20.p		Rck 45 - XC4 - rapporto a/c max<0,55		mc	€ 113,22	6,30%		0,19%
	1	E.03.10.22		Calcestruzzo durevole per impieghi strutturali secondo le norme UNI EN 206-1 e UNI 11104 in conformità al DM 14/09/2005 e secondo le norme UNI 11040 per i calcestruzzi autocompattanti (SCC). D max inerti 32 mm. Compreso l'uso di pompa, del vibratore e quant'altro necessario per dare un'opera eseguita a perfetta regola d'arte, esclusi i soli ponteggi, le casseforme, e ferro di armatura. Caratteristiche dell'ambiente e rischi connessi: corrosione indotta dai cloruri esclusi quelli provenienti dall'acqua di mare, con resistenza caratteristica: In fondazione
	1	E.03.10.22.a		Rck 35 - XD1 - rapporto a/c max<0,55		mc	€ 105,20	6,78%		0,21%
	1	E.03.10.22.b		Rck 37 - XD1 - rapporto a/c max<0,55		mc	€ 107,38	6,64%		0,20%
	1	E.03.10.22.c		Rck 40 - XD1 - rapporto a/c max<0,55		mc	€ 109,66	6,50%		0,20%
	1	E.03.10.22.d		Rck 45 - XD1 - rapporto a/c max<0,55		mc	€ 114,10	6,25%		0,19%
	1	E.03.10.22.e		Rck 40 - XD2 - rapporto a/c max<0,50		mc	€ 111,37	6,40%		0,20%
	1	E.03.10.22.f		Rck 45 - XD2 - rapporto a/c max<0,50		mc	€ 115,82	6,16%		0,19%
	1	E.03.10.22.g		Rck 45 - XD3 - rapporto a/c max<0,45		mc	€ 117,08	6,09%		0,19%
	1	E.03.10.24		Calcestruzzo durevole per impieghi strutturali secondo le norme UNI EN 206-1 e UNI 11104 in conformità al DM 14/09/2005 e secondo le norme UNI 11040 per i calcestruzzi autocompattanti (SCC). D max inerti 32 mm. Compreso l'uso di pompa, del vibratore e quant'altro necessario per dare un'opera eseguita a perfetta regola d'arte, esclusi i soli ponteggi, le casseforme, e ferro di armatura. Caratteristiche dell'ambiente e rischi connessi: corrosione indotta dai cloruri presenti nell'acqua di mare, con resistenza caratteristica: In fondazione
	1	E.03.10.24.a		Rck 40 - XS1 - rapporto a/c max<0,50		mc	€ 112,33	6,35%		0,19%
	1	E.03.10.24.b		Rck 45 - XS1 - rapporto a/c max<0,50		mc	€ 116,78	6,11%		0,19%
	1	E.03.10.24.c		Rck 45 - XS2 - rapporto a/c max<0,45		mc	€ 118,03	6,04%		0,18%
	1	E.03.10.24.d		Rck 45 - XS3 - rapporto a/c max<0,45		mc	€ 119,49	5,97%		0,18%
	1	E.03.10.26		Calcestruzzo durevole per impieghi strutturali secondo le norme UNI EN 206-1 e UNI 11104 in conformità al DM 14/09/2005 e secondo le norme UNI 11040 per i calcestruzzi autocompattanti (SCC). D max inerti 32 mm. Compreso l'uso di pompa, del vibratore e quant'altro necessario per dare un'opera eseguita a perfetta regola d'arte, esclusi i soli ponteggi, le casseforme, e ferro di armatura. Caratteristiche dell'ambiente e rischi connessi: attacco dei cicli gelo/disgelo con o senza sali disgelanti, con resistenza caratteristica: In fondazione
	1	E.03.10.26.a		Rck 40 - XF1 - rapporto a/c max<0,50		mc	€ 114,24	6,24%		0,19%
	1	E.03.10.26.b		Rck 45 - XF1 - rapporto a/c max<0,50		mc	€ 118,69	6,01%		0,18%
	1	E.03.10.26.c		Rck 30 areato - XF2 - rapporto a/c max<0,50		mc	€ 106,67	6,68%		0,20%
	1	E.03.10.26.d		Rck 35 areato - XF2 - rapporto a/c max<0,50		mc	€ 110,16	6,47%		0,20%
	1	E.03.10.26.e		Rck 37 areato - XF2 - rapporto a/c max<0,50		mc	€ 112,37	6,35%		0,19%
	1	E.03.10.26.f		Rck 40 areato - XF2 - rapporto a/c max<0,50		mc	€ 113,54	6,28%		0,19%
	1	E.03.10.26.g		Rck 45 areato - XF2 - rapporto a/c max<0,50		mc	€ 117,97	6,04%		0,18%
	1	E.03.10.26.h		Rck 30 areato - XF3 - rapporto a/c max<0,50		mc	€ 106,88	6,67%		0,20%
	1	E.03.10.26.i		Rck 35 areato - XF3 - rapporto a/c max<0,50		mc	€ 110,63	6,45%		0,20%
	1	E.03.10.26.j		Rck 37 areato - XF3 - rapporto a/c max<0,50		mc	€ 112,90	6,32%		0,19%
	1	E.03.10.26.k		Rck 40 areato - XF3 - rapporto a/c max<0,50		mc	€ 114,15	6,25%		0,19%
	1	E.03.10.26.l		Rck 45 areato - XF3 - rapporto a/c max<0,50		mc	€ 118,48	6,02%		0,18%
	1	E.03.10.26.m		Rck 35 areato - XF4 - rapporto a/c max<0,45		mc	€ 114,46	6,23%		0,19%
	1	E.03.10.26.n		Rck 37 areato - XF4 - rapporto a/c max<0,45		mc	€ 116,65	6,11%		0,19%
	1	E.03.10.26.o		Rck 40 areato - XF4 - rapporto a/c max<0,45		mc	€ 117,96	6,04%		0,18%
	1	E.03.10.26.p		Rck 45 areato - XF4 - rapporto a/c max<0,45		mc	€ 123,30	5,78%		0,18%
	1	E.03.10.28		Calcestruzzo durevole per impieghi strutturali secondo le norme UNI EN 206-1 e UNI 11104 in conformità al DM 14/09/2005 e secondo le norme UNI 11040 per i calcestruzzi autocompattanti (SCC). D max inerti 32 mm. Compreso l'uso di pompa, del vibratore e quant'altro necessario per dare un'opera eseguita a perfetta regola d'arte, esclusi i soli ponteggi, le casseforme, e ferro di armatura. Caratteristiche dell'ambiente e rischi connessi: attacco chimico, con resistenza caratteristica: In fondazione
	1	E.03.10.28.a		Rck 35 - XA1 - rapporto a/c max<0,55		mc	€ 106,86	6,67%		0,20%
	1	E.03.10.28.b		Rck 37 - XA1 - rapporto a/c max<0,55		mc	€ 109,29	6,52%		0,20%
	1	E.03.10.28.c		Rck 40 - XA1 - rapporto a/c max<0,55		mc	€ 112,48	6,34%		0,19%
	1	E.03.10.28.d		Rck 45 - XA1 - rapporto a/c max<0,55		mc	€ 116,00	6,15%		0,19%
	1	E.03.10.28.e		Rck 40 - XA2 - rapporto a/c max<0,50		mc	€ 115,19	6,19%		0,19%
	1	E.03.10.28.f		Rck 45 - XA2 - rapporto a/c max<0,50		mc	€ 117,75	6,06%		0,18%
	1	E.03.10.28.g		Rck 45 - XA3 - rapporto a/c max<0,45		mc	€ 120,43	5,92%		0,18%
	1	E.03.10.30		Calcestruzzo durevole per impieghi strutturali secondo le norme UNI EN 206-1 e UNI 11104 in conformità al DM 14/09/2005 e secondo le norme UNI 11040 per i calcestruzzi autocompattanti (SCC). D max inerti 32 mm. Compreso l'uso di pompa, del vibratore e quant'altro necessario per dare un'opera eseguita a perfetta regola d'arte, esclusi i soli ponteggi, le casseforme, e ferro di armatura. Caratteristiche dell'ambiente e rischi connessi: corrosione indotta da carbonatazione, con resistenza caratteristica: In elevazione
	1	E.03.10.30.a		Rck 30 - XC1 - rapporto a/c max<0,6		mc	€ 108,73	10,07%		0,31%
	1	E.03.10.30.b		Rck 35 - XC1 - rapporto a/c max<0,6		mc	€ 113,16	9,67%		0,29%
	1	E.03.10.30.c		Rck 37 - XC1 - rapporto a/c max<0,6		mc	€ 115,35	9,49%		0,29%
	1	E.03.10.30.d		Rck 40 - XC1 - rapporto a/c max<0,6		mc	€ 117,64	9,30%		0,28%
	1	E.03.10.30.e		Rck 45 - XC1 - rapporto a/c max<0,6		mc	€ 122,07	8,97%		0,27%
	1	E.03.10.30.f		Rck 30 - XC2 - rapporto a/c max<0,6		mc	€ 109,22	10,02%		0,31%
	1	E.03.10.30.g		Rck 35 - XC2 - rapporto a/c max<0,6		mc	€ 113,65	9,63%		0,29%
	1	E.03.10.30.h		Rck 37 - XC2 - rapporto a/c max<0,6		mc	€ 115,84	9,45%		0,29%
	1	E.03.10.30.i		Rck 40 - XC2 - rapporto a/c max<0,6		mc	€ 118,10	9,27%		0,28%
	1	E.03.10.30.j		Rck 45 - XC2 - rapporto a/c max<0,6		mc	€ 122,81	8,91%		0,27%
	1	E.03.10.30.k		Rck 35 - XC3 - rapporto a/c max<0,55		mc	€ 114,62	9,55%		0,29%
	1	E.03.10.30.l		Rck 37 - XC3 - rapporto a/c max<0,55		mc	€ 116,86	9,37%		0,29%
	1	E.03.10.30.m		Rck 40 - XC3 - rapporto a/c max<0,55		mc	€ 119,06	9,19%		0,28%
	1	E.03.10.30.n		Rck 45 - XC3 - rapporto a/c max<0,55		mc	€ 123,31	8,88%		0,27%
	1	E.03.10.30.o		Rck 40 - XC4 - rapporto a/c max<0,55		mc	€ 119,55	9,15%		0,28%
	1	E.03.10.30.p		Rck 45 - XC4 - rapporto a/c max<0,55		mc	€ 123,88	8,83%		0,27%
	1	E.03.10.32		Calcestruzzo durevole per impieghi strutturali secondo le norme UNI EN 206-1 e UNI 11104 in conformità al DM 14/09/2005 e secondo le norme UNI 11040 per i calcestruzzi autocompattanti (SCC). D max inerti 32 mm. Compreso l'uso di pompa, del vibratore e quant'altro necessario per dare un'opera eseguita a perfetta regola d'arte, esclusi i soli ponteggi, le casseforme, e ferro di armatura. Caratteristiche dell'ambiente e rischi connessi: corrosione indotta dai cloruri esclusi quelli provenienti dall'acqua di mare, con resistenza caratteristica: In elevazione
	1	E.03.10.32.a		Rck 35 - XD1 - rapporto a/c max<0,55		mc	€ 115,86	9,45%		0,29%
	1	E.03.10.32.b		Rck 37 - XD1 - rapporto a/c max<0,55		mc	€ 118,03	9,27%		0,28%
	1	E.03.10.32.c		Rck 40 - XD1 - rapporto a/c max<0,55		mc	€ 120,32	9,10%		0,28%
	1	E.03.10.32.d		Rck 45 - XD1 - rapporto a/c max<0,55		mc	€ 124,75	8,77%		0,27%
	1	E.03.10.32.e		Rck 40 - XD2 - rapporto a/c max<0,50		mc	€ 122,03	8,97%		0,27%
	1	E.03.10.32.f		Rck 45 - XD2 - rapporto a/c max<0,50		mc	€ 126,47	8,65%		0,26%
	1	E.03.10.32.g		Rck 45 - XD3 - rapporto a/c max<0,45		mc	€ 127,73	8,57%		0,26%
	1	E.03.10.34		Calcestruzzo durevole per impieghi strutturali secondo le norme UNI EN 206-1 e UNI 11104 in conformità al DM 14/09/2005 e secondo le norme UNI 11040 per i calcestruzzi autocompattanti (SCC). D max inerti 32 mm. Compreso l'uso di pompa, del vibratore e quant'altro necessario per dare un'opera eseguita a perfetta regola d'arte, esclusi i soli ponteggi, le casseforme, e ferro di armatura. Caratteristiche dell'ambiente e rischi connessi: corrosione indotta dai cloruri presenti nell'acqua di mare, con resistenza caratteristica: In elevazione
	1	E.03.10.34.a		Rck 40 - XS1 - rapporto a/c max<0,50		mc	€ 122,99	8,90%		0,27%
	1	E.03.10.34.b		Rck 45 - XS1 - rapporto a/c max<0,50		mc	€ 127,45	8,59%		0,26%
	1	E.03.10.34.c		Rck 45 - XS2 - rapporto a/c max<0,45		mc	€ 128,69	8,50%		0,26%
	1	E.03.10.34.d		Rck 45 - XS3 - rapporto a/c max<0,45		mc	€ 130,15	8,41%		0,26%
	1	E.03.10.36		Calcestruzzo durevole per impieghi strutturali secondo le norme UNI EN 206-1 e UNI 11104 in conformità al DM 14/09/2005 e secondo le norme UNI 11040 per i calcestruzzi autocompattanti (SCC). D max inerti 32 mm. Compreso l'uso di pompa, del vibratore e quant'altro necessario per dare un'opera eseguita a perfetta regola d'arte, esclusi i soli ponteggi, le casseforme, e ferro di armatura. Caratteristiche dell'ambiente e rischi connessi: attacco dei cicli gelo/disgelo con o senza sali disgelanti, con resistenza caratteristica: In elevazione
	1	E.03.10.36.a		Rck 40 - XF1 - rapporto a/c max<0,50		mc	€ 124,91	8,76%		0,27%
	1	E.03.10.36.b		Rck 45 - XF1 - rapporto a/c max<0,50		mc	€ 129,35	8,46%		0,26%
	1	E.03.10.36.c		Rck 30 areato - XF2 - rapporto a/c max<0,50		mc	€ 117,32	9,33%		0,28%
	1	E.03.10.36.d		Rck 35 areato - XF2 - rapporto a/c max<0,50		mc	€ 120,82	9,06%		0,28%
	1	E.03.10.36.e		Rck 37 areato - XF2 - rapporto a/c max<0,50		mc	€ 123,01	8,90%		0,27%
	1	E.03.10.36.f		Rck 40 areato - XF2 - rapporto a/c max<0,50		mc	€ 124,19	8,81%		0,27%
	1	E.03.10.36.g		Rck 45 areato - XF2 - rapporto a/c max<0,50		mc	€ 128,63	8,51%		0,26%
	1	E.03.10.36.h		Rck 30 areato - XF3 - rapporto a/c max<0,50		mc	€ 117,54	9,31%		0,28%
	1	E.03.10.36.i		Rck 35 areato - XF3 - rapporto a/c max<0,50		mc	€ 121,29	9,02%		0,28%
	1	E.03.10.36.j		Rck 37 areato - XF3 - rapporto a/c max<0,50		mc	€ 123,56	8,86%		0,27%
	1	E.03.10.36.k		Rck 40 areato - XF3 - rapporto a/c max<0,50		mc	€ 124,81	8,77%		0,27%
	1	E.03.10.36.l		Rck 45 areato - XF3 - rapporto a/c max<0,50		mc	€ 129,15	8,47%		0,26%
	1	E.03.10.36.m		Rck 35 areato - XF4 - rapporto a/c max<0,45		mc	€ 125,10	8,75%		0,27%
	1	E.03.10.36.n		Rck 37 areato - XF4 - rapporto a/c max<0,45		mc	€ 127,31	8,60%		0,26%
	1	E.03.10.36.o		Rck 40 areato - XF4 - rapporto a/c max<0,45		mc	€ 128,62	8,51%		0,26%
	1	E.03.10.36.p		Rck 45 areato - XF4 - rapporto a/c max<0,45		mc	€ 133,95	8,17%		0,25%
	1	E.03.10.38		Calcestruzzo durevole per impieghi strutturali secondo le norme UNI EN 206-1 e UNI 11104 in conformità al DM 14/09/2005 e secondo le norme UNI 11040 per i calcestruzzi autocompattanti (SCC). D max inerti 32 mm. Compreso l'uso di pompa, del vibratore e quant'altro necessario per dare un'opera eseguita a perfetta regola d'arte, esclusi i soli ponteggi, le casseforme, e ferro di armatura. Caratteristiche dell'ambiente e rischi connessi: attacco chimico, con resistenza caratteristica: In elevazione
	1	E.03.10.38.a		Rck 35 - XA1 - rapporto a/c max<0,55		mc	€ 117,53	9,31%		0,28%
	1	E.03.10.38.b		Rck 37 - XA1 - rapporto a/c max<0,55		mc	€ 119,94	9,12%		0,28%
	1	E.03.10.38.c		Rck 40 - XA1 - rapporto a/c max<0,55		mc	€ 123,13	8,89%		0,27%
	1	E.03.10.38.d		Rck 45 - XA1 - rapporto a/c max<0,55		mc	€ 126,66	8,64%		0,26%
	1	E.03.10.38.e		Rck 40 - XA2 - rapporto a/c max<0,50		mc	€ 125,85	8,70%		0,27%
	1	E.03.10.38.f		Rck 45 - XA2 - rapporto a/c max<0,50		mc	€ 128,40	8,52%		0,26%
	1	E.03.10.38.g		Rck 45 - XA3 - rapporto a/c max<0,45		mc	€ 131,09	8,35%		0,25%
	1	E.03.10.40		Calcestruzzo durevole per impieghi strutturali secondo le norme UNI EN 206-1 e UNI 11104 in conformità al DM 14/09/2005. D max inerti 32 mm classe di consistenza S4 o S5 eseguito secondo le prescrizioni tecniche, compresa la vibrazione e quant'altro necessario per dare un'opera realizzata a perfetta regola d'arte, esclusi i soli ponteggi, cassaforme, e ferro di armatura, compresi eventuali additivi. Per pareti di spessore < 180 mm
	1	E.03.10.40.a		Rck 30 N/mm²		mc	€ 113,34	12,87%		0,39%
	1	E.03.10.40.b		Rck 35 N/mm²		mc	€ 117,77	12,39%		0,38%
	1	E.03.10.40.c		Rck 37 N/mm²		mc	€ 119,96	12,16%		0,37%
	1	E.03.10.40.d		Rck 40 N/mm²		mc	€ 122,25	11,94%		0,36%
	1	E.03.10.40.e		Rck 45 N/mm²		mc	€ 126,67	11,52%		0,35%
	1	E.03.20		SOVRAPREZZI AI CALCESTRUZZI
	1	E.03.20.10		Sovrapprezzo ai calcestruzzi di cui alle voci per ottenimento di:
	1	E.03.20.10.a		Incremento S4-S5 fino a Rck 35		mc	€ 2,44
	1	E.03.20.10.b		Incremento S4-S5 oltre a Rck 35		mc	€ 2,69
	1	E.03.20.10.i		per impiego di inerti con D max 20 mm		mc	€ 2,00
	1	E.03.30		CASSERATURE
	1	E.03.30.10		Casseforme di qualunque tipo rette o centinate per getti di conglomerati cementizi semplici o armati compreso armo, disarmante, disarmo, opere di puntellatura e sostegno fino ad un'altezza di 4 metri dal piano di appoggio; eseguite a regola d'arte e misurate secondo la superficie effettiva delle casseforme a contatto con il calcestruzzo.
	1	E.03.30.10.a		per opere di fondazione		mq	€ 20,95	67,64%		2,06%
	1	E.03.30.10.b		per opere in elevazione		mq	€ 27,60	59,44%		1,81%
	1	E.03.30.20		Sovrapprezzo per casseforme con superficie piallata per formazione di getti in conglomerato cementizio a faccia vista
	1	E.03.30.20.a		Sovrapprezzo per faccia vista		mq	€ 3,38	70,55%		2,15%
	1	E.03.30.30		Sovrapprezzo alle casseforme rette o centinate per getti di conglomerato cementizio semplice o armato superiore ai 4 m dal piano di appoggio delle armature di sostegno. Valutazione riferita al m² di cassaforma per m di altezza superiore ai 4 m.
	1	E.03.30.30.a		Sovrapprezzo per getti di conglomerato superiore ai 4 m dal piano di appoggio		mq	€ 3,92	73,02%		2,23%
	1	E.03.30.40		Casseri a perdere con rete metallica ricavata da lamiera di spessore 5/10 di mm; compreso rompitratta di tondini acciaio ortogonali alle nervature della rete:
	1	E.03.30.40.a		per strutture irregolari o curve come piscine, serbatoi, platee curve di silos, centrali di energia, cunicoli ad arco		mq	€ 20,79	47,66%		1,45%
	1	E.03.30.40.b		per creazione vuoti di alleggerimento in getti di calcestruzzo		mq	€ 17,67	42,11%		1,28%
	1	E.03.30.40.c		per riprese di getto nei muri di sostegno, travi, serbatoi al fine di lasciare la superficie del primo getto rugosa e pronta per quello succ		mq	€ 15,79	37,66%		1,15%
	1	E.03.30.50		Casseri a perdere per solai a struttura cava o altro, realizzati con pani di polistirolo espanso, densità 10÷15 kg/m³, di qualsiasi forma o dimensione, posti in opera a qualsiasi altezza
	1	E.03.30.50.a		Casseri a perdere per solai a struttura cava o altro		mq	€ 19,81	75,04%		2,29%
	1	E.03.30.60		Casseforme a perdere in pannelli fono termo assorbenti costituite da un impasto di cemento ed abete scortecciato e tranciato, trattato con sostanze speciali atte a mantenerli inalterati, non gelivi ed infiammabili (REI 180), con peso di circa 600 kg/m³, posti in opera a qualsiasi altezza a corsi regolari ed assemblati mediante apposite staffe metalliche distanziatrici, compreso l'onere per la formazione di aperture, mazzette ed ogni altro magistero per la perfetta esecuzione a regola d'arte
	1	E.03.30.60.a		spessore 3,5 cm		mq	€ 28,86	51,49%		1,57%
	1	E.03.30.60.b		spessore 5 cm		mq	€ 33,51	44,36%		1,35%
	1	E.03.30.60.c		spessore 7,5 cm		mq	€ 47,28	31,43%		0,96%
	1	E.03.30.70		Casseri cartonati autoportanti a perdere a sezione circolare, fornito di pellicola protettiva per ottenere una finitura superficiale perfettamente liscia, posti in opera a qualsiasi altezza e per altezze fino a m 5,50 ed assemblati mediante appositi sostegni, compreso l'onere per la formazione di eventuali aperture, mazzette, spigoli, oneri per il disarmo e lo smaltimento a rifiuto dei casseri utilizzati, ogni altro magistero per la perfetta esecuzione a regola d'arte
	1	E.03.30.70.a		Casseri cartonati a sezione circolare diametro 150 mm		m	€ 16,52	36,01%		1,10%
	1	E.03.30.70.b		Casseri cartonati a sezione circolare diametro 200 mm		m	€ 17,05	34,89%		1,06%
	1	E.03.30.70.c		Casseri cartonati a sezione circolare diametro 250 mm		m	€ 21,58	36,74%		1,12%
	1	E.03.30.70.d		Casseri cartonati a sezione circolare diametro 300 mm		m	€ 25,08	31,61%		0,96%
	1	E.03.30.70.e		Casseri cartonati a sezione circolare diametro 350 mm		m	€ 30,27	26,19%		0,80%
	1	E.03.30.70.f		Casseri cartonati a sezione circolare diametro 400 mm		m	€ 34,81	28,46%		0,87%
	1	E.03.30.70.g		Casseri cartonati a sezione circolare diametro 450 mm		m	€ 42,54	23,29%		0,71%
	1	E.03.30.70.h		Casseri cartonati a sezione circolare diametro 500 mm		m	€ 44,25	22,39%		0,68%
	1	E.03.30.70.i		Casseri cartonati a sezione circolare diametro 550 mm		m	€ 52,17	21,83%		0,67%
	1	E.03.30.70.j		Casseri cartonati a sezione circolare diametro 600 mm		m	€ 61,19	18,61%		0,57%
	1	E.03.30.70.l		Casseri cartonati a sezione circolare diametro 700 mm		m	€ 78,74	15,10%		0,46%
	1	E.03.40		ARMATURE
	1	E.03.40.10		Acciaio ad alta duttilità in classe tecnica B450C, conforme alle Norme Tecniche per le Costruzioni del 23/09/2005 fornito in barre di tutti i diametri; tagliato a misura, sagomato e posto in opera a regola d'arte, compreso ogni sfrido, legature ed ogni altro onere, nonché‚ tutti gli oneri relativi ai controlli di legge
	1	E.03.40.10.a		Acciaio in barre per armature		kg	€ 1,07	21,38%		0,65%
	1	E.03.40.20		Acciaio ad alta duttilità in classe tecnica B450C fornito in fogli di rete elettrosaldata a maglia quadra controllata e qualificata secondo le Norme Tecniche per le Costruzioni del 23/09/2005, di qualsiasi dimensione per armature di conglomerato cementizio lavorata e tagliata a misura, posta in opera a regola d'arte, compreso ogni sfrido, legature ed ogni altro onere, nonché‚ tutti gli oneri relativi ai controlli di legge.
	1	E.03.40.20.a		Rete in acciaio elettrosaldata		kg	€ 1,04	38,71%		1,18%
	1	E.03.50		GIUNTI
	1	E.03.50.10		Profili in PVC (waterstop) per la realizzazione di giunti di ripresa di getto; forniti e posti in opera compresi gli oneri per il posizionamento nei casseri, le saldature di continuità e quant'altro necessario a dare l'opera completa e perfettamente finita in ogni sua parte:
	1	E.03.50.10.a		con profilo da inserire nella parte centrale del getto		m	€ 13,27	26,48%		0,81%
	1	E.03.50.10.b		con profilo da inserire sul bordo del getto		m	€ 11,30	22,20%		0,68%
	1	E.03.50.20		Adesivo epossidico bicomponente per la realizzazione di riprese di getto
	1	E.03.50.20.a		Adesivo epossidico bicomponente per la realizzazione di riprese di getto		mq	€ 12,34	16,04%		0,49%
	1	E.03.50.30		Profili in pvc (waterstop) per la realizzazione di giunti di dilatazione; forniti e posti in opera compresi gli oneri per il posizionamento nei casseri, le saldature di continuità e quant'altro necessario a dare l'opera completa e perfettamente finita in ogni sua parte:
	1	E.03.50.30.a		con profilo da inserire nella parte centrale del getto per giunti di dilatazione con prevalenti movimenti assiali		m	€ 16,68	15,04%		0,46%
	1	E.03.50.30.b		con profilo da inserire nella parte centrale del getto per giunti di dilatazione con movimenti composti		m	€ 14,71	17,05%		0,52%
	1	E.03.50.30.c		con profilo da inserire sul bordo del getto		m	€ 12,90	11,65%		0,36%
	1	E.03.50.40		Profilo waterstop in pvc flessibile stabilizzato, da porsi sul bordo del getto, per giunti di dilatazione a tenuta sottoposti ad una pressione idraulica compresa tra 0,5 e 1,5 atm, di larghezza minima pari a 33 cm e peso minimo di 5 kg/m; fornito e posto in opera compresi gli oneri per il posizionamento nei casseri, le saldature di continuità e quant'altro necessario a dare l'opera completa e perfettamente finita in ogni sua parte
	1	E.03.50.40.a		Profilo waterstop larghezza minima mm 330 spessore non inferiore mm 4		m	€ 14,43	10,34%		0,32%
	1	E.03.50.50		Cordoli di sigillatura di giunti orizzontali e verticali con interposizione di profilo di terza parete costituito da cordone in polietilene espanso a cellule chiuse previa applicazione di primer sulle parti laterali. Forniti e posti in opera compreso ogni onere di preparazione, esecuzione e finitura per giunti di larghezza pari a 20 mm e profondità pari a 10 mm:
	1	E.03.50.50.a		con mastice poliuretanico a basso modulo		m	€ 8,66	45,81%		1,40%
	1	E.03.50.50.b		con mastice polisolfurico bicomponente		m	€ 12,49	31,78%		0,97%
	1	E.03.50.60		Giunto di dilatazione per strutture in calcestruzzo situate in ambienti umidi, costituito da guarnizione idroespandente in gomma naturale combinata con polimeri idrofili in grado, a contatto con l'acqua, di aumentare il proprio volume, fornito e posto in opera delle dimensioni di:
	1	E.03.50.60.a		20x10 mm, armato con rete di acciaio, espansione lineare pari a 60%, pressione sulle interfacce apri a 14 kg/cm²		m	€ 33,32	8,93%		0,27%
	1	E.03.50.60.b		20x20 mm, espansione lineare pari a 40%, pressione sulle interfacce pari a 29 kg/cm²		m	€ 47,56	6,25%		0,19%
	1	E.03.50.70		Giunto di dilatazione con rinforzo dei pannelli di impermeabilizzazione sulla faccia controterra (nel caso di sigillatura dei giunti di lavoro dopo lunghi periodi di attesa) a mezzo di profili 40x40 mm in bentonite sodica in carta Kraft biodegradabile e inserimento a mezzo spessore di guarnizione idroespandente 20x20 mm. Fornito e posto in opera esclusi gli oneri relativi alla fornitura e posa dei pannelli di impermeabilizzazione
	1	E.03.50.70.a		Giunto di dilatazione con rinforzo dei pannelli di impermeabilizzazione sulla faccia controterra (nel caso di sigillatura dei giunti di lavo		m	€ 58,15	4,26%		0,13%
	1	E.03.50.80		Giunto di ripresa di getto per strutture in calcestruzzo situate in ambienti umidi, di sezione minima pari a 20 cm, costituito da cordolo idroespansivo 20x25 mm composto da bentonite di sodio (75%) e da gomma butilica (25%) in grado, a contatto con l'acqua, di espandere fino a 6 volte il volume iniziale, fornito e posto in opera
	1	E.03.50.80.a		Giunto di ripresa di getto per strutture in calcestruzzo		m	€ 17,60	11,25%		0,34%
	1	E.03.50.90		Giunto di ripresa con rinforzo dei pannelli di impermeabilizzazione sulla faccia controterra (nel caso di sigillatura dei giunti di lavoro dopo lunghi periodi di attesa) a mezzo di profili 40x40 mm in bentonite sodica in carta Kraft biodegradabile e inserimento a mezzo spessore di cordolo idroespansivo 20x25 mm. Fornito e posto in opera esclusi gli oneri relativi alla fornitura e posa dei pannelli di impermeabilizzazione
	1	E.03.50.90.a		Giunto di ripresa con rinforzo dei pannelli di impermeabilizzazione		m	€ 37,14	13,34%		0,41%
	1	E.03.60		CONNETTORI PER RIPRESA GETTO
	1	E.03.60.10		Fornitura e posa di piolo connettore a vite e piastra dentata per riprese di getto in calcestruzzo. Elemento composto da un gambo in acciaio temprato diametro non inferiore a mm 14, con rondella e testa esagonale, corpo filettato di diametro non inferiore a mm 12 avente una sezione tronco conica. Ogni altro onere per dare l'opera compiuta a perfetta regola d'arte
	1	E.03.60.10.a		Connettori a taglio altezza gambo mm 40		cad	€ 3,43	21,15%		0,65%
	1	E.03.60.10.b		Connettori a taglio altezza gambo mm 60		cad	€ 3,50	20,71%		0,63%
	1	E.03.60.10.c		Connettori a taglio altezza gambo mm 70		cad	€ 3,58	20,29%		0,62%
	1	E.03.60.10.d		Connettori a taglio altezza gambo mm 80		cad	€ 3,65	19,89%		0,61%
	1	E.04		SOLAI
	1	E.04.10		SOLAI IN LATERO CEMENTO
	1	E.04.10.10		Solaio misto di cemento armato e laterizio gettato in opera, per strutture piane, con calcestruzzo non inferiore a Rck 30 N/mm², costituito da pignatte interposte fra nervature parallele di conglomerato armato, compresa l'eventuale formazione di nervature di ripartizione nei solai di luce eccedente i 5,00 m, di travetti per sostegno di sovrastanti tramezzi, di armature e ferri di ripartizione, di fasce piane o svasate a coda di rondine alle estremità dei travetti, oltre l'onere delle casseforme, delle armature provvisionali di sostegno per un'altezza massima di 4,00 m dal piano di appoggio all'intradosso del solaio, del disarmo, e quanto altro necessario per dare il solaio finito a regola d'arte, idoneo al particolare uso richiesto, con laterizio composto da un solo elemento (monoblocco) con soletta superiore in calcestruzzo non inferiore a 6 cm:
	1	E.04.10.10.a		per altezza totale di 16 cm		mq	€ 50,52	38,01%		1,54%
	1	E.04.10.10.b		per altezza totale di 18 cm		mq	€ 51,32	37,42%		1,52%
	1	E.04.10.10.c		per altezza totale di 20 cm		mq	€ 52,35	36,69%		1,49%
	1	E.04.10.10.d		per altezza totale di 22 cm		mq	€ 54,79	35,50%		1,44%
	1	E.04.10.10.e		per altezza totale di 24 cm		mq	€ 56,29	34,12%		1,39%
	1	E.04.10.10.f		per altezza totale di 26 cm		mq	€ 57,79	34,06%		1,38%
	1	E.04.10.10.g		per altezza totale di 30 cm		mq	€ 60,14	32,72%		1,33%
	1	E.04.10.20		Solaio misto di cemento armato e laterizio per strutture piane, con calcestruzzo non inferiore a Rck 30 N/mm², costituito da pignatte interposte a travetti prefabbricati in laterizio con traliccio in ferro, interasse 50 cm, compresa l'eventuale formazione di nervature di ripartizione nei solai eccedente i 5,00 m, di travetti per il sostegno di sovrastanti tramezzi, di fasce piane alle estremità dei travetti,di armature e ferri di ripartizione, soletta superiore in calcestruzzo spessore non inferiore a cm 6, compreso l'onere delle armature di sostegno per altezza massima di 4 m dal piano di appoggio all'intradosso del solaio e quant'altro necessario per dare il solaio finito a regola d'arte
	1	E.04.10.20.a		per altezza totale di 16 cm		mq	€ 43,10	23,32%		0,95%
	1	E.04.10.20.b		per altezza totale di 18 cm		mq	€ 43,90	22,90%		0,93%
	1	E.04.10.20.c		per altezza totale di 20 cm		mq	€ 44,93	22,38%		0,91%
	1	E.04.10.20.d		per altezza totale di 22 cm		mq	€ 46,87	21,94%		0,89%
	1	E.04.10.20.e		per altezza totale di 24 cm		mq	€ 47,99	20,95%		0,85%
	1	E.04.10.20.f		per altezza totale di 26 cm		mq	€ 49,77	20,20%		0,82%
	1	E.04.10.20.g		per altezza totale di 30 cm		mq	€ 52,11	19,29%		0,78%
	1	E.04.10.30		Solaio piano in laterizio e cemento armato, con calcestruzzo non inferiore a Rck 30 N/mm², composto da pignatte interposte a travetti prefabbricati monotrave 9x12 cm in cemento armato precompresso, interasse 50 cm, e soletta superiore in calcestruzzo spessore non inferiore a cm 6, ferri di armatura a di ripartizione, compreso l'onere delle armature di sostegno per altezza massima di 4 m dal piano di appoggio all'intradosso del solaio e quant' altro necessario per dare il solaio finito a regola d'arte idoneo al particolare uso richiesto, esclusa la sola fornitura in opera delle armature di completamento in ferro
	1	E.04.10.30.a		per altezza totale di 16 cm		mq	€ 39,78	25,27%		1,03%
	1	E.04.10.30.b		per altezza totale di 18 cm		mq	€ 40,47	24,84%		1,01%
	1	E.04.10.30.c		per altezza totale di 20 cm		mq	€ 41,47	24,24%		0,98%
	1	E.04.10.30.d		per altezza totale di 22 cm		mq	€ 43,93	23,97%		0,97%
	1	E.04.10.30.e		per altezza totale di 24 cm		mq	€ 44,91	22,39%		0,91%
	1	E.04.10.30.f		per altezza totale di 26 cm		mq	€ 45,71	22,00%		0,89%
	1	E.04.10.30.g		per altezza totale di 30 cm		mq	€ 47,74	21,06%		0,86%
	1	E.04.10.40		Compenso ai solai misti di cemento armato e laterizio, gettati in opera per strutture piane:
	1	E.04.10.40.a		con nervature incrociate		%
	1	E.04.10.40.b		per ogni centimetro di calcestruzzo in più sulla soletta		mq	€ 0,84
	1	E.04.10.40.c		per inclinazione superiore a 5 % misurati secondo reale sviluppo		%
	1	E.04.10.40.d		per banchinaggio di altezza superiore a 4,00 m dal piano di appoggio per ogni metro o frazione		mq	€ 3,92
	1	E.04.20		SOLAI ALLEGGERITI
	1	E.04.20.10		Solaio piano coibentato realizzato in opera costituito da elementi monolitici cavi in polistirene autoestinguente, ad alta densità, stampati in continuo con larghezza pari a 60 cm, caratterizzati da una nervatura centrale di rinforzo in cemento armato di autoportanza e da un prerivestimento, all'intradosso, con rete portaintonaco zincata a caldo; dati in opera su impalcato di sostegno provvisorio per altezza massima di 4 m incluso nel prezzo,compreso l'onere dei ferri di armatura e di ripartizione, con accostamento degli elementi e getto di calcestruzzo per formazione dei travetti e della soletta superiore non inferiore a cm 6, compreso ogni onere e magistero per dare il solaio finito a regola d'arte
	1	E.04.20.10.a		per elementi di lunghezza fino a 5,00 m, con altezza totale del solaio pari a 22 cm		mq	€ 58,41	14,89%		0,60%
	1	E.04.20.10.b		per elementi di lunghezza fino a 5,50 m, con altezza totale del solaio pari a 24 cm		mq	€ 59,86	14,53%		0,59%
	1	E.04.20.10.c		per elementi di lunghezza fino a 6,00 m, con altezza totale del solaio pari a 26 cm		mq	€ 62,23	13,97%		0,57%
	1	E.04.20.10.d		per elementi di lunghezza fino a 6,50 m, con altezza totale del solaio pari a 28 cm		mq	€ 64,17	13,55%		0,55%
	1	E.04.20.10.e		per elementi di lunghezza fino a 7,00 m, con altezza totale del solaio pari a 30 cm		mq	€ 65,88	13,20%		0,54%
	1	E.04.30		SOLAI COLLOBORANTI
	1	E.04.30.10		Solai collaboranti, forniti e posti in opera su predisposta armatura portante in ferro da valutarsi a parte, compresi agganci, saldature, tagli a misura, rete saldata a tondini ferri di armatura e di ripartizione, conglomerato cementizio e spianata di malta cementizia avente spessore medio non inferiore a cm 6,00, esclusi i connettori metallici per soletta
	1	E.04.30.10.a		costituiti da lamiera grecata in acciaio di spessore 8/10 mm		mq	€ 53,28	20,25%		0,82%
	1	E.04.30.10.b		costituiti da lamiera grecata in acciaio di spessore 10/10 mm		mq	€ 55,88	19,31%		0,78%
	1	E.04.30.20		Fornitura e posa di connettori a taglio per strutture di spessore non inferiore a mm 8 con testa, ribattuti a freddo nella struttura con chiodi ad alta resistenza su lamiera grecata e travi in acciai. Ogni altro onere per dare l'opera compiuta a perfetta regola d'arte
	1	E.04.30.20.a		Connettori a taglio altezza gambo mm 40		cad	€ 5,06	14,34%		0,58%
	1	E.04.30.20.b		Connettori a taglio altezza gambo mm 60		cad	€ 5,14	14,11%		0,57%
	1	E.04.30.20.c		Connettori a taglio altezza gambo mm 70		cad	€ 5,22	13,89%		0,56%
	1	E.04.30.20.d		Connettori a taglio altezza gambo mm 80		cad	€ 5,31	13,67%		0,56%
	1	E.04.30.20.e		Connettori a taglio altezza gambo mm 105		cad	€ 5,39	13,46%		0,55%
	1	E.04.30.20.f		Connettori a taglio altezza gambo mm 125		cad	€ 5,51	13,16%		0,53%
	1	E.04.30.20.g		Connettori a taglio altezza gambo mm 135		cad	€ 5,68	12,77%		0,52%
	1	E.04.40		SOLAI IN TAVELLONI
	1	E.04.40.10		Solaio in tavelloni forati fornito e posto in opera su predisposta armatura in profilati di ferro, quest'ultima pagata a parte, compreso la formazione della soletta superiore in calcestruzzo, spessore non inferiore a cm 4 compreso la fornitura in opera delle armature di completamento in ferro
	1	E.04.40.10.a		con tavellone semplice, spessore 6 cm		mq	€ 28,03	24,77%		1,01%
	1	E.04.40.10.b		tramite doppio tavellonato per formazione di camera d'aria, con spessori degli elementi pari a 6 cm e 3÷4 cm		mq	€ 35,68	27,77%		1,13%
	1	E.04.50		SOLAI AD ELEMENTI PREFABBRICATI
	1	E.04.50.10		Lastre prefabbricate per solai in c.a.p. dello spessore pari a 4 cm e della larghezza di 1,2 m, con blocchi di alleggerimento in polistirolo e completa di tre tralicci longitudinali metallici 7/5/5 e di rete elettrosaldata annegata nello spessore, fornite e montate in opera compreso getto di completamento e soletta non inferiore a h = 6 cm, in calcestruzzo Rck 30 N/mm² ed ogni altro onere e magistero per realizzare l'opera compreso l'onere delle armature metalliche di completamento inferiori e superiori per i momenti positivi e negativi
	1	E.04.50.10.a		con blocchi di polistirolo di altezza pari a 12 cm per un'altezza totale del solaio di 20 cm		mq	€ 51,50	11,33%		0,46%
	1	E.04.50.10.b		con blocchi di polistirolo di altezza pari a 14 cm per un'altezza totale del solaio di 22 cm		mq	€ 52,36	11,14%		0,45%
	1	E.04.50.10.c		con blocchi di polistirolo di altezza pari a 16 cm per un'altezza totale del solaio di 24 cm		mq	€ 53,38	10,93%		0,44%
	1	E.04.50.10.d		con blocchi di polistirolo di altezza pari a 18 cm per un'altezza totale del solaio di 26 cm		mq	€ 54,42	10,72%		0,44%
	1	E.04.50.10.e		con blocchi di polistirolo di altezza pari a 20 cm per un'altezza totale del solaio di 28 cm		mq	€ 55,47	10,52%		0,43%
	1	E.04.50.20		Sovrapprezzo ai solai prefabbricati in lastre di c.a.p. per utilizzo di calcestruzzo di classe 35 N/mm²:
	1	E.04.50.20.a		con blocchi di polistirolo di altezza pari a 12 cm per un'altezza totale del solaio di 20 cm		mq	€ 0,35
	1	E.04.50.20.b		con blocchi di polistirolo di altezza pari a 14 cm per un'altezza totale del solaio di 22 cm		mq	€ 0,37
	1	E.04.50.20.c		con blocchi di polistirolo di altezza pari a 16 cm per un'altezza totale del solaio di 24 cm		mq	€ 0,42
	1	E.04.50.20.d		con blocchi di polistirolo di altezza pari a 18 cm per un'altezza totale del solaio di 26 cm		mq	€ 0,45
	1	E.04.50.20.e		con blocchi di polistirolo di altezza pari a 20 cm per un'altezza totale del solaio di 28 cm		mq	€ 0,46
	1	E.04.50.30		Lastre prefabbricate per solai in c.a.p. dello spessore pari a 4 cm e della larghezza di 1,2 m, con blocchi di alleggerimento in laterizio (pignatte) e completa di tre tralicci longitudinali metallici 7/5/5 e di rete elettrosaldata annegata nello spessore, fornite e montate in opera compreso getto di completamento e soletta non inferiore a, h = 6 cm, in calcestruzzo Rck 30 N/mm² ed ogni altro onere e magistero per realizzare l'opera compreso l'onere delle armature metalliche di completamento inferiori e superiori per i momenti positivi e negativi
	1	E.04.50.30.a		con pignatte di altezza pari a 12 cm per un'altezza totale del solaio di 20 cm		mq	€ 54,68	10,67%		0,43%
	1	E.04.50.30.b		con pignatte di altezza pari a 14 cm per un'altezza totale del solaio di 22 cm		mq	€ 55,50	10,51%		0,43%
	1	E.04.50.30.c		con pignatte di altezza pari a 16 cm per un'altezza totale del solaio di 24 cm		mq	€ 56,41	10,34%		0,42%
	1	E.04.50.30.d		con pignatte di altezza pari a 18 cm per un'altezza totale del solaio di 26 cm		mq	€ 59,02	12,36%		0,50%
	1	E.04.50.30.e		con pignatte di altezza pari a 20 cm per un'altezza totale del solaio di 28 cm		mq	€ 60,56	12,05%		0,49%
	1	E.04.50.30.f		con pignatte di altezza pari a 22 cm per un'altezza totale del solaio di 30 cm		mq	€ 62,02	11,76%		0,48%
	1	E.04.50.40		Sovrapprezzo ai solai prefabbricati in lastre di c.a.p. per utilizzo di calcestruzzo di classe 30 N/mm²:
	1	E.04.50.40.a		con pignatte di altezza pari a 12 cm per un'altezza totale del solaio di 20 cm		mq	€ 0,41
	1	E.04.50.40.b		con pignatte di altezza pari a 14 cm per un'altezza totale del solaio di 22 cm		mq	€ 0,44
	1	E.04.50.40.c		con pignatte di altezza pari a 16 cm per un'altezza totale del solaio di 24 cm		mq	€ 0,47
	1	E.04.50.40.d		con pignatte di altezza pari a 18 cm per un'altezza totale del solaio di 26 cm		mq	€ 0,52
	1	E.04.50.40.e		con pignatte di altezza pari a 20 cm per un'altezza totale del solaio di 28 cm		mq	€ 0,55
	1	E.04.50.40.f		con pignatte di altezza pari a 22 cm per un'altezza totale del solaio di 30 cm		mq	€ 0,58
	1	E.04.50.50		Sovrapprezzo ai solai prefabbricati in c.a.o per armature in barre di acciaio FeB 38/44 k eccedenti i 9 kg/m²
	1	E.04.50.50.a		posizionate, in stabilimento di prefabbricazione, all'interno della lastra inferiore		kg	€ 0,86
	1	E.04.50.50.b		posizionate in cantiere		kg	€ 1,14	20,00%		0,81%
	1	E.04.50.60		Pannelli precompressi alveolari prefabbricati per solai, autoportanti, di larghezza pari a 120 cm, realizzati con calcestruzzo di classe Rck >= 55 N/mm², armatura in trecce e/o trefoli di acciaio armonico con classe di resistenza a rottura fptk >= 180 kg/mm², completi di asolatura all'estradosso per l'alloggiamento delle armature metalliche necessarie, forniti e montati in opera, con adeguate attrezzature di movimentazione, compreso sigillatura dei pannelli, getto di completamento e soletta non inferiore a h = 6 cm, in calcestruzzo Rck 35 N/mm² ed ogni altro onere e magistero per realizzare l'opera a perfetta regola d'arte Pannelli di spessore pari a 20 cm
	1	E.04.50.60.a		con momenti massimi di esercizio pari a circa 4.600 kgm		mq	€ 45,06	11,45%		0,46%
	1	E.04.50.60.b		con momenti massimi di esercizio pari a circa 5.200 kgm		mq	€ 46,50	11,10%		0,45%
	1	E.04.50.60.c		con momenti massimi di esercizio pari a circa 6.300 kgm		mq	€ 47,78	10,80%		0,44%
	1	E.04.50.60.d		con momenti massimi di esercizio pari a circa 7.100 kgm		mq	€ 49,62	10,40%		0,42%
	1	E.04.50.60.e		con momenti massimi di esercizio pari a circa 8.000 kgm		mq	€ 50,52	10,22%		0,41%
	1	E.04.50.60.f		con momenti massimi di esercizio pari a circa 9.000 kgm		mq	€ 52,11	9,90%		0,40%
	1	E.04.50.60.g		con momenti massimi di esercizio pari a circa 9.900 kgm		mq	€ 52,63	9,81%		0,40%
	1	E.04.50.60.h		con momenti massimi di esercizio pari a circa 11.000 kgm		mq	€ 53,30	9,68%		0,39%
	1	E.04.50.70		Pannelli precompressi alveolari prefabbricati per solai, autoportanti, di larghezza pari a 120 cm, realizzati con calcestruzzo di classe Rck >= 55 N/mm², armatura in trecce e/o trefoli di acciaio armonico con classe di resistenza a rottura fptk >= 180 kg/mm², completi di asolatura all'estradosso per l'alloggiamento delle armature metalliche necessarie, forniti e montati in opera, con adeguate attrezzature di movimentazione, compreso sigillatura dei pannelli, getto di completamento e soletta non inferiore a h = 6 cm, in calcestruzzo Rck 35 N/mm² ed ogni altro onere e magistero per realizzare l'opera a perfetta regola d'arte Pannelli di spessore pari a 25 cm
	1	E.04.50.70.a		con momenti massimi di esercizio pari a circa 5.900 kgm		mq	€ 48,38	10,67%		0,43%
	1	E.04.50.70.b		con momenti massimi di esercizio pari a circa 7.000 kgm		mq	€ 49,79	10,37%		0,42%
	1	E.04.50.70.c		con momenti massimi di esercizio pari a circa 7.900 kgm		mq	€ 51,37	10,05%		0,41%
	1	E.04.50.70.d		con momenti massimi di esercizio pari a circa 9.100 kgm		mq	€ 52,87	9,76%		0,40%
	1	E.04.50.70.e		con momenti massimi di esercizio pari a circa 10.000 kgm		mq	€ 54,34	9,50%		0,39%
	1	E.04.50.70.f		con momenti massimi di esercizio pari a circa 11.100 kgm		mq	€ 55,73	9,26%		0,38%
	1	E.04.50.70.g		con momenti massimi di esercizio pari a circa 12.200 kgm		mq	€ 56,55	9,13%		0,37%
	1	E.04.50.70.h		con momenti massimi di esercizio pari a circa 14.400 kgm		mq	€ 57,32	9,00%		0,37%
	1	E.04.50.80		Pannelli precompressi alveolari prefabbricati per solai, autoportanti, di larghezza pari a 120 cm, realizzati con calcestruzzo di classe Rck >= 55 N/mm², armatura in trecce e/o trefoli di acciaio armonico con classe di resistenza a rottura fptk >= 180 kg/mm², completi di asolatura all'estradosso per l'alloggiamento delle armature metalliche necessarie, forniti e montati in opera, con adeguate attrezzature di movimentazione, compreso sigillatura dei pannelli, getto di completamento e soletta non inferiore a h = 6 cm, in calcestruzzo Rck 35 N/mm² ed ogni altro onere e magistero per realizzare l'opera a perfetta regola d'arte Pannelli di spessore pari a 30 cm
	1	E.04.50.80.a		con momenti massimi di esercizio pari a circa 10.300 kgm		mq	€ 56,00	9,61%		0,39%
	1	E.04.50.80.b		con momenti massimi di esercizio pari a circa 12.200 kgm		mq	€ 58,56	9,19%		0,37%
	1	E.04.50.80.c		con momenti massimi di esercizio pari a circa 14.900 kgm		mq	€ 59,31	9,07%		0,37%
	1	E.04.50.80.d		con momenti massimi di esercizio pari a circa 15.400 kgm		mq	€ 59,95	8,97%		0,36%
	1	E.04.50.80.e		con momenti massimi di esercizio pari a circa 17.000 kgm		mq	€ 61,01	8,82%		0,36%
	1	E.04.50.80.f		con momenti massimi di esercizio pari a circa 19.000 kgm		mq	€ 62,12	8,66%		0,35%
	1	E.04.50.80.g		con momenti massimi di esercizio pari a circa 20.800 kgm		mq	€ 62,93	8,55%		0,35%
	1	E.04.50.80.h		con momenti massimi di esercizio pari a circa 21.600 kgm		mq	€ 63,99	8,41%		0,34%
	1	E.04.50.90		Pannelli precompressi alveolari prefabbricati per solai, autoportanti, di larghezza pari a 120 cm, realizzati con calcestruzzo di classe Rck >= 55 N/mm², armatura in trecce e/o trefoli di acciaio armonico con classe di resistenza a rottura fptk >= 180 kg/mm², completi di asolatura all'estradosso per l'alloggiamento delle armature metalliche necessarie, forniti e montati in opera, con adeguate attrezzature di movimentazione, compreso sigillatura dei pannelli, getto di completamento e soletta non inferiore a h = 6 cm, in calcestruzzo Rck 35 N/mm² ed ogni altro onere e magistero per realizzare l'opera a perfetta regola d'arte Pannelli di spessore pari a 40 cm:
	1	E.04.50.90.a		con momenti massimi di esercizio pari a circa 13.600 kgm		mq	€ 66,87	8,82%		0,36%
	1	E.04.50.90.b		con momenti massimi di esercizio pari a circa 16.500 kgm		mq	€ 67,89	8,69%		0,35%
	1	E.04.50.90.c		con momenti massimi di esercizio pari a circa 17.200 kgm		mq	€ 68,66	8,59%		0,35%
	1	E.04.50.90.d		con momenti massimi di esercizio pari a circa 19.500 kgm		mq	€ 69,50	8,48%		0,34%
	1	E.04.50.90.e		con momenti massimi di esercizio pari a circa 22.500 kgm		mq	€ 70,25	8,39%		0,34%
	1	E.04.50.90.f		con momenti massimi di esercizio pari a circa 23.100 kgm		mq	€ 71,10	8,29%		0,34%
	1	E.04.50.90.g		con momenti massimi di esercizio pari a circa 25.400 kgm		mq	€ 72,00	8,19%		0,33%
	1	E.04.50.90.h		con momenti massimi di esercizio pari a circa 25.900 kgm		mq	€ 72,81	8,10%		0,33%
	1	E.05		OPERE IN VETROCEMENTO
	1	E.05.10		OPERE IN VETROCEMENTO
	1	E.05.10.10		Struttura in vetrocemento per coperture praticabili piane od inclinate, costituita da diffusori in vetro a norma UNI 7440, pressato ricotto annegati in un getto di conglomerato cementizio, formante un reticolo di travetti incrociati, armati per un sovraccarico fino a 750 kg/m², intervetro 5 cm, compresa l'armatura metallica e le armature provvisorie di sostegno, le fasce piane perimetrali da 8x10 cm, sia per strutture gettate direttamente in opera od eseguite fuori opera e successivamente poste in opera:
	1	E.05.10.10.a		quadrati 14,5x14,5 cm, spessore 5,5 cm		mq	€ 197,94	22,53%		0,69%
	1	E.05.10.10.b		quadrati 20x20 cm, spessore 7 cm		mq	€ 195,51	22,81%		0,70%
	1	E.05.10.10.c		quadrati 14,5x14,5 cm, spessore 10,5 cm		mq	€ 260,92	17,09%		0,52%
	1	E.05.10.20		Struttura in vetrocemento per pareti piane verticali, divisori, parapetti costituita da vetromattoni a norma UNI 7440 annegati in un getto di conglomerato cementizio, formante un reticolo di travetti incrociati, convenientemente armati, intervetro 1 cm, compresa l'armatura metallica, le armature provvisorie di sostegno, le fasce piane perimetrali da 6x8 cm, sia per strutture gettate direttamente in opera od eseguite fuori opera e successivamente poste in opera:
	1	E.05.10.20.a		quadrati 19x19 cm, spessore 8 cm		mq	€ 193,00	25,16%		0,77%
	1	E.05.10.20.b		quadrati 24x24 cm, spessore 8 cm		mq	€ 215,80	22,50%		0,69%
	1	E.05.10.30		Compenso alle strutture in vetrocemento per esecuzione di coperture praticabili
	1	E.05.10.30.a		Per esecuzione di coperture praticabili curve anziché‚ piane		%
	1	E.05.10.40		Compenso alle strutture in vetrocemento per esecuzione di pareti verticali
	1	E.05.10.40.a		Per esecuzione di pareti verticali curve anziché‚ piane		%
	1	E.05.10.50		Struttura in vetrocemento per coperture praticabili piane od inclinate, costituita da diffusori in vetro a norma UNI 7440 pressato ricotto annegati in un getto di conglomerato cementizio, formante un reticolo di travetti incrociati, armati per un sovraccarico fino a 750 kg/m², intervetro 5 cm, compresa l'armatura metallica, le armature provvisorie di sostegno, le fasce piane perimetrali da 8x10 cm, sia per strutture gettate direttamente in opera od eseguite fuori opera e successivamente poste in opera su disegno di dettaglio:
	1	E.05.10.50.a		quadrati 14,5x14,5 cm, spessore 5,5 cm		mq	€ 212,37	26,37%		0,80%
	1	E.05.10.50.b		quadrati 20x20 cm, spessore 7 cm		mq	€ 204,14	27,43%		0,84%
	1	E.05.10.50.c		quadrati 14,5x14,5 cm, spessore 10,5 cm		mq	€ 266,39	21,02%		0,64%
	1	E.05.10.60		Struttura in vetrocemento per pareti piane verticali, divisori, parapetti costituita da vetromattoni a norma UNI 7440 annegati in un getto di conglomerato cementizio dosato a 400 kg di cemento per 1,00 m³ di impasto, formante un reticolo di travetti incrociati, convenientemente armati, intervetro 1 cm, compresa l'armatura metallica, le armature provvisosrie di sostegno, le fasce piane perimetrali da 6x8 cm, sia per strutture gettate direttamente in opera od eseguite fuori opera e successivamente poste in opera su disegno di dettaglio:
	1	E.05.10.60.a		quadrati 19x19 cm, spessore 8 cm		mq	€ 209,58	28,37%		0,87%
	1	E.05.10.60.b		quadrati 24x24 cm, spessore 8 cm		mq	€ 231,78	25,65%		0,78%
	1	E.06		MALTE
	1	E.06.10		MALTE CONFEZIONATE A MACCHINA
	1	E.06.10.10		Malta con grassello di calce in pasta e sabbia composta da:
	1	E.06.10.10.a		350 kg di grassello di calce per 1 m³ di sabbia		mc	€ 73,86	21,45%		0,65%
	1	E.06.10.10.b		400 kg di grassello di calce per 1 m³ di sabbia		mc	€ 78,11	20,29%		0,62%
	1	E.06.10.10.c		450 kg di grassello di calce per 1 m³ di sabbia		mc	€ 82,35	19,24%		0,59%
	1	E.06.10.10.d		500 kg di grassello di calce per 1 m³ di sabbia		mc	€ 86,61	18,30%		0,56%
	1	E.06.10.20		Malta con grassello di calce in pasta e pozzolana composta da:
	1	E.06.10.20.a		350 kg di grassello di calce per 1 m³ di pozzolana		mc	€ 80,23	19,75%		0,60%
	1	E.06.10.20.b		400 kg di grassello di calce per 1 m³ di pozzolana		mc	€ 84,47	18,76%		0,57%
	1	E.06.10.20.c		450 kg di grassello di calce per 1 m³ di pozzolana		mc	€ 88,72	17,86%		0,54%
	1	E.06.10.20.d		500 kg di grassello di calce per 1 m³ di pozzolana		mc	€ 92,98	17,04%		0,52%
	1	E.06.10.30		Malta con calce idrata e pozzolana composta da:
	1	E.06.10.30.a		200 kg di calce idrata per 1,10 m³ di pozzolana vagliata		mc	€ 68,33	23,19%		0,71%
	1	E.06.10.40		Malta con calce idraulica e sabbia composta da:
	1	E.06.10.40.a		400 kg di calce idraulica per 1,00 m³ di sabbia		mc	€ 75,96	20,86%		0,64%
	1	E.06.10.40.b		500 kg di calce idraulica per 1,00 m³ di sabbia		mc	€ 83,92	18,88%		0,58%
	1	E.06.10.40.c		400 kg di calce idrata, 1 m³ di sabbia		mc	€ 75,96	20,86%		0,64%
	1	E.06.10.40.d		500 kg di calce idrata, 1 m³ di sabbia		mc	€ 83,92	18,88%		0,58%
	1	E.06.10.50		Malta bastarda composta da:
	1	E.06.10.50.a		168 kg di calce idrata, 100 kg di cemento per 0,90 m³ di sabbia		mc	€ 70,44	22,50%		0,69%
	1	E.06.10.50.b		450 kg di grassello di calce, 100 kg di cemento tipo 32.5 per 0,90 m³ di sabbia		mc	€ 93,78	16,90%		0,52%
	1	E.06.10.50.c		450 kg di grassello di calce, 1 m³ di pozzolana vagliata e 100 kg di cemento tipo 32.5		mc	€ 102,38	15,48%		0,47%
	1	E.06.10.50.d		600 kg di grassello di calce, 0,9 m³ di pozzolana vagliata e 100 kg di cemento tipo 32.5		mc	€ 112,25	14,12%		0,43%
	1	E.06.10.50.e		0,90 m³ di malta già preparata di grassello di calce e sabbia per 100 kg di gesso da presa		mc	€ 80,32	19,73%		0,60%
	1	E.06.10.60		Malta di cemento tipo 32.5 e sabbia composta da:
	1	E.06.10.60.a		300 kg di cemento per 1,00 m³ di sabbia		mc	€ 85,12	18,62%		0,57%
	1	E.06.10.60.b		350 kg di cemento per 1,00 m³ di sabbia		mc	€ 91,95	17,23%		0,53%
	1	E.06.10.60.c		400 kg di cemento per 1,00 m³ di sabbia		mc	€ 98,77	16,04%		0,49%
	1	E.06.10.60.d		450 kg di cemento per 1,00 m³ di sabbia		mc	€ 105,60	15,01%		0,46%
	1	E.06.10.60.e		500 kg di cemento per 1,00 m³ di sabbia		mc	€ 112,43	14,09%		0,43%
	1	E.06.10.60.f		550 kg di cemento per 1,00 m³ di sabbia		mc	€ 119,27	13,29%		0,41%
	1	E.06.10.60.g		600 kg di cemento per 1,00 m³ di sabbia		mc	€ 126,10	12,57%		0,38%
	1	E.06.10.65		Betoncino per sprizt beton additivato con inerti max 1,2
	1	E.06.10.65.a		Betoncino additivato		mc	€ 102,46	15,47%		0,47%
	1	E.06.10.70		Malta di graniglia di pietra naturale impastata con cemento bianco tipo 32.5 e sabbia e graniglia
	1	E.06.10.70.a		Con 350 kg cemento bianco 0,40 m³ di sabbia e 0,80 m³ di graniglia		mc	€ 142,82	14,27%		0,44%
	1	E.06.10.80		Malta per stucchi composta da grassello di calce e di polvere di marmo
	1	E.06.10.80.a		grassello di calce e di polvere di marmo		mc	€ 322,31	4,92%		0,15%
	1	E.06.20		MALTE PRECONFEZIONATE
	1	E.06.20.10		Malte preconfezionate per applicazioni su murature e conglomerati, fornite e poste in opera
	1	E.06.20.10.a		Malta per iniezione con alta resistenza ai solfati per muratura		100 kg	€ 40,33	4,50%		0,14%
	1	E.06.20.10.b		Malta da iniezione cementizia premiscelata antiritiro		100 kg	€ 27,22	6,66%		0,20%
	1	E.06.20.10.c		Malta impermeabilizzante ad effetto osmotico		100 kg	€ 98,01	1,85%		0,06%
	1	E.06.20.10.d		Malta idraulica fibrorinforzata ad alta resistenza		100 kg	€ 96,70	1,88%		0,06%
	1	E.06.20.10.e		Malta antiritiro fibroarmata per riparazioni strutturali		100 kg	€ 59,99	3,02%		0,09%
	1	E.06.20.10.f		Malta a rapido indurimento per riparazioni di calcestruzzi		100 kg	€ 62,61	2,90%		0,09%
	1	E.06.20.10.g		Malta bicomponente per rasature su conglomerati		100 kg	€ 90,15	2,01%		0,06%
	1	E.06.20.10.h		Malta antiritiro autolivellante per basamenti e tirafondi		100 kg	€ 61,30	2,96%		0,09%
	1	E.06.20.10.i		Malta per iniezione con alta resistenza ai solfati per micropali		100 kg	€ 37,70	4,81%		0,15%
	1	E.06.20.10.j		Malta antiritiro per getti colloboranti		100 kg	€ 54,74	3,31%		0,10%
	1	E.06.20.10.k		Malta a base cementizia a presa rapidissima		100 kg	€ 115,05	1,58%		0,05%
	1	E.06.20.10.l		Malta termoisolante per massi e intonaci		100 kg	€ 98,01	1,85%		0,06%
	1	E.06.20.10.m		Malta idraulica per ancoraggio di tiranti o barre di acciaio		100 kg	€ 54,74	3,31%		0,10%
	1	E.06.20.10.n		Malta premiscelata a colori per fughe da 4 a 10 mm		100 kg	€ 48,19	3,76%		0,11%
	1	E.06.20.10.o		Malta premiscelata termoisolante per blocchi di argilla espansa		mc	€ 217,33	5,00%		0,15%
	1	E.06.20.10.p		Malta premiscelata idrofugata grigia per blocchi di argilla espansa		100 kg	€ 21,97	8,25%		0,25%
	1	E.07		OPERE DI SOTTOFONDO
	1	E.07.10		MASSETTI PER POSA GUAINE
	1	E.07.10.10		Massetto sottile di sottofondo in preparazione del piano di posa della impermeabilizzazione, dello spessore di almeno 2 cm, tirata con regolo per la livellazione della superficie:
	1	E.07.10.10.a		con malta fine di calce e pozzolana, su superfici orizzontali		mq	€ 10,81	59,64%		1,82%
	1	E.07.10.10.b		con malta di cemento additivata con resina acrilica, su superfici orizzontali		mq	€ 10,55	61,10%		1,86%
	1	E.07.10.10.c		con malta di cemento rinforzata con rete sintetica apprettata del peso non inferiore a 300 g/m², su superfici inclinate		mq	€ 14,74	54,50%		1,66%
	1	E.07.20		MASSETTI PER PAVIMENTAZIONI
	1	E.07.20.10		Massetto di sottofondo di malta di cemento tipo 32.5 dosato a 300 kg per 1,00 m³ di sabbia per piano di posa di pavimentazioni sottili (linoleum, gomma, piastrelle resilienti, ecc.) dato in opera ben battuto, livellato e lisciato perfettamente
	1	E.07.20.10.a		spessore non inferiore a 4 cm		mq	€ 14,18	52,49%		1,60%
	1	E.07.20.10.b		per ogni cm di maggior spessore oltre i 4 cm		mq	€ 0,86
	1	E.07.20.20		Massetto di sottofondo di malta di cemento tipo 32.5 dosato a 400 kg per 1,00 m³ di sabbia per piano di posa di pavimentazioni sottili (linoleum, gomma, piastrelle resilienti, ecc.) dato in opera ben battuto, livellato e lisciato perfettamente
	1	E.07.20.20.a		spessore non inferiore a 4 cm		mq	€ 14,75	50,46%		1,54%
	1	E.07.20.20.b		per ogni cm di maggior spessore oltre i 4 cm		mq	€ 0,98
	1	E.07.20.30		Massetto di sottofondo premiscelato a base di legante idraulico a presa normale ed inerti di granulometria 0-8 mm, a ritiro controllato, in opera in qualsiasi modo anche se pompato, dello spessore non inferiore a 4
	1	E.07.20.30.a		pedonabile dopo 12 ore asciugamento veloce		mq	€ 16,02	46,44%		1,42%
	1	E.07.20.30.b		pedonabile dopo 3 giorni		mq	€ 14,05	52,95%		1,61%
	1	E.07.20.40		Malta autolivellante dello spessore non inferiore a 1,5 mm per lisciatura del piano superiore di sottofondi preesistenti
	1	E.07.20.40.a		Malta autolivellante dello spessore non inferiore a 1,5 mm per lisciatura del piano superiore di sottofondi preesistenti		mq	€ 4,31	45,91%		1,40%
	1	E.07.30		MASSETTI ISOLANTI
	1	E.07.30.10		Massetto isolante in calcestruzzo cellulare confezionato con cemento tipo R 325 dosato a 330 - 350 kg/m³, dato in opera battuto e spianato, e configurato anche secondo pendenza
	1	E.07.30.10.a		Massetto isolante in calcestruzzo cellulare		mq/cm	€ 0,79
	1	E.07.30.20		Masso isolante costituito da impasto realizzato con conglomerato cementizio preconfezionato dato in opera compreso l'apposizione di rete elettrosaldata, la pulizia e preparazione del fondo
	1	E.07.30.20.a		Calcestruzzo R'Ck 20 su vespaio spessore cm 8		mq	€ 23,47	25,34%		0,77%
	1	E.07.30.20.b		Calcestruzzo R'Ck 20 su vespaio spessore cm 10		mq	€ 29,02	25,64%		0,78%
	1	E.07.30.20.c		Calcestruzzo R'Ck 20 su vespaio spessore cm 12		mq	€ 35,08	25,41%		0,78%
	1	E.07.30.20.d		Calcestruzzo R'Ck 20 su vespaio spessore cm 15		mq	€ 43,36	26,27%		0,80%
	1	E.07.30.20.e		Calcestruzzo R'Ck 25 su vespaio spessore cm 8		mq	€ 23,67	25,13%		0,77%
	1	E.07.30.20.f		Calcestruzzo R'Ck 25 su vespaio spessore cm 10		mq	€ 29,27	25,42%		0,78%
	1	E.07.30.20.g		Calcestruzzo R'Ck 25 su vespaio spessore cm 12		mq	€ 35,38	25,19%		0,77%
	1	E.07.30.20.h		Calcestruzzo R'Ck 25 su vespaio spessore cm 15		mq	€ 43,74	26,04%		0,79%
	1	E.07.30.30		Masso isolante costituito da impasto realizzato con cemento tipo 325 e prodotti autoespansi (vermiculite, argilla espansa o simili con dosaggio controllato). Compreso la pulizia e preparazione del fondo
	1	E.07.30.30.a		A 150 kg di cemento per m³ 1 di vermiculite		mc	€ 209,97	16,63%		0,51%
	1	E.07.30.30.b		A 200 kg di cemento per m³ 1 di vermiculite		mc	€ 216,83	16,10%		0,49%
	1	E.07.30.30.c		A 250 kg di cemento per m³ 1 di vermiculite		mc	€ 223,66	15,61%		0,48%
	1	E.07.30.30.d		A 300 kg di cemento per m³ 1 di vermiculite		mc	€ 230,48	15,15%		0,46%
	1	E.07.30.30.e		A 350 kg di cemento per m³ 1 di vermiculite		mc	€ 237,31	14,71%		0,45%
	1	E.07.30.30.f		A 150 kg di cemento per m³1 di argilla espansa		mc	€ 130,99	26,66%		0,81%
	1	E.07.30.30.g		A 200 kg di cemento per m³1 di argilla espansa		mc	€ 137,83	25,33%		0,77%
	1	E.07.30.30.h		A 250 kg di cemento per m³1 di argilla espansa		mc	€ 144,67	24,13%		0,74%
	1	E.07.30.30.i		A 300 kg di cemento per m³1 di argilla espansa		mc	€ 151,50	23,05%		0,70%
	1	E.07.30.30.j		A 350 kg di cemento per m³1 di argilla espansa		mc	€ 158,34	22,05%		0,67%
	1	E.07.30.30.k		A 150 kg di cemento per m³1 di perlite		mc	€ 195,82	17,83%		0,54%
	1	E.07.30.30.l		A 200 kg di cemento per m³1 di perlite		mc	€ 202,67	17,23%		0,53%
	1	E.07.30.30.m		A 250 kg di cemento per m³1 di perlite		mc	€ 209,51	16,67%		0,51%
	1	E.07.30.30.n		A 300 kg di cemento per m³1 di perlite		mc	€ 216,34	16,14%		0,49%
	1	E.07.30.30.o		A 350 kg di cemento per m³1 di perlite		mc	€ 223,17	15,65%		0,48%
	1	E.07.30.30.p		A 150 kg di cemento per m³1 di sugero naturale		mc	€ 221,15	15,79%		0,48%
	1	E.07.30.30.q		A 200 kg di cemento per m³1 di sugero naturale		mc	€ 227,98	15,32%		0,47%
	1	E.07.30.30.r		A 250 kg di cemento per m³1 di sugero naturale		mc	€ 234,82	14,87%		0,45%
	1	E.07.30.30.s		A 300 kg di cemento per m³1 di sugero naturale		mc	€ 241,65	14,45%		0,44%
	1	E.07.30.30.t		A 350 kg di cemento per m³1 di sugero naturale		mc	€ 248,48	14,05%		0,43%
	1	E.07.30.40		Massetto isolante in calcestruzzo cellulare preconfezionato a base di aggregati leggeri e perline di polistirolo espanso del diametro massimo di mm 8, autoestinguente
	1	E.07.30.40.a		Con massa kg/m³ 500		mq/cm	€ 2,53	19,67%		0,60%
	1	E.07.30.40.b		Con massa kg/m³ 800		mq/cm	€ 2,60	19,12%		0,58%
	1	E.07.30.40.c		Con massa kg/m³ 1100		mq/cm	€ 2,68	18,53%		0,57%
	1	E.07.40		MASSETTI DI RIEMPIMENTO O GENERICI
	1	E.07.40.10		Masso formato con detriti di tufo, lapillo o brecciolino e malta comune, in opera ben pistonato e livellato
	1	E.07.40.10.a		Massetto con detriti di tufo, lapillo o brecciolino		mq/cm	€ 1,07	69,90%		2,13%
	1	E.07.40.20		Masso formato da pietrischetto o ferrugine e malta comune, in opera ben pistonato e livellato
	1	E.07.40.20.a		Masso formato da pietrischetto o ferrugine e malta comune		mq/cm	€ 1,22	61,02%		1,86%
	1	E.07.40.30		Massetti di gretoni di pozzolana e calce idrata confezionati in cantiere con 200 kg di calce per m³ di impasto, dati in opera su vespai, sottofondi di pavimenti, ecc., battuti o spianati anche con pendenze
	1	E.07.40.30.a		pozzolana e calce idrata confezionati in cantiere con 200 kg di calce per m³ di impasto		mc	€ 110,21	28,97%		0,88%
	1	E.07.40.40		Realizzazione di sottofondo in ghiaia grossa o ciottoloni, spessore 20÷30 cm, compreso avvicinamento del materiale, stesura e compattazione effettuati anche con l'ausilio di mezzi meccanici
	1	E.07.40.40.a		sottofondo in ghiaia grossa o ciottoloni, spessore 20÷30 cm		mc	€ 35,27	45,25%		1,38%
	1	E.07.50		PREMISCELATI PER GUAINE
	1	E.07.50.10		Massetto monostrato leggero di pendenza adatto a ricevere la posa di guaine impermeabili tipo premiscelato in sacchi da 36.4 lt/cad., a base di argilla espansa idrorepellente (assorbimento inferiore al 2% a 30 min. secondo UNI 7549) e leganti specifici; densità in opera ca. 950 kg/m³, e resistenza media a compressione a 28 giorni 100 kg/cm²; pompabile con pompe tradizionali da sottofondo, impastato con acqua, steso, battuto, spianato e lisciato, in opera
	1	E.07.50.10.a		Per posa di guaine impermeabili		mq/cm	€ 3,30	30,19%		0,92%
	1	E.07.60		PREMISCELATI PER PAVIMENTAZIONI
	1	E.07.60.10		Massetto di sottofondo leggero adatto a ricevere l'incollaggio di pavimenti ceramici, premiscelato in sacchi da 36.4 lt/cad., a base di argilla espansa idrorepellente (assorbimento inferiore al 2% a 30 min. secondo UNI 7549) e leganti specifici; densità in opera ca. 950 kg/m³, e resistenza media a compressione a 28 giorni 100 kg/cm²; reazione al fuoco classe "0"; certificato, previa applicazione idoneo strato elastico in gomma vulcanizzata, all'isolamento acustico al calpestio secondo D.M. 5.12.1997; pompabile con pompe tradizionali da sottofondo, impastato con acqua, steso, battuto, spianato e lisciato, in opera
	1	E.07.60.10.a		Per posa di pavimenti ceramici		mq/cm	€ 3,39	29,36%		0,90%
	1	E.07.60.20		Massetto di sottofondo leggero adatto a ricevere l'incollaggio di pavimenti ceramici, premiscelato in sacchi da 36.4 lt/cad., a base di argilla espansa idrorepellente (assorbimento inferiore al 2% a 30 min. secondo UNI 7549) e leganti specifici; densità in opera ca. 950 kg/m³, e resistenza media a compressione a 28 giorni 100 kg/cm²; reazione al fuoco classe "0"; certificato, previa applicazione idoneo strato elastico in gomma vulcanizzata, all'isolamento acustico al calpestio secondo D.M. 5.12.1997; pompabile con pompe tradizionali da sottofondo, impastato con acqua, steso, battuto, spianato e lisciato, in opera
	1	E.07.60.20.a		Per posa di pavimenti ceramici		mq/cm	€ 3,30	30,19%		0,92%
	1	E.07.60.30		Massetto di sottofondo leggero adatto a ricevere l'incollaggio di pavimenti anche sensibili all'umidità, premiscelato in sacchi da 36,4 lt./cad., a base di argilla espansa idrorepellente (assorbimento inferiore al 2% a 30 min. secondo UNI 7549), leganti specifici e additivi, ad asciugamento di tipo medio (3% di umidità residua a ca.35 giorni dal getto per uno spessore di 5 cm) e a basso ritiro; densità in opera ca. 1.000 kg/mc., e resistenza media a compressione a 28 giorni 150 kg/cmq.; pompabile con pompe tradizionali da sottofondo, steso, battuto, spianato e lisciato, in opera
	1	E.07.60.30.a		Per pavimenti ceramici		mq/cm	€ 3,51	28,32%		0,86%
	1	E.07.60.40		Massetto di sottofondo leggero adatto a ricevere l'incollaggio di pavimenti anche sensibili all'umidità, premiscelato in sacchi da 35 lt./cad., a base di argilla espansa idrorepellente (assorbimento inferiore al 2% a 30 min. secondo UNI 7549), leganti specifici e additivi, ad asciugamento di tipo veloce (3% di umidità residua a ca.7 giorni dal getto per uno spessore di 5 cm) e a basso ritiro; densità in opera ca. 1.150 kg/mc., e resistenza media a compressione a 28 giorni 150 kg/cmq.; pompabile con pompe tradizionali da sottofondo, steso, battuto, spianato e lisciato, in opera
	1	E.07.60.40.a		Per pavimenti ceramici		mq/cm	€ 4,23	23,53%		0,72%
	1	E.07.60.50		Massetto di sottofondo leggero adatto a ricevere la posa "a fresco" di pavimenti ceramici tipo premiscelato in sacchi da 36,4 lt./cad., a base di argilla espansa idrorepellente (assorbimento inferiore al 2% a 30 min. secondo UNI 7549) e leganti specifici ; densità in opera ca. 910 Kg/mc e resistenza media a compressione a 28 giorni 60 kg/cmq.; pompabile con pompe tradizionali da sottofondo, impastato con acqua, steso, battuto, spianato e lisciato, in opera
	1	E.07.60.50.a		Per posa a fresco di pavimenti ceramici		mq/cm	€ 3,15	31,58%		0,96%
	1	E.07.70		PREMISCELATI PER ISOLAMENTI TERMICI
	1	E.07.70.10		Massetto per isolamento termico e/o alleggerimento premiscelato in sacchi da 50 lt/cad., a base di argilla espansa idrorepellente (assorbimento dell'acqua inferiore al 2% a 30 min. secondo UNI 7549) e leganti specifici, densità in opera circa 610 kg/m³ e resistenza a compressione 25 kg/cm²; pompabile con pompe tradizionali da sottofondo, impastato con acqua, steso e spianato, in opera
	1	E.07.70.10.a		Masso premiscelato		mq/cm	€ 2,95	33,68%		1,03%
	1	E.07.80		RETI PER MASSI
	1	E.07.80.10		Fornitura e posa in opera di zincorete a maglia quadra o rettangolare di spessore con filo di spessore mm 2,2- 3,0 per massi di sottofondo, in opera compreso sormonti non inferiori a cm 10, piegature, legature e tagli. Misurato per la superfice netta
	1	E.07.80.10.a		Zincorete per posa di massi di sottofondo		mq	€ 1,49	33,33%		1,02%
	1	E.07.90		VESPAI
	1	E.07.90.10		Vespaio creato con pietrame vulcanico sistemato a mano, compresa la cernita del materiale, la formazione di cunicoli di ventilazione con interasse massimo di 2,5 m, di sezione adeguata allo spessore del vespaio, comunicanti tra loro e con appositi sbocchi all'aperto, misurato a cubatura effettiva in opera compresi gli oneri per la eventuale creazione di fori di ventilazione nelle murature di qualsiasi tipo e spessore
	1	E.07.90.10.a		Vespaio creato con pietrame vulcanico sistemato a mano		mc	€ 59,86	62,34%		1,90%
	1	E.07.90.20		Vespaio costituito da solaio in tavellonato su muretti di altezza media di 50 cm posti ad interasse di 90 cm, impermeabilizzati in sommità con due mani successive di emulsione bituminosa di asfalto a freddo (incidenza pari a 1 kg/m²) su una idonea fondazione delle dimensioni in calcestruzzo dosato con 200 kg di cemento 32.5 compreso sovrastante massetto ed ogni altra opera per fornire il lavoro eseguito a perfetta regola d'arte
	1	E.07.90.20.a		Con muretti di mattoni pieni ad una testa		mq	€ 59,26	40,42%		1,23%
	1	E.07.90.20.b		Con muretti in tufo		mq	€ 54,17	39,33%		1,20%
	1	E.07.90.30		Vespaio areato mediante la posa a perdere di cupole in polipropilene rigenerato di modulo avente una dimensione orizzontale massima pari a cm 60 x 60, con scanalature atte al contenimento delle armature. Gli elementi saranno posati a secco, mutualmente collegati tra loro, su fondo già preddisposto (pagato a parte). Nel prezzo sono compresi gli oneri per la fornitura e posa della maglia elettrosaldata 20 x 20 e spessore minimo mm 6 e del getto di riempimento e la formazione della caldana per uno spessore pari a cm 4
	1	E.07.90.30.a		Di altezza da 5 cm		mq	€ 23,92	14,51%		0,44%
	1	E.07.90.30.b		Di altezza da 9-10 cm		mq	€ 24,62	14,10%		0,43%
	1	E.07.90.30.c		Di altezza da 13-15 cm		mq	€ 27,00	12,86%		0,39%
	1	E.07.90.30.d		Di altezza da 20-22 cm		mq	€ 27,71	12,53%		0,38%
	1	E.07.90.30.e		Di altezza da 25-27 cm		mq	€ 30,05	11,56%		0,35%
	1	E.07.90.30.f		Di altezza da 38-40 cm		mq	€ 32,41	10,71%		0,33%
	1	E.07.90.30.g		Di altezza da 44-46 cm		mq	€ 33,50	10,37%		0,32%
	1	E.07.90.40		Vespaio areato per solaio in c.a. mediante la posa a perdere di cupole in polipropilene rigenerato di modulo avente una dimensione orizzontale massima pari a cm 60 x 60, con scanalature atte al contenimento delle armature e dei travetti ad interasse non superiore a cm 60 ( pagate a parte). Gli elementi saranno posati a secco, mutualmente collegati tra loro, su fondo già predisposto (pagato a parte). Nel prezzo sono compresi gli oneri per la fornitura e posa della maglia elettrosaldata 20 x 20 e spessore minimo mm 8 e del getto di riempimento e la formazione della caldana per uno spessore pari a cm 4
	1	E.07.90.40.a		Di altezza da 5 cm		mq	€ 32,96	10,53%		0,32%
	1	E.07.90.40.b		Di altezza da 9-10 cm		mq	€ 34,61	10,03%		0,31%
	1	E.07.90.40.c		Di altezza da 13-15 cm		mq	€ 35,91	9,67%		0,29%
	1	E.07.90.40.d		Di altezza da 20-22 cm		mq	€ 36,62	9,48%		0,29%
	1	E.07.90.40.e		Di altezza da 25-27 cm		mq	€ 38,72	8,97%		0,27%
	1	E.07.90.40.f		Di altezza da 38-40 cm		mq	€ 45,16	7,69%		0,23%
	1	E.07.90.40.g		Di altezza da 44-46 cm		mq	€ 46,17	7,52%		0,23%
	1	E.07.90.50		Esecuzione di drenaggi verticali a ridosso di pareti eseguiti con scampoli di pietrame di cava in pezzatura media assestati a mano, compresa la cernita del materiale e la sistemazione anche a sezione variabile in rapporto all'altezza
	1	E.07.90.50.a		Pietrame vulcanico		mc	€ 25,85	36,93%		1,13%
	1	E.07.90.50.b		Pietrame calcareo		mc	€ 26,68	35,78%		1,09%
	1	E.07.90.60		Esecuzione drenaggio orizzontale con ghiaia o ciottoloni di cava locale, posta a secco con ausilio di mezzi meccanici e con spianamento a mano
	1	E.07.90.60.a		Spessore fino cm 10		mc	€ 44,71	26,40%		0,81%
	1	E.07.90.60.b		Spessore oltre cm 10		mc	€ 41,69	22,60%		0,69%
	1	E.07.90.70		Esecuzione di drenaggio orizzontale con argilla espansa di granulometria media, posata a secco con ausilio di mezzi meccanici e con spianamento a mano, anche su superfici leggermente inclinate
	1	E.07.90.70.a		Con argilla espansa		mc	€ 94,40	10,11%		0,31%
	1	E.07.90.80		Vespaio, compreso il magistero per l'areazione, da realizzarsi mediante una rete di canaletti parelleli con interasse massimo m 2.50 di sezione non inferiore a cm 15 x 20, comunicanti fra loro e con appositi sbocchi all'aperto, la protezione di questi ultimi con doppia rete, nonché i fori di passaggio attraverso le murature perimetrali
	1	E.07.90.80.a		Pietrame vulcanico		mc	€ 54,76	43,55%		1,33%
	1	E.07.90.80.b		Pietrame calcareo		mc	€ 55,64	42,86%		1,31%
	1	E.08		OPERE MURARIE
	1	E.08.10		MURATURA IN TUFO
	1	E.08.10.10		Muratura per opere di fondazione retta o curva formata da scheggioni di pietrame o di tufo e malta, di qualsiasi spessore, assestati a mano compreso ogni onere inerente alla profondità dei cavi, all'ingombro delle armature, alle ammorsature, spigoli e riseghe. Con pietrame di recupero, compresa la cernita, esclusi gli oneri per il trasporto dai siti di deposito al sito di impego da valutarsi a parte
	1	E.08.10.10.a		con malta idraulica		mc	€ 93,56	56,08%		1,93%
	1	E.08.10.10.b		con malta cementizia		mc	€ 99,15	52,91%		1,83%
	1	E.08.10.10.c		con malta bastarda		mc	€ 91,63	57,26%		1,98%
	1	E.08.10.20		Muratura per opere di fondazione retta o curva formata da scheggioni di pietrame o di tufo e malta, di qualsiasi spessore, assestati a mano compreso ogni onere inerente alla profondità dei cavi, all'ingombro delle armature, alle ammorsature, spigoli e riseghe. Con fornitura del pietrame:
	1	E.08.10.20.a		con malta idraulica		mc	€ 116,62	42,49%		1,47%
	1	E.08.10.20.b		con malta cementizia		mc	€ 122,21	40,54%		1,40%
	1	E.08.10.20.c		con malta bastarda		mc	€ 114,69	43,20%		1,49%
	1	E.08.10.30		Muratura per opere in elevazione formata da pietrame tufaceo in scaglioni sbozzati al martellone e malta, di qualsiasi genere e spessore, eseguita a qualsiasi altezza, con una o entrambe le facce rustiche, compreso ogni magistero per immorsature, spigoli, riseghe, ecc. Con pietrame di recupero, compresa la cernita
	1	E.08.10.30.a		con malta idraulica		mc	€ 162,94	65,86%		2,27%
	1	E.08.10.30.b		con malta cementizia		mc	€ 168,54	63,68%		2,20%
	1	E.08.10.30.c		con malta bastarda		mc	€ 161,02	66,65%		2,30%
	1	E.08.10.40		Muratura per opere in elevazione formata da pietrame tufaceo in scaglioni sbozzati al martellone e malta, di qualsiasi genere e spessore, eseguita a qualsiasi altezza, con una o entrambe le facce rustiche, compreso ogni magistero per immorsature, spigoli, riseghe, ecc. Con fornitura del pietrame:
	1	E.08.10.40.a		con malta idraulica		mc	€ 179,30	55,27%		1,91%
	1	E.08.10.40.b		con malta cementizia		mc	€ 184,89	53,60%		1,85%
	1	E.08.10.40.c		con malta bastarda		mc	€ 177,37	55,87%		1,93%
	1	E.08.10.50		Muratura per opere in elevazione formata da pietrame calcareo in scaglioni sbozzati al martellone e malta, di qualsiasi genere e spessore, eseguita a qualsiasi altezza, con una o entrambe le facce rustiche, compreso ogni magistero per fornitura del materiale, immorsature, spigoli, riseghe, ecc.
	1	E.08.10.50.a		con malta idraulica		mc	€ 192,80	51,40%		1,77%
	1	E.08.10.50.b		con malta cementizia		mc	€ 198,40	49,95%		1,72%
	1	E.08.10.50.c		con malta bastarda		mc	€ 190,87	51,92%		1,79%
	1	E.08.10.60		Muratura mista per opere in elevazione formata da scheggioni di pietrame di tufo e malta cementizia, con doppio ricorso di mattoni pieni estesi a tutta la lunghezza del muro, retta o centinata di qualsiasi spessore ed a qualsiasi altezza, compresa l'esecuzione di spallette in mattoni o calcestruzzo, spigoli, immorsature, riseghe, ecc. Con esclusione dei fabbricati, eseguita con ricorsi posti ad interasse di 0,80 m:
	1	E.08.10.60.a		con pietrame di recupero, compresa la cernita		mc	€ 142,41
	1	E.08.10.60.b		con fornitura del pietrame		mc	€ 162,19
	1	E.08.10.70		Muratura mista per opere in elevazione formata da scheggioni di pietrame di tufo e malta cementizia, con doppio ricorso di mattoni pieni estesi a tutta la lunghezza del muro, retta o centinata di qualsiasi spessore ed a qualsiasi altezza, compresa l'esecuzione di spallette in mattoni o calcestruzzo, spigoli, immorsature, riseghe, ecc. Con esclusione dei fabbricati, eseguita con ricorsi posti ad interasse di 1,00 m:
	1	E.08.10.70.a		con pietrame di recupero, compresa la cernita		mc	€ 137,24
	1	E.08.10.70.b		con fornitura del pietrame		mc	€ 157,67
	1	E.08.10.80		Muratura mista per opere in elevazione formata da scheggioni di pietrame di tufo e malta bastarda, con doppio ricorso di mattoni pieni estesi a tutta la lunghezza del muro, retta o centinata di qualsiasi spessore ed a qualsiasi altezza, compresa l'esecuzione di spallette in mattoni o calcestruzzo, spigoli, immorsature, riseghe, ecc. Per fabbricati, eseguita con ricorsi posti ad interasse di 0,80 m:
	1	E.08.10.80.a		con pietrame di recupero, compresa la cernita		mc	€ 183,92
	1	E.08.10.80.b		con fornitura del pietrame		mc	€ 197,94
	1	E.08.10.90		Muratura mista per opere in elevazione formata da scheggioni di pietrame di tufo e malta bastarda, con doppio ricorso di mattoni pieni estesi a tutta la lunghezza del muro, retta o centinata di qualsiasi spessore ed a qualsiasi altezza, compresa l'esecuzione di spallette in mattoni o calcestruzzo, spigoli, immorsature, riseghe, ecc. Per fabbricati, eseguita con ricorsi posti ad interasse di 1,00 m:
	1	E.08.10.90.a		con pietrame di recupero, compresa la cernita		mc	€ 180,73
	1	E.08.10.90.b		con fornitura del pietrame		mc	€ 195,22
	1	E.08.10.100		Compenso alle voci murature in pietrame per l'esecuzione faccia a vista comprendente la lavorazione dei blocchi presi a seconda delle necessità della tessitura muraria, l'allineamento in fase di realizzazione e la stuccatura rasata delle connessure:
	1	E.08.10.100.a		con pietrame calcareo		mq	€ 12,07	79,06%		2,73%
	1	E.08.10.100.b		con pietrame tufaceo		mq	€ 10,85	79,08%		2,73%
	1	E.08.10.110		Muratura di blocchetti di tufo scelti e squadrati, per muri di fabbrica, eseguita con malta bastarda a qualsiasi altezza o profondità compreso l'onere di immorsature, spigoli, riseghe, ecc.:
	1	E.08.10.110.a		spessore della muratura pari a 11÷12 cm		mq	€ 26,78	46,25%		1,60%
	1	E.08.10.110.b		spessore della muratura pari a 28 cm		mq	€ 43,29	37,78%		1,30%
	1	E.08.10.110.c		spessore della muratura da 29 fino a 40 cm		mq	€ 55,56	35,68%		1,23%
	1	E.08.10.110.d		spessore della muratura oltre 40 cm		mc	€ 152,75	36,33%		1,25%
	1	E.08.10.120		Compenso alle muratura in blocchetti di tufo se eseguito con paramento a faccia vista, compreso l'onere della cernita del materiale, pulitura, stuccatura e stilatura dei giunti con malta cementizia
	1	E.08.10.120.a		Compenso alle muratura in blocchetti di tufo se eseguito con paramento a faccia vista		mq	€ 12,07	79,06%		2,73%
	1	E.08.10.130		Ripresa di parametro esterno di muratura di tufo retta o curva per strutture in elevazione, eseguita con blocchetti di tufo squadrati delle dimensioni correnti, data in opera con malta idraulica o pozzolanica in esterno e cementizia in interno con giunti non eccedenti lo spessore di cm 2, a qualsiasi altezza per uno spessore non superiore a cm 15
	1	E.08.10.130.a		Ripresa di parametro esterno di muratura di tufo		mq	€ 43,79	58,84%		2,03%
	1	E.08.10.140		Maggior compenso alle murature di tufo per lavorazione faccia vista
	1	E.08.10.140.a		Per lavorazione a faccia vista		mq	€ 8,31	79,05%		2,73%
	1	E.08.10.150		Maggior compenso alle murature di tufo per la stilatura dei giunti con malta di cemento a kg 400
	1	E.08.10.150.a		Per la stilatura dei giunti		mq	€ 24,99	76,52%		2,64%
	1	E.08.10.160		Maggior compenso per la configurazione a scarpa dei paramenti delle murature di tufo
	1	E.08.10.160.a		Per configurazione a scarpa		mq	€ 15,66	79,09%		2,73%
	1	E.08.10.170		Maggior compenso alle murature di tufo, se eseguite per pilastri isolati di sezione inferiore a m² 0.50 o per ripresa di muri a piccoli tratti
	1	E.08.10.170.a		Per pilastri isolati o ripresa di muri		mc	€ 31,35	79,04%		2,73%
	1	E.08.10.180		Maggior compenso alle murature di tufo se eseguite per archi, piattabande e volte compreso l'onere per le centine
	1	E.08.10.180.a		Per archi e piattabande		mc	€ 37,60	79,05%		2,73%
	1	E.08.20		MURATURE E TRAMEZZATURE IN LATERIZIO
	1	E.08.20.10		Muratura di mattoni dello spessore superiore ad una testa, retta o curva ed a qualsiasi altezza, compresi oneri e magisteri per l'esecuzione di ammorsature, spigoli, riseghe, ecc., e quanto altro si renda necessario a realizzare l'opera a perfetta regola d'arte: Con mattoni pieni comuni:
	1	E.08.20.10.a		con malta idraulica		mc	€ 272,51	38,18%		1,32%
	1	E.08.20.10.b		con malta di cemento e sabbia		mc	€ 275,87	37,72%		1,30%
	1	E.08.20.10.c		con malta bastarda		mc	€ 271,35	38,35%		1,32%
	1	E.08.20.20		Muratura di mattoni dello spessore superiore ad una testa, retta o curva ed a qualsiasi altezza, compresi oneri e magisteri per l'esecuzione di ammorsature, spigoli, riseghe, ecc., e quanto altro si renda necessario a realizzare l'opera a perfetta regola d'arte: Von mattoni semipieni doppio UNI (12x12x25 cm):
	1	E.08.20.20.a		con malta idraulica		mc	€ 184,33	40,32%		1,39%
	1	E.08.20.20.b		con malta di cemento e sabbia		mc	€ 187,54	39,64%		1,37%
	1	E.08.20.20.c		con malta bastarda		mc	€ 183,23	40,57%		1,40%
	1	E.08.20.30		Sovrapprezzo alla muratura di mattoni
	1	E.08.20.30.a		se eseguita per pilastri isolati di sezione inferiore a 0,25 m²		%
	1	E.08.20.40		Muratura di mattoni dello spessore di una testa, retta o curva ed a qualsiasi, altezza compresi oneri e magisteri per l'esecuzione di ammorsature e quanto altro si renda necessario a realizzare l'opera a perfetta regola d'arte Con mattoni pieni comuni:
	1	E.08.20.40.a		con malta idraulica		mq	€ 38,00	39,11%		1,35%
	1	E.08.20.40.b		con malta di cemento e sabbia		mq	€ 38,48	38,62%		1,33%
	1	E.08.20.40.c		con malta bastarda		mq	€ 37,84	39,28%		1,36%
	1	E.08.20.50		Muratura di mattoni dello spessore di una testa, retta o curva ed a qualsiasi, altezza compresi oneri e magisteri per l'esecuzione di ammorsature e quanto altro si renda necessario a realizzare l'opera a perfetta regola d'arte Con mattoni semipieni doppio UNI (12x12x25 cm):
	1	E.08.20.50.a		con malta idraulica		mq	€ 31,03	47,90%		1,65%
	1	E.08.20.50.b		con malta di cemento e sabbia		mq	€ 31,35	47,40%		1,64%
	1	E.08.20.50.c		con malta bastarda		mq	€ 30,92	48,07%		1,66%
	1	E.08.20.60		Tramezzatura di mattoni posti in foglio e malta, retta o curva ed a qualsiasi altezza, compresi oneri e magisteri per l'esecuzione di ammorsature e quanto altro si renda necessario a realizzare l'opera a perfetta regola d'arte. Con mattoni pieni comuni:
	1	E.08.20.60.a		con malta idraulica		mq	€ 28,29	47,29%		1,63%
	1	E.08.20.60.b		con malta di cemento e sabbia		mq	€ 28,60	46,78%		1,61%
	1	E.08.20.60.c		con malta bastarda		mq	€ 28,17	47,50%		1,64%
	1	E.08.20.70		Tramezzatura di mattoni posti in foglio e malta, retta o curva ed a qualsiasi altezza, compresi oneri e magisteri per l'esecuzione di ammorsature e quanto altro si renda necessario a realizzare l'opera a perfetta regola d'arte Con mattoni a tre fori (5x14x28 cm):
	1	E.08.20.70.a		con malta idraulica		mq	€ 23,90	55,98%		1,93%
	1	E.08.20.70.b		con malta di cemento e sabbia		mq	€ 24,21	55,27%		1,91%
	1	E.08.20.70.c		con malta bastarda		mq	€ 23,79	56,25%		1,94%
	1	E.08.20.80		Tramezzatura di mattoni posti in foglio e malta, retta o curva ed a qualsiasi altezza, compresi oneri e magisteri per l'esecuzione di ammorsature e quanto altro si renda necessario a realizzare l'opera a perfetta regola d'arte. Con mattoni a sei fori (10x14x28 cm):
	1	E.08.20.80.a		con malta idraulica		mq	€ 24,55	54,50%		1,88%
	1	E.08.20.80.b		con malta di cemento e sabbia		mq	€ 24,87	53,79%		1,86%
	1	E.08.20.80.c		con malta bastarda		mq	€ 24,44	54,75%		1,89%
	1	E.08.20.90		Tramezzatura di mattoni posti in foglio e malta, retta o curva ed a qualsiasi altezza, compresi oneri e magisteri per l'esecuzione di ammorsature e quanto altro si renda necessario a realizzare l'opera a perfetta regola d'arte Con foratelle 8x25x25 cm
	1	E.08.20.90.a		con malta idraulica		mq	€ 23,41	57,15%		1,97%
	1	E.08.20.90.b		con malta di cemento e sabbia		mq	€ 23,73	56,38%		1,95%
	1	E.08.20.90.c		con malta bastarda		mq	€ 23,30	57,43%		1,98%
	1	E.08.20.100		Tramezzatura di mattoni posti in foglio e malta, retta o curva ed a qualsiasi altezza, compresi oneri e magisteri per l'esecuzione di ammorsature e quanto altro si renda necessario a realizzare l'opera a perfetta regola d'arte. Con mattoni forati 12÷13x25x25 cm
	1	E.08.20.100.a		con malta idraulica		mq	€ 24,67	54,24%		1,87%
	1	E.08.20.100.b		con malta di cemento e sabbia		mq	€ 24,99	53,55%		1,85%
	1	E.08.20.100.c		con malta bastarda		mq	€ 24,55	54,50%		1,88%
	1	E.08.20.110		Muratura faccia a vista, spessore pari ad una testa, eseguita con mattoni pieni e malta bastarda, retta o curva ed a qualsiasi altezza, compreso l'onere della pulitura, stuccatura e stilatura dei giunti e quanto altro si renda necessario a realizzare l'opera a perfetta regola d'arte.
	1	E.08.20.110.a		con mattoni trafilati a finitura sabbiata (5x12x25)		mq	€ 55,65	50,74%		1,75%
	1	E.08.20.110.b		con mattoni a pasta molle a finitura sabbiata (5,5x12x25)		mq	€ 72,23	39,10%		1,35%
	1	E.08.20.120		Muratura monostrato in elevazione in laterizio alleggerito in pasta confezionata con blocchi forati aventi peso specifico non inferiore a 600 kg/mc con percentuale di foratura 60-70%, posti in opera con malta comune, compreso gli oneri per la formazione di angoli, spigoli, architravi, apertura di vani, mazzette e velette, i collegamenti e le incassature ed inoltre quanto occorre per dare il lavoro compiuto a regola d’arte. Con blocchi 25x25 cm per murature di tamponamento, contropareti e divisori
	1	E.08.20.120.a		spessore 12,5 cm		mq	€ 29,95	54,60%		1,88%
	1	E.08.20.120.b		spessore 15 cm		mq	€ 31,34	52,18%		1,80%
	1	E.08.20.120.c		spessore 20 cm		mq	€ 36,78	49,85%		1,72%
	1	E.08.20.120.d		spessore 30 cm		mq	€ 39,52	46,39%		1,60%
	1	E.08.20.130		Muratura monostrato in elevazione in laterizio alleggerito in pasta confezionata con blocchi forati aventi peso specifico apparente non inferiore a 650 kg/mc posti in opera con malta comune, compreso gli oneri per la formazione di angoli, spigoli, architravi, apertura di vani, mazzette e velette, i collegamenti e le incassature ed inoltre quanto occorre per dare il lavoro compiuto a regola d’arte. Con blocchi aventi giacitura dei fori verticali e percentuale di foratura pari al 50÷55%, per murature portanti in zona non sismica:
	1	E.08.20.130.a		25x30 cm, spessore 25 cm		mq	€ 39,96	45,88%		1,58%
	1	E.08.20.130.b		25x20 cm, spessore 35 cm		mq	€ 45,82	40,01%		1,38%
	1	E.08.20.140		Muratura monostrato in elevazione in laterizio alleggerito in pasta confezionata con blocchi forati aventi peso specifico non inferiore a 750 kg/mc con percentuale di foratura 45%, posti in opera con malta comune, compreso gli oneri per la formazione di angoli, spigoli, architravi, apertura di vani, mazzette e velette, i collegamenti e le incassature ed inoltre quanto occorre per dare il lavoro compiuto a regola d’arte Con blocchi aventi giacitura dei fori verticali e dimensioni 25x25x30 cm, per murature portanti anche in zona sismica
	1	E.08.20.140.a		Per murature portanti anche in zona sismica, dimensioni 25x25x30 cm		mq	€ 47,97	38,22%		1,32%
	1	E.08.20.150		Maggior compenso per murature in mattoni pieni o alleggeriti e malta comune o idraulica di pozzolana, ad uno o più fronti, in opera in sottofondazione o in fogne o condotti chiusi, compreso l'onere per l'illuminazione artificiale ed i mezzi speciali richiesti per lavori del genere
	1	E.08.20.150.a		Per murature eseguite sottofondazione o in fogne e simili		mc	€ 10,03	79,03%		2,73%
	1	E.08.20.160		Maggior compenso per murature in mattoni pieni o alleggeriti e malta comune o idraulica di pozzolana, con spessore non inferiore a cm 24 ad uno o più fronti, in opera in fondazione o in elevazione, se eseguita per archi, piattabande e volte
	1	E.08.20.160.a		Per archi, piattabande e volte		mc	€ 25,08	79,05%		2,73%
	1	E.08.20.170		Maggior compenso per murature in mattoni pieni o alleggeriti per la stilatura dei giunti
	1	E.08.20.170.a		Per la stilatura dei giunti		mc	€ 29,02	79,04%		2,73%
	1	E.08.20.180		Maggior compenso per la configurazione dei paramenti delle murature di mattoni pieni o alleggeriti
	1	E.08.20.180.a		Per configurazione a scarpa		mq	€ 18,80	79,05%		2,73%
	1	E.08.20.180.b		Per configurazione a curva		mq	€ 31,35	79,04%		2,73%
	1	E.08.30		FODERE
	1	E.08.30.10		Fodera in tavelline di laterizio, 3x25x50÷60 cm poste in opera con malta idraulica, compreso quanto occorre a dare l'opera finita a perfetta regola d'arte
	1	E.08.30.10.a		Fodera in tavelline di laterizio, 3x25x50÷60 cm		mq	€ 25,81	47,99%		1,66%
	1	E.08.30.20		Fodera in tavelloni di laterizio posti in opera con malta fina bastarda, compreso quanto occorre a dare l'opera finita a perfetta regola d'arte
	1	E.08.30.20.a		Fodera in tavelloni di laterizio		mq	€ 20,87	45,08%		1,56%
	1	E.08.30.30		Cappotto termico realizzato con blocchi monolitici in calcestruzzo cellulare base calce di dimensioni cm 62,5 x cm 25 dal peso specifico non inferiore a 540 kg/m³. In opera con idoneo collante a letto sottile compreso lo sfrido e la stuccatura dei giunti ed ogni altro onere e magistero per fornire l'opera compiuta a qualsiasi altezza a perfetta regola d'arte.
	1	E.08.30.30.a		Da mm 50, trasmittanza 1,81 W/m²k, REI 60, bordo liscio		mq	€ 23,96	53,76%		1,85%
	1	E.08.30.30.b		Da mm 75, trasmittanza 1,37 W/m²k, REI 120, bordo maschiato		mq	€ 26,49	48,63%		1,68%
	1	E.08.40		TRAMEZZATURE IN GESSO
	1	E.08.40.10		Tramezzature in pannelli di gesso, con superficie liscia, sistema con incastro su due lati, posti in opera con apposito collante comprese tracce alle testate ed ammorsature, stuccatura e rasatura dei giunti, tagli a misura ed ogni altro onere e magistero per fornire l'opera eseguita a perfetta regola d'arte
	1	E.08.40.10.a		spessore 6 cm		mq	€ 22,69	41,48%		1,43%
	1	E.08.40.10.b		spessore 8 cm		mq	€ 24,74	38,04%		1,31%
	1	E.08.40.10.c		spessore 10 cm		mq	€ 27,08	34,75%		1,20%
	1	E.08.40.20		Tramezzature in pannelli di latero-gesso, con superficie liscia, sistema con incastro su due lati, posti in opera con apposito collante comprese tracce alle testate ed ammorsature, stuccatura e rasature dei giunti, tagli a misura ed ogni altro onere e magistero per fornire l'opera eseguita a perfetta regola d'arte
	1	E.08.40.20.a		spessore 8 cm		mq	€ 25,50	36,91%		1,27%
	1	E.08.40.20.b		spessore 10 cm		mq	€ 27,06	34,78%		1,20%
	1	E.08.40.20.c		spessore 12 cm		mq	€ 29,87	31,51%		1,09%
	1	E.08.50		MURATURE E TRAMEZZATURE CON BLOCCHI IN CALCESTRUZZO
	1	E.08.50.10		Muratura o tramezzatura di blocchi forati in calcestruzzo, 20x50 cm, a superficie piana, eseguita con malta bastarda, a qualsiasi altezza, compreso ogni onere e magistero per fornire l'opera eseguita a perfetta regola d'arte
	1	E.08.50.10.a		spessore 8 cm		mq	€ 24,47	46,55%		1,61%
	1	E.08.50.10.b		spessore 10 cm		mq	€ 26,11	43,63%		1,51%
	1	E.08.50.10.c		spessore 12 cm		mq	€ 26,93	42,30%		1,46%
	1	E.08.50.10.d		spessore 15 cm		mq	€ 29,63	38,44%		1,33%
	1	E.08.50.10.e		spessore 20 cm		mq	€ 32,81	37,74%		1,30%
	1	E.08.50.10.f		spessore 25 cm		mq	€ 34,46	35,94%		1,24%
	1	E.08.50.20		Muratura o tramezzatura faccia a vista con blocchi in forati idrorepellenti, di colore grigio, 20x50 cm, con malta bastarda, a qualsiasi altezza, compreso ogni onere e magistero per fornire l'opera eseguita a perfetta regola d'arte:
	1	E.08.50.20.a		spessore 8 cm		mq	€ 32,24	53,78%		1,86%
	1	E.08.50.20.b		spessore 12 cm		mq	€ 33,86	51,21%		1,77%
	1	E.08.50.20.c		spessore 15 cm		mq	€ 37,98	45,65%		1,57%
	1	E.08.50.30		Muratura o tramezzatura facciavista idrorepellente eseguita in blocchi semipieni di calcestruzzo alleggerito confezionato con aggregati leggeri di argilla espansa con superficie liscia e colorati nell'impasto. I blocchi avranno una massa volumica a secco non superiore a 1600 kg/m³ +/- 100 kg/m³ (M1). Posati in opera con malta idrofugata compreso la stilatura dei giunti sia in orizzontale che in verticale a qualsiasi altezza, compreso ogni onere e magistero per fornire l'opera eseguita a perfetta regola d'arte:
	1	E.08.50.30.a		spessore 8 cm		mq	€ 31,55	43,99%		1,52%
	1	E.08.50.30.b		spessore 12 cm		mq	€ 36,46	40,76%		1,41%
	1	E.08.50.30.c		spessore 15 cm		mq	€ 42,62	37,21%		1,28%
	1	E.08.50.30.d		spessore 20 cm		mq	€ 50,53	37,26%		1,29%
	1	E.08.50.30.e		spessore 25 cm		mq	€ 55,61	33,86%		1,17%
	1	E.08.50.40		Rivestimento facciavista idrorepellente eseguita con mattoncini di calcestruzzo alleggerito confezionato con aggregati leggeri di argilla espansa con superficie liscia e colorati nell'impasto. Posati in opera con malta idrofugata compreso la stilatura dei giunti sia in orizzontale che in verticale a qualsiasi altezza, compreso ogni onere e magistero per fornire l'opera eseguita a perfetta regola d'arte:
	1	E.08.50.40.a		spessore 7,5 cm		mq	€ 39,74	33,67%		1,16%
	1	E.08.50.40.b		spessore 12 cm		mq	€ 42,21	31,70%		1,09%
	1	E.08.60		MURATURE E TRAMEZZATURE CON BLOCCHI FORATI IN CONGLOMERATO DI ARGILLA
	1	E.08.60.10		Muratura in blocchi forato di conglomerato di argilla espansa con rapporto di foratura (area fori/area totale) non superiore al 40%, densità pari a circa 1.400 kg/m³, posti in opera con malta bastarda a qualsiasi altezza compreso ogni onere e magistero per fornire l'opera eseguita a perfetta regola d'arte, compreso i pezzi speciali.
	1	E.08.60.10.a		spessore 25 cm		mq	€ 51,60	31,69%		1,09%
	1	E.08.60.10.b		spessore 30 cm		mq	€ 53,95	30,31%		1,05%
	1	E.08.60.20		Muratura o tramezzatura di blocchi forati in conglomerato di argilla espansa, 20x50 cm, a superficie piana, eseguita con malta bastarda, a qualsiasi altezza, compreso ogni onere e magistero per fornire l'opera eseguita a perfetta regola d'arte, compreso i pezzi speciali.
	1	E.08.60.20.a		spessore 8 cm		mq	€ 25,80	44,15%		1,52%
	1	E.08.60.20.b		spessore 12 cm		mq	€ 28,69	39,70%		1,37%
	1	E.08.60.20.c		spessore 15 cm		mq	€ 31,84	35,77%		1,23%
	1	E.08.60.20.d		spessore 20 cm		mq	€ 38,28	32,35%		1,12%
	1	E.08.60.20.e		spessore 25 cm		mq	€ 44,05	28,12%		0,97%
	1	E.08.60.20.f		spessore 30 cm		mq	€ 48,38	25,60%		0,88%
	1	E.08.60.30		Muratura o tramezzatura faccia a vista con blocchi forati idrorepellenti in conglomerato di argilla espansa, 20x50 cm, grigi, con malta bastarda, a qualsiasi altezza, compreso ogni onere e magistero per fornire l'opera eseguita a perfetta regola d'arte, compreso i pezzi speciali.
	1	E.08.60.30.a		spessore 8 cm		mq	€ 33,32	52,04%		1,80%
	1	E.08.60.30.b		spessore 12 cm		mq	€ 36,21	47,88%		1,65%
	1	E.08.60.30.c		spessore 15 cm		mq	€ 39,36	44,05%		1,52%
	1	E.08.60.30.d		spessore 20 cm		mq	€ 44,55	38,92%		1,34%
	1	E.08.60.30.e		spessore 25 cm		mq	€ 51,57	35,55%		1,23%
	1	E.08.60.30.f		spessore 30 cm		mq	€ 55,90	32,80%		1,13%
	1	E.08.70		MURATURE E TRAMEZZATURE CON BLOCCHI DI LAPILLO VULCANICO
	1	E.08.70.10		Muratura o tramezzatura di blocchi in calcestruzzo di lapillo vulcanico, 20x50 cm, a superficie piana, eseguita con malta bastarda, a qualsiasi altezza, compreso ogni onere e magistero per fornire l'opera eseguita a perfetta regola d'arte
	1	E.08.70.10.a		spessore 8 cm		mq	€ 23,79	47,89%		1,65%
	1	E.08.70.10.b		spessore 10 cm		mq	€ 25,15	45,28%		1,56%
	1	E.08.70.10.c		spessore 12 cm		mq	€ 25,69	44,33%		1,53%
	1	E.08.70.10.d		spessore 15 cm		mq	€ 28,03	40,63%		1,40%
	1	E.08.70.10.e		spessore 20 cm		mq	€ 31,34	39,52%		1,36%
	1	E.08.70.10.f		spessore 25 cm		mq	€ 32,98	37,55%		1,30%
	1	E.08.70.10.g		spessore 30 cm		mq	€ 34,63	35,77%		1,23%
	1	E.08.70.10.h		blocco semipieno per zone sismiche, 20 cm x 45 cm con spessore pari a 30 cm		mq	€ 36,78	33,67%		1,16%
	1	E.08.80		MURATURE E TRAMEZZATURE CON BLOCCHI IN CONGLOMERATO CELLULARE
	1	E.08.80.10		Muratura o tramezzatura costituita da blocchi monolitici in conglomerato cellulare autoclavato, dimensioni 25 x 60 cm, densità 450 kg/m³, in opera mediante idoneo collante compreso lo sfrido e la stuccatura dei giunti ed ogni altro onere e magistero per fornire l'opera eseguita a qualsiasi altezza ed a perfetta regola d'arte:
	1	E.08.80.10.a		spessore 7,5 cm, idoneo per resistenza al fuoco REI 120		mq	€ 26,03	49,48%		1,71%
	1	E.08.80.10.b		spessore 10 cm, idoneo per resistenza al fuoco REI 180		mq	€ 27,68	46,54%		1,61%
	1	E.08.80.10.c		spessore 12,5 cm, idoneo per resistenza al fuoco REI 180		mq	€ 30,57	45,39%		1,57%
	1	E.08.80.10.d		spessore 15 cm, idoneo per resistenza al fuoco REI 180		mq	€ 34,95	42,53%		1,47%
	1	E.08.80.10.e		spessore 20 cm, idoneo per resistenza al fuoco REI 180		mq	€ 40,68	41,43%		1,43%
	1	E.08.80.10.f		spessore 25 cm, idoneo per resistenza al fuoco REI 180		mq	€ 45,25	39,42%		1,36%
	1	E.08.80.10.g		spessore 30 cm, idoneo per resistenza al fuoco REI 180		mq	€ 53,34	35,30%		1,22%
	1	E.08.80.20		Muratura piena per opere in elevazione, in edifici con monolitici in calcestruzzo cellulare base calce, di dimensioni 62,5cm x 25cm, con sistema ad incastro sui due lati verticali, resistenza al fuoco classe REI > 180, peso specifico non inferiore a 540 kg/mc, resistenza alla compressione non inferiore a 2,5 N/mmq, legati con idoneo collante a letto sottile compreso lo sfrido la stuccatura dei giunti ed ogni altro onere e magistero per fornire l'opera compiuta a qualsiasi altezza ed a perfetta regola d'arte.
	1	E.08.80.20.a		Da mm 100, trasmittanza circa 1,10 W/m²k, REI 180, isolamento = 39 dB		mq	€ 29,13	44,22%		1,53%
	1	E.08.80.20.b		Da mm 115, trasmittanza circa 0,98 W/m²k, REI 180, isolamento = 41 dB		mq	€ 31,64	43,86%		1,51%
	1	E.08.80.20.c		Da mm 125, trasmittanza circa 0,92 W/m²k, REI 180, isolamento = 42 dB		mq	€ 32,65	42,51%		1,47%
	1	E.08.80.20.d		Da mm 150, trasmittanza circa 0,79 W/m²k, REI 180, isolamento = 45 dB		mq	€ 37,20	39,96%		1,38%
	1	E.08.80.20.e		Da mm 175, trasmittanza circa 0,69 W/m²k, REI 180, isolamento = 46 dB		mq	€ 41,20	38,49%		1,33%
	1	E.08.80.20.f		Da mm 200, trasmittanza circa 0,62 W/m²k, REI 180, isolamento = 48 dB		mq	€ 45,16	37,32%		1,29%
	1	E.08.80.20.g		Da mm 230, trasmittanza circa 0,54 W/m²k, REI 180, isolamento = 48 dB		mq	€ 47,70	35,33%		1,22%
	1	E.08.80.20.h		Da mm 250, trasmittanza circa 0,50 W/m²k, REI 180, isolamento = 48 dB		mq	€ 51,77	34,45%		1,19%
	1	E.08.80.20.i		Da mm 300, trasmittanza circa 0,43 W/m²k, REI 180, isolamento = 50 dB		mq	€ 59,47	31,67%		1,09%
	1	E.08.80.20.j		Da mm 340, trasmittanza circa 0,38 W/m²k, REI 180, isolamento = 51 dB		mq	€ 65,28	30,37%		1,05%
	1	E.08.80.20.k		Da mm 375, trasmittanza circa 0,35 W/m²k, REI 180, isolamento = 52 dB		mq	€ 68,95	28,75%		0,99%
	1	E.08.80.30		Muratura portante piena per opere in elevazione con blocchi monolitici in calcestruzzo cellullare base calce di dimensioni cm 62,5 x cm 25, con sistema ad incastro sui due lati verticali, resistenza al fuoco classe REI> 180, peso specifico non inferiore a 600 kg/m³, resistenza alla compressione non inferiore a 5,0 N/mm², in opera con idoneo collante a letto sottile compreso lo sfrido la stuccatura dei giunti ed ogni altro onere e magistero per fornire l'opera compiuta a qualsiasi altezza a perfetta regola d'arte.
	1	E.08.80.30.a		Da mm 250, trasmittanza circa 0,63 W/m²k, REI 180, isolamento = 49 dB		mq	€ 54,31	32,84%		1,13%
	1	E.08.80.30.b		Da mm 300, trasmittanza circa 0,54 W/m²k, REI 180, isolamento = 51 dB		mq	€ 63,69	31,13%		1,07%
	1	E.08.80.30.c		Da mm 345, trasmittanza circa 0,47 W/m²k, REI 180, isolamento = 52 dB		mq	€ 68,79	28,82%		0,99%
	1	E.08.80.30.d		Da mm 375, trasmittanza circa 0,44 W/m²k, REI 180, isolamento = 53 dB		mq	€ 72,72	27,26%		0,94%
	1	E.08.90		MURATURA A CASSA VUOTA
	1	E.08.90.10		Muratura a cassa vuota eseguita a qualsiasi altezza o profondità con malta di sabbia e cemento, costituita da doppia parete con interposta camera d'aria, con parametro esterno in mattoni pieni 25x12x5,5, parametro interno con elementi forati in laterizio alleggerito, avente peso specifico pari a Kg 600/m³, percentuale di foratura compresa tra il 60/70%. Spessore al massimo di cm 40
	1	E.08.90.10.a		Con mattoni pieni e forati da 10x25x25		mq	€ 58,75	45,53%		1,57%
	1	E.08.90.10.b		Con mattoni pieni e forati da 12,5x25x25		mq	€ 62,29	44,54%		1,54%
	1	E.08.90.10.c		Con mattoni pieni e forati da 15x25x25		mq	€ 64,87	44,30%		1,53%
	1	E.08.90.10.d		Con mattoni pieni e forati da 20x25x25		mq	€ 69,34	42,87%		1,48%
	1	E.08.90.20		Muratura a cassa vuota eseguita a qualsiasi altezza o profondità con malta di sabbia e cemento, costituita da doppia parete con interposta camera d'aria, con parametro esterno in mattoni pieni dimensioni 25 x 12 x 5,5 e parametro interno con elementi forati in laterizio alleggerito. Per uno spessore comprensivo al massimo di cm 40
	1	E.08.90.20.a		Con mattoni pieni faccia vista e forati da 10x25x25		mq	€ 86,85	45,64%		1,57%
	1	E.08.90.20.b		Con mattoni pieni faccia vista e forati da 12,5x25x25		mq	€ 88,73	45,80%		1,58%
	1	E.08.90.20.c		Con mattoni pieni faccia vista e forati da 15x25x25		mq	€ 91,80	46,41%		1,60%
	1	E.08.90.20.d		Con mattoni pieni faccia vista e forati da 20x25x25		mq	€ 99,94	44,62%		1,54%
	1	E.08.90.30		Muratura a cassa vuota eseguita a qualsiasi altezza o profondità con malta di sabbia e cemento, costituita da doppia parete con interposta camera d'aria, con parametro esterno in mattoni pieni 25x12x5,5, parametro interno con elementi forati in laterizio alleggerito, avente peso specifico pari a Kg 600/m³, percentuale di foratura compresa tra il 60/70%. Spessore al massimo di cm 40
	1	E.08.90.30.a		Con mattoni pieni faccia vista e alveolati da 10x25x25		mq	€ 85,25	46,50%		1,60%
	1	E.08.90.30.b		Con mattoni pieni faccia vista e alveolati da 12,5x25x25		mq	€ 90,52	44,89%		1,55%
	1	E.08.90.30.c		Con mattoni pieni faccia vista e alveolati da 15x25x25		mq	€ 94,41	45,13%		1,56%
	1	E.08.90.30.d		Con mattoni pieni faccia vista e alveolati da 20x25x25		mq	€ 94,76	47,06%		1,62%
	1	E.08.90.40		Muratura a cassa vuota eseguita a qualsiasi altezza o profondità con malta di sabbia e cemento, costituita da doppia parete con interposta camera d'aria, con parametro esterno con elementi forati in laterizio alleggerito, avente peso specifico apparente pari a Kg 600/m³, percentuale di foratura compresa tra il 60/70 % e parametro interno con blocchi in lapillo e cemento. Spessore al massimo di cm 40
	1	E.08.90.40.a		Con alveolati da 12,5x25x25 e blocchi da cm 8		mq	€ 46,60	53,18%		1,83%
	1	E.08.90.40.b		Con alveolati da 12,5x25x25 e blocchi da cm 10		mq	€ 51,03	48,56%		1,68%
	1	E.08.90.40.c		Con alveolati da 12,5x25x25 e blocchi da cm 12		mq	€ 51,60	48,02%		1,66%
	1	E.08.90.40.d		Con alveolati da 15x25x25 e blocchi da cm 8		mq	€ 51,25	49,38%		1,70%
	1	E.08.90.40.e		Con alveolati da 15x25x25 e blocchi da cm 10		mq	€ 53,46	48,20%		1,66%
	1	E.08.90.40.f		Con alveolati da 15x25x25 e blocchi da cm 12		mq	€ 57,42	48,32%		1,67%
	1	E.08.90.40.g		Con alveolati da 20x25x25 e blocchi da cm 8		mq	€ 58,20	47,67%		1,64%
	1	E.08.90.40.h		Con alveolati da 20x25x25 e blocchi da cm 10		mq	€ 59,92	46,30%		1,60%
	1	E.08.90.40.i		Con alveolati da 20x25x25 e blocchi da cm 12		mq	€ 60,64	45,75%		1,58%
	1	E.08.90.50		Muratura a cassa vuota eseguita a qualsiasi altezza o profondità con malta di sabbia e cemento, costituita da doppia parete con interposta camera d'aria, con parametro esterno/interno formati da elementi forati in laterizio alleggerito, avente peso specifico apparente pari a Kg 600 per m³ con percentuale di foratura compresa tra il 60/70 %. Per uno spessore comprensivo al massimo cm 40
	1	E.08.90.50.a		Con alveolati da 12x25x25		mq	€ 54,63	54,41%		1,88%
	1	E.08.90.50.b		Con alveolati da 15+12x25x25		mq	€ 55,68	53,39%		1,84%
	1	E.08.90.50.c		Con alveolati da 15+10x25x25		mq	€ 55,18	55,67%		1,92%
	1	E.08.90.50.d		Con alveolati da 20+10x25x25		mq	€ 62,57	53,85%		1,86%
	1	E.08.90.50.e		Con alveolati da 20+12,5x25x25		mq	€ 64,25	52,44%		1,81%
	1	E.08.90.50.f		Con alveolati da 20+15x25x25		mq	€ 66,68	52,02%		1,79%
	1	E.08.90.50.g		Con alveolati da 25+10x25x25		mq	€ 66,26	52,35%		1,81%
	1	E.08.90.50.h		Con alveolati da 25+12,5x25x25		mq	€ 68,02	51,00%		1,76%
	1	E.09		CONDOTTI E CANNE FUMARIE
	1	E.09.10		CONDOTTI E CANNE FUMARIE
	1	E.09.10.10		Condotto fumario in refrattario a sezione quadra completo di controcanna in elementi prefabbricati monoblocco vibrocompressi a doppia parete realizzati in conglomerato cementizio speciale, isolamento interno con pannello in lana di roccia, idoneo al convogliamento dei prodotti di combustione, secondo i parametri stabiliti dalle norme UNI e dalla 615/66, in opera completo di camera di raccolta e scarico, allacciamento a T a 90› per il collegamento della caldaia, l'ispezione completa di placca fumi e termometro e la piastra raccogli condensa in acciaio inox, con esclusione del comignolo e della piastra di chiusura per del comignolo:
	1	E.09.10.10.a		12x12 cm		m	€ 79,37	37,43%		1,29%
	1	E.09.10.10.b		14x14 cm		m	€ 83,26	35,66%		1,23%
	1	E.09.10.10.c		18x18 cm		m	€ 97,51	30,38%		1,05%
	1	E.09.10.10.d		22x22 cm		m	€ 123,00	24,03%		0,83%
	1	E.09.10.10.e		25x25 cm		m	€ 141,00	20,94%		0,72%
	1	E.09.10.20		Canna fumaria collettiva in refrattario e calcestruzzo con giunzioni a bicchiere composta da un condotto in materiale refrattario con camicia di calcestruzzo e da un condotto secondario di presa d'aria, per caldaiette stagne a tiraggio forzato (tipo "C") idonea per istallazione interne ed esterne all'edificio, posta in opera completa di base di scarico condensa, elementi di ispezione completi di sportelli di tenuta in lamiera, allacciamenti, piastra inox anticondensa e oneri per il sigillante, con l'esclusione del comignolo e della piastra di chiusura per l'appoggio del comignolo e delle opere murarie di complemento:
	1	E.09.10.20.a		condotto fumi 14 x 14 cm, condotto aria 12 x 20 cm		m	€ 79,29	23,96%		0,83%
	1	E.09.10.20.b		condotto fumi 16 x 16 cm, condotto aria 15 x 25 cm		m	€ 88,92	21,35%		0,74%
	1	E.09.10.20.c		condotto fumi 18 x 18 cm, condotto aria 15 x 25 cm		m	€ 94,80	20,01%		0,69%
	1	E.09.10.20.d		condotto fumi 20 x 20 cm, condotto aria 15 x 30 cm		m	€ 103,76	18,27%		0,63%
	1	E.09.10.20.e		condotto fumi 22 x 22 cm, condotto aria 20 x 30 cm		m	€ 116,42	16,27%		0,56%
	1	E.09.10.20.f		condotto fumi 25 x 25 cm, condotto aria 30 x 30 cm		m	€ 132,37	14,30%		0,49%
	1	E.09.10.30		Condotto fumario in acciaio inox a doppia parete coibentata con lana di roccia per impianti centralizzati di riscaldamento di piccola e media potenzialità funzionanti con qualsiasi tipo di combustibile, idoneo per installazioni all'esterno, dato in opera completo dei pezzi speciali ed accessori necessari al montaggio, con esclusione del comignolo, del tratto orizzontale di collegamento alla caldaia, delle opere murarie di complemento e delle opere provvisionali:
	1	E.09.10.30.a		diametro interno 125 mm, diametro esterno 190 mm		m	€ 171,05	13,10%		0,45%
	1	E.09.10.30.b		diametro interno 150 mm, diametro esterno 220 mm		m	€ 176,82	12,68%		0,44%
	1	E.09.10.30.c		diametro interno 180 mm, diametro esterno 240 mm		m	€ 193,50	11,58%		0,40%
	1	E.09.10.30.d		diametro interno 200 mm, diametro esterno 260 mm		m	€ 220,18	10,17%		0,35%
	1	E.09.10.30.e		diametro interno 250 mm, diametro esterno 310 mm		m	€ 239,65	9,33%		0,32%
	1	E.09.10.30.f		diametro interno 300 mm, diametro esterno 360 mm		m	€ 290,74	7,70%		0,27%
	1	E.09.10.30.g		diametro interno 350 mm, diametro esterno 400 mm		m	€ 347,46	6,44%		0,22%
	1	E.09.10.40		Canna fumaria collettiva ramificata in acciaio inox a parete semplice composta da un condotto secondario in acciaio inox AISI 304 e collettore in acciaio inox AISI 316, per caldaie murali a tiraggio naturale con potenzialità minore di 23.000 W, idonea all'istallazione interna alla muratura perimetrale dell'edificio, dato in opera completo del terminale antivento, dei pezzi speciali ed accessori necessari al montaggio, con esclusione degli interventi murari di complemento e delle opere provvisionali:
	1	E.09.10.40.a		diametro condotto secondario 130 mm, diametro collettore 160 mm		m	€ 89,75	25,08%		0,87%
	1	E.09.10.40.b		diametro condotto secondario 130 mm, diametro collettore 180 mm		m	€ 92,18	24,42%		0,84%
	1	E.09.10.40.c		diametro condotto secondario 130 mm, diametro collettore 200 mm		m	€ 106,11	21,18%		0,73%
	1	E.09.10.50		Condotto flessibile in acciaio inox AISI 316 a parete semplice, idoneo per installazioni all'interno di canne fumarie esistenti, in opera completo di pezzi speciali ed accessori per il montaggio, con esclusione del comignolo, delle opere murarie di complemento e del tratto orizzontale di raccordo tra il tratto verticale e la caldaia:
	1	E.09.10.50.a		diametro interno 80 mm		m	€ 40,70	39,97%		1,38%
	1	E.09.10.50.b		diametro interno 100 mm		m	€ 41,56	39,14%		1,35%
	1	E.09.10.50.c		diametro interno 120 mm		m	€ 43,15	37,67%		1,30%
	1	E.09.10.50.d		diametro interno 130 mm		m	€ 45,14	35,98%		1,24%
	1	E.09.10.50.e		diametro interno 140 mm		m	€ 47,14	34,44%		1,19%
	1	E.09.10.50.f		diametro interno 160 mm		m	€ 48,89	33,19%		1,15%
	1	E.09.10.50.g		diametro interno 180 mm		m	€ 51,02	31,79%		1,10%
	1	E.09.10.50.h		diametro interno 200 mm		m	€ 55,51	29,18%		1,01%
	1	E.09.10.50.i		diametro interno 250 mm		m	€ 60,84	26,81%		0,92%
	1	E.09.10.50.j		diametro interno 300 mm		m	€ 72,25	22,36%		0,77%
	1	E.09.10.60		Condotto flessibile in acciaio a parete doppia, con parete interna in acciaio inox AISI 316 e parete esterna in acciaio inox 304, idoneo per installazioni all'interno di canne fumarie esistenti, in opera completo di pezzi speciali e accessori per il montaggio con esclusione del comignolo, delle opere murarie e del tratto orizzontale di raccordo tra il tratto verticale e la caldaia:
	1	E.09.10.60.a		diametro interno 180 mm		m	€ 74,76	21,61%		0,75%
	1	E.09.10.60.b		diametro interno 200 mm		m	€ 79,48	20,31%		0,70%
	1	E.09.10.60.c		diametro interno 250 mm		m	€ 92,24	17,48%		0,60%
	1	E.09.10.60.d		diametro interno 300 mm		m	€ 102,03	15,80%		0,54%
	1	E.09.20		COMIGNOLI E ASPIRATORI
	1	E.09.20.10		Comignolo per canne fumarie o di esalazione in conglomerato cementizio naturale dato in opera compreso piastra sottocomignolo in calcestruzzo per le seguenti dimensioni interne della canna:
	1	E.09.20.10.a		14 x 14 cm		cad	€ 49,99	20,34%		0,70%
	1	E.09.20.10.b		22 x 22 cm		cad	€ 65,70	15,45%		0,53%
	1	E.09.20.10.c		25 x 25 cm		cad	€ 92,05	19,08%		0,66%
	1	E.09.20.20		Aspiratore eolico formato da un globo in acciaio inox ruotante su un asse dello stesso materiale, posto in opera su condotto fumario già esistente, del diametro nominale di:
	1	E.09.20.20.a		160 mm		cad	€ 132,13	5,29%		0,18%
	1	E.09.20.20.b		200 mm		cad	€ 146,75	4,76%		0,16%
	1	E.09.20.20.c		240 mm		cad	€ 168,48	4,15%		0,14%
	1	E.10		OPERE DI PROTEZIONE TERMICA ED ACUSTICA
	1	E.10.10		ISOLAMENTI TERMICI PER COPERTURE PIANE
	1	E.10.10.10		Isolamento termico in estradosso di coperture piane a terrazzo, eseguito mediante pannelli rigidi di materiale isolante su piano di posa già preparato, compreso materiale di incollaggio ove previsto, realizzato con lana di vetro, trattata con resine termoindurenti, di densità non inferiore a 100 kg/m³:
	1	E.10.10.10.a		spessore 30 mm		mq	€ 15,37	12,10%		0,31%
	1	E.10.10.10.b		ssovrapprezzo per ogni cm in più di spessore del materiale isolante		mq	€ 4,25
	1	E.10.10.20		Isolamento termico in estradosso di coperture piane a terrazzo, eseguito mediante pannelli rigidi di materiale isolante su piano di posa già preparato, compreso materiale di incollaggio ove previsto, realizzato con lana di vetro trattata con resine termoindurenti, di densità non inferiore a 100 kg/m³, rivestiti su una faccia con uno strato di bitume armato con un velo di vetro
	1	E.10.10.20.a		spessore 30 mm		mq	€ 15,82	12,52%		0,32%
	1	E.10.10.20.b		sovrapprezzo per ogni cm in più di spessore del materiale isolante		mq	€ 4,39
	1	E.10.10.30		Isolamento termico in estradosso di coperture piane a terrazzo, eseguito mediante pannelli rigidi di materiale isolante su piano di posa già preparato, compreso materiale di incollaggio ove previsto, realizzato con perlite vulcanica naturale espansa con fibre di vetro, cellulosiche e leganti asfaltici, densità non inferiore a 150 kg/m³, reazione al fuoco classe 1, senza rivestimento:
	1	E.10.10.30.a		spessore 20 mm		mq	€ 7,43	26,64%		0,68%
	1	E.10.10.30.b		sovrapprezzo per ogni cm in più di spessore del materiale isolante		mq	€ 2,47
	1	E.10.10.40		Isolamento termico in estradosso di coperture piane a terrazzo, eseguito mediante pannelli rigidi di materiale isolante su piano di posa già preparato, compreso materiale di incollaggio ove previsto, realizzato con perlite vulcanica naturale espansa con fibre di vetro, cellulosiche e leganti asfaltici, densità non inferiore a 150 kg/m³ pretrattati su una superficie con bitume e pellicola in polipropilene:
	1	E.10.10.40.a		spessore 20 mm		mq	€ 8,12	24,39%		0,62%
	1	E.10.10.40.b		sovrapprezzo per ogni cm in più di spessore del materiale isolante		mq	€ 2,81
	1	E.10.10.50		Isolamento termico in estradosso di coperture piane a terrazzo, eseguito mediante pannelli rigidi di materiale isolante su piano di posa già preparato, compreso materiale di incollaggio ove previsto, realizzato con lana di legno mineralizzata con magnesite ad alta temperatura, UNI 9714 M-A, reazione al fuoco classe 1 (circolare 3 MI.SA. del 28/02/95):
	1	E.10.10.50.a		spessore 25 mm		mq	€ 19,15	10,34%		0,26%
	1	E.10.10.50.b		spessore 35 mm		mq	€ 23,43	8,45%		0,22%
	1	E.10.10.50.c		spessore 50 mm		mq	€ 29,66	8,35%		0,21%
	1	E.10.10.50.d		spessore 75 mm		mq	€ 39,36	6,29%		0,16%
	1	E.10.10.60		Isolamento termico in estradosso di coperture piane a terrazzo, eseguito mediante pannelli rigidi di materiale isolante su piano di posa già preparato, compreso materiale di incollaggio ove previsto, realizzato con lana minerale ad alta densità supportata su ambo i lati da uno strato di 5 mm in lana di legno mineralizzata con magnesite ad alta temperatura:
	1	E.10.10.60.a		spessore 35 mm		mq	€ 29,91	6,62%		0,17%
	1	E.10.10.60.b		spessore 50 mm		mq	€ 35,08	7,06%		0,18%
	1	E.10.10.70		Isolamento termico in estradosso di coperture piane a terrazzo, eseguito mediante pannelli rigidi di materiale isolante su piano di posa già preparato, compreso materiale di incollaggio ove previsto, realizzato con sughero compresso di densità non inferiore a pari a 165 kg/m³, resistenza alla compressione 4,5 kg/cm²:
	1	E.10.10.70.a		spessore 20 mm		mq	€ 16,42	12,06%		0,31%
	1	E.10.10.70.b		sovrapprezzo per ogni cm in più di spessore del materiale isolante		mq	€ 6,96
	1	E.10.10.80		Isolamento termico in estradosso di coperture piane a terrazzo, eseguito mediante pannelli rigidi di materiale isolante su piano di posa già preparato, compreso materiale di incollaggio ove previsto, realizzato con polistirene espanso estruso con sola aria nelle celle, densità non inferiore a 32 kg/m³, omogeneo, monostrato, classe 1, con bordi battentati:
	1	E.10.10.80.a		spessore 30 mm		mq	€ 10,79	18,35%		0,47%
	1	E.10.10.80.b		sovrapprezzo per ogni cm in più di spessore del materiale isolante		mq	€ 2,74
	1	E.10.10.90		Isolamento termico in estradosso di coperture piane a terrazzo, eseguito mediante pannelli rigidi di materiale isolante su piano di posa già preparato, compreso materiale di incollaggio ove previsto, realizzato con polistirene espanso estruso con sola aria nelle celle, densità non inferiore a 45 kg/m³, resistenza a compressione 7 kg/cm², con bordi battentati:
	1	E.10.10.90.a		spessore 30 mm		mq	€ 16,54	11,97%		0,31%
	1	E.10.10.90.b		sovrapprezzo per ogni cm in più di spessore del materiale isolante		mq	€ 4,63
	1	E.10.10.100		Isolamento termico in estradosso di coperture piane a terrazzo, eseguito mediante pannelli rigidi di materiale isolante su piano di posa già preparato, compreso materiale di incollaggio ove previsto, realizzato con polistirene espanso ad alta resistenza meccanica, autoestinguente classe 1. Densità non inferiore a 35 kg/m³:
	1	E.10.10.100.a		spessore 30 mm		mq	€ 8,84	16,88%		0,43%
	1	E.10.10.100.b		sovrapprezzo per ogni cm in più di spessore del materiale isolante		mq	€ 2,29
	1	E.10.10.110		Isolamento termico in estradosso di coperture piane a terrazzo, eseguito mediante pannelli rigidi di materiale isolante su piano di posa già preparato, compreso materiale di incollaggio ove previsto, realizzato con polistirene espanso ad alta resistenza meccanica, autoestinguente classe 1. Densità non inferiore a 40 kg/m³:
	1	E.10.10.110.a		spessore 30 mm		mq	€ 9,58	15,58%		0,40%
	1	E.10.10.110.b		sovrapprezzo per ogni cm in più di spessore del materiale isolante		mq	€ 2,53
	1	E.10.10.120		Isolamento termico in estradosso di coperture piane a terrazzo, eseguito mediante pannelli rigidi di materiale isolante su piano di posa già preparato, compreso materiale di incollaggio ove previsto, realizzato poliuretano espanso di densità non inferiore a 35 kg/m³, con rivestimento superiore in fibra bitumata ed inferiore in vetro politenato:
	1	E.10.10.120.a		spessore 30 mm		mq	€ 10,17	14,68%		0,38%
	1	E.10.10.120.b		sovrapprezzo per ogni cm in più di spessore del materiale isolante		mq	€ 2,74
	1	E.10.10.130		Isolamento termico in estradosso di coperture piane a terrazzo, eseguito mediante pannelli rigidi di materiale isolante su piano di posa già preparato, compreso materiale di incollaggio ove previsto, realizzato poliuretano espanso di densità non inferiore a 35 kg/m³ senza rivestimento, incollati con bitume 4 kg/m² di bitume a caldo e ricoperti con un secondo strato di 2 kg/m² di bitume a caldo per coprire tutti i giunti e le celle di vetro superficiali:
	1	E.10.10.130.a		spessore 40 mm		mq	€ 36,03	6,88%		0,18%
	1	E.10.10.130.b		sovrapprezzo per ogni cm in più di spessore del materiale isolante		mq	€ 8,22
	1	E.10.10.140		Isolamento termico in estradosso di coperture piane a terrazzo, eseguito mediante pannelli rigidi di materiale isolante su piano di posa già preparato, compreso materiale di incollaggio ove previsto, realizzato poliuretano espanso di densità non inferiore a 35 kg/m³ predisposti con uno strato di bitume e rivestito nella faccia inferiore con velo vetro e nella faccia superiore con polipropilene termofusibile, applicati con collante a freddo:
	1	E.10.10.140.a		spessore 40 mm		mq	€ 34,44	8,64%		0,22%
	1	E.10.10.140.b		sovrapprezzo per ogni cm in più di spessore del materiale isolante		mq	€ 7,67
	1	E.10.10.150		Isolamento termico in intradosso di coperture piane, con pannelli di materiale isolante, fissati tra listelli di legno, rifiniti con lastre di gesso dello spessore di 12,5 mm accoppiate con foglio di alluminio spessore 15 micron, compresa la stuccatura dei giunti, realizzato con poliuretano espanso di densità non inferiore a 35 kg/m³ con rivestimento in fibra minerale saturata sulle due facce:
	1	E.10.10.150.a		spessore 30 mm		mq	€ 25,05	23,75%		0,61%
	1	E.10.10.150.b		sovrapprezzo per ogni cm in più di spessore del materiale isolante		mq	€ 5,78
	1	E.10.10.160		Isolamento termico in intradosso di coperture piane, con pannelli di materiale isolante, fissati tra listelli di legno, rifiniti con lastre di gesso dello spessore di 12,5 mm accoppiate con foglio di alluminio spessore 15 micron, compresa la stuccatura dei giunti, realizzato con polistirene espanso di densità non inferiore a 35 kg/m³ ad alta resistenza meccanica autoestinguente classe 1:
	1	E.10.10.160.a		spessore 30 mm		mq	€ 23,04	25,82%		0,66%
	1	E.10.10.160.b		sovrapprezzo per ogni cm in più di spessore del materiale isolante		mq	€ 5,12
	1	E.10.10.170		Isolamento termico in intradosso di coperture piane, con pannelli di materiale isolante, fissati tra listelli di legno, rifiniti con lastre di gesso dello spessore di 12,5 mm accoppiate con foglio di alluminio spessore 15 micron, compresa la stuccatura dei giunti, realizzato con polistirene espanso estruso con sola aria nelle celle, di densità non inferiore a 30 kg/m³, omogeneo monostrato in classe 1:
	1	E.10.10.170.a		spessore 30 mm		mq	€ 24,03	24,75%		0,63%
	1	E.10.10.170.b		sovrapprezzo per ogni cm in più di spessore del materiale isolante		mq	€ 5,44
	1	E.10.10.180		Isolamento termico in intradosso di coperture piane, con pannelli di materiale isolante, fissati tra listelli di legno, rifiniti con lastre di gesso dello spessore di 12,5 mm accoppiate con foglio di alluminio spessore 15 micron, compresa la stuccatura dei giunti, realizzato con lana di roccia di densità non inferiore a 100 kg/m³:
	1	E.10.10.180.a		spessore 40 mm		mq	€ 23,58	25,23%		0,65%
	1	E.10.10.180.b		sovrapprezzo per ogni cm in più di spessore del materiale isolante		mq	€ 4,01
	1	E.10.10.190		Isolamento termico in intradosso di coperture piane, con pannelli di materiale isolante, fissati tra listelli di legno, rifiniti con lastre di gesso dello spessore di 12,5 mm accoppiate con foglio di alluminio spessore 15 micron, compresa la stuccatura dei giunti, realizzato con lana di vetro trattata con resine termoindurenti di densità non inferiore a 80 kg/m³:
	1	E.10.10.190.a		spessore 30 mm		mq	€ 26,51	22,44%		0,57%
	1	E.10.10.190.b		sovrapprezzo per ogni cm in più di spessore del materiale isolante		mq	€ 6,27
	1	E.10.10.200		Isolamento termico in intradosso di coperture piane, con pannelli di materiale isolante, fissati tra listelli di legno, rifiniti con lastre di gesso dello spessore di 12,5 mm accoppiate con foglio di alluminio spessore 15 micron, compresa la stuccatura dei giunti, realizzato con lana di vetro trattata con resine termoindurenti rivestiti su una superficie con carta kraft o con polipropilene, densità non inferiore a 80 kg/m³:
	1	E.10.10.200.a		spessore 30 mm		mq	€ 30,25	19,66%		0,50%
	1	E.10.10.200.b		sovrapprezzo per ogni cm in più di spessore del materiale isolante		mq	€ 7,50
	1	E.10.10.210		Isolamento termico in intradosso di coperture piane, mediante lastre rigide di gesso rivestito dello spessore di 12,5 mm preassemblate con materiale isolante, compresa stuccatura dei giunti, realizzato con lana di vetro (densità non inferiore a 85 kg/m³):
	1	E.10.10.210.a		spessore 20 mm		mq	€ 15,76	15,71%		0,40%
	1	E.10.10.210.b		sovrapprezzo per ogni cm in più di spessore del materiale isolante		mq	€ 6,31
	1	E.10.10.220		Isolamento termico in intradosso di coperture piane, mediante lastre rigide di gesso rivestito dello spessore di 12,5 mm preassemblate con materiale isolante, compresa stuccatura dei giunti, realizzato con polistirolo espanso:
	1	E.10.10.220.a		spessore isolante 20 mm		mq	€ 12,23	20,25%		0,52%
	1	E.10.10.220.b		sovrapprezzo per ogni cm in più di spessore del materiale isolante		mq	€ 4,55
	1	E.10.10.230		Isolamento termico in intradosso di coperture piane, mediante lastre rigide di gesso rivestito dello spessore di 12,5 mm preassemblate con materiale isolante, compresa stuccatura dei giunti, realizzato con polistirene espanso (a norma UNI i-i-P) estruso:
	1	E.10.10.230.a		spessore isolante 20 mm		mq	€ 15,84	15,64%		0,40%
	1	E.10.10.230.b		sovrapprezzo per ogni cm in più di spessore del materiale isolante		mq	€ 6,36
	1	E.10.20		ISOLAMENTI TEMICI PER COPERTURE INCLINATE
	1	E.10.20.10		Coibentazione termica in estradosso di strutture inclinate, già preparate con orditura in legno, eseguita con pannelli di materiale isolante in lana di vetro trattata con resine termoindurenti, di densità non inferiore a 80 kg/m³:
	1	E.10.20.10.a		spessore 30 mm		mq	€ 15,17	16,33%		0,42%
	1	E.10.20.10.b		sovrapprezzo per ogni cm in più di spessore del materiale isolante		mq	€ 3,97
	1	E.10.20.20		Coibentazione termica in estradosso di strutture inclinate, già preparate con orditura in legno, eseguita con pannelli di materiale isolante in poliuretano espanso di densità non inferiore a 32 kg/m³, con rivestimento superiore in fibra minerale monobitumata ed inferiore in fibra minerale saturata:
	1	E.10.20.20.a		spessore 30 mm		mq	€ 12,50	19,82%		0,51%
	1	E.10.20.20.b		sovrapprezzo per ogni cm in più di spessore del materiale isolante		mq	€ 3,09
	1	E.10.20.30		Coibentazione termica in estradosso di strutture inclinate, già preparate con orditura in legno, eseguita con pannelli di materiale isolante in polistirene espanso estruso con sola aria nelle celle, di densità non inferiore a 30 kg/m³, omogeneo, monostrato in classe 1:
	1	E.10.20.30.a		spessore 30 mm		mq	€ 11,16	22,19%		0,57%
	1	E.10.20.30.b		sovrapprezzo per ogni cm in più di spessore del materiale isolante		mq	€ 2,64
	1	E.10.20.40		Coibentazione termica in estradosso di strutture inclinate, già preparate con orditura in legno, eseguita con pannelli di materiale isolante in fibre di legno legate con cemento in pannelli di spessore 5 mm preassemblati da un lato con polistirene espanso :
	1	E.10.20.40.a		spessore totale 50 mm		mq	€ 13,40	14,77%		0,38%
	1	E.10.20.40.b		spessore totale 75 mm		mq	€ 17,47	11,33%		0,29%
	1	E.10.20.40.c		spessore totale 100 mm		mq	€ 23,59	10,50%		0,27%
	1	E.10.20.50		Coibentazione termica in estradosso di strutture inclinate, già preparate con orditura in legno, eseguita con pannelli di materiale isolante in lana di legno mineralizzata con magnesite ad alta temperatura, con superficie grezza, UNI 9714 M-A, reazione al fuoco classe 1 (circolare 3 MI.SA. del 28/02/95):
	1	E.10.20.50.a		spessore 25 mm		mq	€ 18,62	8,01%		0,21%
	1	E.10.20.50.b		spessore 35 mm		mq	€ 23,10	8,57%		0,22%
	1	E.10.20.50.c		spessore 50 mm		mq	€ 29,88	8,29%		0,21%
	1	E.10.20.50.d		spessore 75 mm		mq	€ 39,23	6,31%		0,16%
	1	E.10.20.60		Coibentazione termica in estradosso di strutture inclinate, già preparate con orditura in legno, eseguita con pannelli di materiale isolante in pannello composto da due strati di spessore 5 mm in lana di legno mineralizzata con magnesite ad alta temperatura con interposto uno strato di lana minerale ad alta densità a fibra orientata:
	1	E.10.20.60.a		spessore totale 35 mm		mq	€ 28,83	5,18%		0,13%
	1	E.10.20.60.b		spessore totale 50 mm		mq	€ 35,01	7,08%		0,18%
	1	E.10.20.70		Coibentazione termica in estradosso di strutture inclinate, già preparate con orditura in legno, eseguita con pannelli di materiale isolante in polistirene espanso estruso con sola aria nelle celle, di densità non inferiore a 30 kg/m³, omogeneo, monostrato, resistenza al fuoco classe 1, dimensioni 2400x600 mm, sagomato per creare una zona di ventilazione, predisposto con controlistelli in legno in apposite fresature per il fissaggio dell'orditura di tegole e/o coppi:
	1	E.10.20.70.a		spessore medio 45 mm		mq	€ 25,60	9,68%		0,25%
	1	E.10.20.70.b		spessore medio 55 mm		mq	€ 32,45	9,17%		0,23%
	1	E.10.20.70.c		spessore medio 65 mm		mq	€ 35,86	8,29%		0,21%
	1	E.10.20.80		Coibentazione termica in estradosso di strutture inclinate, già preparate con orditura in legno, eseguita con pannelli di materiale isolante in poliuretano espanso densità non inferiore a 32 kg/m³ con rivestimento superiore ed inferiore in fibra minerale saturata, predisposto con controlistelli in legno per il fissaggio dell'orditura di tegole e coppi:
	1	E.10.20.80.a		spessore 50 mm		mq	€ 25,50	11,67%		0,30%
	1	E.10.20.80.b		spessore 60 mm		mq	€ 27,83	10,69%		0,27%
	1	E.10.20.80.c		spessore 80 mm		mq	€ 32,61	10,65%		0,27%
	1	E.10.20.90		Coibentazione termica in estradosso di strutture inclinate, già preparate con orditura in legno, eseguita con pannelli di materiale isolante in poliuretano a celle chiuse di densità non inferiore a 32 kg/m³, in pannelli con rivestimento superiore ed inferiore in lamina di alluminio goffrato, autoestinguente classe 1, completo di portategole in acciaio zincato preforato per le infiltrazioni d'acqua.
	1	E.10.20.90.a		spessore 60 mm		mq	€ 39,91	6,21%		0,16%
	1	E.10.20.90.b		spessore 85 mm		mq	€ 44,87	5,52%		0,14%
	1	E.10.20.100		Isolamento termico in intradosso di coperture inclinate, eseguito con materiale isolante, fissato alla travatura o a listelli di legno, rifinito con lastra in gesso rivestito di spessore 12,5 mm con barriera vapore in lamina di alluminio spessore 15 micron, compresa la stuccatura dei giunti realizzato con pannelli in lana di vetro trattata con resine termoindurenti, rivestiti su una faccia con carta kraft incollata con bitume, densità non inferiore a 50 kg/m³:
	1	E.10.20.100.a		spessore 30 mm		mq	€ 29,00	17,08%		0,44%
	1	E.10.20.100.b		sovrapprezzo per ogni cm in più di spessore del materiale isolante		mq	€ 7,50
	1	E.10.20.110		Isolamento termico in intradosso di coperture inclinate, eseguito con materiale isolante, fissato alla travatura o a listelli di legno, rifinito con lastra in gesso rivestito di spessore 12,5 mm con barriera vapore in lamina di alluminio spessore 15 micron, compresa la stuccatura dei giunti realizzato con pannelli in poliuretano espanso di densità non inferiore a 32 kg/m³, con rivestimento superiore in fibra minerale monobitumata ed inferiore in fibra minerale saturata:
	1	E.10.20.110.a		spessore 30 mm		mq	€ 26,51	22,44%		0,57%
	1	E.10.20.110.b		sovrapprezzo per ogni cm in più di spessore del materiale isolante		mq	€ 6,27
	1	E.10.20.120		Isolamento termico in intradosso di coperture inclinate, eseguito con materiale isolante, fissato alla travatura o a listelli di legno, rifinito con lastra in gesso rivestito di spessore 12,5 mm con barriera vapore in lamina di alluminio spessore 15 micron, compresa la stuccatura dei giunti realizzato con pannelli in pannelli in polistirene espanso estruso con sola aria nelle celle, di densità non inferiore a 25 kg/m³ omogeneo, monostrato in classe 1:
	1	E.10.20.120.a		spessore 30 mm		mq	€ 23,04	25,82%		0,66%
	1	E.10.20.120.b		sovrapprezzo per ogni cm in più di spessore del materiale isolante		mq	€ 5,12
	1	E.10.20.130		Isolamento termico in intradosso di coperture inclinate, eseguito con materiale isolante, fissato alla travatura o a listelli di legno, rifinito con lastra in gesso rivestito di spessore 12,5 mm con barriera vapore in lamina di alluminio spessore 15 micron, compresa la stuccatura dei giunti realizzato con pannelli in polistirene espanso ad alta resistenza meccanica autoestinguente classe 1, di densità non inferiore a 35 kg/m³:
	1	E.10.20.130.a		spessore 30 mm		mq	€ 22,80	26,09%		0,67%
	1	E.10.20.130.b		ssovrapprezzo per ogni cm in più di spessore del materiale isolante		mq	€ 5,04
	1	E.10.30		ISOLAMENTO TERMICO PORTANTE PER TETTI IN LEGNO E ACCIAIO
	1	E.10.30.10		Isolamento termico portante prefinito di tetti in legno o acciaio con pannelli in lana di legno mineralizzata ad alta temperatura con magnesite, con superficie a vista prefinita con impasto legno-magnesiaco UNI 9714 M-A, preverniciato, applicato mediante viti all'orditura esistente
	1	E.10.30.10.a		spessore 50 mm		mq	€ 36,04	11,02%		0,28%
	1	E.10.30.10.b		spessore 75 mm		mq	€ 51,64	11,52%		0,29%
	1	E.10.30.20		Coibentazione termica di tetti in legno con tavolato in pannelli rigidi in fibre di legno mineralizzate e legate con cemento accoppiati con polistirene espanso, rinforzati con listelli in legno, delle dimensioni di 2000x500 mm
	1	E.10.30.20.a		spessore 50 mm		mq	€ 17,28	17,22%		0,44%
	1	E.10.30.20.b		spessore 75 mm		mq	€ 22,49	26,45%		0,68%
	1	E.10.30.30		Isolamento termico portante strutturale per tetti in legno o acciaio composto da pannelli sandwich composti da nucleo centrale in polistirene espanso estruso con sola aria nelle celle di densità non inferiore a 30 kg/m³, rivestiti su entrambe le facce con lastre in lamelle di legno di pino incollate tra loro con leganti resistenti all'umidità, delle dimensioni di 2400x1200 mm
	1	E.10.30.30.a		spessore 60 mm (10+40+10)		mq	€ 56,99	10,44%		0,27%
	1	E.10.30.30.b		sovrapprezzo per ogni cm in più di spessore di isolante		mq	€ 8,41
	1	E.10.30.40		Isolamento termico portante strutturale per tetti in legno o acciaio composto da pannelli sandwich composti da nucleo centrale in polistirene espanso estruso con sola aria nelle celle di densità 30 kg/m³, rivestito sulla faccia esterna non in vista da una lastra in lamellare di legno di pino e sulla faccia interna a vista da una lastra monostrato lamellare di pino o abete, entrambe incollate con leganti resistenti all'umidità delle dimensioni di 2400x1200 mm
	1	E.10.30.40.a		spessore 60 mm (10+40+10)		mq	€ 66,27	8,23%		0,21%
	1	E.10.30.40.b		sovrapprezzo per ogni cm in più di spessore del materiale isolante		mq	€ 10,10
	1	E.10.40		ISOLAMENTI TERMICI PER SOTTOTETTI
	1	E.10.40.10		Coibentazione termica in estradosso di sottotetti non praticabili, realizzato con polistirene espanso ad alta resistenza meccanica autoestinguenta classe 1, in pannelli di densità non inferiore a 35 kg/m³:
	1	E.10.40.10.a		spessore 30 mm		mq	€ 8,77	17,02%		0,44%
	1	E.10.40.10.b		sovrapprezzo per ogni cm in più di spessore del materiale isolante		mq	€ 2,27
	1	E.10.40.20		Coibentazione termica in estradosso di sottotetti non praticabili, realizzato con feltro in lana di vetro rivestito su una faccia da un foglio di carta kraft incollato con bitume, in rotoli, densità non inferiore a 14 kg/m³:
	1	E.10.40.20.a		spessore 50 mm		mq	€ 7,90	18,90%		0,48%
	1	E.10.40.20.b		spessore 60 mm		mq	€ 8,64	17,27%		0,44%
	1	E.10.40.30		Coibentazione termica in estradosso di sottotetti non praticabili, realizzato con polistirene espanso estruso con sola aria nelle celle, densità non inferiore a 20 kg/m³, resistenza a compressione 2 kg/cm², in pannelli con bordi dritti:
	1	E.10.40.30.a		spessore 30 mm		mq	€ 9,32	16,02%		0,41%
	1	E.10.40.30.b		sovrapprezzo per ogni cm in più di spessore del materiale isolante		mq	€ 2,46
	1	E.10.40.40		Coibentazione termica in estradosso di sottotetti non praticabili, realizzato con fibre di legno mineralizzate e cemento in pannelli di spessore 5 mm accoppiati da un lato con polistirene espanso:
	1	E.10.40.40.a		spessore totale 50 mm		mq	€ 12,46	11,98%		0,31%
	1	E.10.40.40.b		spessore totale 75 mm		mq	€ 16,60	8,99%		0,23%
	1	E.10.40.40.c		spessore totale 100 mm		mq	€ 22,21	6,72%		0,17%
	1	E.10.40.50		Coibentazione termica in estradosso di sottotetti non praticabili, realizzato con lana di legno mineralizzata con magnesite ad alta temperatura, in pannelli con superficie grezza, UNI 9714 M-A, reazione al fuoco classe 1 (circolare 3 MI.SA. del 28/02/95):
	1	E.10.40.50.a		spessore 35 mm		mq	€ 22,75	6,56%		0,17%
	1	E.10.40.50.b		spessore 50 mm		mq	€ 28,39	5,26%		0,13%
	1	E.10.40.50.c		spessore 75 mm		mq	€ 38,12	3,92%		0,10%
	1	E.10.40.60		Coibentazione termica in estradosso di sottotetti non praticabili, realizzato con pannello composto da due strati di spessore 5 mm in lana di legno mineralizzata con magnesite ad alta temperatura di densità non inferiore a 80 kg/m³, con interposto uno strato di lana minerale ad alta densità a fibra orientata:
	1	E.10.40.60.a		spessore totale 35 mm		mq	€ 29,97	4,98%		0,13%
	1	E.10.40.60.b		spessore totale 50 mm		mq	€ 33,71	4,43%		0,11%
	1	E.10.50		ISOLAMENTI TERMICI PER PRIMO SOLAIO
	1	E.10.50.10		Isolamento termico nell'estradosso del primo solaio, eseguito con materiale isolante fissato su piano di posa già preparato, realizzato con pannelli in polistirene espanso estruso con sola aria nelle celle, di densità non inferiore a 32 kg/m³, omogeneo monostrato in classe 1:
	1	E.10.50.10.a		Spessore 30 mm		mq	€ 11,92	12,52%		0,32%
	1	E.10.50.10.b		sovrapprezzo per ogni cm in più di spessore del materiale isolante		mq	€ 3,31
	1	E.10.50.20		Isolamento termico nell'estradosso del primo solaio, eseguito con materiale isolante fissato su piano di posa già preparato, realizzato con pannelli in polistirene espanso ad alta resistenza meccanica autoestinguente classe 1 di densità non inferiore a 35 kg/m³:
	1	E.10.50.20.a		Spessore 30 mm		mq	€ 8,84	16,88%		0,43%
	1	E.10.50.20.b		sovrapprezzo per ogni cm in più di spessore del materiale isolante		mq	€ 2,29
	1	E.10.50.30		Isolamento termico nell'estradosso del primo solaio, eseguito con materiale isolante fissato su piano di posa già preparato, realizzato con pannelli in lana di vetro trattata con resine termoindurenti resinati di densità non inferiore a 80 kg/m³:
	1	E.10.50.30.a		Spessore 20 mm		mq	€ 10,17	14,68%		0,38%
	1	E.10.50.30.b		sovrapprezzo per ogni cm in più di spessore del materiale isolante		mq	€ 4,14
	1	E.10.50.40		Isolamento termico nell'estradosso del primo solaio, eseguito con materiale isolante fissato su piano di posa già preparato, realizzato con pannelli in polietilene espanso a celle chiuse reticolato fisicamente, applicato a secco:
	1	E.10.50.40.a		spessore 5 mm		mq	€ 5,32	9,36%		0,24%
	1	E.10.50.40.b		spessore 6 mm		mq	€ 7,95	12,52%		0,32%
	1	E.10.50.40.c		spessore 10 mm		mq	€ 10,75	9,26%		0,24%
	1	E.10.50.40.d		spessore 6 mm, con lamina di piombo di spessore 0,35 mm e peso 4,5 kg		mq	€ 34,65	4,31%		0,11%
	1	E.10.50.50		Isolamento termico nell'estradosso del primo solaio, eseguito con materiale isolante fissato su piano di posa già preparato, realizzato con pannelli in lana di legno mineralizzata con magnesite ad alta temperatura, reazione al fuoco classe 1 UNI 9714 M-A circolare 3 MI.SA. del 28/02/95, spessore 8 mm
	1	E.10.50.50.a		reazione al fuoco classe 1 UNI 9714 M-A, spessore mm 8		mq	€ 9,91	15,06%		0,39%
	1	E.10.50.60		Isolamento termico nell'estradosso del primo solaio, eseguito con materiale isolante fissato su piano di posa già preparato, realizzato con pannelli in sughero di densità non inferiore a 165 kg/m³:
	1	E.10.50.60.a		Spessore 20 mm		mq	€ 15,27	9,78%		0,25%
	1	E.10.50.60.b		sovrapprezzo per ogni cm in più di spessore del materiale isolante		mq	€ 6,70
	1	E.10.50.70		Isolamento termico in intradosso del primo solaio tipo piani piloty, porticati aperti e solai cantinati ecc. mediante applicazione di pannelli coibentati da incollare con collante a base cementizia a giunti ben accostati in ragione di 3-4 kg/m² e fissati meccanicamente con tasselli in pvc a fungo con inserto autoespandente (minimo 4 (quattro) tasselli al m²) in corrispondenza di tutti gli spigoli di ogni pannello e successiva applicazione di rasatura sottile rinforzata eseguita con miscela di cemento 32.5 e armatura in rete di vetro del peso non inferiore a 150 g/m²; la rasatura verrà applicata in più riprese fino a coprire completamente il pannello isolante e la rete per ottenere un sottofondo continuo ed omogeneo, idoneo per la finitura con rivestimento di tipo plastico continuo a basso coefficente di assorbimento e traspirante da pagare a parte. Realizzato con pannelli in lana di vetro trattata con resine termoindurenti di densità non inferiore a 50 kg/m³:
	1	E.10.50.70.a		Spessore 20 mm		mq	€ 36,69	24,29%		0,62%
	1	E.10.50.70.b		sovrapprezzo per ogni cm in più di spessore del materiale isolante		mq	€ 10,30
	1	E.10.50.80		Isolamento termico in intradosso del primo solaio tipo piani piloty, porticati aperti e solai cantinati ecc. mediante applicazione di pannelli coibentati da incollare con collante a base cementizia a giunti ben accostati in ragione di 3-4 kg/m² e fissati meccanicamente con tasselli in pvc a fungo con inserto autoespandente (minimo 4 (quattro) tasselli al m²) in corrispondenza di tutti gli spigoli di ogni pannello e successiva applicazione di rasatura sottile rinforzata eseguita con miscela di cemento 32.5 e armatura in rete di vetro del peso non inferiore a 150 g/m²; la rasatura verrà applicata in più riprese fino a coprire completamente il pannello isolante e la rete per ottenere un sottofondo continuo ed omogeneo, idoneo per la finitura con rivestimento di tipo plastico continuo a basso coefficente di assorbimento e traspirante da pagare a parte realizzato con pannelli in lana di vetro trattata con resine termoindurenti con rivestimento su una faccia di carta kraft o polipropilene trasparente, densità non inferiore a 80 kg/m³:
	1	E.10.50.80.a		spessore 40 mm		mq	€ 42,90	20,78%		0,53%
	1	E.10.50.80.b		sovrapprezzo per ogni cm in più di spessore del materiale isolante		mq	€ 6,33
	1	E.10.50.90		Isolamento termico in intradosso del primo solaio tipo piani piloty, porticati aperti e solai cantinati ecc. mediante applicazione di pannelli coibentati da incollare con collante a base cementizia a giunti ben accostati in ragione di 3-4 kg/m² e fissati meccanicamente con tasselli in pvc a fungo con inserto autoespandente (minimo 4 (quattro) tasselli al m²) in corrispondenza di tutti gli spigoli di ogni pannello e successiva applicazione di rasatura sottile rinforzata eseguita con miscela con cemento 32.5 e armatura in rete di vetro del peso non inferiore a 150 g/m²; la rasatura verrà applicata in più riprese fino a coprire completamente il pannello isolante e la rete per ottenere un sottofondo continuo ed omogeneo, idoneo per la finitura con rivestimento di tipo plastico continuo a basso coefficente di assorbimento e traspirante da pagare a parte realizzato con pannelli in lana di legno mineralizzata con magnesite ad alta temperatura, in pannelli con superficie grezza, UNI 9714 M-A circolare 3 MI.SA. del 28/02/95:
	1	E.10.50.90.a		spessore 25 mm		mq	€ 34,20	26,06%		0,67%
	1	E.10.50.90.b		spessore 35 mm		mq	€ 38,48	23,16%		0,59%
	1	E.10.50.90.c		spessore 50 mm		mq	€ 44,09	20,22%		0,52%
	1	E.10.50.100		Isolamento termico in intradosso del primo solaio tipo piani piloty, porticati aperti e solai cantinati ecc. mediante applicazione di pannelli coibentati da incollare con collante a base cementizia a giunti ben accostati in ragione di 3-4 kg/m² e fissati meccanicamente con tasselli in pvc a fungo con inserto autoespandente (minimo 4 (quattro) tasselli al m²) in corrispondenza di tutti gli spigoli di ogni pannello e successiva applicazione di rasatura sottile rinforzata eseguita con miscela con cemento 32.5 e armatura in rete di vetro del peso non inferiore a 150 g/m²; la rasatura verrà applicata in più riprese fino a coprire completamente il pannello isolante e la rete per ottenere un sottofondo continuo ed omogeneo, idoneo per la finitura con rivestimento di tipo plastico continuo a basso coefficente di assorbimento e traspirante da pagare a parte realizzato con pannelli in polistirene espanso ad alta resistenza meccanica autoestinguente classe 1, di densità non inferiore a 35 kg/m³:
	1	E.10.50.100.a		spessore 30 mm		mq	€ 24,50	36,38%		0,93%
	1	E.10.50.100.b		sovrapprezzo per ogni cm in più di spessore del materiale isolante		mq	€ 2,29
	1	E.10.50.110		Isolamento termico in intradosso del primo solaio tipo piani piloty, porticati aperti e solai cantinati ecc. mediante applicazione di pannelli coibentati da incollare con collante a base cementizia a giunti ben accostati in ragione di 3-4 kg/m² e fissati meccanicamente con tasselli in pvc a fungo con inserto autoespandente (minimo 4 (quattro) tasselli al m²) in corrispondenza di tutti gli spigoli di ogni pannello e successiva applicazione di rasatura sottile rinforzata eseguita con miscela con cemento 32.5 e armatura in rete di vetro del peso non inferiore a 150 g/m²; la rasatura verrà applicata in più riprese fino a coprire completamente il pannello isolante e la rete per ottenere un sottofondo continuo ed omogeneo, idoneo per la finitura con rivestimento di tipo plastico continuo a basso coefficente di assorbimento e traspirante da pagare a parte realizzato con pannelli in polistirene espanso estruso con sola aria nelle celle, di densità non inferiore a 28 kg/m³, omogeneo monostrato in classe 1:
	1	E.10.50.110.a		spessore 30 mm		mq	€ 25,85	34,48%		0,88%
	1	E.10.50.110.b		sovrapprezzo per ogni cm in più di spessore del materiale isolante		mq	€ 2,74
	1	E.10.60		ISOLAMENTI TERMICI A CAPPOTTO PARETE ESTERNA/INTERNA
	1	E.10.60.10		Sistema di isolamento a cappotto realizzato mediante applicazione di pannelli termoisolanti in lastre posti in opera con pasta sintetica a base di polimeri acrilici in dispersione e quarzi a granulometria controllata miscelato con cemento 32.5 previo fissaggio meccanico con almeno quattro tasselli plastici prefabbricati a fungo al m² con inserto autoespandente, in corrispondenza di tutti gli spigoli di ogni pannello; successiva applicazione di rasatura sottile eseguita con stucco sintetico miscelato con cemento tipo 32.5 steso con spatola d'acciaio rinforzata con rete di armatura in fibra di vetro con appretto antialcalino, maglie quadrate 4x4 mm, del peso non inferiore a 150 g/mw annegata fresco su fresco, applicata in più riprese fino a coprire completamente il pannello isolante e la rete per ottenere un sottofondo continuo e omogeneo idoneo per il successivo strato di finitura da pagarsi a parte; compreso applicazione di sottofondo a base di resine in solvente organico per lana di vetro trattata con resine termoindurenti di densità non inferiore a 100 kg/m³
	1	E.10.60.10.a		spessore 40 mm		mq	€ 40,82	21,83%		0,56%
	1	E.10.60.10.b		sovrapprezzo per ogni cm in più di spessore del materiale isolante		mq	€ 4,19
	1	E.10.60.20		Sistema di isolamento a cappotto realizzato mediante applicazione di pannelli termoisolanti in lastre posti in opera con pasta sintetica a base di polimeri acrilici in dispersione e quarzi a granulometria controllata miscelato con cemento 32.5 previo fissaggio meccanico con almeno quattro tasselli plastici prefabbricati a fungo al m² con inserto autoespandente, in corrispondenza di tutti gli spigoli di ogni pannello; successiva applicazione di rasatura sottile eseguita con stucco sintetico miscelato con cemento tipo 32.5 steso con spatola d'acciaio rinforzata con rete di armatura in fibra di vetro con appretto antialcalino, maglie quadrate 4x4 mm, del peso non inferiore a 150 g/mw annegata fresco su fresco, applicata in più riprese fino a coprire completamente il pannello isolante e la rete per ottenere un sottofondo continuo e omogeneo idoneo per il successivo strato di finitura da pagarsi a parte; compreso applicazione di sottofondo a base di resine in solvente organico per polistirene espanso ad alta resistenza meccanica autoestinguente classe 1, di densità non inferiore a 40 kg/m³:
	1	E.10.60.20.a		spessore 30 mm		mq	€ 41,24	21,61%		0,55%
	1	E.10.60.20.b		sovrapprezzo per ogni cm in più di spessore del materiale isolante		mq	€ 5,66
	1	E.10.60.30		Sistema di isolamento a cappotto realizzato mediante applicazione di pannelli termoisolanti in lastre posti in opera con pasta sintetica a base di polimeri acrilici in dispersione e quarzi a granulometria controllata miscelato con cemento 32.5 previo fissaggio meccanico con almeno quattro tasselli plastici prefabbricati a fungo al m² con inserto autoespandente, in corrispondenza di tutti gli spigoli di ogni pannello; successiva applicazione di rasatura sottile eseguita con stucco sintetico miscelato con cemento tipo 32.5 steso con spatola d'acciaio rinforzata con rete di armatura in fibra di vetro con appretto antialcalino, maglie quadrate 4x4 mm, del peso non inferiore a 150 g/mw annegata fresco su fresco, applicata in più riprese fino a coprire completamente il pannello isolante e la rete per ottenere un sottofondo continuo e omogeneo idoneo per il successivo strato di finitura da pagarsi a parte; compreso applicazione di sottofondo a base di resine in solvente organico per polistirene espanso estruso con sola aria nelle celle, di densità non inferiore a 28 kg/m³, omogeneo monostrato in classe 1:
	1	E.10.60.30.a		spessore 30 mm		mq	€ 32,40	27,51%		0,70%
	1	E.10.60.30.b		sovrapprezzo per ogni cm in più di spessore del materiale isolante		mq	€ 8,29
	1	E.10.60.40		Isolamento termico a cappotto di pareti interne già preparate, eseguito con pannelli di materiale isolante, e lastre di finitura in gesso rivestito dello spessore di 12,5 mm dotate di foglio di alluminio con funzione di barriera al vapore, fissati alla muratura mediante struttura metallica, realizzato con pannelli in lana di vetro, trattata con resine termoindurenti, di densità non inferiore a 50 kg/m³:
	1	E.10.60.40.a		spessore 30 mm		mq	€ 36,78	26,94%		0,69%
	1	E.10.60.40.b		sovrapprezzo per ogni cm in più di spessore del materiale isolante		mq	€ 4,94
	1	E.10.60.50		Isolamento termico a cappotto di pareti interne già preparate, eseguito con pannelli di materiale isolante, e lastre di finitura in gesso rivestito dello spessore di 12,5 mm dotate di foglio di alluminio con funzione di barriera al vapore, fissati alla muratura mediante struttura metallica, realizzato con pannelli in polistirene espanso ad alta resistenza meccanica autoestinguente classe 1, di densità non inferiore a 35 kg/m³:
	1	E.10.60.50.a		spessore 30 mm		mq	€ 28,69	34,54%		0,88%
	1	E.10.60.50.b		sovrapprezzo per ogni cm in più di spessore del materiale isolante		mq	€ 6,88
	1	E.10.60.60		Isolamento termico a cappotto di pareti interne già preparate, eseguito con pannelli di materiale isolante, e lastre di finitura in gesso rivestito dello spessore di 12,5 mm dotate di foglio di alluminio con funzione di barriera al vapore, fissati alla muratura mediante struttura metallica, realizzato con pannelli in polistirene espanso estruso con sola aria nelle celle, di densità non inferiore a 25 kg/m³, omogeneo monostrato in classe 1:
	1	E.10.60.60.a		spessore 30 mm		mq	€ 31,83	31,13%		0,80%
	1	E.10.60.60.b		sovrapprezzo per ogni cm in più di spessore del materiale isolante		mq	€ 3,31
	1	E.10.60.70		Isolamento termico a cappotto di pareti interne già preparate, eseguito con pannelli di materiale isolante, e lastre di finitura in gesso rivestito dello spessore di 12,5 mm dotate di foglio di alluminio con funzione di barriera al vapore, fissati alla muratura mediante struttura metallica, realizzato con pannelli in poliuretano espanso di densità non inferiore a 20 kg/m³ con rivestimento superiore in carta autoprotetta in fibra minerale:
	1	E.10.60.70.a		spessore 30 mm		mq	€ 29,70	33,36%		0,85%
	1	E.10.60.70.b		sovrapprezzo per ogni cm in più di spessore del materiale isolante		mq	€ 2,61
	1	E.10.60.80		Isolamento termico a cappotto di pareti interne già preparate, eseguito mediante applicazione di lastre rigide di gesso, spessore 12,5 mm, fissate alla muratura con tasseli a fungo in ragione di n° 4 per metro quadrato e collante, accoppiate con materiale isolante, senza barriera al vapore con lana di vetro trattata con resine termoindurenti di densità non inferiore a 100 kg/m³:
	1	E.10.60.80.a		spessore isolante 20 mm		mq	€ 23,05	34,40%		0,88%
	1	E.10.60.80.b		sovrapprezzo per ogni cm in più di spessore del materiale isolante		mq	€ 4,14
	1	E.10.60.90		Isolamento termico a cappotto di pareti interne già preparate, eseguito mediante applicazione di lastre rigide di gesso rivestito delle dimensioni di 1200 x 3000 mm, spessore 12,5 mm, accoppiate con materiale isolante, senza barriera al vapore con polistirene espanso estruso con sola aria nelle celle di densità non inferiore a 28 kg/m³, omogeneo monostrato in classe 1:
	1	E.10.60.90.a		spessore isolante 20 mm		mq	€ 19,11	41,49%		1,06%
	1	E.10.60.90.b		sovrapprezzo per ogni cm in più di spessore del materiale isolante		mq	€ 2,18
	1	E.10.70		ISOLAMENTI TERMICI PER INTERCAPEDINE
	1	E.10.70.10		Isolamento termico in intercapedine eseguito con pannelli in polistirene espanso ad alta resistenza meccanica autoestinguente classe 1, di densità non inferiore a 35 kg/m³
	1	E.10.70.10.a		spessore 30 mm		mq	€ 10,07	24,59%		0,63%
	1	E.10.70.10.b		sovrapprezzo per ogni cm in più di spessore del materiale isolante		mq	€ 2,29
	1	E.10.70.20		Isolamento termico in intercapedine eseguito con pannelli in polistirene espanso estruso con sola aria nelle celle, di densità non inferiore a 25 kg/m³, omogeneo monostrato in classe 1:
	1	E.10.70.20.a		spessore 30 mm		mq	€ 7,48	33,10%		0,85%
	1	E.10.70.20.b		sovrapprezzo per ogni cm in più di spessore del materiale isolante		mq	€ 1,43
	1	E.10.70.30		Isolamento termico in intercapedine eseguito con pannelli in poliuretano espanso di densità non inferiore a 20 kg/m³, con rivestimento superiore in carta autoprotetta in fibra minerale:
	1	E.10.70.30.a		spessore 30 mm		mq	€ 8,75	28,32%		0,72%
	1	E.10.70.30.b		sovrapprezzo per ogni cm in più di spessore del materiale isolante		mq	€ 1,84
	1	E.10.70.40		Isolamento termico in intercapedine eseguito con pannelli in lana di vetro trattata con resine termoindurenti di densità non inferiore a 50 kg/m³:
	1	E.10.70.40.a		spessore 30 mm		mq	€ 12,76	19,42%		0,50%
	1	E.10.70.40.b		sovrapprezzo per ogni cm in più di spessore del materiale isolante		mq	€ 3,17
	1	E.10.80		ISOLAMENTI ACUSTICI PER PARETI
	1	E.10.80.10		Isolamento acustico di pareti già preparate eseguito con teli in polietilene espanso a celle chiuse reticolato fisicamente, reazione al fuoco classe 1, fissato meccanicamente e con collanti in intercapedine
	1	E.10.80.10.a		spessore 5 mm		mq	€ 5,94	16,75%		0,43%
	1	E.10.80.10.b		spessore 6 mm		mq	€ 7,81	12,73%		0,33%
	1	E.10.80.10.c		spessore 10 mm		mq	€ 8,91	5,58%		0,14%
	1	E.10.80.10.d		spessore 6 mm, con lamina di piombo di spessore 0,35 mm e peso 4,5 kg		mq	€ 33,89	7,31%		0,19%
	1	E.10.90		FODERE
	1	E.10.90.10		Fodera in tavelline di laterizio, 3x25x50÷60 cm poste in opera con malta idraulica, compreso quanto occorre a dare l'opera finita a perfetta regola d'arte
	1	E.10.90.10.a		Fodera in tavelline di laterizio, 3x25x50÷60 cm poste in opera con mal		mq	€ 25,81	47,99%		1,23%
	1	E.10.90.20		Fodera in tavelloni di laterizio posti in opera con malta fina bastarda, compreso quanto occorre a dare l'opera finita a perfetta regola d'arte
	1	E.10.90.20.a		Fodera in tavelloni di laterizio posti in opera con malta fina bastard		mq	€ 20,87	45,08%		1,15%
	1	E.10.90.30		Cappotto termico realizzato con blocchi monolitici in calcestruzzo cellulare base calce di dimensioni cm 62,5 x cm 25 dal peso specifico non inferiore a 540 kg/m³. In opera con idoneo collante a letto sottile compreso lo sfrido e la stuccatura dei giunti ed ogni altro onere e magistero per fornire l'opera compiuta a qualsiasi altezza a perfetta regola d'arte.
	1	E.10.90.30.a		Da mm 50, trasmittanza 1,81 W/m²k, REI 60, bordo liscio		mq	€ 23,96	53,76%		1,38%
	1	E.10.90.30.b		Da mm 75, trasmittanza 1,37 W/m²k, REI 120, bordo maschiato		mq	€ 26,49	48,63%		1,24%
	1	E.11		TETTI MANTI DI COPERTURA E OPERE DA LATTONIERE
	1	E.11.10		STRUTTURA IN LEGNO
	1	E.11.10.10		Grossa orditura di tetto in legno di abete, stagionato fornita e posta in opera, lavorata all'ascia e alla sega, compreso la grossa chioderia e l'eventuale occorrente ferramenta di staffatura nonché‚ la spalmatura con carbolineum o simili delle parti da murare, con esclusione delle opere murarie
	1	E.11.10.10.a		a struttura composta (capriate, puntoni)		mc	€ 1.019,69	55,13%		2,24%
	1	E.11.10.10.b		a struttura semplice (arcarecci e terzere)		mc	€ 656,82	44,70%		1,81%
	1	E.11.10.20		Grossa orditura di tetto in legno di abete stagionato, fornita e posta in opera, lavorata all'ascia e alla sega, compreso la grossa chioderia e l'eventuale occorrente ferramenta di staffatura, nonché la spalmatura con carbolineum o simili delle parti da murare, con esclusione delle opere murarie con travi a spigoli vivi
	1	E.11.10.20.a		a struttura composta (capriate, puntoni)		mc		50,43%		2,05%
	1	E.11.10.20.b		a struttura semplice (arcarecci e terzere)		mc	€ 751,83	39,05%		1,59%
	1	E.11.10.25		Rilavorazione e posa in opera di grossa orditura di tetto con legname di recupero dal precedente smontamento, come disposto dalla D.L., fornita e posta in opera, squadrata con l'ascia a sezione pressocchè uniforme, compreso la grossa chioderia e l'eventuale occorrente ferramenta di staffatura, la spalmatura delle testate con carbolineum o simili e muratura delle testate stesse nelle predisposte sedi, compreso il tiro in alto:
	1	E.11.10.25.a		a struttura composta (capriate, puntoni)		mc	€ 848,89	53,45%		2,17%
	1	E.11.10.25.b		a struttura semplice (arcarecci e terzere)		mc	€ 528,79	49,56%		2,01%
	1	E.11.10.30		Grossa orditura di tetto in legno di castagno, fornita e posta in opera, squadrata con l'ascia a sezione, pressoché uniforme, compreso la grossa chioderia e l'eventuale occorrente ferramenta di staffatura, nonché la spalmatura con carbolineum o simili delle parti da murare, con esclusione delle opere murarie
	1	E.11.10.30.a		a struttura composta (capriate, puntoni)		mc	€ 1.380,56	40,72%		1,65%
	1	E.11.10.30.b		a struttura semplice (arcarecci e terzere)		mc	€ 1.017,69	28,85%		1,17%
	1	E.11.10.40		Piccola orditura, fornita e posta in opera compresa l'intestatura, la muratura delle testate e la chiodatura alla struttura sottostante
	1	E.11.10.40.a		in legname di abete		mc	€ 999,10	44,64%		1,81%
	1	E.11.10.40.b		in legname di castagno		mc	€ 1.109,29	40,20%		1,63%
	1	E.11.10.50		Formazione di palombello di gronda con sagoma a disegno, eseguito a mano e con l'ausilio di sega a nastro
	1	E.11.10.50.a		Formazione di palombello di gronda con sagoma a disegno, eseguito a mano e con l'ausilio di sega a nastro		cad	€ 6,81	79,00%		3,21%
	1	E.11.10.60		Listello in legno di castagno o larice della sezione di 5 x 3 cm (pedagnola) per terminale del pianellato o del tavolato in estremità alle palombelle di gronda
	1	E.11.10.60.a		Listello in legno di castagno o larice		m	€ 3,66	36,83%		1,50%
	1	E.11.20		STRUTTURA IN LEGNO LAMELLARE
	1	E.11.20.10		Orditura di tetti in legno lamellare. Costruzione della struttura portante del tetto, realizzato con legno di abete rosso lamellare, incollato con colle resorciniche secondo le norme "DIN" ed impregnate con una mano di Xiladecor, fornita e posta in opera. Sono compresi: la coloritura; il calcolo per i carichi e sovraccarichi secondo le norme tecniche vigenti; la ferramenta per il fissaggio di tutti i componenti in acciaio zincato a bagno dopo la lavorazione; le piastre di ancoraggio delle capriate ai cordoli o alle murature, il tutto secondo la vigente normativa antisismica. E' inoltre compreso quanto altro occorre per dare l'opera finita
	1	E.11.20.10.a		Con schema statico semplice (travi semplicemente appoggiate, e simili)		mc	€ 1.070,00	2,30%		0,09%
	1	E.11.20.10.b		Con schema statico complesso (travi reticolari, strutture curvilinee)		mc	€ 1.310,67	1,88%		0,08%
	1	E.11.20.20		Tavolame in legno legno lamellare per appoggio pacchetto di copertura di spessore mm 20-60, fornito e posto in opera, per appoggio del manto di tegole. E' compresa la necessaria chiodatura e gli sfridi. E' inoltre compreso quanto altro occorre per dare l'opera finita.
	1	E.11.20.20.a		Tavolame in legno legno lamellare per appoggio pacchetto di copertura		mc	€ 804,86	30,97%		1,26%
	1	E.11.30		OPERE COMPLEMENTARI
	1	E.11.30.10		Applicazione di liquido antiparassitario per la prevenzione e la conservazione delle strutture lignee mediante accurata pulizia delle superfici da trattare con scortecciatore o cartavetro, stesura a tre passate intervallate per favorire il massimo assorbimento del prodotto ed ogni altro onere e magistero per realizzare l'intervento a perfetta regola d'arte
	1	E.11.30.10.a		con vernice antitarlo funghicida		mq	€ 5,73	37,61%		1,53%
	1	E.11.30.10.b		con vernice antitarlo a finitura cerata		mq	€ 7,37	29,25%		1,19%
	1	E.11.30.20		Applicazione di strato di cera solida sciolta con opportuni diluenti e stesura finale con panno
	1	E.11.30.20.a		Applicazione di strato di cera solida sciolta		mq	€ 7,44	54,32%		2,21%
	1	E.11.30.30		Applicazione di mordente di noce diluito con olio di lino cotto mediante due passate su legname in vista
	1	E.11.30.30.a		Applicazione di mordente di noce diluito		mq	€ 7,66	63,19%		2,57%
	1	E.11.40		PREPARAZIONE AI MANTI DI POSA DEI MANTI
	1	E.11.40.10		Pianellato in laterizio con colla di calce su struttura lignea già predisposta
	1	E.11.40.10.a		con pianelle		mq	€ 24,05	47,57%		1,93%
	1	E.11.40.10.b		con tavelle		mq	€ 18,32	39,08%		1,59%
	1	E.11.40.20		Tavolato in legno di abete a vista per falde di tetto dello spessore di 2,5÷3,00 cm, lavorato a fili paralleli, fornito e posto in opera comprese battentatura e piallatura
	1	E.11.40.20.a		Tavolato in legno di abete a vista per falde di tetto		mq	€ 27,03	41,45%		1,68%
	1	E.11.40.30		Tavolato in legno di castagno a vista dello spessore di cm. 2,5÷3,00 cm, lavorato a fili paralleli, fornito e posto in opera, per falde di tetto, compresa piallatura e battentatura
	1	E.11.40.30.a		Tavolato in legno di castagno a vista		mq	€ 54,63	20,51%		0,83%
	1	E.11.40.40		Rete in fibra di vetro resistente agli alcali con maglia 4,5x5 mm per armatura della camicia di malta fornita e posta in opera con incollaggio a mezzo fazzolettini di guaina saldati al sottostante manto impermeabile
	1	E.11.40.40.a		Rete in fibra di vetro resistente agli alcali		mq	€ 4,21	34,24%		1,39%
	1	E.11.40.50		Camicia di malta bastarda per formazione del piano di posa del manto di copertura, da cm 1,5÷2 cm, disposta su superfici inclinate, compreso fasce, tirata con il regolo stretto
	1	E.11.40.50.a		Camicia di malta bastarda per formazione del piano di posa		mq	€ 77,67	6,14%		0,25%
	1	E.11.50		MANTI DI COPERTURA IN TEGOLE
	1	E.11.50.10		Manto di copertura a tegole in laterizio, disposto su piani predisposti, compreso murature accessorie di colmi, diagonali, filari saltuari e rasatura perimetrale:
	1	E.11.50.10.a		con embrice e coppo		mq	€ 34,58	36,56%		1,48%
	1	E.11.50.10.b		con coppo e controcoppo		mq	€ 33,51	37,74%		1,53%
	1	E.11.50.10.c		con tegole marsigliesi, portoghesi o olandesi		mq	€ 28,41	44,51%		1,81%
	1	E.11.50.20		Manto di copertura a tegole in cemento colorato, disposto su piani predisposti, compreso murature accessorie di colmi, diagonali, filari saltuari e rasatura perimetrale
	1	E.11.50.20.a		Manto di copertura a tegole in cemento colorato		mq	€ 26,81	47,16%		1,91%
	1	E.11.50.30		Copertura a tetto con tegole bituminose, a spiovente o a padiglione, poste in opera su struttura lignea o cementizia, esclusa la posa di gronde e scossaline:
	1	E.11.50.30.a		con rivestimento granulato		mq	€ 17,25	34,07%		1,38%
	1	E.11.50.30.b		con rivestimento in rame		mq	€ 37,69	15,59%		0,63%
	1	E.11.60		COPERTURA IN LASTRE E PANNELLI
	1	E.11.60.10		Copertura a tetto con lastre traslucide ondulate in resina poliestere rinforzata circa 1,7 kg/m², a spiovente o a padiglione, poste in opera su struttura predisposta da pagarsi a parte; comprese viti e rondelle
	1	E.11.60.10.a		Copertura a tetto con lastre traslucide		mq	€ 14,83	39,62%		1,61%
	1	E.11.60.20		Sola posa in opera di colmi e scossaline per coperture in resina poliestere
	1	E.11.60.20.a		orizzontali		m	€ 1,32
	1	E.11.60.20.b		diagonali		m	€ 1,96
	1	E.11.60.30		Copertura a tetto con lastre in lamiera di acciaio zincato, poste in opera su struttura predisposta da pagarsi a parte, compresa la posa in opera di gronde e colmi e relative minuterie:
	1	E.11.60.30.a		lastre piane da 6/10 mm		mq	€ 21,84	60,65%		2,46%
	1	E.11.60.30.b		lastre ondulate o grecate minimo 7/10 mm		mq	€ 23,83	62,25%		2,53%
	1	E.11.60.40		Copertura realizzata con lastre di acciaio a protezione multistrato a profilo grecato, costituite da una lamiera di acciaio zincato (secondo UNI 5753-75) protetta nella faccia superiore da un rivestimento anticorrosivo a base di asfalto plastico stabilizzato dello spessore di 1,7 mm e da una lamina di alluminio e nella faccia inferiore da un primer bituminoso termostabile e da una lamina di alluminio. Il tutto in opera comprese sovrapposizioni, gruppi fissaggio, oneri di trasporto:
	1	E.11.60.40.a		con lamiera di acciaio zincato dello spessore fino a 0,45 mm		mq	€ 36,34	20,22%		0,82%
	1	E.11.60.40.b		con lamiera di acciaio zincato dello spessore da 0,45 a 0,6 mm		mq	€ 38,77	18,95%		0,77%
	1	E.11.60.40.c		con lamiera di acciaio zincato dello spessore da 0,6 a 0,8 mm		mq	€ 40,90	17,97%		0,73%
	1	E.11.60.40.d		sovrapprezzo per rivestimento esterno in lamina di alluminio preverniciata		mq	€ 1,77
	1	E.11.60.40.e		sovrapprezzo per rivestimento esterno in lamina di rame elettrolitico		mq	€ 10,91
	1	E.11.60.40.f		sovrapprezzo per lastre con raggio di curvatura su misura		%
	1	E.11.60.50		Copertura realizzata in pannelli termoisolanti a protezione multistrato costituiti da una lamiera inferiore in acciaio zincato preverniciato da 0,6 mm, da schiuma poliuretanica spessore 30 mm con densità non inferiore a 40 kg/m³, e superiormente una lamiera di acciaio zincato da 0,45 mm rivestita da una protezione a base di asfalto plastico stabilizzato e da una lamina di alluminio naturale. Il tutto compresi i necessari elementi di completamento
	1	E.11.60.50.a		Copertura realizzata in pannelli termoisolanti a protezione multistrato costituiti da una lamiera inferiore in acciaio zincato preverniciato		mq	€ 49,26	14,92%		0,61%
	1	E.11.60.60		Sovrapprezzo ai pannelli termoisolanti a protezione multistrato per spessore 40 mm
	1	E.11.60.60.a		Sovrapprezzo ai pannelli termoisolanti a protezione multistrato per spessore 40 mm		mq	€ 2,63
	1	E.11.60.70		Sovrapprezzo ai pannelli termoisolanti a protezione multistrato per impiego di pannelli con lamina di alluminio esterna preverniciata
	1	E.11.60.70.a		Sovrapprezzo ai pannelli termoisolanti		mq	€ 3,89
	1	E.11.60.80		Pannello di copertura termoisolante con supporto esterno grecato, altezza minima 40 mm e supporto interno in acciaio zincato e preverniciato, distanziati tra loro da uno spessore variabile di isolamento, schiuma poliuretanica densità non inferiore a 40 kg/m³ ±10%, con giunto impermeabile dotato di guarnizione anticondensa e apposito sistema di fissaggio a vite, supporti in:
	1	E.11.60.80.a		spessore pannello 30 mm		mq	€ 32,25	21,18%		0,86%
	1	E.11.60.80.b		spessore pannello 40 mm		mq	€ 35,07	19,47%		0,79%
	1	E.11.60.80.c		spessore pannello 50 mm		mq	€ 36,86	18,53%		0,75%
	1	E.11.60.80.d		spessore pannello 60 mm		mq	€ 39,74	17,19%		0,70%
	1	E.11.60.80.e		spessore pannello 80 mm		mq	€ 44,78	15,25%		0,62%
	1	E.11.60.80.f		spessore pannello 100 mm		mq	€ 49,79	13,72%		0,56%
	1	E.11.60.90		acciaio preverniciato con vernice poliestere, spessore minimo 0,5 mm:
	1	E.11.60.90.a		spessore pannello 30 mm		mq	€ 35,40	19,29%		0,78%
	1	E.11.60.90.b		spessore pannello 40 mm		mq	€ 37,29	18,32%		0,74%
	1	E.11.60.90.c		spessore pannello 50 mm		mq	€ 40,21	16,98%		0,69%
	1	E.11.60.90.d		spessore pannello 60 mm		mq	€ 41,96	16,28%		0,66%
	1	E.11.60.90.e		spessore pannello 80 mm		mq	€ 48,06	14,21%		0,58%
	1	E.11.60.90.f		spessore pannello 100 mm		mq	€ 52,70	12,96%		0,53%
	1	E.11.60.100		alluminio preverniciato con vernice silicon-poliestere, spessore minimo 0,6 mm:
	1	E.11.60.100.a		spessore pannello 30 mm		mq	€ 37,29	18,32%		0,74%
	1	E.11.60.100.b		spessore pannello 40 mm		mq	€ 39,88	17,13%		0,70%
	1	E.11.60.100.c		spessore pannello 50 mm		mq	€ 42,38	16,12%		0,65%
	1	E.11.60.100.d		spessore pannello 60 mm		mq	€ 44,72	15,27%		0,62%
	1	E.11.60.100.e		spessore pannello 80 mm		mq	€ 50,55	13,51%		0,55%
	1	E.11.60.100.f		spessore pannello 100 mm		mq	€ 56,21	12,15%		0,49%
	1	E.11.60.110		supporto esterno in rame, spessore minimo 0,5 mm, supporto interno acciaio zincato, spessore 0,5 mm:
	1	E.11.60.110.a		spessore pannello 30 mm		mq	€ 57,07	11,97%		0,49%
	1	E.11.60.110.b		spessore pannello 40 mm		mq	€ 59,63	11,45%		0,46%
	1	E.11.60.110.c		spessore pannello 50 mm		mq	€ 63,38	10,78%		0,44%
	1	E.11.60.120		acciaio zincato Sendzimir, spessore minimo 0,5 mm:
	1	E.11.60.120.a		spessore pannello 30 mm		mq	€ 26,42	25,85%		1,05%
	1	E.11.60.120.b		spessore pannello 40 mm		mq	€ 27,82	24,55%		1,00%
	1	E.11.60.120.c		spessore pannello 50 mm		mq	€ 29,45	23,19%		0,94%
	1	E.11.60.120.d		spessore pannello 60 mm		mq	€ 36,12	18,91%		0,77%
	1	E.11.60.120.e		spessore pannello 80 mm		mq	€ 41,96	16,28%		0,66%
	1	E.11.60.130		acciaio preverniciato con vernice poliestere, spessore minimo 0,5 mm:
	1	E.11.60.130.a		spessore pannello 30 mm		mq	€ 27,57	24,77%		1,01%
	1	E.11.60.130.b		spessore pannello 40 mm		mq	€ 29,45	23,19%		0,94%
	1	E.11.60.130.c		spessore pannello 50 mm		mq	€ 31,02	22,02%		0,89%
	1	E.11.60.130.d		spessore pannello 60 mm		mq	€ 38,18	17,89%		0,73%
	1	E.11.60.130.e		spessore pannello 80 mm		mq	€ 43,76	15,61%		0,63%
	1	E.11.60.140		acciaio preverniciato con vernice silicon-poliestere, spessore minimo 0,6 mm:
	1	E.11.60.140.a		spessore pannello 30 mm		mq	€ 29,63	23,05%		0,94%
	1	E.11.60.140.b		spessore pannello 40 mm		mq	€ 31,62	21,60%		0,88%
	1	E.11.60.140.c		spessore pannello 50 mm		mq	€ 33,60	20,33%		0,83%
	1	E.11.60.140.d		spessore pannello 60 mm		mq	€ 40,73	16,77%		0,68%
	1	E.11.60.140.e		spessore pannello 80 mm		mq	€ 47,35	14,42%		0,59%
	1	E.11.60.150		Pannello di copertura termoisolante con supporto esterno grecato, altezza minima 40 mm e supporto interno in cartonfeltro bitumato, atto all'applicazione di guaina impermeabilizzante, distanziati tra loro da uno spessore variabile di isolamento, schiuma poliuretanica densità non inferiore a 40 kg/m³ ±10%, con giunto impermeabile dotato di apposito sistema di fissaggio a vite, supporto interno in:
	1	E.11.60.150.a		spessore pannello 30 mm		mq	€ 24,82	27,52%		1,12%
	1	E.11.60.150.b		spessore pannello 40 mm		mq	€ 26,47	25,80%		1,05%
	1	E.11.60.150.c		spessore pannello 50 mm		mq	€ 31,19	21,90%		0,89%
	1	E.11.60.150.d		spessore pannello 60 mm		mq	€ 35,57	19,20%		0,78%
	1	E.11.60.150.e		spessore pannello 80 mm		mq	€ 41,51	16,45%		0,67%
	1	E.11.60.160		acciaio preverniciato con vernice poliestere, spessore minimo 0,5 mm:
	1	E.11.60.160.a		spessore pannello 30 mm		mq	€ 27,42	24,91%		1,01%
	1	E.11.60.160.b		spessore pannello 40 mm		mq	€ 29,25	23,35%		0,95%
	1	E.11.60.160.c		spessore pannello 50 mm		mq	€ 33,43	20,43%		0,83%
	1	E.11.60.160.d		spessore pannello 60 mm		mq	€ 38,83	17,59%		0,71%
	1	E.11.60.160.e		spessore pannello 80 mm		mq	€ 44,61	15,31%		0,62%
	1	E.11.60.170		acciaio preverniciato con vernice silicon-poliestere, spessore minimo 0,6 mm:
	1	E.11.60.170.a		spessore pannello 30 mm		mq	€ 29,90	22,84%		0,93%
	1	E.11.60.170.b		spessore pannello 40 mm		mq	€ 31,65	21,58%		0,88%
	1	E.11.60.170.c		spessore pannello 50 mm		mq	€ 36,51	18,71%		0,76%
	1	E.11.60.170.d		spessore pannello 60 mm		mq	€ 42,45	16,09%		0,65%
	1	E.11.60.170.e		spessore pannello 80 mm		mq	€ 47,27	14,45%		0,59%
	1	E.11.70		SMALTIMENTO DELLE ACQUE METEORICHE ED OPERE DA LATTONIERE
	1	E.11.70.10		Bocchettoni in piombo per smaltimento delle acque piovane, costituiti da piombo di prima fusione dello spessore non inferiore a 3 mm circa, muniti di idoneo elemento o codolo di raccordo con la pluviale saldati con lega di stagno ad una flangia per raccordo con il sistema impermeabile di tenuta opportunamente dimensionata e sagomata, realizzata in piombo da lastra dello spessore non inferiore a 2-3 mm, forniti e posti in opera, compreso sadature, grappe, per murarie ecc
	1	E.11.70.10.a		Bocchettoni in piombo per smaltimento delle acque piovane		kg	€ 6,23	31,78%		1,29%
	1	E.11.70.20		Bocchettoni in gomma EPDM a flangia quadrata intaccata e codolo di altezza 200 mm, conico nella parte inferiore e cilindrico nella parte superiore, posto in opera su foro già predisposto:
	1	E.11.70.20.a		diametro da 60÷100 mm		cad	€ 5,38	18,50%		0,75%
	1	E.11.70.20.b		diametro da 120÷150 mm		cad	€ 8,20	12,14%		0,49%
	1	E.11.70.20.c		diametro 200 mm		cad	€ 12,04	8,26%		0,34%
	1	E.11.70.30		Bocchettone sifonato con griglia in pvc, per lo scolo delle acque meteoriche nei terrazzi, delle dimensioni di:
	1	E.11.70.30.a		100x100 mm		cad	€ 4,44	22,43%		0,91%
	1	E.11.70.30.b		150x150 mm		cad	€ 7,43	13,39%		0,54%
	1	E.11.70.30.c		200x200 mm		cad	€ 9,76	10,19%		0,41%
	1	E.11.70.30.d		250x250 mm		cad	€ 16,19	6,15%		0,25%
	1	E.11.70.30.e		300x300 mm		cad	€ 22,55	4,41%		0,18%
	1	E.11.70.40		Canali di gronda, converse e scossaline montate in opera compreso pezzi speciali ed ogni altro onere e magistero per dare l'opera finita a regola d'arte compreso cicogne di sostegno
	1	E.11.70.40.a		in acciaio zincato da 6/10		m	€ 10,82	54,98%		2,23%
	1	E.11.70.40.b		in acciaio zincato da 8/10		m	€ 12,15	48,98%		1,99%
	1	E.11.70.40.c		in acciaio zincato preverniciato da 6/10		m	€ 11,89	50,04%		2,03%
	1	E.11.70.40.d		in acciaio zincato preverniciato da 8/10		m	€ 12,91	46,07%		1,87%
	1	E.11.70.40.e		in acciaio inox da 8/10		m	€ 25,66	34,73%		1,41%
	1	E.11.70.40.f		in rame da 6/10		m	€ 17,33	34,33%		1,39%
	1	E.11.70.40.g		in rame da 8/10		m	€ 24,75	24,04%		0,98%
	1	E.11.70.40.h		in rame da 8/10 anticato		m	€ 31,41	18,94%		0,77%
	1	E.11.70.50		sviluppo fino a cm 50 (taglio lamiera):
	1	E.11.70.50.a		in acciaio zincato da 6/10		m	€ 12,87	46,22%		1,88%
	1	E.11.70.50.b		in acciaio zincato da 8/10		m	€ 14,58	40,80%		1,66%
	1	E.11.70.50.c		in acciaio zincato preverniciato da 6/10		m	€ 14,62	40,68%		1,65%
	1	E.11.70.50.d		in acciaio zincato preverniciato da 8/10		m	€ 15,75	37,76%		1,53%
	1	E.11.70.50.e		in acciaio inox da 8/10		m	€ 33,40	26,68%		1,08%
	1	E.11.70.50.f		in rame da 6/10		m	€ 27,28	21,81%		0,89%
	1	E.11.70.50.g		in rame da 8/10		m	€ 39,66	15,00%		0,61%
	1	E.11.70.50.h		in rame da 8/10 anticato		m	€ 52,08	11,42%		0,46%
	1	E.11.70.60		sviluppo fino a cm 100 (taglio lamiera):
	1	E.11.70.60.a		in acciaio zincato da 6/10		m	€ 18,23	32,63%		1,32%
	1	E.11.70.60.b		in acciaio zincato da 8/10		m	€ 20,74	28,69%		1,16%
	1	E.11.70.60.c		in acciaio zincato preverniciato da 6/10		m	€ 21,74	27,36%		1,11%
	1	E.11.70.60.d		in acciaio zincato preverniciato da 8/10		m	€ 22,98	25,89%		1,05%
	1	E.11.70.60.e		in acciaio inox da 8/10		m	€ 54,00	16,51%		0,67%
	1	E.11.70.60.f		in rame da 6/10		m	€ 46,61	12,76%		0,52%
	1	E.11.70.60.g		in rame da 8/10		m	€ 71,26	8,35%		0,34%
	1	E.11.70.60.h		in rame da 8/10 anticato		m	€ 95,90	6,20%		0,25%
	1	E.11.70.70		Canali di gronda in pvc a doppia camera rinforzata quadrangolare (sviluppo 40 cm) montate in opera compreso pezzi speciali ed ogni altro onere e magistero per dare l'opera finita a regola d'arte comprese staffe di sostegno
	1	E.11.70.70.a		Canali di gronda in pvc		m	€ 16,31	36,47%		1,48%
	1	E.11.70.80		Converse e scossaline in alluminio montate in opera compreso pezzi speciali ed ogni altro onere e magistero per dare l'opera finita a regola d'arte sviluppo fino a cm 33 (taglio lamiera)
	1	E.11.70.80.a		in alluminio da 8/10		m	€ 15,83	56,32%		2,29%
	1	E.11.70.80.b		in alluminio da 10/10		m	€ 16,97	52,54%		2,13%
	1	E.11.70.90		Converse e scossaline in alluminio montate in opera compreso pezzi speciali ed ogni altro onere e magistero per dare l'opera finita a regola d'arte sviluppo fino a cm 50 (taglio lamiera)
	1	E.11.70.90.a		in alluminio da 8/10		m	€ 18,23	48,89%		1,98%
	1	E.11.70.90.b		in alluminio da 10/10		m	€ 18,23	48,89%		1,98%
	1	E.11.70.100		Converse e scossaline in alluminio montate in opera compreso pezzi speciali ed ogni altro onere e magistero per dare l'opera finita a regola d'arte sviluppo fino a cm 100 (taglio lamiera):
	1	E.11.70.100.a		in alluminio da 8/10		m	€ 25,11	35,49%		1,44%
	1	E.11.70.100.b		in alluminio da 10/10		m	€ 28,59	31,17%		1,27%
	1	E.11.70.110		Staffe per sostegno di canali di gronda, montate in opera compreso fissaggio al supporto ed ogni altro onere e magistero per dare l'opera finita a regola d'arte
	1	E.11.70.110.a		in acciaio zincato		cad	€ 6,22	31,83%		1,29%
	1	E.11.70.110.b		in rame o acciaio inox		cad	€ 9,00	22,00%		0,89%
	1	E.11.70.120		Discendenti fornite in opera compreso pezzi speciali ed ogni altro onere e magistero per dare l'opera finita a regola d'arte compreso collari di sostegno
	1	E.11.70.120.a		in acciaio zincato da 6/10		m	€ 7,71	51,48%		2,09%
	1	E.11.70.120.b		in acciaio zincato da 8/10		m	€ 8,73	45,49%		1,85%
	1	E.11.70.120.c		in acciaio zincato preverniciato da 6/10		m	€ 8,58	46,26%		1,88%
	1	E.11.70.120.d		in acciaio zincato preverniciato da 8/10		m	€ 9,34	42,51%		1,73%
	1	E.11.70.120.e		in acciaio inox da 8/10		m	€ 17,92	33,20%		1,35%
	1	E.11.70.120.f		in rame da 6/10		m	€ 14,83	26,76%		1,09%
	1	E.11.70.120.g		in rame da 8/10		m	€ 21,15	18,77%		0,76%
	1	E.11.70.120.h		in rame da 8/10 anticato		m	€ 27,37	14,50%		0,59%
	1	E.11.70.130		Discendenti fornite in opera compreso pezzi speciali ed ogni altro onere e magistero per dare l'opera finita a regola d'arte compreso collari di sostegno diametro da 81 a 100 mm:
	1	E.11.70.130.a		in acciaio zincato da 6/10		m	€ 8,38	47,34%		1,92%
	1	E.11.70.130.b		in acciaio zincato da 8/10		m	€ 9,45	42,00%		1,71%
	1	E.11.70.130.c		in acciaio zincato preverniciato da 6/10		m	€ 9,47	41,90%		1,70%
	1	E.11.70.130.d		in acciaio zincato preverniciato da 8/10		m	€ 10,21	38,88%		1,58%
	1	E.11.70.130.e		in acciaio inox da 8/10		m	€ 19,59	30,37%		1,23%
	1	E.11.70.130.f		in rame da 6/10		m	€ 17,46	22,73%		0,92%
	1	E.11.70.130.g		in rame da 8/10		m	€ 25,17	15,77%		0,64%
	1	E.11.70.130.h		in rame da 8/10 anticato		m	€ 32,97	12,04%		0,49%
	1	E.11.70.140		Discendenti fornite in opera compreso pezzi speciali ed ogni altro onere e magistero per dare l'opera finita a regola d'arte compreso collari di sostegno diametro da 101 a 125 mm:
	1	E.11.70.140.a		in acciaio zincato da 6/10		m	€ 9,23	42,99%		1,75%
	1	E.11.70.140.b		in acciaio zincato da 8/10		m	€ 10,56	37,59%		1,53%
	1	E.11.70.140.c		in acciaio zincato preverniciato da 6/10		m	€ 10,60	37,44%		1,52%
	1	E.11.70.140.d		in acciaio zincato preverniciato da 8/10		m	€ 11,50	34,50%		1,40%
	1	E.11.70.140.e		in acciaio inox da 8/10		m	€ 22,46	26,49%		1,08%
	1	E.11.70.140.f		in rame da 6/10		m	€ 20,52	19,34%		0,79%
	1	E.11.70.140.g		in rame da 8/10		m	€ 30,17	13,16%		0,53%
	1	E.11.70.140.h		in rame da 8/10 anticato		m	€ 39,89	9,95%		0,40%
	1	E.11.70.150		Discendenti fornite in opera compreso pezzi speciali ed ogni altro onere e magistero per dare l'opera finita a regola d'arte compreso collari di sostegno diametro da 125 a 150 mm:
	1	E.11.70.150.a		in acciaio zincato da 6/10		m	€ 10,07	39,40%		1,60%
	1	E.11.70.150.b		in acciaio zincato da 8/10		m	€ 11,67	34,01%		1,38%
	1	E.11.70.150.c		in acciaio zincato preverniciato da 6/10		m	€ 11,73	33,83%		1,37%
	1	E.11.70.150.d		in acciaio zincato preverniciato da 8/10		m	€ 12,79	31,04%		1,26%
	1	E.11.70.150.e		in acciaio inox da 8/10		m	€ 25,11	23,69%		0,96%
	1	E.11.70.150.f		in rame da 6/10		m	€ 23,63	16,80%		0,68%
	1	E.11.70.150.g		in rame da 8/10		m	€ 35,25	11,26%		0,46%
	1	E.11.70.150.h		in rame da 8/10 anticato		m	€ 46,95	8,45%		0,34%
	1	E.11.70.160		Collari per sostegno di discendenti, montate in opera compreso fissaggio al supporto ed ogni altro onere e magistero per dare l'opera finita a regola d'arte
	1	E.11.70.160.a		in acciaio zincato		cad	€ 5,01	39,54%		1,61%
	1	E.11.70.160.b		in rame		cad	€ 7,15	27,68%		1,12%
	1	E.11.70.160.c		in acciaio inox		cad	€ 6,76	29,29%		1,19%
	1	E.11.70.170		Terminali per pluviali e colonne di scarico in ghisa, per diametri fino a 125 mm e lunghezza non inferiore a m 2,10, posti in opera compreso grappe, pezzi speciali, opere murarie, innesti, ecc.
	1	E.11.70.170.a		Per diametri fino a mm 80		cad	€ 38,46	23,17%		0,94%
	1	E.11.70.170.b		Per diametri da mm 100		cad	€ 49,02	18,18%		0,74%
	1	E.11.70.170.c		Per diametri da mm 125		cad	€ 62,66	14,22%		0,58%
	1	E.12		IMPERMEABILIZZAZIONI
	1	E.12.10		IMPERMEABILIZZAZIONI BITUMINOSE
	1	E.12.10.10		Manto impermeabile prefabbricato costituito da membrana bitume-polimero elastomerica, flessibilità a freddo -25 °C, applicata a fiamma su massetto di sottofondo, da pagarsi a parte, di superfici orizzontali o inclinate, previo trattamento con idoneo primer bituminoso, con sovrapposizione dei sormonti di 8÷10 cm in senso longitudinale e di almeno 15 cm alle testate dei teli:
	1	E.12.10.10.a		armata in filo continuo di poliestere non tessuto spessore 3 mm		mq	€ 9,26	32,14%		1,30%
	1	E.12.10.10.b		armata in filo continuo di poliestere non tessuto spessore 4 mm		mq	€ 9,98	29,80%		1,21%
	1	E.12.10.10.c		armata in feltro di vetro rinforzato spessore 3 mm		mq	€ 8,76	33,96%		1,38%
	1	E.12.10.10.d		armata in feltro di vetro rinforzato spessore 4 mm		mq	€ 9,44	31,50%		1,28%
	1	E.12.10.20		Manto impermeabile prefabbricato costituito da membrana bitume-polimero elastomerica con rivestimento superiore in ardesia, flessibilità a freddo -25 °C applicata a fiamma su massetto di sottofondo, da pagarsi a parte, di superfici orizzontali o inclinate, previo trattamento con idoneo primer bituminoso, con sovrapposizione dei sormonti di 8÷10 cm in senso longitudinale e di almeno 15 cm alle testate dei teli:
	1	E.12.10.20.a		armata filo continuo elastoplastomeriche ardesiata naturale 4,5 kg/m²		mq	€ 11,01	27,02%		1,10%
	1	E.12.10.20.b		armata filo continuo elastoplastomeriche ardesiata naturale 4,0 kg/m²		mq	€ 10,40	28,61%		1,16%
	1	E.12.10.20.c		armata filo continuo elastoplastomeriche ardesiata naturale 3,5 kg/m²		mq	€ 9,59	31,03%		1,26%
	1	E.12.10.30		Manto impermeabile prefabbricato costituito da membrana bitume polimero elastoplastomerica armata con tessuto non tessuto di poliestere da filo continuo, flessibilità a freddo -15 °C, con finitura su una faccia di uno strato di fibre polimeriche testurizzate preformate in film, applicata a fiamma su massetto di sottofondo, da pagarsi a parte, di superfici orizzontali o inclinate, previo trattamento con idoneo primer bituminoso, con sovrapposizione dei sormonti di 8÷10 cm in senso longitudinale e di almeno 15 cm alle testate dei teli:
	1	E.12.10.30.a		spessore 3 mm		mq	€ 8,76	33,96%		1,38%
	1	E.12.10.30.b		spessore 4 mm		mq	€ 9,26	32,14%		1,30%
	1	E.12.10.40		Manto impermeabile prefabbricato costituito da membrana bitume polimero elastoplastomerica a base di resine metalloceniche armata con tessuto non tessuto di poliestere da filo continuo, flessibilità a freddo -20 °C, applicata a fiamma su massetto di sottofondo, da pagarsi a parte, di superfici orizzontali o inclinate, previo trattamento con idoneo primer bituminoso, con sovrapposizione dei sormonti di 8÷10 cm in senso longitudinale e di almeno 15 cm alle testate dei teli:
	1	E.12.10.40.a		spessore 4 mm		mq	€ 9,64	30,86%		1,25%
	1	E.12.10.40.b		con rivestimento superiore in ardesia, spessore della membrana esclusa ardesia 4 mm, peso totale 4,8 kg		mq	€ 11,44	26,00%		1,06%
	1	E.12.10.50		Manto impermeabile prefabbricato costituito da membrana bitume polimero elastoplastomerica con supporto inorganico sintetico resistenza al fuoco classe 1, flessibilità a freddo -15 °C, applicata a fiamma su massetto di sottofondo, da pagarsi a parte, di superfici orizzontali o inclinate, previo trattamento con idoneo primer bituminoso, con sovrapposizione dei sormonti di 8÷10 cm in senso longitudinale e di almeno 15 cm alle testate dei teli:
	1	E.12.10.50.a		spessore 4 mm		mq	€ 10,63	27,97%		1,14%
	1	E.12.10.50.b		con rivestimento superiore in ardesia, spessore della membrana esclusa ardesia 4 mm, peso totale 4,8 kg		mq	€ 13,82	21,53%		0,87%
	1	E.12.10.60		Manto impermeabile prefabbricato costituito da membrana bitume-polimero elastoplastomerica, armata in filo continuo di poliestere non tessuto, flessibilità a freddo -15 °C, applicata a fiamma su massetto di sottofondo, da pagarsi a parte, di superfici orizzontali o inclinate, previo trattamento con idoneo primer bituminoso, con sovrapposizione dei sormonti di 8÷10 cm in senso longitudinale e di almeno 15 cm alle testate dei teli:
	1	E.12.10.60.a		spessore 3 mm		mq	€ 8,48	35,09%		1,42%
	1	E.12.10.60.b		spessore 4 mm		mq	€ 9,34	31,85%		1,29%
	1	E.12.10.70		Manto impermeabile prefabbricato costituito da membrana bitume-polimero elastoplastomerica, flessibilità a freddo -10 °C, applicata a fiamma su massetto di sottofondo, da pagarsi a parte, di superfici orizzontali o inclinate, previo trattamento con idoneo primer bituminoso, con sovrapposizione dei sormonti di 8÷10 cm in senso longitudinale e di almeno 15 cm alle testate dei teli:
	1	E.12.10.70.a		armata in feltro di vetro rinforzato spessore 3 mm		mq	€ 7,54	39,42%		1,60%
	1	E.12.10.70.b		armata in feltro di vetro rinforzato spessore 4 mm		mq	€ 8,54	34,83%		1,41%
	1	E.12.10.70.c		armata in filo continuo di poliestere non tessuto spessore 3 mm		mq	€ 8,55	34,79%		1,41%
	1	E.12.10.70.d		armata in filo continuo di poliestere non tessuto spessore 4 mm		mq	€ 9,49	31,33%		1,27%
	1	E.12.10.70.e		armata in feltro di vetro con rivestimento superiore in scaglie di ardesia, peso 3,5 kg		mq	€ 8,56	34,75%		1,41%
	1	E.12.10.70.f		armata in feltro di vetro con rivestimento superiore in scaglie di ardesia, peso 4,5 kg		mq	€ 9,69	30,70%		1,25%
	1	E.12.10.70.g		armata in filo continuo di poliestere non tessuto con rivestimento superiore in scaglie di ardesia, peso 4,5 kg		mq	€ 10,95	27,15%		1,10%
	1	E.12.10.80		Manto impermeabile prefabbricato costituito da membrana bitume-polimero plastomerica, flessibilità a freddo -5 °C, applicata a fiamma su massetto di sottofondo,da pagarsi a parte, di superfici orizzontali o inclinate, previo trattamento con idoneo primer bituminoso, con sovrapposizione dei sormonti di 8÷10 cm in senso longitudinale e di almeno 15 cm alle testate dei teli:
	1	E.12.10.80.a		armata in filo continuo di poliestere non tessuto, spessore 3 mm		mq	€ 7,07	42,08%		1,71%
	1	E.12.10.80.b		armata in filo continuo di poliestere non tessuto, spessore 4 mm		mq	€ 7,94	37,47%		1,52%
	1	E.12.10.80.c		armata in feltro di vetro rinforzato, spessore 3 mm		mq	€ 6,35	46,82%		1,90%
	1	E.12.10.80.d		armata in feltro di vetro rinforzato, spessore 4 mm		mq	€ 7,18	41,41%		1,68%
	1	E.12.10.90		Manto impermeabile prefabbricato costituito da membrana bitume-polimero plastomerica con rivestimento ardesia, flessibilità a freddo - 5 °C, applicata a fiamma su massetto di sottofondo, da pagarsi a parte, di superfici orizzontali o inclinate, previo trattamento con idoneo primer bituminoso, con sovrapposizione dei sormonti di 8÷10 cm in senso longitudinale e di almeno 15 cm alle testate dei teli:
	1	E.12.10.90.a		armata in filo continuo di poliestere non tessuto 4,5 kg/m²		mq	€ 8,46	35,17%		1,43%
	1	E.12.10.90.b		armata in feltro di vetro rinforzato 3,5 kg/m²		mq	€ 7,93	37,52%		1,52%
	1	E.12.10.100		Manto prefabbricato per strato di finitura in coperture inclinate costituito da membrana bitume-polimero plastomerica, flessibilità -10 °C, del peso di circa 3,4 kg, armata con velo di vetro rinforzato, autoprotetta con lamina d'alluminio goffrata, applicata a fiamma su esistente piano di posa con giunti sovrapposti di 7 cm
	1	E.12.10.100.a		superficie colore naturale		mq	€ 13,97	21,29%		0,86%
	1	E.12.10.100.b		superficie verniciata rame, rosso o verde		mq	€ 15,72	18,92%		0,77%
	1	E.12.10.110		Membrana bitume-polimero antiradice elastoplastomerica, flessibilità a freddo -10 °C, armata in filo continuo di poliestere non tessuto additivata con acidi grassi e fenossici, applicata a fiamma su massetto di sottofondo, da pagarsi a parte, con sovrapposizione dei sormonti di 8÷10 cm in senso longitudinale e di almeno 15 cm alle testate dei teli, spessore 4 mm
	1	E.12.10.110.a		Membrana bitume-polimero antiradice elastoplastomerica		mq	€ 10,30	28,87%		1,17%
	1	E.12.10.120		Manto impermeabile prefabbricato per muri controterra e fondazioni costituito da membrana bitume-polimero elastomerica armata in filo continuo di poliestere, flessibilità a freddo -15 °C, rifinita su entrambe le facce con uno strato di fibre polimeriche testurizzate preformate in film, applicata a fiamma previo trattamento con idoneo primer bituminoso, con sovrapposizione dei sormonti di 8÷10 cm in senso longitudinale e di almeno 15 cm alle testate dei teli:
	1	E.12.10.120.a		spessore 3 mm		mq	€ 10,07	29,53%		1,20%
	1	E.12.10.120.b		spessore 4 mm		mq	€ 11,09	26,82%		1,09%
	1	E.12.10.130		Sovrapprezzo alla posa di manti impermeabili prefabbricati su superfici verticali o con inclinazione del piano di posa superiore al 30%
	1	E.12.10.130.a		Sovrapprezzo alla posa di manti impermeabili prefabbricati		%
	1	E.12.20		MANTI IMPERMEABILI A DOPPIO STRATO
	1	E.12.20.10		Manto impermeabile prefabbricato doppio strato costituito da membrane bitumero polimero elastoplastomeriche di cui la prima armata con velo di vetro rinforzato, la seconda armata con tessuto non tessuto di poliestere da filo continuo, entrambe con flessibilità a freddo -10 °C, applicate a fiamma nella medesima direzione longitudinale ma sfalsate di 50 cm l'una rispetto all'altra, su massetto di sottofondo, da pagarsi a parte, di superfici orizzontali o inclinate, previo trattamento con idoneo primer bituminoso, con sovrapposizione dei sormonti di 8÷10 cm in senso longitudinale e di almeno 15 cm alle testate dei teli:
	1	E.12.20.10.a		prima membrana di spessore 3 mm, seconda membrana di spessore 4 mm		mq	€ 16,08	33,89%		1,38%
	1	E.12.20.10.b		due membrane di spessore 4 mm		mq	€ 16,86	32,33%		1,31%
	1	E.12.20.20		Manto impermeabile prefabbricato doppio strato costituito da membrane bitumero polimero elastoplastomeriche di cui la prima armata con tessuto non tessuto di poliestere da filo continuo, la seconda con rivestimento superiore in ardesia entrambe con flessibilità a freddo -10 °C, applicate a fiamma nella medesima direzione longitudinale ma sfalsate di 50 cm l'una rispetto all'altra, su massetto di sottofondo, da pagarsi a parte, di superfici orizzontali o inclinate, previo trattamento con idoneo primer bituminoso, con sovrapposizione dei sormonti di 8÷10 cm in senso longitudinale e di almeno 15 cm alle testate dei teli:
	1	E.12.20.20.a		prima membrana di spessore 4 mm armata con tessuto non tessuto di poli		mq	€ 16,17	33,72%		1,37%
	1	E.12.20.20.b		prima membrana di spessore 4 mm e seconda membrana da 4,5 kg entrambe armate con tessuto non tessuto di poliestere da filo continuo		mq	€ 17,30	31,52%		1,28%
	1	E.12.20.30		Manto impermeabile prefabbricato doppio strato costituito da membrane bitumero polimero elastoplastomeriche a base di resine metalloceniche, armate con tessuto non tessuto di poliestere da filo continuo flessibilità a freddo - 20 ° C, applicate a fiamma nella medesima direzione longitudinale ma sfalsate di 50 cm l'una rispetto all'altra, su massetto di sottofondo, da pagarsi a parte, di superfici orizzontali o inclinate, previo trattamento con idoneo primer bituminoso, con sovrapposizione dei sormonti di 8÷10 cm in senso longitudinale e di almeno 15 cm alle testate dei teli:
	1	E.12.20.30.a		prima membrana di spessore 3 mm e seconda membrana di spessore 4 mm		mq	€ 19,39	28,11%		1,14%
	1	E.12.20.30.b		due membrane di spessore 4 mm		mq	€ 20,27	26,89%		1,09%
	1	E.12.20.30.c		due membrane di spessore 4 mm, di cui la seconda con rivestimento superiore in ardesia		mq	€ 20,75	26,27%		1,07%
	1	E.12.20.40		Sovrapprezzo alla posa di manti impermeabili prefabbricati su superfici verticali o con inclinazione del piano di posa superiore al 30%
	1	E.12.20.40.a		Sovrapprezzo alla posa di manti impermeabili prefabbricati		%
	1	E.12.30		MANTI IMPERMEABILI SINTETICI
	1	E.12.30.10		Strato di scorrimento in feltro non tessuto in fibra poliestere da fiocco posati a secco:
	1	E.12.30.10.a		da 200 g/m²		mq	€ 2,29	43,44%		1,76%
	1	E.12.30.10.b		da 300 g/m²		mq	€ 2,65	37,50%		1,52%
	1	E.12.30.10.c		da 500 g/m²		mq	€ 3,61	27,59%		1,12%
	1	E.12.30.40		Impermeabilizzazione di coperture piane con l'impiego di PVC, saldato per termofusione sui sormonti, applicato su supporto previa posa a secco di strato di scorrimento in tessuto non tessuto poliestere da fiocco da 500 g/m²:
	1	E.12.30.40.a		spessore 1,5 mm		mq	€ 19,94	19,91%		0,81%
	1	E.12.30.40.b		spessore 2,0 mm		mq	€ 23,11	17,17%		0,70%
	1	E.12.30.50		Fornitura e posa in opera di manto non a vista armato con velo di vetro non resistente ai raggi UV, con successiva posa di tessuto non tessuto da 300 g/m², per protezione di coperture piane con pavimento o zavorra, escluse opere di pavimentazione o di zavorra in ghiaia:
	1	E.12.30.50.a		spessore 1,5 mm		mq	€ 21,34	18,60%		0,76%
	1	E.12.30.50.b		spessore 2,0 mm		mq	€ 24,52	16,19%		0,66%
	1	E.12.30.60		Fornitura e posa in opera di impermeabilizzazione con manto a vista armato con rete di poliestere resistente ai raggi UV, per coperture piane con fissaggio meccanico:
	1	E.12.30.60.a		spessore 1,5 mm		mq	€ 20,70	19,18%		0,78%
	1	E.12.30.60.b		spessore 2,0 mm		mq	€ 25,94	15,30%		0,62%
	1	E.12.30.70		Fornitura e posa in opera di impermeabilizzazione con manto in PVC per bacini, canali e laghetti artificiali con strato di segnalazione, fissato con piattine rivestite in pvc:
	1	E.12.30.70.a		spessore 1,5 mm		mq	€ 21,33	16,28%		0,66%
	1	E.12.30.70.b		spessore 2,0 mm		mq	€ 23,78	14,60%		0,59%
	1	E.12.30.80		Fornitura e posa in opera di impermeabilizzazione con manto in PVC per vasche e serbatoi di acqua potabile, atossico, fissato con piattine metalliche rivestite in pvc:
	1	E.12.30.80.a		spessore 1,5 mm		mq	€ 22,45	15,47%		0,63%
	1	E.12.30.80.b		spessore 2,0 mm		mq	€ 24,48	14,18%		0,58%
	1	E.12.30.90		Fornitura e posa in opera di impermeabilizzazione con manto in PVC per fondazioni con strato di segnalazione, fissato con piattine rivestite in pvc e con successivo strato antimbibizione in polietilene spessore 0,3 mm, applicato su magrone di sottofondazione e protetto con cappetta cementizia, entrambi da pagarsi a parte:
	1	E.12.30.90.a		spessore 1,5 mm		mq	€ 21,44	16,19%		0,66%
	1	E.12.30.90.b		spessore 2,0 mm		mq	€ 23,90	14,53%		0,59%
	1	E.12.30.100		Fornitura e posa in opera di impermeabilizzazione con manto in PVC per superfici carrabili, di colore nero, resistente agli idrocarburi, olii e bitumi, con successiva applicazione di strato antimbibizione in polietilene spessore 0,3 mm e protetto con cappetta cementizia entrambi da pagarsi a parte:
	1	E.12.30.100.a		spessore 1,5 mm		mq	€ 22,82	15,21%		0,62%
	1	E.12.30.100.b		spessore 2,0 mm		mq	€ 26,31	13,19%		0,54%
	1	E.12.30.110		Fornitura e posa in opera di impermeabilizzazione con manto in PVC per piscine, con trattamento antibatterico, posto in opera con saldature per termofusione sui sormonti di spessore 1,5 mm
	1	E.12.30.110.a		per piscine, con trattamento antibatterico, spessore 1,5 mm		mq	€ 23,22	19,24%		0,78%
	1	E.12.30.120		Manto impermeabile realizzato con teli di poliolefine flessibili (FPO) non contenenti cloro, saldato per termofusione sui sormonti e fissato meccanicamente, applicato su supporto previa posa a secco di strato di scorrimento in tessuto non tessuto poliestere da fiocco da 300 g/m²:
	1	E.12.30.120.a		spessore 1,5 mm		mq	€ 23,78	18,79%		0,76%
	1	E.12.30.120.b		spessore 2,0 mm		mq	€ 27,89	16,02%		0,65%
	1	E.12.30.130		Manto impermeabile realizzato con teli di poliolefine flessibili (FPO) non contenenti cloro, saldato per termofusione sui sormonti e fissato meccanicamente, per coperture a vista non zavorrate e non pedonabili, armato con rete di poliestere:
	1	E.12.30.130.a		spessore 1,5 mm		mq	€ 25,46	17,54%		0,71%
	1	E.12.30.130.b		spessore 2,0 mm		mq	€ 29,68	15,05%		0,61%
	1	E.12.30.140		Fornitura e posa in opera di manto impermeabile in polietilene ad alta densità dello spessore di 2,0 mm (geomembrana in HDPE) posato su una superficie piana ed a falde inclinate, compreso l'onere per la formazine delle saldature a doppia pista sui bordi certificate completa dei grafici di posa e degli oneri per le attività di collaudo, compreso le attività di scarico, deposito provvisorio e movimentazione in cantiere, nonchè la formazione di eventuali ponteggi per la creazione di eventuali piani di lavoro la fornitura e posa in opera di sfiati opportunamente saldati al telo in numero minimo di 1 ogni 50 ml compreso altresì la eventuale formazione dei i tagli a spicchio per la sagomatura delle falde e tutto quanto altro necessario per dare il lavoro finito a perfetta regola d'arte
	1	E.12.30.140.a		Manto in polietilene ad alta densità dello spessore di 2,00 mm		mq	€ 14,56	17,54%		0,71%
	1	E.12.40		TETTO ROVESCIO
	1	E.12.40.10		Fornitura e posa in opera di tetto rovescio praticabile formato su massetto di pendenza non inferiore al 2% mediante: applicazione di uno strato promotore di adesione mediante spalmatura di primer bituminoso in solvente dato in opera a rullo o con attrezatura a rullo in ragione di gr/m² 400; applicazione di membrana prefabbricata bitume-polimero-elastomero dello spessore di mm 3 e del peso di kg 2,8-3,0 per mq posata con sfiammatura a gas propano a giunti sovrapposti di 8-10 cm in senso longitudinale e almeno 12-15 cm alle testate del telo; successiva applicazione di seconda membrana prefabbricata bitume-polimero-elastomero dello spessore di mm 4 e del peso di kg 3,8-4,0 per mq posata con sfiammatura a gas propano a giunti sovrapposti di 8-10 cm in senso longitudinale e almeno 12-15 cm alle testate del telo sfalsata rispetto alla precedente di almeno 50 cm;
	1	E.12.40.10.a		Con zavorra in ghiaietto		mq	€ 37,15	31,91%		1,30%
	1	E.12.40.10.b		Con finitura con pavimento in quadrotti di cemento armati		mq	€ 53,08	28,95%		1,18%
	1	E.12.40.20		Fornitura e posa in opera di tetto rovescio formato su piani di posa già impermeabilizzati privi di asperità: stesura a secco di tessuto non tessuto di poliestere da fiocco del peso di gr/m² 300 come strato filtrante di separazione e di protezione delle membrane impermeabilizzanti; isolamento termico costituito da lastre di polistirene di densità 35 kg/m³ in pannelli monostrato dello spessore di mm 50 posati a secco a qunconce e ben accostati trà loro con profilo battentato per l'eliminazione di eventuali ponti termici; stesura a secco di tessuto non tessuto di poliestere da fiocco del peso di gr/mq 300 come strato filtrante di separazione e di protezione dell'isolamento; strato finale per zavorra mediante la fornitura di ghiaia di fiume ben lavata di granulometria 16/32 posta in opera per uno spessore medio di almeno cm 5 per una tipologia non praticabile, oppure con la posa di pavimento in quadrotti di cemento di dimensioni cm 40 x40 armati rifiniti sulla faccia vista con ghiaia di fiume e applicati a secco subasette in PVC semirigido per una tipologia praticabile
	1	E.12.40.20.a		Con zavorra in ghiaietto		mq	€ 22,27	28,76%		1,17%
	1	E.12.40.20.b		Con finitura con pavimento in quadrotti di cemento armati		mq	€ 39,40	25,17%		1,02%
	1	E.12.40.30		Fornitura e posa in opera di tetto rovescio per copertura giardino formato su massetto di pendenza non inferiore al 2% mediante: applicazione di uno strato promotore di adesione mediante spalmatura di primer bituminoso in solvente dato in opera a rullo o con attrezatura a rullo in ragione di gr/m² 400; applicazione di membrana prefabbricata bitume-polimero-elastomero dello spessore di mm 3 e del peso di kg 2,8-3,0 per m² posata con sfiammatura a gas propano a giunti sovrapposti di 8-10 cm in senso longitudinale e almeno 12-15 cm alle testate del telo; successiva applicazione di seconda membrana prefabbricata plastoelastomerica antiradice dello spessore di mm 4 e del peso di kg 3.2 per mq posata con sfiammatura a gas propano a giunti sovrapposti di 8-10 cm in senso longitudinale e almeno 12-15 cm alle testate del telo sfalsata rispetto alla precedente di almeno 50 cm;
	1	E.12.40.30.a		Tetto rovescio per giardino		mq	€ 51,90	25,46%		1,03%
	1	E.12.40.40		Fornitura e posa in opera di tetto rovescio per parcheggio formato su massetto di pendenza non inferiore al 2% mediante: applicazione di uno strato promotore di adesione mediante spalmatura di primer bituminoso in solvente dato in opera a rullo o con attrezatura a rullo in ragione di gr/m² 400; applicazione di membrana prefabbricata bitume-polimero-elastomero dello spessore di mm 3 e del peso di kg 2,8-3,0 per mq posata con sfiammatura a gas propano a giunti sovrapposti di 8-10 cm in senso longitudinale e almeno 12-15 cm alle testate del telo; successiva applicazione di seconda membrana prefabbricata bitume-polimero-elastomero dello spessore di mm4 e del peso di kg 3,8-4,0 per mq posata con sfiammatura a gas propano a giunti sovrapposti di 8-10 cm in senso longitudinale e almeno 12-15 cm alle testate del telo sfalsata rispetto alla precedente di almeno 50 cm;
	1	E.12.40.40.a		Con finitura con masselli autobloccanti in cls		mq	€ 56,13	29,95%		1,22%
	1	E.12.40.40.b		Con finitura in cls armato di spessore cm 15 escluso il rivestimento		mq	€ 65,17	25,45%		1,03%
	1	E.12.40.50		Fornitura e posa in opera di tetto rovescio alleggerito formato su massetto di pendenza non inferiore al 2% mediante: applicazione di uno strato promotore di adesione mediante spalmatura di primer bituminoso in solvente dato in opera a rullo o con attrezatura a rullo in ragione di gr/m² 400; applicazione di membrana prefabbricata bitume-polimero-elastomero dello spessore di mm 3 e del peso di kg 2,8-3,0 per mq posata con sfiammatura a gas propano a giunti sovrapposti di 8-10 cm in senso longitudinale e almeno 12-15 cm alle testate del telo; successiva applicazione di seconda membrana prefabbricata bitume-polimero-elastomero dello spessore di mm 4 e del peso di kg 3,8-4,0 per m² posata con sfiammatura a gas propano a giunti sovrapposti di 8-10 cm in senso longitudinale e almeno 12-15 cm alle testate del telo sfalsata rispetto alla precedente di almeno 50 cm;
	1	E.12.40.50.a		Posa di tetto rovescio alleggerito		mq	€ 36,79	30,99%		1,26%
	1	E.12.50		BARRIERA VAPORE
	1	E.12.50.10		Barriera vapore costituita da una membrana elastoplastomerica dello spessore di 2 mm armata con lamina di alluminio dello spessore di 6/100 mm, permeabilità al vapore acqueo assoluta, posta su massetto di sottofondo da pagarsi a parte, previo trattamento con primer bituminoso con giunti sovrapposti:
	1	E.12.50.10.a		Barriera vapore costituita da una membrana elastoplastomerica dello spessore di 2 mm armata con lamina di alluminio dello spessore di 6/100		mq	€ 9,14	27,10%		1,10%
	1	E.12.50.20		Barriera al vapore costituita da una membrana bitume polimero, spessore 2,5 mm, flessibilità a freddo - 5°C, posta su massetto di sottofondo,da pagarsi a parte, previo trattamento con primer bituminoso con giunti sovrapposti:
	1	E.12.50.20.a		armata in poliestere non tessuto		mq	€ 7,37	33,61%		1,36%
	1	E.12.50.20.b		armata in feltro di vetro rinforzato		mq	€ 6,57	37,70%		1,53%
	1	E.12.50.30		Barriera vapore costituita da un foglio di polietilene estruso, posato a secco e sigillato sui sormonti con nastro biadesivo:
	1	E.12.50.30.a		spessore 0,2 mm, colore nero		mq	€ 3,07	32,43%		1,32%
	1	E.12.50.30.b		spessore 0,3 mm, colore nero		mq	€ 3,61	27,59%		1,12%
	1	E.12.50.30.c		spessore 0,4 mm, colore nero		mq	€ 4,03	24,68%		1,00%
	1	E.12.50.40		Strato di diffusione al vapore, costituito da una membrana forata armata in feltro di vetro da 1 kg/m², posato a freddo su massetto di sottofondo, da pagarsi a parte, della superficie di supporto
	1	E.12.50.40.a		Strato di diffusione al vapore		mq	€ 3,96	25,13%		1,02%
	1	E.12.60		IMPERMEABILIZZAZIONI CON RESINE E MALTE SPECIALI
	1	E.12.60.10		Protezione impermeabile di superfici soggette a tensioni termodinamiche (cisterne, piscine, vasche per contenimento acqua potabile) mediante l'applicazione di impermeabilizzante cementizio elastoplastico additivato con migratori di corrosione, in due successive mani, con uno spessore minimo di 3 mm/m²
	1	E.12.60.10.a		Protezione impermeabile di superfici soggette a tensioni termodinamiche		mq	€ 13,84	25,09%		1,02%
	1	E.12.60.20		Protezione di muri impermeabilizzante e facciate in calcestruzzo faccia a vista, in pietra o in mattoni pieni esposte a pioggia mediante l'applicazione, in due mani, di resina silossanica a solvente con caratteristiche di idrorepellenza e traspirabilità, data a spruzzo, oppure a rullo, compreso la preparazione del supporto con incidenza minima di 0,5 l/m²
	1	E.12.60.20.a		Protezione di muri impermeabilizzante e facciate in calcestruzzo faccia a vista, in pietra o in mattoni pieni		mq	€ 8,22	42,24%		1,71%
	1	E.12.60.30		Impermeabilizzazione delle superfici contro terra di muri interrati, mediante applicazione con chiodatura di pannelli in bentonite sodica e cartone Kraft, compresa l'asportazione dei tiranti dei casseri, la sigillatura dei fori con sigillante a base di bentonite sodica, la riparazione di eventuali irregolarità della superficie di posa e le sovrapposizioni di almeno 4 cm ai bordi
	1	E.12.60.30.a		Impermeabilizzazione delle superfici contro terra di muri interrati		mq	€ 33,19	13,46%		0,55%
	1	E.12.60.40		Impermeabilizzazione della superficie contro terra di una platea di fondazione con pannelli in bentonite sodica e cartone Kraft, compresa la regolarizzazione del piano di posa sul terreno mediante stenditura di uno strato di 5 o 6 cm di calcestruzzo a 150 kg/m³ di cemento tipo 32.5, la posa dei pannelli con sovrapposizione ai bordi di almeno 4 cm e le eventuali stuccature con sigillante a base di bentonite sodica
	1	E.12.60.40.a		Impermeabilizzazione con pannelli in bentonite sodica e cartone Kraft		mq	€ 35,98	16,53%		0,67%
	1	E.12.60.50		Impermeabilizzazione e protezione di calcestruzzi, anche esposti a dilavamento, con vernice protettiva a base acrilica impermeabile, traspirante, anticarbonatazione, con incidenza minima di 600 g/m²
	1	E.12.60.50.a		Impermeabilizzazione e protezione di calcestruzzi		mq	€ 8,53	40,70%		1,65%
	1	E.12.60.60		Impermeabilizzazione di superfici in calcestruzzo eseguita con malta bicomponente elastica a base cementizia, inerti a grana fine, fibre sintetiche e resine acriliche in dispersione acquosa, rottura coesiva del prodotto secondo UNI 9532, applicata a spatola in due mani:
	1	E.12.60.60.a		spessore finale pari a 2 mm		mq	€ 7,79	44,55%		1,81%
	1	E.12.60.60.b		spessore finale pari a 3 mm rinforzato con rete in fibra di vetro resistente agli alcali		mq	€ 9,21	37,68%		1,53%
	1	E.12.60.70		Impermeabilizzazione strutture in calcestruzzo ad alta densità con idrorepellente silossanico a grande profondità di penetrazione, incolore, traspirante, resistente agli agenti chimici atmosferici ed ai sali, applicato in due mani a pennello, o a spruzzo, con incidenza minima di 0,4 l/m²
	1	E.12.60.70.a		Impermeabilizzazione strutture in calcestruzzo ad alta densità con idrorepellente silossanico		mq	€ 8,62	40,26%		1,63%
	1	E.12.60.80		Protezione anticorrosiva di superfici umide di calcestruzzo e strutture in acciaio mediante l'applicazione, in due successivi strati, di vernice epossicatrame avente caratteristiche di resistenza agli scarichi industriali, agli acidi ed alle basi diluite, con incidenza minima di 1 kg/m²
	1	E.12.60.80.a		Protezione anticorrosiva di superfici umide di calcestruzzo e strutture in acciaio		mq	€ 9,93	34,97%		1,42%
	1	E.12.60.90		Rinforzo perimetrale della impermeabilizzazione di strutture in calcestruzzo, in corrispondenza della congiunzione tra piani orizzontali e verticali, mediante profilo tubolare di bentonite sodica in guaina di polietilene idrosolubile (diametro 50 mm)
	1	E.12.60.90.a		Rinforzo perimetrale della impermeabilizzazione di strutture in calcestruzzo		m	€ 13,10	7,67%		0,31%
	1	E.12.60.100		Giunto bentonitico idroespansivo a sezione rettangolare composto da bentonite di sodio naturale miscelata con gomma butilica per sigillatura a tenuta idraulica dei giunti di ripresa di getto da applicare con chiodi e rete di fissaggio:
	1	E.12.60.100.a		dimensioni sezione 25x20 mm		m	€ 18,21	8,25%		0,33%
	1	E.12.60.100.b		dimensioni sezione 15x18 mm		m	€ 15,24	9,86%		0,40%
	1	E.12.60.100.c		dimensioni sezione 11x11 mm		m	€ 11,92	12,61%		0,51%
	1	E.12.60.110		Giunto bentonitico idroespansivo modellabile composto da minerale bentonitico miscelato con additivi plastificanti e con rivestimento esterno in plastica autoadesiva idrosolubile per sigillatura a tenuta idraulica dei giunti di ripresa di getto
	1	E.12.60.110.a		Giunto bentonitico idroespansivo modellabile		m	€ 16,73	8,98%		0,36%
	1	E.12.60.120		Fornitura e posa in opera di argilla compattata con k<=10E-07 cm/sec per la realizzazione della barriera geologica ed impermeabilizzazione delle discariche, proveniente da cave di prestito, compreso la profilatura e la compattazione meccanica a strati di 20 cm con rullo per una densità di compattazione non minore al 95% dell' AASHO modificato con (Bollettino CNR n.°39) compreso gli eventuali inumidimenti od essiccamenti necessari.
	1	E.12.60.120.a		Fornitura e posa di argilla compattata		mc	€ 32,15	6,54%		0,27%
	1	E.12.70		OPERE COMPLEMENTARI
	1	E.12.70.10		Preparazione del piano di posa di manti impermeabili con una mano di primer bituminoso a solvente in quantità non inferiore a 300g/m²
	1	E.12.70.10.a		Preparazione del piano di posa di manti impermeabili		mq	€ 1,09	45,71%		1,86%
	1	E.12.70.20		Spalmatura a caldo di bitume ossidato preparato in caldaia ed applicato con spazzoloni in quantità non inferiore a 1,2 ÷ 1,3 kg/m²
	1	E.12.70.20.a		Spalmatura a caldo di bitume ossidato		mq	€ 1,86
	1	E.12.70.30		Giunto di dilatazione impermeabile per pavimenti da applicare previo inserimento di giunto di fondo in sabbia asciutta o in polietilene espanso estruso:
	1	E.12.70.30.a		eseguito con bitume a caldo della sezione non superiore a 4 cm²		cmc	€ 0,03
	1	E.12.70.30.b		eseguito con sigillante bicomponente autolivellante a base di resine poliuretaniche		cmc	€ 0,61	77,97%		3,17%
	1	E.12.70.30.c		eseguito con sigillante bicomponente tixotropico poliuretanico modificato, per giunti verticali		cmc	€ 0,61	77,97%		3,17%
	1	E.12.70.30.d		eseguito con sigillante bicomponente elastomerico a base di resine poliuretaniche modificate e catrame, per giunti orizzontali ad alta resi		cmc	€ 0,61	77,97%		3,17%
	1	E.12.70.40		Protezione delle stratificazioni o manti impermeabili con vernici protettive, data in opera in due successive mani:
	1	E.12.70.40.a		a base di resine acriliche in dispersione acquosa, rossa o grigia		mq	€ 1,69	53,37%		2,17%
	1	E.12.70.40.b		a base di resine acriliche in dispersione acquosa, bianca o verde		mq	€ 1,80	50,00%		2,03%
	1	E.12.70.40.c		metallizzante in veicolo bituminoso		mq	€ 1,60	56,49%		2,29%
	1	E.12.70.50		Abachino di ardesia di spessore 5 mm a semplice registro, in opera con malta con 400 kg di cemento per 1,00 m³ di sabbia compreso i cappelletti sui giunti e ogni altro onere per dare il lavoro compiuto a perfetta regola d'arte
	1	E.12.70.50.a		Abachino di ardesia di spessore 5 mm a semplice registro		m	€ 22,53	26,40%		1,07%
	1	E.12.70.60		Abachino di ardesia di spessore 5 mm a doppio registro, in opera con malta con 400 kg di cemento per 1,00 m³ di sabbia compreso i cappelletti sui giunti e ogni altro onere per dare il lavoro compiuto a perfetta regola d'arte
	1	E.12.70.60.a		Abachino di ardesia di spessore 5 mm a doppio registro		m	€ 36,11	27,44%		1,11%
	1	E.12.70.70		Abachino di ardesia di spessore 8-10 mm, in opera con malta con 400 kg di cemento per 1,00 m³ di sabbia compreso i cappelletti sui giunti e ogni altro onere per dare il lavoro compiuto a perfetta regola d'arte
	1	E.12.70.70.a		Abachino di ardesia di spessore 8-10 mm		mq	€ 76,64	29,10%		1,18%
	1	E.12.70.80		Strato di zavorramento realizzato mediante fornitura di ghiaia tonda di fiume ben lavata di granulometria 14÷35 mm posta in opera per uno spessore di almeno 5 cm compreso lo strato filtrante e/o strato di protezione e separazione, il tiro in alto, la stesura del materile e la regolarizzazione degli strati a strati successivi, compreso inoltre, ogni onere ed accessorio per dare l'opera a perfetta regola d'arte.
	1	E.12.70.80.a		Strato di zavorramento con ghiaia tonda di fiume		mc	€ 44,71	43,51%		1,77%
	1	E.12.70.90		Protezione di fondazioni e di strutture interrate in genere mediante applicazione di membrana in polietilene estruso ad alta densità con rilievi semisferici da 8 mm a chiusura meccanica laterale mediante sovrapposizione ad incastro dei lembi posata dall’alto verso il basso con fissaggio sulla sommità mediante chiodi in acciaio da 25 mm e rondelle in polietilene ad alta densità a forma semisferica e con profilo nella parte superiore
	1	E.12.70.90.a		Protezione di fondazioni e di strutture interrate		mq	€ 6,87	21,72%		0,88%
	1	E.13		PAVIMENTI
	1	E.13.10		OPERE VARIE
	1	E.13.10.10		Posa in opera di pavimenti forniti dall'Amministrazione fresco su fresco su letto di sabbia e cemento, compresa la scelta e la pulizia del materiale, il taglio, la suggellatura con cemento e gli eventuali incastri a muro, nonché‚ ogni onere e magistero
	1	E.13.10.10.a		di pavimenti di argilla di qualsiasi tipo		mq	€ 19,19	61,93%		1,59%
	1	E.13.10.10.b		di mattoni di cemento unicolori e marmette granigliate		mq	€ 22,31	62,19%		1,59%
	1	E.13.10.10.c		di marmettoncini e marmettoni di cemento		mq	€ 23,40	63,51%		1,63%
	1	E.13.10.10.d		di graniglia e scaglie di marmo alla veneziana		mq	€ 87,93	73,26%		1,88%
	1	E.13.10.10.e		di lastre di marmo		mq	€ 44,15	67,32%		1,72%
	1	E.13.10.20		Posa in opera di pavimenti forniti dall'Amministrazione con appositi collanti, compresa la scelta e la pulizia del materiale, il taglio, eventuali suggellatura con cemento e incastri a muro, nonché‚ ogni onere e magistero:
	1	E.13.10.20.a		di linoleum, gomma, piastrelle di materiale sintetico e plastico, compresa preparazione del piano di posa		mq	€ 10,42	57,11%		1,46%
	1	E.13.10.20.b		di piastrelle di gres rosso		mq	€ 13,82	43,06%		1,10%
	1	E.13.10.20.c		di parquettes e lamparquettes incollato		mq	€ 12,58	47,28%		1,21%
	1	E.13.10.20.d		di parquettes e lamparquettes con incastri maschi femmina		mq	€ 8,13	73,21%		1,87%
	1	E.13.10.20.e		di moquettes		mq	€ 11,69	59,40%		1,52%
	1	E.13.10.20.f		di ceramica		mq	€ 14,45	44,62%		1,14%
	1	E.13.20		PAVIMENTI IN GRANIGLIE E MARMI
	1	E.13.20.10		Pavimento alla veneziana eseguito con graniglia e scaglie di marmo mescolate con cemento tipo 325 bianco o colorato spianato in strato di uniforme di 2 cm su un sottofondo di malta di cemento tipo 325 confezionato con 400 kg per 1,00 m³ di sabbia dello spessore non inferiore a 3 cm, compresa la riquadratura dei campi da almeno 100x100 cm con listelli metallici non ossidabili dello spessore di 1÷2 mm escluse l'arrotatura e la lucidatura
	1	E.13.20.10.a		Pavimento alla veneziana eseguito con graniglia e scaglie di marmo		mq	€ 165,80	59,77%		1,53%
	1	E.13.20.20		Pavimento in marmettoni e scaglie di marmo con grana 10/15 mm, delle dimensioni di 25x25 cm - 30x30 cm e spessore 25 mm, posti in opera su letto sabbia e cemento, previo spolvero di cemento bianco o colorato, compresi tagli, sfridi e pulizia finale, escluse l'arrotatura, la levigatura e la lucidatura a piombo
	1	E.13.20.20.a		Pavimento in marmettoni e scaglie di marmo con grana 10/15 mm		mq	€ 43,46	34,20%		0,88%
	1	E.13.20.30		Pavimento in marmettoni e scaglie di marmo con grana 40/50 mm, delle dimensioni di 40x40 cm e spessore 33 mm, posti in opera su letto di sabbia e cemento, previo spolvero di cemento bianco o colorato, compresi tagli, sfridi e pulizia finale, escluso l'arrotatura, la levigatura e la lucidatura a piombo
	1	E.13.20.30.a		dimensioni di 40x40 cm e spessore 33 mm		mq	€ 56,70	20,09%		0,51%
	1	E.13.20.40		Pavimento di marmettoni e pezzi di marmo (segati), delle dimensioni di 40x40 cm e spessore 36 mm posti in opera su un letto di sabbia e cemento, previo spolvero di cemento bianco o colorato, compresi tagli, sfridi e la pulizia finale, escluso l'arrotatura, la levigatura e la lucidatura a piombo
	1	E.13.20.40.a		Pavimento di marmettoni e pezzi di marmo (segati)		mq	€ 65,14	15,97%		0,41%
	1	E.13.20.50		Pavimento in lastre di marmo o pietra o travertino, scelta commerciale, spessore di 2 cm, poste in opera su un letto di malta bastarda, previo spolvero di cemento tipo 325 con giunti connessi a cemento bianco compresi tagli e sfridi:
	1	E.13.20.50.a		Bianco venato		mq	€ 99,65	28,34%		0,73%
	1	E.13.20.50.b		Bardiglio		mq	€ 95,99	29,42%		0,75%
	1	E.13.20.50.c		Botticino		mq	€ 89,01	31,73%		0,81%
	1	E.13.20.50.d		Perlato di Sicilia		mq	€ 87,93	32,12%		0,82%
	1	E.13.20.50.e		Trani scuro		mq	€ 82,69	34,15%		0,87%
	1	E.13.20.50.f		Trani chiaro		mq	€ 92,36	30,58%		0,78%
	1	E.13.20.50.g		Travertino		mq	€ 84,46	33,44%		0,86%
	1	E.13.30		PAVIMENTI IN GRES
	1	E.13.30.10		Pavimento di piastrelle di litogres delle dimensioni di 7,5x15, 7,5x7x5, 10x10, 10x20, 15x15 e 20x20 cm, poste in opera fresco su fresco su letto di sabbia e cemento compresa la suggellatura dei giunti con boiacca di cemento bianco, i pezzi speciali, il lavaggio con acido e la pulitura nonché ogni altro onere e magistero
	1	E.13.30.10.a		di colore rosso a superficie liscia o bugnata dello spessore pari a 8÷10 mm		mq	€ 28,30	24,53%		0,63%
	1	E.13.30.10.b		di colori chiari o bianco a superficie liscia o bugnata dello spessore pari a 8÷10 mm		mq	€ 29,78	23,32%		0,60%
	1	E.13.30.10.c		di colori forti a superficie liscia o bugnata dello spessore pari a 8÷10 mm		mq	€ 30,98	22,42%		0,57%
	1	E.13.30.10.d		di colore rosso, del tipo carrabile, a superficie rigata, bugnata, scanalata e zigrinata dello spessore pari a 14÷15 mm		mq	€ 34,26	20,27%		0,52%
	1	E.13.30.20		Pavimento in piastrelle di gres fine porcellanato 1ø scelta, ottenute per pressatura, a massa omogenea, rispondenti alle norme UNI EN 176 gruppo B I, poste in opera fresco su fresco su letto di sabbia e cemento previo spolvero di cemento tipo 32.5 con giunti connessi a cemento bianco o colorato, compresi tagli, sfridi, pulitura finale e pezzi speciali. Dimensioni 60x60 cm, spessore non inferiore a 10,5 mm
	1	E.13.30.20.a		tinta unita naturale opaca		mq	€ 84,51	12,89%		0,33%
	1	E.13.30.20.b		granigliato naturale opaco		mq	€ 77,61	14,04%		0,36%
	1	E.13.30.20.c		tinta unita levigata		mq	€ 125,33	8,69%		0,22%
	1	E.13.30.20.d		granigliato levigato		mq	€ 112,95	9,64%		0,25%
	1	E.13.30.30		Pavimento in piastrelle di gres fine porcellanato 1ø scelta, ottenute per pressatura, a massa omogenea, rispondenti alle norme UNI EN 176 gruppo B I, poste in opera fresco su fresco su letto di sabbia e cemento previo spolvero di cemento tipo 32.5 con giunti connessi a cemento bianco o colorato, compresi tagli, sfridi, pulitura finale e pezzi speciali. Dimensioni 40x40 cm, spessore non inferiore a 9 mm:
	1	E.13.30.30.a		tinta unita naturale opaca		mq	€ 42,71	25,50%		0,65%
	1	E.13.30.30.b		granigliato naturale opaco		mq	€ 39,62	27,49%		0,70%
	1	E.13.30.30.c		tinta unita levigata		mq	€ 79,22	13,75%		0,35%
	1	E.13.30.30.d		granigliato levigato		mq	€ 71,46	15,24%		0,39%
	1	E.13.30.30.e		marmo levigato		mq	€ 74,53	14,62%		0,37%
	1	E.13.30.40		Pavimento in piastrelle di gres fine porcellanato 1ø scelta, ottenute per pressatura, a massa omogenea, rispondenti alle norme UNI EN 176 gruppo B I, poste in opera fresco su fresco su letto di sabbia e cemento previo spolvero di cemento tipo 32.5 con giunti connessi a cemento bianco o colorato, compresi tagli, sfridi, pulitura finale e pezzi speciali. Dimensioni 30x30 cm, spessore non inferiore a 9 mm:
	1	E.13.30.40.a		tinta unita naturale opaca		mq	€ 39,93	27,28%		0,70%
	1	E.13.30.40.b		granigliato naturale opaco		mq	€ 37,64	28,94%		0,74%
	1	E.13.30.40.c		tinta unita levigata		mq	€ 46,41	23,47%		0,60%
	1	E.13.30.40.d		granigliato levigato		mq	€ 48,23	22,58%		0,58%
	1	E.13.30.40.e		marmo levigato		mq	€ 51,06	21,33%		0,55%
	1	E.13.30.50		Pavimento in piastrelle di gres fine porcellanato 1a scelta, ottenute per pressatura, a massa omogenea, rispondenti alle norme UNI EN 176 gruppo B I, poste in opera fresco su fresco su letto di sabbia e cemento previo spolvero di cemento tipo 32.5 con giunti connessi a cemento bianco o colorato, compresi tagli, sfridi, pulitura finale e pezzi speciali. Dimensioni 20x20 cm, spessore non inferiore a 8,5 mm:
	1	E.13.30.50.a		tinta unita naturale opaca		mq	€ 39,67	29,96%		0,77%
	1	E.13.30.50.b		granigliato naturale opaco		mq	€ 38,61	30,79%		0,79%
	1	E.13.30.50.c		tinta unita levigata		mq	€ 49,73	23,91%		0,61%
	1	E.13.30.50.d		granigliato levigato		mq	€ 52,71	22,55%		0,58%
	1	E.13.30.50.e		marmo levigato		mq	€ 53,79	22,10%		0,57%
	1	E.13.30.60		Pavimento in piastrelle di gres fine porcellanato 1ø scelta, ottenute per pressatura, a massa omogenea, rispondenti alle norme UNI EN 176 gruppo B I, poste in opera fresco su fresco su letto di sabbia e cemento previo spolvero di cemento tipo 32.5 con giunti connessi a cemento bianco o colorato, compresi tagli, sfridi, pulitura finale e pezzi speciali. Dimensioni 30x30 cm, con superficie antiscivolo, spessore non inferiore a 9 mm:
	1	E.13.30.60.a		tinta unita naturale opaca		mq	€ 39,32	27,70%		0,71%
	1	E.13.30.60.b		tinta unita levigata		mq	€ 48,44	22,49%		0,58%
	1	E.13.30.60.c		granigliato naturale opaco		mq	€ 39,32	27,70%		0,71%
	1	E.13.30.60.d		granigliato levigato		mq	€ 51,93	20,97%		0,54%
	1	E.13.30.70		Pavimento in piastrelle di gres fine porcellanato 1ø scelta, ottenute per pressatura, a massa omogenea, rispondenti alle norme UNI EN 176 gruppo B I, poste in opera fresco su fresco su letto di sabbia e cemento previo spolvero di cemento tipo 32.5 con giunti connessi a cemento bianco o colorato, compresi tagli, sfridi, pulitura finale e pezzi speciali. Dimensioni 20x20 cm, con superficie antiscivolo, tinta unita e granigliato naturale opaco
	1	E.13.30.70.a		tinta unita naturale opaca		mq	€ 37,83	31,42%		0,80%
	1	E.13.30.70.b		tinta unita levigata		mq	€ 46,87	25,36%		0,65%
	1	E.13.30.70.c		granigliato naturale opaco		mq	€ 37,96	31,31%		0,80%
	1	E.13.30.70.d		granigliato levigato		mq	€ 50,42	23,58%		0,60%
	1	E.13.40		PAVIMENTI IN CERAMICA
	1	E.13.40.10		Pavimento in piastrelle di ceramica smaltata monocottura di pasta rossa, rispondenti alle norme UNI EN 176-177 gruppi B IIa/b, PEI IV, poste in opera fresco su fresco su letto di sabbia e cemento, previo spolvero di cemento tipo 32.5 con giunti connessi a cemento bianco, compresi tagli, sfridi, pulitura finale e pezzi speciali. Effetto marmo
	1	E.13.40.10.a		marmorizzate da cm 40x40		mq	€ 46,26	23,54%		0,60%
	1	E.13.40.10.b		marmorizzate da cm 33x33		mq	€ 44,94	24,24%		0,62%
	1	E.13.40.10.c		marmorizzate da cm 30x30		mq	€ 43,28	25,17%		0,64%
	1	E.13.40.10.d		marmorizzate da cm 20x20		mq	€ 38,27	28,46%		0,73%
	1	E.13.40.10.e		marmorizzate puntinate da cm 20x20		mq	€ 39,62	27,49%		0,70%
	1	E.13.40.10.f		marmorizzate brillantate da cm 20x20		mq	€ 40,84	26,67%		0,68%
	1	E.13.40.20		Pavimento in piastrelle di ceramica smaltata monocottura di pasta rossa, rispondenti alle norme UNI EN 176-177 gruppi B IIa/b, PEI IV, poste in opera fresco su fresco su letto di sabbia e cemento, previo spolvero di cemento tipo 32.5 con giunti connessi a cemento bianco, compresi tagli, sfridi, pulitura finale e pezzi speciali. Tinta unita:
	1	E.13.40.20.a		a tinta unita superficie bugnata da cm 40x40		mq	€ 40,23	27,07%		0,69%
	1	E.13.40.20.b		a tinta unita superficie bugnata da cm 30x30		mq	€ 38,26	28,47%		0,73%
	1	E.13.40.20.c		a tinta unita superficie bugnata da cm 20x20		mq	€ 36,20	30,09%		0,77%
	1	E.13.40.20.d		a tinta unita superficie liscia da cm 20x20		mq	€ 36,62	29,75%		0,76%
	1	E.13.40.20.e		a tinta unita superficie grezza da cm 20x20		mq	€ 35,18	30,97%		0,79%
	1	E.13.40.30		Piastrelle in ceramica con superficie smaltata, a finitura opaca, elevata durezza e resistenza per pavimentazione ad intenso calpestio, rispondenti alle norme UNI EN 176 BI, PEI V, 1° scelta, poste in opera fresco su fresco su letto di sabbia e cemento con giunti connessi in cemento bianco, compresi tagli, sfidi, pulitura finale e pezzi speciali, delle seguenti dimensioni
	1	E.13.40.30.a		60x60 cm, spessore non inferiore a 11 mm		mq	€ 90,72	12,01%		0,31%
	1	E.13.40.30.b		40x40 cm, spessore non inferiore a 10 mm		mq	€ 62,43	17,45%		0,45%
	1	E.13.40.30.c		30x30 cm, spessore non inferiore a 10 mm		mq	€ 49,15	22,16%		0,57%
	1	E.13.40.30.d		25x25 cm, spessore non inferiore a 10 mm		mq	€ 46,08	25,80%		0,66%
	1	E.13.40.30.e		20x20 cm, spessore non inferiore a 9 mm		mq	€ 45,60	26,07%		0,67%
	1	E.13.40.30.f		15x15 cm, spessore non inferiore a 9 mm		mq	€ 44,61	26,65%		0,68%
	1	E.13.40.30.g		10x10 cm, spessore non inferiore a 7 mm		mq	€ 45,04	28,60%		0,73%
	1	E.13.50		PAVIMENTI IN COTTO
	1	E.13.50.10		Pavimento di cotto naturale satinato, poste in opera fresco su fresco su letto di sabbia e cemento previo spolvero di cemento tipo 32.5 con giunti connessi a cemento bianco o colorato, compresi tagli, sfridi. Delle dimensioni di
	1	E.13.50.10.a		16x36 cm		mq	€ 45,87	25,92%		0,66%
	1	E.13.50.10.b		20x20 cm		mq	€ 48,32	24,60%		0,63%
	1	E.13.50.10.c		25x25 cm		mq	€ 50,41	23,58%		0,60%
	1	E.13.50.10.d		30x30 cm		mq	€ 50,70	23,45%		0,60%
	1	E.13.50.10.e		33x33 cm		mq	€ 52,71	22,55%		0,58%
	1	E.13.50.20		Trattamento per pavimentazioni in cotto eseguito mediante lavaggio a fondo con acido tamponato, succesivo passagglio di impregnante e stenditura a mano a più mani di cera in pasta fino a totale assorbimneto e successiva lucidatura a panno
	1	E.13.50.20.a		Trattamento per pavimentazioni in cotto		mq	€ 7,42	64,25%		1,64%
	1	E.13.60		PAVIMENTI IN KLINKER
	1	E.13.60.10		Pavimento in klinker ceramico non gelivo, con resistenza a compressione non inferiore a 25 N/mm², durezza superficiale non inferiore a 6 Mohs, dello spessore 8÷16 mm, rispondenti alle norme UNI EN 121 e 186/1, fresco su fresco su letto di sabbia e cemento previo spolvero di cemento tipo 32.5 con giunti fugati a cemento bianco o colorato o idoneo premiscelato ( secondo indicazioni progettuali o della Direzione dei Lavori) compresa imboiaccatura dei giunti non inferiore a mm 5, compresi tagli, sfridi pulitura e pezzi speciali. Superficie grezza, vari colori
	1	E.13.60.10.a		Piastrelle opache da cm 24,5 x 6		mq	€ 46,20	32,17%		0,82%
	1	E.13.60.10.b		Piastrelle opache da cm 12 x 12		mq	€ 50,32	29,54%		0,76%
	1	E.13.60.10.c		Piastrelle opache da cm 24,5 x 12		mq	€ 44,81	33,16%		0,85%
	1	E.13.60.10.d		Piastrelle opache da cm 24,5x24,5		mq	€ 44,64	31,09%		0,80%
	1	E.13.60.10.e		Piastrelle opache da cm 32,5x32,5		mq	€ 47,57	29,17%		0,75%
	1	E.13.60.20		Pavimento in klinker ceramico non gelivo, con resistenza a compressione non inferiore a 25 N/mm², durezza superficiale non inferiore a 6 Mohs, dello spessore 8÷16 mm, rispondenti alle norme UNI EN 121 e 186/1, fresco su fresco su letto di sabbia e cemento previo spolvero di cemento tipo 32.5 con giunti fugati a cemento bianco o colorato o idoneo premiscelato ( secondo indicazioni progettuali o della Direzione dei Lavori) compresa imboiaccatura dei giunti non inferiore a mm 5, compresi tagli, sfridi pulitura e pezzi speciali. Superficie effetto cerato semilucido, vari colori
	1	E.13.60.20.a		Piastrelle effetto cerato semilucido da cm 24,5 x 6		mq	€ 47,68	31,17%		0,80%
	1	E.13.60.20.b		Piastrelle effetto cerato semilucido da cm 12 x 12		mq	€ 51,82	28,68%		0,73%
	1	E.13.60.20.c		Piastrelle effetto cerato semilucido da cm 24,5 x 12		mq	€ 46,36	32,06%		0,82%
	1	E.13.60.20.d		Piastrelle effetto cerato semilucido da cm 24,5x24,5		mq	€ 46,14	30,08%		0,77%
	1	E.13.60.20.e		Piastrelle effetto cerato semilucido da cm 32,5x32,5		mq	€ 49,20	28,21%		0,72%
	1	E.13.60.30		Pavimento in klinker ceramico non gelivo, con resistenza a compressione non inferiore a 25 N/mm², durezza superficiale non inferiore a 6 Mohs, dello spessore 8÷16 mm, rispondenti alle norme UNI EN 121 e 186/1, fresco su fresco su letto di sabbia e cemento previo spolvero di cemento tipo 32.5 con giunti fugati a cemento bianco o colorato o idoneo premiscelato ( secondo indicazioni progettuali o della Direzione dei Lavori) compresa imboiaccatura dei giunti non inferiore a mm 5, compresi tagli, sfridi pulitura e pezzi speciali. Superficie smaltata, vari colori:
	1	E.13.60.30.a		Piastrelle smaltate da cm 24,5 x 6		mq	€ 48,71	30,51%		0,78%
	1	E.13.60.30.b		Piastrelle smaltate da cm 12 x 12		mq	€ 52,60	28,26%		0,72%
	1	E.13.60.30.c		Piastrelle smaltate da cm 24,5 x 12		mq	€ 47,13	31,54%		0,81%
	1	E.13.60.30.d		Piastrelle smaltate da cm 24,5x24,5		mq	€ 46,90	29,59%		0,76%
	1	E.13.60.30.e		Piastrelle smaltate da cm 32,5x32,5		mq	€ 49,89	27,81%		0,71%
	1	E.13.70		PAVIMENTI IN GOMMA PVC E LINOLEOUM
	1	E.13.70.10		Pavimento in linoleum unito o variegato di qualsiasi colore, rispondente alle norme DIN 18171, fornito in rotoli, posto in opera con idoneo collante a base di resine, compresa la preparazione del piano superiore del massetto di sottofondo, quest'ultimo da pagarsi a parte, con malta autolivellante, tagli, sfridi e la pulitura finale
	1	E.13.70.10.a		dello spessore di 2,0 mm		mq	€ 35,33	25,23%		0,65%
	1	E.13.70.10.b		dello spessore di 2,5 mm		mq	€ 39,94	22,31%		0,57%
	1	E.13.70.10.c		dello spessore di 3,2 mm		mq	€ 41,94	21,25%		0,54%
	1	E.13.70.20		Pavimento in pvc, rispondente alle norme UNI 7072-72, posto in opera con idoneo collante, compresa la preparazione del piano superiore del massetto di sottofondo, quest'ultimo da pagarsi a parte, con malta autolivellante, tagli, sfridi e la pulitura finale
	1	E.13.70.20.a		omogeneo		mq	€ 35,80	24,90%		0,64%
	1	E.13.70.20.b		eterogeneo		mq	€ 37,84	23,56%		0,60%
	1	E.13.70.30		Pavimento in gomma tipo civile, posto in opera con idoneo collante compresa la preparazione del piano superiore del massetto di sottofondo, quest'ultimo da pagarsi a parte, con malta autolivellante, tagli, sfridi e la pulitura finale, superficie liscia, di qualunque colore, a tinta unita o variegata autoestinguente.
	1	E.13.70.30.a		spessore 3 mm		mq	€ 41,90	21,27%		0,54%
	1	E.13.70.30.b		spessore 4 mm		mq	€ 43,93	20,29%		0,52%
	1	E.13.70.40		Pavimento in gomma tipo industriale, posto in opera con idoneo collante compresa la preparazione del piano superiore del massetto di sottofondo, quest'ultimo da pagarsi a parte, con malta autolivellante, tagli, sfridi e la pulitura finale, superficie a rilievo, autoestinguente in piastrelle con rovescio a coda di rondine, posta in opera con cemento, spessore 10 mm
	1	E.13.70.40.a		gomma tipo industriale, superficie a rilievo, autoestinguente in piastrelle con rovescio a coda di rondine		mq	€ 43,74	24,91%		0,64%
	1	E.13.70.50		Gradino in gomma con spigolo vivo, pedata in rilievo a bolli e paraspigolo rigato, spessore 4 mm, compresa la preparazione del piano superiore del massetto di sottofondo, quest'ultimo da pagarsi a parte, con malta autolivellante, tagli, sfridi e la pulitura finale
	1	E.13.70.50.a		senza alzata		m	€ 35,68	27,77%		0,71%
	1	E.13.70.50.b		con alzata		mq	€ 40,97	24,18%		0,62%
	1	E.13.70.60		Pavimento vinilico fonoassorbente multistrato per ambienti a traffico intenso con esigenze acustiche e igieniche secondo norme EN 685 classe 33-42 (ospedali, case di riposo, scuole e asili, locali di pubblico spettacolo, uffici, alberghi, ecc.), composta da strato superficiale in pvc goffrato esente da cariche minerali trattato con resine poliuretaniche, due strati differenziati di pvc compatto e schiuma a cellule chiuse e doppio interstrato in tessuto non tessuto di fibra di vetro e armatura di poliestere, isolamento acustico non inferiore a 15 dB (A), resistenza al fuoco classe 1, posto in opera con collante acrilico, in qualsiasi disposizione geometrica, compresa la preparazione del piano superiore del massetto di sottofondo con malta autolivellante, tagli, sfridi e la pulitura finale
	1	E.13.70.60.a		Di spessore mm 2,8		mq	€ 39,18	22,75%		0,58%
	1	E.13.70.60.b		Di spessore mm 3,6		mq	€ 43,00	20,73%		0,53%
	1	E.13.80		PAVIMENTI SPORTIVI
	1	E.13.80.10		Pavimento calandrato e vulcanizzato in gomma sintetica, cariche minerali e pigmenti colorati, superficie liscia antisdrucciolo, in teli, posto in opera con idoneo collante su predisposto sottofondo autolivellante
	1	E.13.80.10.a		spessore 3 mm		mq	€ 51,76	17,22%		0,44%
	1	E.13.80.10.b		spessore 4 mm		mq	€ 60,34	14,77%		0,38%
	1	E.13.80.10.c		spessore 6 mm		mq	€ 66,45	13,41%		0,34%
	1	E.13.80.20		Pavimento vinilico, costituito da uno strato antisdrucciolo ed il supporto stabilizzato con fibra di vetro, in teli, posto in opera con idoneo collante su predisposto sottofondo da pagarsi a parte
	1	E.13.80.20.a		spessore 2,8 mm		mq	€ 33,77	26,40%		0,68%
	1	E.13.80.20.b		spessore 3,5 mm		mq	€ 36,43	24,47%		0,63%
	1	E.13.80.20.c		spessore 4,5 mm		mq	€ 39,31	22,67%		0,58%
	1	E.13.80.30		Marcatura delle aree di gioco con vernice a base di hypalon compresa la preparazione del manto. Per manti posti sia all'intero che all'esterno. Peso di vernice applicata al metro quadro resa non inferiore a 5.40 kg. Di colore bianca, rosso, beige, azzurro e verde
	1	E.13.80.30.a		Con vernice a base di hypalon		m	€ 13,61	14,69%		0,38%
	1	E.13.90		PAVIMENTI IN MOQUETTES
	1	E.13.90.10		Pavimento in moquette antistatica ed ignifuga classe 1, compresa la preparazione del piano superiore del massetto di sottofondo, quest'ultimo da pagarsi a parte, con malta autolivellante, tagli, sfridi e la pulitura finale posto in opera con idoneo collante:
	1	E.13.90.10.a		agugliato in fibre di polipropilene, superficie a pelo riccio (bouclé‚) con supporto in resina, spessore 4÷4,5 mm		mq	€ 18,19	21,82%		0,56%
	1	E.13.90.10.b		tessuto tufting a pelo riccio (bouclé‚) con supporto in juta sintetica, 100% poliammide tinta unita o disegnata		mq	€ 28,99	13,69%		0,35%
	1	E.13.90.10.c		tessuto tufting a pelo tagliato (velluto) con supporto in juta sintetica, 100% poliammide stampata		mq	€ 33,72	11,77%		0,30%
	1	E.13.90.20		Pavimento in moquette antistatica ed ignifuga classe 1, compresa la preparazione del piano superiore del massetto di sottofondo, quest'ultimo da pagarsi a parte, con malta autolivellante, tagli, sfridi e la pulitura finale posto in opera in tensione
	1	E.13.90.20.a		100% pura lana, con supporto in juta naturale o cotone, superficie a pelo tagliato (velluto)		mq	€ 59,99	6,62%		0,17%
	1	E.13.90.20.b		con supporto in juta sintetica, tinta unita o disegnata, 80% lana, 20% nylon		mq	€ 45,92	8,64%		0,22%
	1	E.13.100		PAVIMENTI IN LEGNO
	1	E.13.100.10		Pavimento in listoni composti da legni, stagionati ed essiccati, classe 1 secondo norma UNI 4376, di 60÷90 mm di larghezza, 22÷25 mm di spessore, 500÷1.200 mm di lunghezza, grado igrometrico 9%+-2%, posti in opera su armatura di legno compreso tagli, sfridi, lamatura e laccatura
	1	E.13.100.10.a		Listoncini in Iroko		mq	€ 96,48	13,71%		0,35%
	1	E.13.100.10.b		Listoncini in Rovere UNI A		mq	€ 112,72	11,73%		0,30%
	1	E.13.100.10.c		Listoncini in Rovere UNI B		mq	€ 108,30	12,21%		0,31%
	1	E.13.100.10.d		Listoncini in Teak		mq	€ 114,18	11,58%		0,30%
	1	E.13.100.10.e		Listoncini in Panga Panga		mq	€ 125,86	10,51%		0,27%
	1	E.13.100.10.f		Listoncini in Sucupirà		mq	€ 113,28	11,67%		0,30%
	1	E.13.100.10.g		Listoncini in Ciliegio		mq	€ 119,68	11,05%		0,28%
	1	E.13.100.10.h		Listoncini in Doussie		mq	€ 105,76	12,50%		0,32%
	1	E.13.100.10.i		Listoncini in Lapacho		mq	€ 87,43	15,13%		0,39%
	1	E.13.100.10.j		Listoncini in Mutenye		mq	€ 108,80	12,15%		0,31%
	1	E.13.100.10.k		Listoncini in Wengè		mq	€ 124,19	10,65%		0,27%
	1	E.13.100.20		Pavimento in parquet, di classe 1 secondo norma UNI 4376, composti da legni stagionati ed essiccati, di spessore 14 mm, 60÷80 mm di larghezza, 350÷800 mm di lunghezza, a coste perfettamente parallele, con superficie superiore liscia, grado igrometrico 9%±2%, posti in opera su adeguata piano di posa, compreso tagli, sfridi, collanti, lamatura e laccatura
	1	E.13.100.20.a		Listoncini in Iroko		mq	€ 76,19	17,36%		0,44%
	1	E.13.100.20.b		Listoncini in Rovere UNI A		mq	€ 102,79	12,87%		0,33%
	1	E.13.100.20.c		Listoncini in Rovere UNI B		mq	€ 95,61	13,83%		0,35%
	1	E.13.100.20.d		Listoncini in Teak		mq	€ 98,29	13,45%		0,34%
	1	E.13.100.20.e		Listoncini in Panga Panga		mq	€ 112,60	11,74%		0,30%
	1	E.13.100.20.f		Listoncini in Sucupirà		mq	€ 89,36	14,80%		0,38%
	1	E.13.100.20.g		Listoncini in Talà		mq	€ 72,04	18,36%		0,47%
	1	E.13.100.20.h		Listoncini in Mutenye		mq	€ 73,71	17,94%		0,46%
	1	E.13.100.20.i		Listoncini in Lapacho		mq	€ 63,02	20,98%		0,54%
	1	E.13.100.20.j		Listoncini in Jatobà		mq	€ 64,48	20,51%		0,53%
	1	E.13.100.20.k		Listoncini in Ciliegio		mq	€ 78,67	16,81%		0,43%
	1	E.13.100.20.l		Listoncini in Afrormosia		mq	€ 84,39	15,67%		0,40%
	1	E.13.100.20.m		Listoncini in Acero		mq	€ 73,83	17,91%		0,46%
	1	E.13.100.30		Pavimento in lamparquet, di classe 1 secondo norma UNI 4376, composti da legni stagionati ed essiccati, da 40÷60 mm di larghezza, spessore da 9 a 11 mm, 220÷320 mm di lunghezza, grado igrometrico 9%±2%, poste in opera su adeguato piano di posa, compreso tagli, sfridi, collanti, lamatura e laccatura
	1	E.13.100.30.a		Iroko		mq	€ 40,04	19,08%		0,49%
	1	E.13.100.30.b		Rovere UNI A		mq	€ 59,28	12,88%		0,33%
	1	E.13.100.30.c		Rovere UNI B		mq	€ 56,64	13,49%		0,35%
	1	E.13.100.30.d		Teak		mq	€ 71,47	10,69%		0,27%
	1	E.13.100.30.e		Panga Panga		mq	€ 75,42	10,13%		0,26%
	1	E.13.100.30.f		Sucupirà		mq	€ 61,09	12,50%		0,32%
	1	E.13.100.30.g		Ulivo		mq	€ 74,97	10,19%		0,26%
	1	E.13.100.30.h		Mutenye		mq	€ 57,88	13,20%		0,34%
	1	E.13.100.30.i		Lapacho		mq	€ 48,79	15,65%		0,40%
	1	E.13.100.30.j		Jatobà		mq	€ 49,44	15,45%		0,40%
	1	E.13.100.30.k		Faggio		mq	€ 46,75	16,34%		0,42%
	1	E.13.100.30.l		Doussie		mq	€ 55,87	13,67%		0,35%
	1	E.13.100.30.m		Ciliegio		mq	€ 56,36	13,55%		0,35%
	1	E.13.100.30.n		Acero		mq	€ 47,19	16,19%		0,41%
	1	E.13.100.30.o		Afrormosia		mq	€ 61,37	12,45%		0,32%
	1	E.13.100.40		Pavimento in quadrotti di legno mosaico, di classe 1 secondo norma UNI 4376, composti da legni stagionati ed essiccati, a lamelle da 20 mm di larghezza, dimensioni 12x12/16x16 cm, spessore 8 mm, di prima scelta, grado igrometrico 9%±2%, montati su supporto flessibile, posti in opera su adeguato piano di posa, compreso tagli, sfridi, collanti, lamatura e laccatura
	1	E.13.100.40.a		Mutenye		mq	€ 40,21	18,99%		0,49%
	1	E.13.100.40.b		Rovere		mq	€ 49,57	15,41%		0,39%
	1	E.13.100.50		Listoni prefiniti, composti da uno strato superiore in legno nobile di spessore 5 mm e supporto in multistrato di betulla con profili maschiati con superficie finita in opera ad olio o a cera, spessore totale 11 mm, lunghezza 420÷800 mm, larghezza 70 mm
	1	E.13.100.50.a		Acero		mq	€ 76,59	9,97%		0,26%
	1	E.13.100.50.b		Afrormosia		mq	€ 65,39	11,68%		0,30%
	1	E.13.100.50.c		Cabreuva		mq	€ 71,85	10,63%		0,27%
	1	E.13.100.50.d		Ciliegio		mq	€ 89,42	8,54%		0,22%
	1	E.13.100.50.e		Doussié‚ Africa		mq	€ 69,73	10,95%		0,28%
	1	E.13.100.50.f		Faggio		mq	€ 63,85	11,96%		0,31%
	1	E.13.100.50.g		Frassino		mq	€ 67,80	11,27%		0,29%
	1	E.13.100.50.h		Iroko		mq	€ 56,99	13,40%		0,34%
	1	E.13.100.50.i		Rovere		mq	€ 68,60	11,13%		0,28%
	1	E.13.100.50.j		Teak		mq	€ 87,12	8,77%		0,22%
	1	E.13.100.50.k		Wengé		mq	€ 76,19	10,03%		0,26%
	1	E.13.100.60		Listoni prefiniti, composti da uno strato superiore in legno nobile di spessore 5 mm e supporto in multistrato di betulla con profili maschiati con superficie finita in opera ad olio o a cera, spessore totale 14 mm, lunghezza 490÷1200 mm, larghezza 90 mm:
	1	E.13.100.60.a		Acero		mq	€ 80,64	9,47%		0,24%
	1	E.13.100.60.b		Afrormosia		mq	€ 74,51	10,25%		0,26%
	1	E.13.100.60.c		Cabreuva		mq	€ 80,27	9,52%		0,24%
	1	E.13.100.60.d		Doussié Africa		mq	€ 82,39	9,27%		0,24%
	1	E.13.100.60.e		Faggio evaporato		mq	€ 67,17
	1	E.13.100.60.f		Frassino		mq	€ 70,81	10,79%		0,28%
	1	E.13.100.60.g		Iroko		mq	€ 66,10	11,56%		0,30%
	1	E.13.100.60.h		Rovere		mq	€ 71,47	10,69%		0,27%
	1	E.13.100.60.i		Teak		mq	€ 101,61	7,52%		0,19%
	1	E.13.100.70		Listoni prefiniti, composti da uno strato superiore in legno nobile di spessore 5 mm e supporto in multistrato di betulla con profili maschiati con superficie preverniciata, spessore totale 11 mm, lunghezza 420÷800 mm, larghezza 70 mm:
	1	E.13.100.70.a		Acero canadese		mq	€ 74,30	10,28%		0,26%
	1	E.13.100.70.b		Afrormosia		mq	€ 66,15	11,55%		0,30%
	1	E.13.100.70.c		Cabreuva		mq	€ 72,61	10,52%		0,27%
	1	E.13.100.70.d		Ciliegio		mq	€ 91,72	8,33%		0,21%
	1	E.13.100.70.e		Doussié Africa		mq	€ 73,40	10,41%		0,27%
	1	E.13.100.70.f		Faggio		mq	€ 66,14	11,55%		0,30%
	1	E.13.100.70.g		Frassino		mq	€ 67,02	11,40%		0,29%
	1	E.13.100.70.h		Iroko		mq	€ 59,27	12,89%		0,33%
	1	E.13.100.70.i		Rovere		mq	€ 64,78	11,79%		0,30%
	1	E.13.100.70.j		Teak		mq	€ 89,39	8,54%		0,22%
	1	E.13.100.70.k		Wengé		mq	€ 75,42	10,13%		0,26%
	1	E.13.100.80		Listoni prefiniti, composti da uno strato superiore in legno nobile di spessore 5 mm e supporto in multistrato di betulla con profili maschiati con superficie preverniciata, spessore totale 14 mm, lunghezza 490÷1200 mm, larghezza 90 mm:
	1	E.13.100.80.a		Acero		mq	€ 81,39	9,38%		0,24%
	1	E.13.100.80.b		Afrormosia		mq	€ 72,20	10,58%		0,27%
	1	E.13.100.80.c		Cabreuva		mq	€ 77,97	9,80%		0,25%
	1	E.13.100.80.d		Doussié Africa		mq	€ 80,07	9,54%		0,24%
	1	E.13.100.80.e		Faggio		mq	€ 71,13	10,74%		0,27%
	1	E.13.100.80.f		Frassino		mq	€ 70,03	10,91%		0,28%
	1	E.13.100.80.g		Iroko		mq	€ 66,84	11,43%		0,29%
	1	E.13.100.80.h		Rovere		mq	€ 70,67	10,81%		0,28%
	1	E.13.100.80.i		Teak		mq	€ 99,59	7,67%		0,20%
	1	E.13.100.90		Listoni prefiniti con superficie verniciata, composto da uno strato superiore in legno nobile di spessore 4 mm e supporto in multistrato di betulla con profili maschiati spessore totale 9 mm, lunghezza 350÷600 mm, larghezza 70 mm
	1	E.13.100.90.a		Acero		mq	€ 55,44	13,78%		0,35%
	1	E.13.100.90.b		Cabreuva		mq	€ 58,32	13,10%		0,34%
	1	E.13.100.90.c		Doussié Africa		mq	€ 54,07	14,13%		0,36%
	1	E.13.100.90.d		Faggio		mq	€ 48,32	15,81%		0,40%
	1	E.13.100.90.e		Frassino		mq	€ 52,54	14,54%		0,37%
	1	E.13.100.90.f		Iroko		mq	€ 48,12	15,87%		0,41%
	1	E.13.100.90.g		Rovere		mq	€ 50,75	15,05%		0,39%
	1	E.13.100.90.h		Teak		mq	€ 74,21	10,29%		0,26%
	1	E.13.110		PAVIMENTI INDUSTRIALI
	1	E.13.110.10		Preparazione del piano di piano di posa per pavimentazione industriale da eseguirsi all'interno con stesura di 20 cm di stabilizzato costituito, per i primi 18 cm, da pietrisco di pezzatura compresa tra 40 mm e 70 mm e, per i restanti 2 cm, da pietrisco di pezzatura da 5 mm a 10 mm; il tutto compattato con rullo di adeguato peso con ricarica di pietrisco fino al raggiungimento della quota di progetto. Compreso ogni onere e magistero per la fornitura del materiale e per l'esecuzione del lavoro ad opera d'arte
	1	E.13.110.10.a		per uno spessore di 20 cm		mq	€ 8,36	23,67%		0,61%
	1	E.13.110.10.b		per ogni cm in più di spessore		mq	€ 0,25
	1	E.13.110.20		Foglio di polietilene, con peso di circa 250 g/m², avente funzione di strato separatore tra il sottofondo in stabilizzato e la gettata del pavimento industriale, fornito e posto in opera con sovrapposizione dei bordi pari a 20 cm
	1	E.13.110.20.a		Foglio di polietilene		mq	€ 1,27	17,89%		0,46%
	1	E.13.110.30		Pavimento industriale a spolvero eseguito con calcestruzzo a resistenza caratteristica, Rck 25 N/mm², lavorabilità S3, spolvero con miscela di 3 kg di cemento e 3 kg di quarzo sferoidale per m², fratazzatura all'inizio della fase di presa fino al raggiungimento di una superficie liscia ed omogenea. Compresa la successiva delimitazione di aree di superficie 9÷12 m² realizzata con l'esecuzione di tagli longitudinali e trasversali, di profondità pari ad un terzo dello spessore complessivo della pavimentazione e larghi 0,5 cm, successivamente sigillati con resine bituminose
	1	E.13.110.30.a		per uno spessore di 10 cm		mq	€ 14,74	21,66%		0,55%
	1	E.13.110.30.b		per ogni cm in più di spessore		mq	€ 0,84
	1	E.13.110.30.c		sovrapprezzo per coloritura grigio scuro con impiego di ossidi		mq	€ 0,44
	1	E.13.110.30.d		sovrapprezzo per coloritura rosso o tabacco con impiego di ossidi (ossido di ferro)		mq	€ 0,53
	1	E.13.110.30.e		sovrapprezzo per coloritura verde con impiego di ossidi (ossido di cromo)		mq	€ 0,87
	1	E.13.110.30.f		sovrapprezzo per impiego di fibre plastiche		mq	€ 1,04
	1	E.13.110.30.g		strato di epossidico colorato in resina spessore non inferiore a mm 2		mq	€ 8,36
	1	E.13.110.40		Pavimento industriale a pastina con manto di usura posato fresco su fresco su predisposto massetto, con miscela di 12 kg di quarzo e 6 kg di cemento per metro quadro, compattato e lisciato con formazione di giunti a riquadri a partire da 9 m².
	1	E.13.110.40.a		per uno spessore di 3 cm		mq	€ 8,82	13,87%		0,36%
	1	E.13.110.40.b		sovrapprezzo per coloritura rosso o tabacco con impiego di ossidi (ossido di ferro)		mq	€ 0,87
	1	E.13.110.50		Pavimento ad alta resistenza meccanica, resistenza a compressione pari a 30 N/mm², resistenza a flessione pari a 10 N/mm², modulo elastico pari a 9.900 N/mm², resistenza all'abrasione Taber (ASTM D 1044) mola C 17 carico 1000 su superficie trattata con resine epossidica gr perdita di peso 200 mg/1000 giri, eseguito in malta sintetica epossidica tricomponente con speciali cariche quarzifere, dello spessore minimo di 7 mm circa dato su supporto cementizio esistente e meccanicamente solido, spianato con frattazzatrice meccanica e preparato per renderlo idoneo all'applicazione, avente caratteristiche di antivibrazione, elasticità, antiabrasione, resistenza agli acidi, ai sali, agli olii e ai carburanti
	1	E.13.110.50.a		Pavimento ad alta resistenza meccanica		mq	€ 52,96	2,72%		0,07%
	1	E.13.110.60		Pavimentazione industriale realizzata con rivestimento epossidico autolivellante, caricato con sabbie quarzifere, resistenza all'abrasione Taber (ASTM D 1044) mola C 17 carico 1000 gr, perdita di peso 80 mg/1000 giri e con resistenza eccellente al traffico pedonale, ai carrelli gommati e all'urto, steso su supporto esistente e meccanicamente solido, varie colorazioni, con caratteristiche di resistenza all'abrasione, agli olii, agli acidi, compresa preparazione meccanica del supporto (pallinatura oppure fresatura)
	1	E.13.110.60.a		spessore 2 mm		mq	€ 35,60	4,05%		0,10%
	1	E.13.110.60.b		spessore 3 mm		mq	€ 52,51	2,74%		0,07%
	1	E.13.110.70		Pavimento in resine poliuretaniche, autolivellante bicomponente da miscelare al momento dell'uso, resistenza all'abrasione Taber (ASTM D 1044) mola C 17 carico 1000 gr, perdita di peso 103 mg/1000 giri e con resistenza eccellente al traffico pedonale, ai carrelli gommati e all'urto, realizzato con resine poliuretaniche, applicato direttamente su supporto monolitico esistente, convenientemente preparato, compreso nel prezzo (pallinatura oppure fresatura), avente caratteristiche di decontaminabilità, dielettricità e inattaccabilità ad acidi, olii, carburanti, alcali
	1	E.13.110.70.a		spessore 2 mm		mq	€ 27,68	5,20%		0,13%
	1	E.13.110.70.b		spessore 3 mm		mq	€ 40,56	3,55%		0,09%
	1	E.13.120		PAVIMENTI SOPRAELEVATI
	1	E.13.120.10		Pavimento sopraelevato costituito da pannelli modulari 600 x 600 mm in conglomerato di legno ad alta densità (700kg/mc), resine leganti e termoindurenti. Protezione contro putrefazione e fuoco, protezione perimetrale in PVC autoestinguente. Rivestimento inferiore: laminato plastico film di alluminio 0,05 mm, struttura composta da piedistalli in acciaio zincato, con testa regolabile in altezza e da traverse in accciaio zincato con sezione a U di dimensioni mm 18 x 28 completo di guarnizioni in pvc per altezza finita da 8,5 a 25 cm. In opera compreso ogni onere e magistero per fornire l'opera a perfetta regola d'arte
	1	E.13.120.10.a		Pannello autoposante bilaminato		mq	€ 59,03	8,39%		0,21%
	1	E.13.120.10.b		Laminato antistatico		mq	€ 69,72	7,11%		0,18%
	1	E.13.120.10.c		Laminato a disegno		mq	€ 77,98	6,35%		0,16%
	1	E.13.120.10.d		In PVC		mq	€ 65,67	7,54%		0,19%
	1	E.13.120.10.e		In linoleoum		mq	€ 74,75	6,63%		0,17%
	1	E.13.120.10.f		In linoleoum da 2,5 mm		mq	€ 83,67	5,92%		0,15%
	1	E.13.120.10.g		In gomma puntinata		mq	€ 94,51	5,24%		0,13%
	1	E.13.120.10.h		In gomma marmorizzata		mq	€ 102,63	4,83%		0,12%
	1	E.13.120.10.i		In granito bianco sardo		mq	€ 187,56	2,64%		0,07%
	1	E.13.120.10.j		In granito rosa		mq	€ 175,07	2,83%		0,07%
	1	E.13.120.10.k		In granito nero impala		mq	€ 234,78	2,11%		0,05%
	1	E.13.120.10.l		In bianco carrara		mq	€ 223,68	2,21%		0,06%
	1	E.13.120.10.m		In rosso verona		mq	€ 255,71	1,94%		0,05%
	1	E.13.120.10.n		In giallo d'istria		mq	€ 223,68	2,21%		0,06%
	1	E.13.120.20		Pavimento sopraelevato costituito da pannelli modulari 600 x 600 mm in conglomerato di legno ad alta densità (700kg/mc), resine leganti e termoindurenti. Classe di reazione al fuoco 1 REI 30, altezza senza rivestimento mm 38 protezione perimetrale in PVC autoestinguente. Rivestimento inferiore: laminato plastico film di alluminio 0,05 mm, struttura composta da piedistalli in acciaio zincato, con testa regolabile in altezza e da traverse in accciaio zincato con sezione a U di dimensioni mm 18 x 28 completo di guarnizioni in pvc per altezza finita da 8,5 a 25 cm
	1	E.13.120.20.a		Pannello autoposante bilaminato		mq	€ 62,12	7,97%		0,20%
	1	E.13.120.20.b		Laminato antistatico		mq	€ 71,00	6,98%		0,18%
	1	E.13.120.20.c		Laminato a disegno		mq	€ 79,27	6,25%		0,16%
	1	E.13.120.20.d		In PVC		mq	€ 68,84	7,20%		0,18%
	1	E.13.120.20.e		In PVC antistatico		mq	€ 77,84	6,36%		0,16%
	1	E.13.120.20.f		In PVC conduttivo		mq	€ 125,70	3,94%		0,10%
	1	E.13.120.20.g		In linoleoum da 2 mm		mq	€ 83,74	5,92%		0,15%
	1	E.13.120.20.h		In linoleoum da 2,5 mm		mq	€ 86,73	5,71%		0,15%
	1	E.13.120.20.i		In gomma puntinata		mq	€ 97,60	5,08%		0,13%
	1	E.13.120.20.j		In gomma antistatica		mq	€ 106,27	4,66%		0,12%
	1	E.13.120.20.k		In parquet di faggio		mq	€ 158,46	3,13%		0,08%
	1	E.13.120.20.l		In parquet di frassino		mq	€ 164,15	3,02%		0,08%
	1	E.13.120.20.m		In parquet di iroko		mq	€ 156,99	3,16%		0,08%
	1	E.13.120.20.n		In parquet di rovere		mq	€ 161,28	3,07%		0,08%
	1	E.13.120.20.o		In parquet di doussie		mq	€ 165,52	2,99%		0,08%
	1	E.13.120.20.p		In parquet di ciliegio		mq	€ 174,89	2,83%		0,07%
	1	E.13.120.20.q		In parquet di afrormosia		mq	€ 172,55	2,87%		0,07%
	1	E.13.120.20.r		In gres porcellanato da 30 x 30 cm		mq	€ 120,29	4,12%		0,11%
	1	E.13.120.20.s		In gres porcellanato da 60 x 60 cm		mq	€ 131,80	3,76%		0,10%
	1	E.13.120.30		Pavimento sopraelevato Pannello composto da solfato di calcio rinforzato con fibre di cellulosa ad alta resistenza meccanica, densità1450 kg/mc. Protezione perimetrale in ABS autoestinguente rivestimento inferiore trattato con vernuce impregnante e protettiva. Classe di reazione al fuoco 1 REI 90, altezza senza rivestimento mm 34. Struttura composta da piedistalli in acciaio zincato, con testa regolabile in altezza e da traverse in accciaio zincato con sezione a U di dimensioni mm 18 x 28 completo di guarnizioni in pvc per altezza finita da 8,5 a 25 cm
	1	E.13.120.30.a		Pannello autoposante bilaminato		mq	€ 88,70	3,04%		0,08%
	1	E.13.120.30.b		Laminato antistatico		mq	€ 110,08	4,50%		0,12%
	1	E.13.120.30.c		Laminato a disegno		mq	€ 118,43	4,18%		0,11%
	1	E.13.120.30.d		In PVC		mq	€ 107,95	4,59%		0,12%
	1	E.13.120.30.e		In PVC antistatico		mq	€ 116,87	4,24%		0,11%
	1	E.13.120.30.f		In PVC conduttivo		mq	€ 149,64	3,31%		0,08%
	1	E.13.120.30.g		In linoleoum da 2 mm		mq	€ 122,89	4,03%		0,10%
	1	E.13.120.30.h		In linoleoum da 2,5 mm		mq	€ 125,88	3,94%		0,10%
	1	E.13.120.30.i		In gomma antistatica		mq	€ 145,43	3,41%		0,09%
	1	E.13.120.30.j		In gomma puntinata		mq	€ 136,75	3,62%		0,09%
	1	E.13.120.30.k		In parquet di faggio		mq	€ 199,05	2,49%		0,06%
	1	E.13.120.30.l		In parquet di frassino		mq	€ 204,72	2,42%		0,06%
	1	E.13.120.30.m		In parquet di iroko		mq	€ 197,75	2,51%		0,06%
	1	E.13.120.30.n		In parquet di rovere		mq	€ 201,88	2,45%		0,06%
	1	E.13.120.30.o		In parquet di doussie		mq	€ 206,20	2,40%		0,06%
	1	E.13.120.30.p		In parquet di ciliegio		mq	€ 215,99	2,29%		0,06%
	1	E.13.120.30.q		In parquet di afrormosia		mq	€ 213,17	2,32%		0,06%
	1	E.13.120.30.r		In gres porcellanato da 30 x 30 cm		mq	€ 180,83	2,74%		0,07%
	1	E.13.120.30.s		In gres porcellanato da 60 x 60 cm		mq	€ 208,62	2,37%		0,06%
	1	E.13.120.30.t		Granito rosa		mq	€ 208,62	2,37%		0,06%
	1	E.13.120.30.u		Granito bianco sardo		mq	€ 221,18	2,24%		0,06%
	1	E.13.120.30.v		Giallo d'istria		mq	€ 257,22	1,93%		0,05%
	1	E.13.120.30.w		Bianco carrara		mq	€ 276,67	1,79%		0,05%
	1	E.13.130		OPERE COMPLEMENTARI
	1	E.13.130.10		Arrotatura e levigatura di pavimenti con mezzo meccanico, compreso ogni onere e magistero per dare il lavoro eseguito a regola d'arte:
	1	E.13.130.10.a		per pavimenti in pietra		mq	€ 7,39
	1	E.13.130.10.b		per pavimenti in marmo		mq	€ 8,46
	1	E.13.130.10.c		per pavimenti in granito		mq	€ 10,56
	1	E.13.130.20		Lucidatura a piombo di pavimenti con mezzo meccanico, compreso ogni onere e magistero per dare il lavoro eseguito a regola d'arte:
	1	E.13.130.20.a		per pavimenti in pietra		mq	€ 5,45
	1	E.13.130.20.b		per pavimenti in marmo		mq	€ 6,28
	1	E.13.130.20.c		per pavimenti in granito		mq	€ 8,41
	1	E.13.130.30		Battuta o listello per separazione di pavimenti, posti in opera con ogni accorgimento compreso ogni onere per dare il lavoro finito a regola d'arte:
	1	E.13.130.30.a		di ottone da 25x3 mm		m	€ 6,45
	1	E.13.130.30.b		di plastica da 25x5 mm		m	€ 1,87
	1	E.13.130.30.c		di marmo da 20x10ö15 mm		m	€ 4,86
	1	E.13.130.40		Lucidatura delle coste a vista delle lastre di pietra naturale già rifilate di fresa, per ogni cm di spessore al metro lineare:
	1	E.13.130.40.a		per marmi a travertini		m	€ 4,88
	1	E.13.130.40.b		per pietre dure (graniti ecc.)		m	€ 5,51
	1	E.13.130.50		Lavorazione con bocciarda meccanica delle superfici delle lastre di pietra naturale:
	1	E.13.130.50.a		per marmi e travertini		mq	€ 38,29
	1	E.13.130.50.b		per pietre dure (graniti, ecc.)		mq	€ 43,97
	1	E.13.130.60		Bisellatura delle lastre di pietra naturale con leggero arrotondamento degli spigoli (r = 2÷3 mm), lisciato a mola
	1	E.13.130.60.a		per pietre tenere e marmi		m	€ 3,66
	1	E.13.130.60.b		per pietre dure (graniti, ecc.)		m	€ 4,90
	1	E.13.130.70		Bisellatura delle lastre di pietra naturale con leggero arrotondamento degli spigoli (r = 2÷3 mm), lisciato di mola e lucidato
	1	E.13.130.70.a		per pietre tenere e marmi		m	€ 4,91
	1	E.13.130.70.b		per pietre dure (graniti, ecc.)		m	€ 5,53
	1	E.13.130.80		Smusso degli spigoli delle lastre di pietra naturale eccedente i 5 mm fino a 2 cm, lisciato a mola
	1	E.13.130.80.a		per pietre tenere a marmi		m	€ 6,11
	1	E.13.130.80.b		per pietre dure (graniti, ecc.)		m	€ 7,37
	1	E.13.130.90		Smusso degli spigoli delle lastre di pietra naturale eccedente i 5 mm fino a 2 cm, lisciato di mola e lucidato
	1	E.13.130.90.a		per pietre tenere e marmi		m	€ 6,11
	1	E.13.130.90.b		per pietre dure (graniti, ecc.)		m	€ 11,68
	1	E.13.130.100		Scuretto ribassato alle lastre di pietra naturale fino a 1x1 cm, lisciato di mola
	1	E.13.130.100.a		per pietre tenere e marmi		m	€ 4,91
	1	E.13.130.100.b		per pietre dure (graniti, ecc.)		m	€ 5,53
	1	E.13.130.110		Scuretto ribassato alle lastre di pietra naturale fino a 1x1 cm, lisciato di mola e lucidato
	1	E.13.130.110.a		per pietre tenere e marmi		m	€ 5,79
	1	E.13.130.110.b		per pietre dure (graniti, ecc.)		m	€ 6,42
	1	E.13.130.120		Scuretto ribassato alle lastre di pietra naturale fino a 2x1 cm, lisciato di mola
	1	E.13.130.120.a		per pietre tenere e marmi		m	€ 6,75
	1	E.13.130.120.b		per pietre dure (graniti, ecc.)		m	€ 7,68
	1	E.13.130.130		Scuretto ribassato alle lastre di pietra naturale fino a 2x1 cm, lisciato di mola e lucidato
	1	E.13.130.130.a		per pietre tenere e marmi		m	€ 7,33
	1	E.13.130.130.b		per pietre dure (graniti, ecc.)		m	€ 14,08
	1	E.13.130.140		Lavorazione a mezzo toro di pronti di lastre di pietra naturale, lisciato di mola e lucidato
	1	E.13.130.140.a		per pietre tenere e marmi		m	€ 14,30
	1	E.13.130.140.b		per pietre dure (graniti, ecc.)		m	€ 21,51
	1	E.13.130.150		Lavorazione a toro di fronti di lastre di pietra naturale, lisciato di mola e lucidato
	1	E.13.130.150.a		per pietre tenere e marmi		m	€ 17,25
	1	E.13.130.150.b		per pietre dure (graniti, ecc.)		m	€ 25,36
	1	E.13.130.160		Fornitura e posa in opera di strisce antiscivolo per pavimentazioni e gradini,autoadesive ad attacco rapido. Compreso tagli, sfridi misurate per la dimensione effettiva
	1	E.13.130.160.a		Strisce adesive antiscivolo da mm 19 nere		m	€ 102,78	42,32%		1,08%
	1	E.13.130.160.b		Strisce adesive antiscivolo da mm 25 nere		m	€ 3,20	36,57%		0,94%
	1	E.13.130.160.c		Strisce adesive antiscivolo da mm 19 colori diversi		m	€ 2,97	39,37%		1,01%
	1	E.13.130.170		Fornitura e posa in opera di strisce antiscivolo in nylon rinforzato e gomma per supporti grigliati autoadesive ad attacco rapido di larghezza mm 35. Compreso tagli, sfridi misurate per la dimensione effettiva
	1	E.13.130.170.a		Strisce adesive per grigliati durezza shore 60/65		m	€ 6,79	23,97%		0,61%
	1	E.13.130.170.b		Strisce adesive per grigliati durezza shore 80		m	€ 8,20	19,85%		0,51%
	1	E.13.130.170.c		Strisce adesive per grigliati antiolio, nafta e lubrificanti		m	€ 7,24	22,46%		0,57%
	1	E.13.130.170.d		Strisce adesive per grigliati antistatico		m	€ 7,38	22,05%		0,56%
	1	E.13.130.170.e		Strisce adesive per grigliati antincendio classe 1		m	€ 8,43	19,31%		0,49%
	1	E.13.130.170.f		Strisce adesive per grigliati esercizio fino a -35° C		m	€ 7,81	20,82%		0,53%
	1	E.13.130.180		Fornitura e posa in opera di strisce antiscivolo in acciaio armonico temparato zincato, fissaggio meccanico o collante ad alta resistenza per impianti industriali a luoghi ad alta presenza di traffico di larghezza mm 30 e spessore medio mm 1,6. Compreso tagli, sfridi misurate per la dimensione effettiva
	1	E.13.130.180.a		Strisce in acciaio armonico temperato durezza shore 60/65		m	€ 8,39	28,02%		0,72%
	1	E.13.130.180.b		Strisce in acciaio armonico temperato durezza shore 80		m	€ 10,03	23,45%		0,60%
	1	E.13.130.180.c		Strisce in acciaio armonico temperato antiolio, nafta e lubrificanti		m	€ 8,75	26,90%		0,69%
	1	E.13.130.180.d		Strisce in acciaio armonico temperato antistatico		m	€ 8,89	26,46%		0,68%
	1	E.13.130.180.e		Strisce in acciaio armonico temperato antincendio classe 1		m	€ 10,24	22,98%		0,59%
	1	E.13.130.180.f		Strisce in acciaio armonico temperato esercizio fino a -35° C		m	€ 9,35	25,17%		0,64%
	1	E.14		OPERE CON MARMI PIETRE E PIETRE RICOMPOSTE
	1	E.14.10		OPERE IN MARMI E PIETRA
	1	E.14.10.10		Soglie lisce, sottogradi o simili in lastre di pietra naturale o marmo dello spessore di 2 cm, della larghezza di 16÷18 cm e della lunghezza non superiore a 1,50 m, lucidate sul piano e nelle coste in vista, con spigoli leggermente smussato, poste in opera con malta bastarda comprese le occorrenti murature, stuccature, stilature, sigillature di giunti e grappe:
	1	E.14.10.10.a		Bianco venato		m	€ 26,01	28,61%		0,73%
	1	E.14.10.10.b		Bardiglio		m	€ 26,52	28,06%		0,72%
	1	E.14.10.10.c		Botticino		m	€ 28,20	26,39%		0,68%
	1	E.14.10.10.d		Perlato di Sicilia		m	€ 27,10	27,46%		0,70%
	1	E.14.10.10.e		Trani chiaro		m	€ 27,50	27,06%		0,69%
	1	E.14.10.10.f		Trani scuro		m	€ 26,20	28,40%		0,73%
	1	E.14.10.10.g		Travertino		m	€ 24,93	29,85%		0,76%
	1	E.14.10.20		Soglie lisce, pedate e sottogradi di gradini rettangolari, stangoni o simili in lastre di pietra naturale o marmo, dello spessore di 2 cm, di larghezza superiore a 18 cm e lunghezza non superiore a 1,50 m, lucidate sul piano e sulle coste in vista, con spigoli leggermente smussati, poste in opera con malta bastarda, compreso le occorrenti murature, stuccature, stilatura, sigillatura dei giunti e grappe
	1	E.14.10.20.a		Bianco venato		mq	€ 108,76	22,78%		0,58%
	1	E.14.10.20.b		Bardiglio		mq	€ 111,58	22,21%		0,57%
	1	E.14.10.20.c		Botticino		mq	€ 120,81	20,51%		0,53%
	1	E.14.10.20.d		Perlato di Sicilia		mq	€ 114,75	21,60%		0,55%
	1	E.14.10.20.e		Trani chiaro		mq	€ 116,89	21,20%		0,54%
	1	E.14.10.20.f		Trani scuro		mq	€ 109,77	22,58%		0,58%
	1	E.14.10.20.g		Travertino		mq		24,11%		0,62%
	1	E.14.10.25		Sovrapprezzi agli articoli precedenti
	1	E.14.10.25.a		Per spessori di cm 3 anziché cm 2		%
	1	E.14.10.25.b		Per spessori di cm 4 anziché cm 2		%
	1	E.14.10.25.c		Per lunghezza superiore a m 1,5 fino a m 2,00		%
	1	E.14.10.25.d		Per lunghezza superiore a m 1,5 fino a m 3,00		%
	1	E.14.10.25.e		Per larghezza superiore a cm 18 fino a cm 30		%
	1	E.14.10.25.f		Per larghezza superiore a cm 18 fino a cm 40		%
	1	E.14.10.30		Copertine in lastre di pietra naturale dello spessore di 3 cm della lunghezza non maggiore di 1,50 m con la superficie a vista levigata e coste rifilate o semplicemente smussate poste in opera con malta bastarda, comprese le occorrenti murature, beveroni, stuccature, stilature, sigillature e grappe:
	1	E.14.10.30.a		Bianco venato		mq	€ 121,90	16,26%		0,42%
	1	E.14.10.30.b		Bardiglio		mq	€ 127,10	15,60%		0,40%
	1	E.14.10.30.c		Botticino		mq	€ 134,66	14,72%		0,38%
	1	E.14.10.30.d		Perlato Sicilia		mq	€ 131,64	15,06%		0,39%
	1	E.14.10.30.e		Trani chiaro		mq	€ 132,70	14,94%		0,38%
	1	E.14.10.30.f		Trani scuro		mq	€ 125,24	15,83%		0,41%
	1	E.14.10.30.g		Travertino		mq	€ 114,86	17,26%		0,44%
	1	E.14.10.30.h		Peperino grigio		mq	€ 122,10	16,24%		0,42%
	1	E.14.10.40		Battente di pietra naturale o marmo, riportato in opera su soglie lisce di marmo o pietra naturale, compreso l'onere dell'incavo e della saldatura con cemento puro o con mastici e quanto altro necessario per dare il lavoro finito a regola d'arte
	1	E.14.10.40.a		Battente di pietra naturale o marmo		m	€ 12,23	29,49%		0,75%
	1	E.14.10.50		Pedate, zoccoletti rampanti, ripiani per scale ecc. a contorni non rettangolari, sagomati, in pietra naturale o marmo, dello spessore di 3 cm di larghezza superiore a 18 cm e lunghezza non superiore a 1,50 cm, lucidate sul piano e sulle coste in vista, con spigoli leggermente smussati poste in opera con malta bastarda, comprese le occorrenti murature, stuccature, stilature, sigillature dei giunti, grappe, ecc. misurati secondo il minimo rettangolo circoscritto:
	1	E.14.10.50.a		Bianco venato		mq	€ 127,89	19,38%		0,50%
	1	E.14.10.50.b		Bardiglio		mq	€ 131,20	18,89%		0,48%
	1	E.14.10.50.c		Botticino		mq	€ 140,53	17,63%		0,45%
	1	E.14.10.50.d		Perlato di Sicilia		mq	€ 135,88	18,24%		0,47%
	1	E.14.10.50.e		Trani chiaro		mq	€ 137,32	18,05%		0,46%
	1	E.14.10.50.f		Trani scuro		mq	€ 129,66	19,11%		0,49%
	1	E.14.10.50.g		Travertino		mq	€ 121,74	20,36%		0,52%
	1	E.14.20		PIETRA RICOMPOSTA
	1	E.14.20.10		Elementi di pietra ricomposta a disegni semplici quali: cordoli per aiuole, sedute, rivestimento e coronamento muri, gradini, pezzi speciali ad altro di qualunque forma e dimensione realizzati in pietra ricomposta preformata, costituita da inerti di varia granulometria, ottenuti dalla macinazione di pietre naturali, aggregati con leganti minerali additivati e colorati con ossidi e colori vegetali per pietre vulcaniche, giallo napoletano, bianco pugliese, pietra serena, carparo, con superfici a finitura liscia, bocciardata sia a grana fine che doppia, picconata, rigata o antichizzata, durezza mohs pari a 6, resistenza all'usura non superiore a 11, peso specifico pari a 2000 kg/m³, posto in opera con ogni onere o magistero, escluso ponteggi e banchinaggi, compreso inserimento di boccole, zanche e quant'altro necessario per il corretto montaggio e la realizzazione del modello, per elementi in numero non inferiore a 100. Per elemento :
	1	E.14.20.10.a		per elementi di peso fino a 50 kg		m	€ 5,16	9,64%		0,25%
	1	E.14.20.10.b		per elementi di peso da 51 a 100 kg		m	€ 2,97
	1	E.14.20.10.c		per elementi di peso da 101 a 200 kg		m	€ 2,97
	1	E.14.20.10.d		per elementii di peso superiore a 200 kg		m	€ 2,96
	1	E.14.20.20		Elementi di pietra ricomposta per arredo urbano: tavoli, panchine, cesti portarifiuti, fioriere, dissuasori, porta cassonetti, fontanelle, ecc. e pezzi speciali ad altro di qualunque forma e dimensione realizzati in pietra ricomposta preformata, costituita da inerti di varia granulometria anche se con inserti in legno o ferro che non ricoprono più del 20% della supefice in vista, ottenuti dalla macinazione di pietre naturali, aggregati con leganti minerali additivati e colorati con ossidi e colori vegetali per pietre vulcaniche, giallo napoletano, bianco pugliese, pietra serena, carparo, con superfici a finitura liscia, bocciardata sia a grana fine che doppia, picconata, rigata o antichizzata, durezza mohs pari a 6, resistenza all'usura non superiore a 11, peso specifico pari a 2000 kg/m³, posto in opera con ogni onere o magistero, escluso ponteggi e banchinaggi, compreso inserimento di boccole, zanche e quant'altro necessario per il corretto montaggio e la realizzazione del modello, per elementi in numero non inferiore a 100. Per elemento :
	1	E.14.20.20.a		per elementi di peso fino a 50 kg		m	€ 5,06
	1	E.14.20.20.b		per elementi di peso da 51 a 100 kg		m	€ 4,11
	1	E.14.20.20.c		per elementi di peso da 101 a 200 kg		m	€ 3,61
	1	E.14.20.20.d		per elementii di peso superiore a 200 kg		m	€ 2,95
	1	E.14.20.30		Elementi di pietra ricomposta a disegni artistici quali: basi di colonne, colonne, capitelli, stemmi, blasoni, balconi, davanzali, balaustre, soglie, bugnati, cornici, architravi, cornicioni, coronamento muri, gradini, lesene, mensole, portali, trabeazioni, zoccolature ed altro di qualunque forma e dimensione realizzati in pietra ricomposta preformata, costituita da inerti di varia granulometria, ottenuti dalla macinazione di pietre naturali, aggregati con leganti minerali additivati e colorati con ossidi e colori vegetali per pietre vulcaniche, giallo napoletano, bianco pugliese, pietra serena, carparo, con superfici a finitura liscia, bocciardata sia a grana fine che doppia, picconata, rigata o antichizzata, durezza mohs pari a 6, resistenza all'usura non superiore a 11, peso specifico pari a 2000 kg/m³, posto in opera con ogni onere o magistero, escluso ponteggi e banchinaggi, compreso inserimento di boccole, zanche e quant'altro necessario per il corretto montaggio e la realizzazione del modello, per elementi in numero non inferiore a 100. Per elemento :
	1	E.14.20.30.a		per elementi di peso fino a 50 kg		m	€ 13,98
	1	E.14.20.30.b		per elementi di peso da 51 a 100 kg		m	€ 9,35
	1	E.14.20.30.c		per elementi di peso da 101 a 200 kg		m	€ 7,56
	1	E.14.20.30.d		per elementi di peso superiore a 200 kg		m	€ 7,00
	1	E.14.20.40		Maggior prezzo all'articolo precedente per la fornitura di manufatto rispondente all'esatta riproduzione di elementi artistici ricavato da modello cosi come da elaborati progettuali. Per numero di pezzi uguali :
	1	E.14.20.40.a		per numero di pezzi forniti fino a 10		m	€ 7,79
	1	E.14.20.40.b		per numero di pezzi forniti da 11 a 25 oltre i primi 10		m	€ 2,91
	1	E.14.20.40.c		per numero di pezzi forniti da 26 a 50 oltre i precedenti		m	€ 1,05
	1	E.14.20.40.d		per numero di pezzi forniti da 51 a 75 oltre i precedenti		m	€ 0,45
	1	E.14.20.40.e		per numero di pezzi forniti da 76 a 99 oltre i precedenti		m	€ 0,20
	1	E.14.30		OPERE COMPLEMENTARI
	1	E.14.30.10		Arrotatura e levigatura di pavimenti con mezzo meccanico, compreso ogni onere e magistero per dare il lavoro eseguito a regola d'arte:
	1	E.14.30.10.a		per pavimenti in pietra		mq	€ 7,39
	1	E.14.30.10.b		per pavimenti in marmo		mq	€ 8,46
	1	E.14.30.10.c		per pavimenti in granito		mq	€ 10,56
	1	E.14.30.20		Lucidatura a piombo di pavimenti con mezzo meccanico, compreso ogni onere e magistero per dare il lavoro eseguito a regola d'arte:
	1	E.14.30.20.a		per pavimenti in pietra		mq	€ 5,45
	1	E.14.30.20.b		per pavimenti in marmo		mq	€ 6,28
	1	E.14.30.20.c		per pavimenti in granito		mq	€ 8,41
	1	E.14.30.30		Battuta o listello per separazione di pavimenti, posti in opera con ogni accorgimento compreso ogni onere per dare il lavoro finito a regola d'arte:
	1	E.14.30.30.a		di ottone da 25x3 mm		m	€ 6,45
	1	E.14.30.30.b		di plastica da 25x5 mm		m	€ 1,87
	1	E.14.30.30.c		di marmo da 20x10ö15 mm		m	€ 4,86
	1	E.14.30.40		Lucidatura delle coste a vista delle lastre di pietra naturale già rifilate di fresa, per ogni cm di spessore al metro lineare:
	1	E.14.30.40.a		per marmi a travertini		m	€ 4,88
	1	E.14.30.40.b		per pietre dure (graniti ecc.)		m	€ 5,51
	1	E.14.30.50		Lavorazione con bocciarda meccanica delle superfici delle lastre di pietra naturale:
	1	E.14.30.50.a		per marmi e travertini		mq	€ 38,29
	1	E.14.30.50.b		per pietre dure (graniti, ecc.)		mq	€ 43,97
	1	E.14.30.60		Bisellatura delle lastre di pietra naturale con leggero arrotondamento degli spigoli (r = 2÷3 mm), lisciato a mola
	1	E.14.30.60.a		per pietre tenere e marmi		m	€ 3,66
	1	E.14.30.60.b		per pietre dure (graniti, ecc.)		m	€ 4,90
	1	E.14.30.70		Bisellatura delle lastre di pietra naturale con leggero arrotondamento degli spigoli (r = 2÷3 mm), lisciato di mola e lucidato
	1	E.14.30.70.a		per pietre tenere e marmi		m	€ 4,91
	1	E.14.30.70.b		per pietre dure (graniti, ecc.)		m	€ 5,53
	1	E.14.30.80		Smusso degli spigoli delle lastre di pietra naturale eccedente i 5 mm fino a 2 cm, lisciato a mola
	1	E.14.30.80.a		per pietre tenere e marmi		m	€ 6,11
	1	E.14.30.80.b		per pietre dure (graniti, ecc.)		m	€ 7,37
	1	E.14.30.90		Smusso degli spigoli delle lastre di pietra naturale eccedente i 5 mm fino a 2 cm, lisciato di mola e lucidato
	1	E.14.30.90.a		per pietre tenere e marmi		m	€ 6,11
	1	E.14.30.90.b		per pietre dure (graniti, ecc.)		m	€ 11,68
	1	E.14.30.100		Scuretto ribassato alle lastre di pietra naturale fino a 1x1 cm, lisciato di mola
	1	E.14.30.100.a		per pietre tenere e marmi		m	€ 4,91
	1	E.14.30.100.b		per pietre dure (graniti, ecc.)		m	€ 5,53
	1	E.14.30.110		Scuretto ribassato alle lastre di pietra naturale fino a 1x1 cm, lisciato di mola e lucidato
	1	E.14.30.110.a		per pietre tenere e marmi		m	€ 5,79
	1	E.14.30.110.b		per pietre dure (graniti, ecc.)		m	€ 6,42
	1	E.14.30.120		Scuretto ribassato alle lastre di pietra naturale fino a 2x1 cm, lisciato di mola
	1	E.14.30.120.a		per pietre tenere e marmi		m	€ 6,75
	1	E.14.30.120.b		per pietre dure (graniti, ecc.)		m	€ 7,68
	1	E.14.30.130		Scuretto ribassato alle lastre di pietra naturale fino a 2x1 cm, lisciato di mola e lucidato
	1	E.14.30.130.a		per pietre tenere e marmi		m	€ 7,33
	1	E.14.30.130.b		per pietre dure (graniti, ecc.)		m	€ 14,08
	1	E.14.30.140		Lavorazione a mezzo toro di fronti di lastre di pietra naturale, lisciato di mola e lucidato
	1	E.14.30.140.a		per pietre tenere e marmi		m	€ 14,30
	1	E.14.30.140.b		per pietre dure (graniti, ecc.)		m	€ 21,51
	1	E.14.30.150		Lavorazione a toro di fronti di lastre di pietra naturale, lisciato di mola e lucidato
	1	E.14.30.150.a		per pietre tenere e marmi		m	€ 17,25
	1	E.14.30.150.b		per pietre dure (graniti, ecc.)		m	€ 25,36
	1	E.14.30.160		Fornitura e posa in opera di strisce antiscivolo per pavimentazioni e gradini autoadesive ad attacco rapido. Compreso tagli, sfridi misurate per la dimensione effettiva
	1	E.14.30.160.a		Strisce adesive antiscivolo da mm 19 nere		m	€ 2,61
	1	E.14.30.160.b		Strisce adesive antiscivolo da mm 25 nere		m	€ 3,07
	1	E.14.30.160.c		Strisce adesive antiscivolo da mm 19 colori diversi		m	€ 2,85
	1	E.14.30.170		Fornitura e posa in opera di strisce antiscivolo in nylon rinforzato e gomma per supporti grigliati autoadesive ad attacco rapido di larghezza mm 35. Compreso tagli, sfridi misurate per la dimensione effettiva
	1	E.14.30.170.a		Strisce adesive per grigliati durezza shore 60/65		m	€ 6,56
	1	E.14.30.170.b		Strisce adesive per grigliati durezza shore 80		m	€ 7,96
	1	E.14.30.170.c		Strisce adesive per grigliati antiolio, nafta e lubrificanti		m	€ 7,01
	1	E.14.30.170.d		Strisce adesive per grigliati antistatico		m	€ 7,16
	1	E.14.30.170.e		Strisce adesive per grigliati antincendio classe 1		m	€ 8,19
	1	E.14.30.170.f		Strisce adesive per grigliati esercizio fino a -35° C		m	€ 6,01
	1	E.14.30.180		Fornitura e posa in opera di strisce antiscivolo in acciaio armonico temperato zincato, fissaggio meccanico o collante ad alta resistenza per impianti industriali a luoghi ad alta presenza di traffico di larghezza mm 30 e spessore medio mm 1,6. Compreso tagli, sfridi misurate per la dimensione effettiva
	1	E.14.30.180.a		Strisce in acciaio armonico temperato durezza shore 60/65		m	€ 8,08
	1	E.14.30.180.b		Strisce in acciaio armonico temperato durezza shore 80		m	€ 9,71
	1	E.14.30.180.c		Strisce in acciaio armonico temperato antiolio, nafta e lubrificanti		m	€ 8,45
	1	E.14.30.180.d		Strisce in acciaio armonico temperato antistatico		m	€ 8,59
	1	E.14.30.180.e		Strisce in acciaio armonico temperato antincendio classe 1		m	€ 9,93
	1	E.14.30.180.f		Strisce in acciaio armonico temperato esercizio fino a -35° C		m	€ 8,91
	1	E.15		RIVESTIMENTI
	1	E.15.10		OPERE VARIE
	1	E.15.10.10		Posa in opera di rivestimenti di piastrelle di ceramica, gres e klinker forniti dall'Amministrazione con idoneo collante, compresa la scelta e la pulizia del materiale, il taglio, la suggellatura con idonei stucchi impermeabilizzanti e gli eventuali incastri a muro, nonché‚ ogni onere e magistero per dare il lavoro compiuto a perfetta regola d'arte.
	1	E.15.10.10.a		Posa in opera di rivestimenti di piastrelle di ceramica, gres e klinker forniti dall'Amministrazione con idoneo collante, compresa la scelta		mq	€ 14,20	69,78%		1,79%
	1	E.15.20		RIVESTIMENTI IN CERAMICA
	1	E.15.20.10		Rivestimento di pareti interne con piastrelle di ceramica smaltata monocottura, pasta rossa, rispondenti alle norme UNI 159 gruppo BIII, con superficie liscia o semilucida poste in opera con idoneo collante su sottofondi predisposti, compresa la stuccatura dei giunti con idonei stucchi impermeabilizzanti, la pulitura finale e i pezzi speciali:
	1	E.15.20.10.a		Da cm 20x20 o 20x25 in tinta		mq	€ 36,36	40,88%		1,05%
	1	E.15.20.10.b		Da cm 20x20 o 20x25 marmorizzate		mq	€ 35,46	41,92%		1,07%
	1	E.15.20.10.c		Da cm 20x20 o 20x25 vetrificate a colori chiari		mq	€ 38,17	38,94%		1,00%
	1	E.15.20.10.d		Da cm 20x20 o 20x25 vetrificate a colori brillanti		mq	€ 39,89	37,26%		0,95%
	1	E.15.20.10.e		Da cm 20x20 o 20x25 bianche		mq	€ 35,23	42,19%		1,08%
	1	E.15.20.20		Rivestimento di pareti interne con piastrelle di ceramica smaltata rispondenti alle norme UNI EN 176-177 con superficie liscia o semilucida o bocciardata poste in opera con idoneo collante su sottofondi predisposti, compresa la stuccatura dei giunti con idonei stucchi impermeabilizzanti, la pulitura finale e i pezzi speciali:
	1	E.15.20.20.a		Da cm 20x20 lucide		mq	€ 35,46	41,92%		1,07%
	1	E.15.20.20.b		Da cm 15x15 in tinta		mq	€ 37,68	39,44%		1,01%
	1	E.15.20.20.c		Da cm 15x15 bianche		mq	€ 36,58	40,62%		1,04%
	1	E.15.20.20.d		Da cm 10x10 in tinta		mq	€ 41,49	35,82%		0,92%
	1	E.15.20.20.e		Da cm 10x10 bianche		mq	€ 37,92	39,19%		1,00%
	1	E.15.20.30		Rivestimento di pareti con tesserine di ceramica di dimensioni cm 2,0 x2,0 spessore non inferiore a 2,5 mm su supporto di rete in plastica o carta, posti in opera su intonaco rustico, incluso la stuccatura e stilatura dei giunti con cemento bianco o colorato, la pulizia e i pezzi speciali
	1	E.15.20.30.a		Bianco lucido		mq	€ 41,94	35,43%		0,91%
	1	E.15.20.30.b		In tinta		mq	€ 44,12	33,69%		0,86%
	1	E.15.20.30.c		In tinta a colori brillanti e/o puntinate		mq	€ 47,23	31,47%		0,81%
	1	E.15.20.40		Rivestimento di pareti interne con piastrelle di litogres rosso ceramizzato 7,5x15 cm, con superficie liscia, poste in opera con idoneo collante su sottofondi preddisposti, escluso, comprese le stuccature dei giunti con idonei stucchi impermeabilizzanti, i pezzi speciali, i terminali, gli zoccoli e la pulitura
	1	E.15.20.40.a		Rivestimento di pareti interne con piastrelle di litogres rosso ceramizzato 7,5x15 cm		mq	€ 33,72	44,07%		1,13%
	1	E.15.20.50		Rivestimento di pareti con piastrelle di klinker ceramico ad alta resistenza, rispondenti alle norme UNI EN 121 e 186/1 con profilo a coda di rondine, spessore 1÷1,4 cm, poste in opera con idoneo collante, compresa la stuccatura dei giunti con idonei stucchi impermeabilizzanti e la pulitura; inclusi pezzi speciali, angoli e spigoli. Superficie grezza colori vari
	1	E.15.20.50.a		Da cm 12x12 cm		mq	€ 44,31	33,54%		0,86%
	1	E.15.20.50.b		Da cm 12x24,5 cm		mq	€ 39,59	37,54%		0,96%
	1	E.15.20.50.c		Da cm 24,5x24,5 cm		mq	€ 41,27	36,01%		0,92%
	1	E.15.20.50.d		Da cm 24,5x6 cm		mq	€ 39,88	37,27%		0,95%
	1	E.15.20.60		Rivestimento di pareti con piastrelle di klinker ceramico ad alta resistenza, rispondenti alle norme UNI EN 121 e 186/1 con profilo a coda di rondine, spessore 1÷1,4 cm, poste in opera con idoneo collante, compresa la stuccatura dei giunti con idonei stucchi impermeabilizzanti e la pulitura; inclusi pezzi speciali, angoli e spigoli. Superficie smaltata o vetrinata, colori vari:
	1	E.15.20.60.a		Da cm 12x12 cm		mq	€ 46,74	31,80%		0,81%
	1	E.15.20.60.b		Da cm 12x24,5 cm		mq	€ 42,09	35,31%		0,90%
	1	E.15.20.60.c		Da cm 24,5x24,5 cm		mq	€ 43,70	34,01%		0,87%
	1	E.15.20.60.d		Da cm 24,5x6 cm		mq	€ 42,59	34,90%		0,89%
	1	E.15.30		RIVESTIMENTI IN GOMMA PVC E LINOLEOUM
	1	E.15.30.10		Rivestimento in linoleum unito o variegato di qualsiasi colore, rispondente alle norme DIN 18171, fornito in rotoli, posto in opera con idoneo collante a base di resine, compresi tagli, sfridi, la pulitura e il lavaggio:
	1	E.15.30.10.a		dello spessore di 2,0 mm		mq	€ 29,88	16,58%		0,42%
	1	E.15.30.10.b		dello spessore di 2,5 mm		mq	€ 34,50	14,36%		0,37%
	1	E.15.30.10.c		dello spessore di 3,2 mm		mq	€ 36,48	13,58%		0,35%
	1	E.15.30.20		Rivestimento in pvc, fornito in rotoli, rispondente alle norme UNI 7072-72, posto in opera con idoneo collante, compresi tagli, sfridi, pezzi speciali, profili di chiusura e la pulizia finale:
	1	E.15.30.20.a		Teli di spessore mm 3		mq	€ 31,72	18,75%		0,48%
	1	E.15.30.20.b		Teli di spessore mm 4		mq	€ 33,77	17,62%		0,45%
	1	E.15.30.30		Rivestimento in gomma, superficie liscia, di qualunque colore, a tinta unita o variegata autoestinguente, posto in opera con idoneo collante, compresi tagli, sfridi, pezzi speciali, profili di chiusura e la pulizia finale:
	1	E.15.30.30.a		spessore 3 mm		mq	€ 37,84	15,72%		0,40%
	1	E.15.30.30.b		spessore 4 mm		mq	€ 39,87	14,92%		0,38%
	1	E.15.40		RIVESTIMENTI IN MARMO
	1	E.15.40.10		Rivestimento di pareti in lastre di marmo, pietra o travertino, lucidate sul piano e nelle coste in vista, con spigolo leggermente smussato, spessore 2 cm, poste in opera con malta cementizia, compresa la stuccatura, la stilatura e suggellatura dei giunti con cemento bianco, gli eventuali fori e grappe, tagli e sfridi:
	1	E.15.40.10.a		Bianco venato		mq	€ 119,27	31,16%		0,80%
	1	E.15.40.10.b		Bardiglio		mq	€ 121,87	30,50%		0,78%
	1	E.15.40.10.c		Botticino		mq	€ 130,45	28,49%		0,73%
	1	E.15.40.10.d		Perlato di Sicilia		mq	€ 124,81	29,78%		0,76%
	1	E.15.40.10.e		Trani chiaro		mq	€ 126,80	29,31%		0,75%
	1	E.15.40.10.f		Trani scuro		mq	€ 120,18	30,92%		0,79%
	1	E.15.40.10.g		Travertino		mq	€ 101,91	36,47%		0,93%
	1	E.15.40.20		Sovrapprezzo ai rivestimenti in marmo
	1	E.15.40.20.a		Per spessori di cm 3 anzichè cm 2		%
	1	E.15.40.20.b		Per spessori di cm 4 anzichè cm 2		%
	1	E.15.40.20.c		Per lunghezza superiore a m 1,5 fino a m 2,00		%
	1	E.15.40.20.d		Per lunghezza superiore a m 1,5 fino a m 3,00		%
	1	E.15.50		RIVESTIMENTI IN PIETRA
	1	E.15.50.10		Rivestimento formato da frammenti di lastre di pietra poste in opera con malta cementizia o con idoneo collante su fondo perdisposto, ad opera incerta con giunti fugati e listellati a vista per una larghezza non inferiore a cm 1,0. Compresa cernita del materiale e pulizia finale il trasporto a rifiuto dei materiali di risulta e quant'altro per dare l'opera eseguita a perfetta regola d'arte
	1	E.15.50.10.a		Con lastre di porfido		mq	€ 47,80	41,48%		1,06%
	1	E.15.50.10.b		Con lastre di Trani		mq	€ 37,70	52,58%		1,35%
	1	E.15.50.10.c		Con lastre di Luserna		mq	€ 36,72	53,99%		1,38%
	1	E.15.50.10.d		Con lastre di Quarzite Gialla		mq	€ 58,40	33,95%		0,87%
	1	E.15.50.10.e		Con lastre di Quarzite Rosa		mq	€ 58,40	33,95%		0,87%
	1	E.15.50.10.f		Con lastre di Quarzite mista		mq	€ 55,10	35,99%		0,92%
	1	E.15.50.10.g		Con lastre di Quarzite Rio Giallo		mq	€ 52,28	37,93%		0,97%
	1	E.15.50.20		Rivestimento formato da frammenti di lastre di pietra poste in opera con malta cementizia o con idoneo collante su fondo perdisposto, ad opera incerta con giunti stilati. Compresa cernita del materiale e pulizia finale il trasporto a rifiuto dei materiali di risulta e quant'altro per dare l'opera eseguita a perfetta regola d'arte
	1	E.15.50.20.a		Con lastre di porfido		mq	€ 31,83	24,91%		0,64%
	1	E.15.50.20.b		Con lastre di Trani		mq	€ 21,74	36,46%		0,93%
	1	E.15.50.20.c		Con lastre di Luserna		mq	€ 20,75	38,21%		0,98%
	1	E.15.50.20.d		Con lastre di Quarzite Gialla		mq	€ 42,44	18,68%		0,48%
	1	E.15.50.20.e		Con lastre di Quarzite Rosa		mq	€ 42,44	18,68%		0,48%
	1	E.15.50.20.f		Con lastre di Quarzite mista		mq	€ 39,13	20,26%		0,52%
	1	E.15.50.20.g		Con lastre di Quarzite Rio Giallo		mq	€ 36,29	21,84%		0,56%
	1	E.15.50.30		Rivestimento formato da piastrelle di porfido poste in opera con malta cementizia o con idoneo collante su fondo perdisposto, con giunti fugati. Compresa cernita del materiale e pulizia finale il trasporto a rifiuto dei materiali di risulta e quant'altro per dare l'opera eseguita a perfetta regola d'arte
	1	E.15.50.30.a		Piastrelle spessore cm 1,00÷4,00 lunghezza a correre fino a cm 20		mq	€ 59,84	24,84%		0,64%
	1	E.15.50.30.b		Piastrelle spessore cm 1,00÷4,00 lunghezza a correre fino a cm 30		mq	€ 63,57	23,38%		0,60%
	1	E.15.50.30.c		Piastrelle spessore cm 1,00÷4,00 lunghezza a correre fino a cm 40		mq	€ 73,40	20,25%		0,52%
	1	E.15.50.30.d		Piastrelle spessore cm 1,00÷4,00 lunghezza a correre fino a cm 50		mq	€ 83,92	17,71%		0,45%
	1	E.15.50.30.e		Tranciato spessore cm 8,00÷14,00		mq	€ 80,63	24,59%		0,63%
	1	E.15.50.30.f		Tranciato spessore cm 14,00÷18,00		mq	€ 86,83	22,83%		0,58%
	1	E.15.60		RIVESTIMENTI IN LATERIZIO
	1	E.15.60.10		Rivestimento di pareti esterne con listelli di laterizio delle dimensioni di 2,5x5,5x25 cm, spessore non inferiore a 2,5 cm., posti in opera su intonaco rustico, incluso, di malta bastarda compreso l'allettamento con malta di cemento tipo 32.5, la eventuale stuccatura e stilatura dei giunti con la medesima malta, la pulizia con spatola ed acido, la cernita dei listelli e i pezzi speciali
	1	E.15.60.10.a		Da 2,5x5.5x25 liscio		mq	€ 42,05	44,79%		1,15%
	1	E.15.60.10.b		da 2,5x5.5x25 puntinato		mq	€ 43,73	43,07%		1,10%
	1	E.15.60.10.c		da 2,5x5.5x25 calibrato		mq	€ 44,57	42,26%		1,08%
	1	E.15.60.10.d		da 4x5.5x25 cotto grezzo		mq	€ 36,01	52,29%		1,34%
	1	E.15.60.10.e		da 4x5.5x25 cotto liscio o puntinato		mq	€ 37,66	50,00%		1,28%
	1	E.15.70		RIVESTIMENTI IN VETRO
	1	E.15.70.10		Rivestimento di pareti con tesserine di vetro di dimensioni cm 2,0 x2,0 spessore non inferiore a 4,0 mm su supporto di rete in plastica o carta, posti in opera su intonaco rustico, incluso la stuccatura e stilatura dei giunti con cemento bianco o colorato, la pulizia e i pezzi speciali
	1	E.15.70.10.a		A tinta unita		mq	€ 54,78	27,13%		0,69%
	1	E.15.70.10.b		In tinta a colori tenui		mq	€ 57,77	25,73%		0,66%
	1	E.15.70.10.c		In tinta a colori brillanti		mq	€ 61,56	24,14%		0,62%
	1	E.15.80		ZOCCOLINI
	1	E.15.80.10		Zoccolino a gradoni per scale di pietra o marmo, lucidato sul piano e sulle coste a vista, con spigoli leggermente smussati posto in opera con malta bastarda comprese le occorrenti murature, stuccature, stilature e sigillature:
	1	E.15.80.10.a		Bianco venato		mq	€ 95,54	20,75%		0,53%
	1	E.15.80.10.b		Botticino		mq	€ 106,72	18,58%		0,48%
	1	E.15.80.10.c		Trani scuro		mq	€ 96,46	20,55%		0,53%
	1	E.15.80.10.d		Perlato di Sicilia		mq	€ 101,09	19,61%		0,50%
	1	E.15.80.10.e		Bardiglio		mq	€ 98,15	20,20%		0,52%
	1	E.15.80.10.f		Trani chiaro		mq	€ 103,07	19,24%		0,49%
	1	E.15.80.10.g		Travertino		mq	€ 89,99	22,03%		0,56%
	1	E.15.80.20		Zoccolino battiscopa di pietra naturale o marmo, con le superfici a vista lucidate e coste rifilate o semplicemente smussate, posto in opera con idoneo collante comprese le occorrenti murature, stuccature, stilature e sigillature:
	1	E.15.80.20.a		Trani, dimensioni 8 cm spessore 10 mm		m	€ 11,27	16,84%		0,43%
	1	E.15.80.20.b		Trani, dimensioni 10 cm spessore 10 mm		m	€ 13,08	14,50%		0,37%
	1	E.15.80.30		Zoccolino battiscopa in legno 75x10 mm, posto in opera con collante:
	1	E.15.80.30.a		Afrormosia, faggio, rovere		m	€ 12,35	15,35%		0,39%
	1	E.15.80.30.b		Ciliegio		m	€ 13,03	14,56%		0,37%
	1	E.15.80.30.c		Teak		m	€ 18,95	10,01%		0,26%
	1	E.15.80.30.d		Noce		m	€ 11,78	16,09%		0,41%
	1	E.15.80.30.e		Intinto in mogano; faggio; betulla; noce		m	€ 8,77	21,63%		0,55%
	1	E.15.80.40		Zoccolino battiscopa in gres ceramico di colore rosso 7,5x15 cm posto in opera con idoneo collante
	1	E.15.80.40.a		Zoccolino battiscopa in gres ceramico di colore rosso 7,5x15 cm posto in opera con idoneo collante		m	€ 8,89	21,33%		0,55%
	1	E.15.80.50		Zoccolino battiscopa in gres fine porcellanato posto in opera con idoneo collante:
	1	E.15.80.50.a		Tinta unita e granigliato naturale		m	€ 11,89	15,95%		0,41%
	1	E.15.80.50.b		Ad " L" tinta unita naturale, granigliato naturale		m	€ 15,08	12,58%		0,32%
	1	E.15.80.50.c		Senza sguscio tinta unita e granigliato levigato		m	€ 13,89	13,66%		0,35%
	1	E.15.80.60		Zoccolino battiscopa in klinker ceramico a superficie grezza ad alta resistenza posto in opera con idoneo collante
	1	E.15.80.60.a		Battiscopa da 24,5x12x3,5		m	€ 11,92	15,91%		0,41%
	1	E.15.80.60.b		Battiscopa da 24,5x4,3x4,3		m	€ 10,51	18,05%		0,46%
	1	E.15.80.60.c		Battiscopa da 24,5 sgusciato h cm 4,0		m	€ 11,31	16,77%		0,43%
	1	E.15.80.60.d		Battiscopa da 24,5 sgusciato h cm 10÷16		m	€ 14,48	13,10%		0,34%
	1	E.15.80.70		Zoccolino battiscopa in klinker ceramico a superfice smaltata ad alta resistenza posto in opera con idoneo collante
	1	E.15.80.70.a		Battiscopa da 24,5x12x3,5		m	€ 13,08	14,50%		0,37%
	1	E.15.80.70.b		Battiscopa da 24,5x4,3x4,3		m	€ 11,63	16,31%		0,42%
	1	E.15.80.70.c		Battiscopa da 24,5 sgusciato		m	€ 12,40	15,30%		0,39%
	1	E.15.80.70.d		Battiscopa da 24,5 sgusciato h cm 10÷16		m	€ 15,83	11,98%		0,31%
	1	E.15.80.80		Zoccolino battiscopa in gomma superficie liscia, posto in opera con idoneo collante:
	1	E.15.80.80.a		Altezza da cm 6		m	€ 7,77	15,07%		0,39%
	1	E.15.80.80.b		Altezza da cm 10		m	€ 9,77	11,98%		0,31%
	1	E.15.80.80.c		Altezza da cm 10 con raccordo sgusciato h 8÷11		m	€ 12,83	9,13%		0,23%
	1	E.15.90		PROFILI ANGOLARI
	1	E.15.90.10		Profilato angolare in alluminio anodizzato con superficie liscia, fissati alla parete mediante viti inossidabili e tasselli in legno o ad espansione o mediante collante
	1	E.15.90.10.a		Da mm 30		m	€ 6,18	37,25%		0,95%
	1	E.15.90.10.b		Da mm 40		m	€ 7,50	30,66%		0,78%
	1	E.15.90.10.c		Da mm 50		m	€ 8,13	28,32%		0,72%
	1	E.15.90.10.d		Da mm 60		m	€ 10,28	22,38%		0,57%
	1	E.15.90.20		Profilato angolare di resina sintetica di lato mm 25 a superficie liscia o zigrinata fissati alla parete mediante viti inossidabili e tasselli in legno o ad espansione o mediante collante
	1	E.15.90.20.a		Da mm 25		m	€ 3,61	21,26%		0,54%
	1	E.15.90.30		Profilato angolare di gomma di lato mm 45 a superficie liscia o zigrinata con doppio strato bollato nello spigolo per contenimento urti, in opera con idoneo collante
	1	E.15.90.30.a		Da mm 45 grigio o nero		m	€ 6,40	11,97%		0,31%
	1	E.15.90.30.b		Da mm 45 a colori		m	€ 6,73	11,40%		0,29%
	1	E.15.90.30.c		Da mm 45 bianco		m	€ 6,64	11,54%		0,30%
	1	E.15.90.40		Profilato angolare di legno di lato mm 25÷80 a superficie liscia fissato alla parete mediante viti e/o tasselli in legno o ad espansione o mediante collante
	1	E.15.90.40.a		Intinto in mogano; faggio; betulla; noce di lato mm 25÷40		m	€ 6,10	12,56%		0,32%
	1	E.15.90.40.b		Intinto in mogano; faggio; betulla; noce di lato mm 40÷80		m	€ 7,89	9,72%		0,25%
	1	E.16		INTONACI
	1	E.16.10		OPERE COMPLEMENTARI
	1	E.16.10.10		Paraspigoli in lamiera zincata, in barre da 2 m, ala 35 mm, posti in opera, compresi tagli, rifiniture, ecc.
	1	E.16.10.10.a		Paraspigoli in lamiera zincata		cad	€ 2,26	63,76%		1,63%
	1	E.16.10.10.b		Paraspigoli in retino zincato		cad	€ 2,06	69,85%		1,79%
	1	E.16.10.20		Rete zincata porta intonaco per intonaci retinati, posti in opera, compresi tagli, rifiniture, ecc.
	1	E.16.10.20.a		Rete stampata da lamierio zincato		mq	€ 2,09	59,76%		1,53%
	1	E.16.10.20.b		Rete elettrounita a filo diametro fino a mm 2,5		mq	€ 2,86	50,36%		1,29%
	1	E.16.10.20.c		Rete in acciao zincato a maglia rettangolare diametro 1,8-2,2		kg	€ 11,89	59,72%		1,53%
	1	E.16.10.30		Rete stampata in materiale sintetico per armatura intonaci fornita e posta in opera con fissaggio meccanico al supporto murario sottostante
	1	E.16.10.30.a		Rete stampata in materiale sintetico per armatura intonaci		mq	€ 3,55	27,99%		0,72%
	1	E.16.10.40		Supporto in fibra per intonaci, posti in opera, compresi tagli, rifiniture, ecc.
	1	E.16.10.40.a		Rete in fibra peso non inferiore a g 150/mq		mq	€ 3,42	29,09%		0,74%
	1	E.16.10.40.b		Tessuto in fibra peso non inferiore a 120 g/m²		mq	€ 4,57	21,77%		0,56%
	1	E.16.10.50		Compenso per l'esecuzione di canaletti tra parete e soffitto della sezione di 2x1 cm
	1	E.16.10.50.a		Compenso per l'esecuzione di canaletti		m	€ 3,80	79,02%		2,02%
	1	E.16.20		INTONACI RUSTICI E CIVILI
	1	E.16.20.03		Arricciatura di murature spicconate o nuove, con malta di calce e pozzolana per migliorare l'aderenza dell'intonaco da fare e rinforzare in superficie le murature con uno strato protettivo
	1	E.16.20.03.a		Arricciatura di murature spicconate o nuove con malta di calce e pozzolana		mq	€ 2,82	67,65%		1,73%
	1	E.16.20.05		Sbruffatura di murature nuove con malta fluida cementizia addizionata con additivo antiritiro per il miglioramento dell'aderenza dell'intonaco e rafforzamento delle murature
	1	E.16.20.05.a		Sbruffatura di murature nuove con malta fluida cementizia		mq	€ 3,16	60,33%		1,54%
	1	E.16.20.10		Intonaco grezzo o rustico, o frattazzato, steso a mano e costituito da un primo strato di rinzaffo e da un secondo strato tirato in piano a frattazzo rustico, applicato con predisposte poste e guide, per spessore di circa 20 mm. Per interni su pareti verticali:
	1	E.16.20.10.a		con malta fine di pozzolana		mq	€ 10,05	66,49%		1,70%
	1	E.16.20.10.b		con malta fine di sabbia		mq	€ 10,19	65,62%		1,68%
	1	E.16.20.10.c		con malta idraulica		mq	€ 10,14	65,95%		1,69%
	1	E.16.20.10.d		con malta bastarda		mq	€ 9,87	67,75%		1,73%
	1	E.16.20.10.e		con malta di cemento		mq	€ 10,44	64,05%		1,64%
	1	E.16.20.20		Intonaco grezzo o rustico, o frattazzato, steso a mano e costituito da un primo strato di rinzaffo e da un secondo strato tirato in piano a frattazzo rustico, applicato con predisposte poste e guide, per spessore di circa 20 mm. Per esterni su pareti verticali:
	1	E.16.20.20.a		con malta fine di pozzolana		mq	€ 11,26	67,77%		1,73%
	1	E.16.20.20.b		con malta fine di sabbia		mq	€ 11,38	67,03%		1,72%
	1	E.16.20.20.c		con malta idraulica		mq	€ 11,33	67,34%		1,72%
	1	E.16.20.20.d		con malta bastarda		mq	€ 11,05	69,04%		1,77%
	1	E.16.20.20.e		con malta di cemento		mq	€ 11,63	65,60%		1,68%
	1	E.16.20.30		Intonaco grezzo o rustico, o fratazzato, steso a mano e costituito da un primo strato di rinzaffo e da un secondo strato tirato in piano a fratazzo rustico, applicato con predisposte poste e guide, per spessore di circa 20 mm. Su superfici orizzontali:
	1	E.16.20.30.a		con malta fine di pozzolana		mq	€ 12,46	68,89%		1,76%
	1	E.16.20.30.b		con malta fine di sabbia		mq	€ 12,58	68,20%		1,75%
	1	E.16.20.30.c		con malta idraulica		mq	€ 12,53	68,49%		1,75%
	1	E.16.20.30.d		con malta bastarda		mq	€ 12,26	69,99%		1,79%
	1	E.16.20.30.e		con malta di cemento		mq	€ 12,84	66,83%		1,71%
	1	E.16.20.40		Sovrapprezzo all'intonaco grezzo o rustico
	1	E.16.20.40.a		per ogni cm in più di spessore		mq	€ 3,38	58,59%		1,50%
	1	E.16.20.50		Intonaco civile formato da un primo strato di rinzaffo, da un secondo strato tirato in piano con regolo e fratazzo, steso a mano, spessore 15 mm, con predisposte poste e guide, rifinito con sovrastante strato di colla di malta passato al crivello fino, lisciata con fratazzo metallico alla pezza, per spessore finale di circa 25 mm. Per interni su pareti verticali
	1	E.16.20.50.a		con malta fine di pozzolana		mq	€ 16,07	71,18%		1,82%
	1	E.16.20.50.b		con malta fine di sabbia		mq	€ 16,20	70,63%		1,81%
	1	E.16.20.50.c		con malta idraulica		mq	€ 16,16	70,81%		1,81%
	1	E.16.20.50.d		con malta bastarda		mq	€ 15,88	72,06%		1,84%
	1	E.16.20.50.e		con malta di cemento		mq	€ 16,45	69,57%		1,78%
	1	E.16.20.60		Intonaco civile formato da un primo strato di rinzaffo, da un secondo strato tirato in piano con regolo e fratazzo, steso a mano, spessore 15 mm, con predisposte poste e guide, rifinito con sovrastante strato di colla di malta passato al crivello fino, lisciata con fratazzo metallico alla pezza, per spessore finale di circa 25 mm. Per esterni su pareti verticali:
	1	E.16.20.60.a		con malta fine di pozzolana		mq	€ 17,30	71,72%		1,84%
	1	E.16.20.60.b		con malta fine di sabbia		mq	€ 17,42	71,21%		1,82%
	1	E.16.20.60.c		con malta idraulica		mq	€ 17,37	71,42%		1,83%
	1	E.16.20.60.d		con malta bastarda		mq	€ 17,10	72,55%		1,86%
	1	E.16.20.60.e		con malta di cemento		mq	€ 17,67	70,21%		1,80%
	1	E.16.20.70		Intonaco civile formato da un primo strato di rinzaffo, da un secondo strato tirato in piano con regolo e fratazzo, steso a mano, spessore 15 mm, con predisposte poste e guide, rifinito con sovrastante strato di colla di malta passato al crivello fino, lisciata con fratazzo metallico alla pezza, per spessore finale di circa 25 mm. Su superfici orizzontali
	1	E.16.20.70.a		con malta fine di pozzolana		mq	€ 19,69	72,63%		1,86%
	1	E.16.20.70.b		con malta fine di sabbia		mq	€ 19,83	72,14%		1,85%
	1	E.16.20.70.c		con malta idraulica		mq	€ 19,76	72,36%		1,85%
	1	E.16.20.70.d		con malta bastarda		mq	€ 19,49	73,37%		1,88%
	1	E.16.20.70.e		con malta di cemento		mq	€ 20,08	71,24%		1,82%
	1	E.16.20.80		Sovrapprezzo all'intonaco civile
	1	E.16.20.80.a		per ogni cm in più di spessore dello strato superficiale di colla di malta		mq	€ 3,38	58,59%		1,50%
	1	E.16.20.90		Intonaco a mezzo stucco formato da intonaco grezzo con malta fine di calce tirata a fratazzo ed applicata a mano con predisposte poste e guide dello spessore di circa 20 mm, rifinito con sovrastante strato di circa 2 mm di malta per stucchi, perfettamente levigato con fratazzo metallico.
	1	E.16.20.90.a		su pareti interne		mq	€ 18,91	65,59%		1,68%
	1	E.16.20.90.b		su soffitti		mq	€ 20,13	66,37%		1,70%
	1	E.16.20.100		Intonaco a stucco formato da intonaco grezzo con malta fine di calce tirata a fratazzo, applicata a mano con predisposte poste e guide dello spessore di circa 20 mm, rifinito con sovrastante strato di circa 5 mm di malta per stucchi, perfettamente levigato con fratazzo metallico
	1	E.16.20.100.a		su pareti interne		mq	€ 20,52	60,45%		1,55%
	1	E.16.20.100.b		su soffitti		mq	€ 21,73	61,47%		1,57%
	1	E.16.20.110		Rasatura di superfici intonacate a stucco, con malta per interni costituito a base gesso scagliola e calce steso a mano e perfettamente levigato, dello spessore non inferiore a 3 mm; su pareti verticali ed orizzontali
	1	E.16.20.110.a		Rasatura di superfici intonacate a stucco		mq	€ 4,00	74,35%		1,90%
	1	E.16.20.120		Intonaco di finitura pietrificante decorativo colorato per esterni, a base di calce idraulica, pigmenti colorati e additivi idrofughi, applicato a mano su preesistente supporto minerale, compresa livellatura, frattazzatura e finitura con spazzola a chiodi, per spessore finale di 5÷6 mm:
	1	E.16.20.120.a		granulometria fine		mq	€ 19,73	65,28%		1,67%
	1	E.16.20.120.b		granulometria grossa		mq	€ 19,06	67,59%		1,73%
	1	E.16.20.130		Intonaco di finitura pietrificante decorativo minerale colorato per interni ed esterni, a base di calce idraulica, pigmenti colorati e additivi idrofughi, applicato a spruzzo su preesistente supporto minerale in 3 passate con spessore non inferiore a 3 mm
	1	E.16.20.130.a		Intonaco di finitura pietrificante decorativo		mq	€ 7,88	62,89%		1,61%
	1	E.16.20.140		Strato finale di intonaco, realizzato mediante la stesura di colla di malta, passata al crivello fino, con successiva finitura, per spessore di circa 5 mm:
	1	E.16.20.140.a		con colla di malta pozzolanica, lisciata con fratazzo metallico		mq	€ 9,17
	1	E.16.20.140.b		con colla di malta di calce e sabbia, rifinita alla spugna		mq	€ 6,63
	1	E.16.20.140.c		a stucco romano (malta di calce e polvere di marmo), rifinito alla lama o alla spugna		mq	€ 10,17
	1	E.16.20.150		Rasatura e stuccatura di superfici già predisposte, con premiscelato a base di leganti idraulici normalizzati, additivi ed inerti silicei perfettamente levigato, dello spessore non inferiore a 3 mm su pareti verticali ed orizzontali
	1	E.16.20.150.a		Rasatura e stuccatura a base di leganti idraulici normalizzati		mq	€ 8,07	67,52%		1,73%
	1	E.16.20.160		Rasatura e stuccatura di superfici già predisposte, con premiscelato a base di leganti cementizi, additivati, perfettamente levigato, dello spessore non inferiore a 3 mm su pareti verticali ed orizzontali
	1	E.16.20.160.a		Rasatura e stuccatura a base di leganti cementizi		mq	€ 7,96	68,49%		1,75%
	1	E.16.20.170		Compenso agli intonaci in malta cementizia per aggiunta di idrofugo, per ogni cm di spessore della malta
	1	E.16.20.170.a		Compenso agli intonaci in malta cementizia per aggiunta di idrofugo, per ogni cm di spessore della malta		mq	€ 0,63	36,07%		0,92%
	1	E.16.20.180		Compenso agli intonaci in malta cementizia per aggiunta di idrorepellente, per ogni cm di spessore
	1	E.16.20.180.a		Compenso agli intonaci in malta cementizia per aggiunta di idrorepellente, per ogni cm di spessore		mq	€ 0,84	27,16%		0,70%
	1	E.16.20.190		Compenso agli intonaci per esecuzione su pilastri, colonne, archi, arcate e volte
	1	E.16.20.190.a		Compenso agli intonaci per esecuzione su pilastri, colonne, archi, arcate e volte		%
	1	E.16.30		INTONACI PREMISCELATI
	1	E.16.30.10		Intonaco premiscelato di fondo per interni ed esterni, classe "0" di resistenza al fuoco, applicato a spruzzo in spessore di 2 cm, livellato e frattazzato
	1	E.16.30.10.a		Intonaco premiscelato di fondo base cemento		mq	€ 7,45	53,27%		1,36%
	1	E.16.30.10.b		Intonaco premiscelato di fondo base calce		mq	€ 7,87	50,46%		1,29%
	1	E.16.30.20		Intonaco premiscelato di fondo per interni, a base di anidrene, inerti calcarei e additivi, classe "0" di resistenza al fuoco, applicato a mano su supporto in laterizio, in spessore di 1,5 cm, livellato e frattazzato
	1	E.16.30.20.a		Intonaco premiscelato di fondo a base di anidrene, inerti calcarei e additivi		mq	€ 7,45	53,27%		1,36%
	1	E.16.30.30		Finitura con rasante minerale premiscelato a base di calce idraulica ed inerti applicato a mano a due passate su sottofondo esistente
	1	E.16.30.30.a		Finitura con rasante premiscelato a base di calce		mq	€ 8,36	65,18%		1,67%
	1	E.16.30.40		Finitura con rasante minerale premiscelato a base di legante cementizio e inerti applicato a mano su sottofondo esistente con spessore non inferiore a 3 mm
	1	E.16.30.40.a		Finitura con rasante premiscelato a base di legante cementizio		mq	€ 8,23	66,25%		1,70%
	1	E.16.40		INTONACI SPECIALI
	1	E.16.40.10		Intonaco civile esterno realizzato con intonaco termoisolante mediante applicazione di prodotto a base di polistirolo, leganti idraulici ed additivi, applicato a spruzzo, compreso la lamatura e la rasatura finale con prodotto a base di cemento e inerti.
	1	E.16.40.10.a		spessore di 3-4 cm. Con applicazione del prodotto in due mani.		mq	€ 18,61	39,98%		1,02%
	1	E.16.40.10.b		spessore di 5-6 cm. Con applicazione del prodotto in tre mani.		mq	€ 22,00	33,82%		0,87%
	1	E.16.40.20		Intonaco di finitura per interni fonoassorbente a base di vermiculite e leganti inorganici, resine ed additivi chimici, non contenente amianto né altre fibre, applicato a spruzzo su sottofondi in laterizio o calcestruzzo, in spessore di cm 2
	1	E.16.40.20.a		Intonaco di finitura per interni fonoassorbente a base di vermiculite e leganti inorganici		mq	€ 11,55	42,91%		1,10%
	1	E.16.40.30		Intonaco per interni base di vermiculite, leganti speciali ed additivi chimici non contenenti fibre, per la protezione al fuoco, applicato a spruzzo in una mano.
	1	E.16.40.30.a		su struttura in ferro, spessore minimo cm 2,al fine di ottenere una resistenza al fuoco classe REI 120		mq	€ 11,81	54,56%		1,40%
	1	E.16.40.30.b		su calcestruzzo, spessore minimo cm 1,al fine di ottenere una resistenza al fuoco classe REI 120		mq	€ 7,98	62,08%		1,59%
	1	E.16.40.40		Intonaco antincendio per murature in laterizio forato, a finitura liscia speculare fine a base di gesso emidrato e perlite espansa applicato a spruzzo in una mano, spessore minimo cm 2. Compresa la rasatura finale effettuata a mano
	1	E.16.40.40.a		Intonaco antincendio per murature in laterizio forato, a finitura liscia speculare fine a base di gesso emidrato e perlite espansa applicato		mq	€ 9,93	49,90%		1,28%
	1	E.16.40.50		Intonaci completi a finitura speciale (intonachino) realizzati attraverso uno strato unico, su supporto già predisposto, composto da malta idraulica, resina acrilica in emulsione ed inerti di varia natura, successiva lavorazione con la punta dell'attrezzo ed a lama per riprodurre l'effetto pietra, omogeneizzazione finale con finitura a pennello di colla di malta:
	1	E.16.40.50.a		con sabbia e granulato di pietra locali		mq	€ 24,65
	1	E.16.40.50.b		con polvere di marmo		mq	€ 24,66
	1	E.16.40.50.c		con polvere di travertino		mq	€ 33,78
	1	E.16.40.60		Intonaco bugnato realizzato con malta di calce e sabbia applicata con idonea sagomatura per dare l'opera secondo le caratteristiche formali richieste con spessore delle bugne pari a circa 5-7 cm:
	1	E.16.40.60.a		bugnato con sagomatura rettilinea e finitura liscia		mq	€ 52,74
	1	E.16.40.60.b		bugnato con sagomatura arrotondata e finitura liscia		mq	€ 65,44
	1	E.16.40.60.c		bugnato con sagomatura arrotondata e finitura a finta pietra		mq	€ 69,03
	1	E.16.40.60.d		bugnato a punta di diamante		mq	€ 77,79
	1	E.17		CONTROSOFFITTI, PARETI DIVISORIE E COMPARTIMENTAZIONI ANTINCENDIO
	1	E.17.10		CONTROSOFFITTI IN RETE METALLICA E CARTONGESSO
	1	E.17.10.10		Controsoffitti piani in rete metallica e intonaco, assicurata all'armatura propria portante in legno, da pagarsi a parte, con chiodi, grappe, filo di ferro zincato, compreso l'intonaco eseguito anche a più riprese di malta bastarda di grassello di calce, sabbia e cemento e colla della stessa malta previo rinzaffo di malta di cemento:
	1	E.17.10.10.a		rete del peso fino a 0,85 kg/m²		mq	€ 29,16	67,98%		1,97%
	1	E.17.10.10.b		rete del peso da 0,86 a 1,1 kg/m²		mq	€ 29,51	67,19%		1,95%
	1	E.17.10.10.c		rete del peso da 1,2 a 1,9 kg/m²		mq	€ 30,07	65,94%		1,91%
	1	E.17.10.20		Controsoffitto in lastre di cartongesso, fissate mediante viti autoperforanti ad una struttura costituita da profilati in lamiera di acciaio zincato dello spessore di 6/10 mm ad interasse di 600 mm, comprese la stessa struttura e la stuccatura dei giunti:
	1	E.17.10.20.a		spessore lastra 12,5 mm		mq	€ 21,80	45,46%		1,32%
	1	E.17.10.20.b		spessore lastra 15 mm		mq	€ 25,01	47,53%		1,38%
	1	E.17.20		CONTROSOFFITTI IN ALLUMINIO E ABS
	1	E.17.20.10		Controsoffitto realizzato con pannelli grigliati in alluminio preverniciato, di larghezza 600x600 mm, assemblati in opera, altezza fino a 50 mm, a maglia quadrata con base da 10 mm, ancorati mediante pendinatura rigida alla struttura soprastante, compresa, inclusi profili intermedi e perimetrali. Bianco
	1	E.17.20.10.a		50x50 mm		mq	€ 76,64	7,76%		0,23%
	1	E.17.20.10.b		60x60 mm		mq	€ 66,16	8,99%		0,26%
	1	E.17.20.10.c		75x75 mm		mq	€ 46,20	10,72%		0,31%
	1	E.17.20.10.d		100x100 mm		mq	€ 37,70	13,14%		0,38%
	1	E.17.20.10.e		150x150 mm		mq	€ 34,70	11,44%		0,33%
	1	E.17.20.10.f		200x200 mm		mq	€ 30,76	12,90%		0,37%
	1	E.17.20.20		Controsoffitto realizzato con pannelli grigliati in alluminio preverniciato, di larghezza 600x600 mm, assemblati in opera, altezza fino a 50 mm, a maglia quadrata con base da 10 mm, ancorati mediante pendinatura rigida alla struttura soprastante, compresa, inclusi profili intermedi e perimetrali. Satinato
	1	E.17.20.20.a		50x50 mm		mq	€ 92,50	6,43%		0,19%
	1	E.17.20.20.b		60x60 mm		mq	€ 82,04	7,25%		0,21%
	1	E.17.20.20.c		75x75 mm		mq	€ 67,37	7,35%		0,21%
	1	E.17.20.20.d		100x100 mm		mq	€ 58,10	8,53%		0,25%
	1	E.17.20.20.e		150x150 mm		mq	€ 42,25	9,39%		0,27%
	1	E.17.20.20.f		200x200 mm		mq	€ 36,20	10,96%		0,32%
	1	E.17.20.30		Controsoffitto realizzato con pannelli grigliati in alluminio preverniciato, di larghezza 600x600 mm, assemblati in opera, altezza fino a 50 mm, a maglia quadrata con base da 10 mm, ancorati mediante pendinatura rigida alla struttura soprastante, compresa, inclusi profili intermedi e perimetrali. Metallizzato
	1	E.17.20.30.a		50x50 mm		mq	€ 80,98	7,35%		0,21%
	1	E.17.20.30.b		60x60 mm		mq	€ 71,72	8,29%		0,24%
	1	E.17.20.30.c		75x75 mm		mq	€ 53,31	9,29%		0,27%
	1	E.17.20.30.d		100x100 mm		mq	€ 44,33	11,18%		0,32%
	1	E.17.20.30.e		150x150 mm		mq	€ 39,05	10,16%		0,29%
	1	E.17.20.30.f		200x200 mm		mq	€ 33,50	11,85%		0,34%
	1	E.17.20.40		Controsoffitto realizzato con pannelli grigliati in alluminio preverniciato, di larghezza 600x600 mm, assemblati in opera, altezza 60 mm, a maglia quadrata con base da 20 mm, ancorati mediante pendinatura rigida alla struttura soprastante, compresa, inclusi listelli intermedi e perimetrali. Bianco
	1	E.17.20.40.a		100x100 mm		mq	€ 53,62	9,24%		0,27%
	1	E.17.20.40.b		120x120 mm		mq	€ 43,97	11,27%		0,33%
	1	E.17.20.40.c		150x150 mm		mq	€ 38,66	10,27%		0,30%
	1	E.17.20.40.d		200x200 mm		mq	€ 31,37	12,65%		0,37%
	1	E.17.20.40.e		300x300 mm		mq	€ 26,33	15,07%		0,44%
	1	E.17.20.50		Controsoffitto realizzato con pannelli grigliati in alluminio preverniciato, di larghezza 600x600 mm, assemblati in opera, altezza 60 mm, a maglia quadrata con base da 20 mm, ancorati mediante pendinatura rigida alla struttura soprastante, compresa, inclusi listelli intermedi e perimetrali. Satinato
	1	E.17.20.50.a		100x100 mm		mq	€ 52,58	9,42%		0,27%
	1	E.17.20.50.b		120x120 mm		mq	€ 43,44	11,41%		0,33%
	1	E.17.20.50.c		150x150 mm		mq	€ 38,03	10,44%		0,30%
	1	E.17.20.50.d		200x200 mm		mq	€ 30,43	13,04%		0,38%
	1	E.17.20.50.e		300x300 mm		mq	€ 25,81	15,38%		0,45%
	1	E.17.20.60		Controsoffitto realizzato con pannelli grigliati in alluminio preverniciato, di larghezza 600x600 mm, assemblati in opera, altezza 60 mm, a maglia quadrata con base da 20 mm, ancorati mediante pendinatura rigida alla struttura soprastante, compresa, inclusi listelli intermedi e perimetrali. Metallizzato
	1	E.17.20.60.a		100x100 mm		mq	€ 46,42	10,67%		0,31%
	1	E.17.20.60.b		120x120 mm		mq	€ 39,10	12,67%		0,37%
	1	E.17.20.60.c		150x150 mm		mq	€ 34,58	11,48%		0,33%
	1	E.17.20.60.d		200x200 mm		mq	€ 28,79	13,79%		0,40%
	1	E.17.20.60.e		300x300 mm		mq	€ 24,95	15,91%		0,46%
	1	E.17.20.70		Controsoffitto realizzato con pannelli grigliati in ABS preassemblati, di vari colori, di larghezza 400x400 mm, a maglia quadrata, ancorati mediante pendinatura metallica alla struttura soprastante, compresa, delle seguenti dimensioni, inclusi listelli intermedi e perimetrali
	1	E.17.20.70.a		20x20 mm, altezza 15 mm		mq	€ 51,85	11,47%		0,33%
	1	E.17.20.70.b		40x40 mm, altezza 30 mm		mq	€ 53,64	11,09%		0,32%
	1	E.17.20.70.c		80x80 mm, altezza 40 mm		mq	€ 49,00	12,14%		0,35%
	1	E.17.20.80		Controsoffitto realizzato con listelli di alluminio preverniciato sezione a U delle dimensioni fino a 30x30x30 mm, disposti distanziati di 50 mm (interasse di 80 mm), applicati a scatto su traversine in acciaio preverniciato nero, dotate di opportuni elementi di fissaggio, ancorate alla soprastante struttura mediante pendinatura rigida costituita da tondino in acciaio zincato e molle trapezoidali di regolazione e bloccaggio in altezza del controsoffitto. Senza strato isolante superiore in lana di vetro
	1	E.17.20.80.a		con listelli bianchi		mq	€ 42,29	17,60%		0,51%
	1	E.17.20.80.b		con listelli satinati		mq	€ 51,40	14,48%		0,42%
	1	E.17.20.80.c		con listelli metallizzati		mq	€ 44,99	16,54%		0,48%
	1	E.17.20.90		Controsoffitto realizzato con listelli di alluminio preverniciato sezione a U delle dimensioni fino a 30x30x30 mm, disposti distanziati di 50 mm (interasse di 80 mm), applicati a scatto su traversine in acciaio preverniciato nero, dotate di opportuni elementi di fissaggio, ancorate alla soprastante struttura mediante pendinatura rigida costituita da tondino in acciaio zincato e molle trapezoidali di regolazione e bloccaggio in altezza del controsoffitto. Con strato isolante superiore in lana di vetro
	1	E.17.20.90.a		con listelli bianchi		mq	€ 45,14	16,49%		0,48%
	1	E.17.20.90.b		con listelli satinati		mq	€ 54,29	13,71%		0,40%
	1	E.17.20.90.c		con listelli metallizzati		mq	€ 47,05	15,81%		0,46%
	1	E.17.20.100		Controsoffitto realizzato con doghe di alluminio preverniciato, passo 100 mm, applicate a scatto su profili portanti in acciaio ancorati alla struttura muraria mediante pendinatura rigida, inclusi i profili intermedi e perimetrali. Doga da 80x15 mm, con bordi squadrati, senza aletta di aggancio
	1	E.17.20.100.a		finitura bianca		mq	€ 34,19	21,76%		0,63%
	1	E.17.20.100.b		finitura satinata		mq	€ 36,70	20,28%		0,59%
	1	E.17.20.100.c		finitura metallizzata		mq	€ 34,63	21,49%		0,62%
	1	E.17.20.110		Controsoffitto realizzato con doghe di alluminio preverniciato, passo 100 mm, applicate a scatto su profili portanti in acciaio ancorati alla struttura muraria mediante pendinatura rigida, inclusi i profili intermedi e perimetrali. Doga da 100x15 mm, con bordi squadrati, con aletta di aggancio
	1	E.17.20.110.a		finitura bianca		mq	€ 35,55	20,93%		0,61%
	1	E.17.20.110.b		finitura satinata		mq	€ 38,08	19,54%		0,57%
	1	E.17.20.110.c		finitura metallizzata		mq	€ 35,95	20,70%		0,60%
	1	E.17.20.120		Controsoffitto realizzato con doghe di alluminio preverniciato, passo 100 mm, applicate a scatto su profili portanti in acciaio ancorati alla struttura muraria mediante pendinatura rigida, inclusi i profili intermedi e perimetrali. Doga da 80x15 mm, con bordi arrotondati, senza aletta di aggancio
	1	E.17.20.120.a		finitura bianca		mq	€ 32,96	22,58%		0,65%
	1	E.17.20.120.b		finitura satinata		mq	€ 35,40	21,02%		0,61%
	1	E.17.20.120.c		finitura metallizzata		mq	€ 33,39	22,28%		0,65%
	1	E.17.20.130		Controsoffitto realizzato con doghe di alluminio preverniciato, passo 100 mm, applicate a scatto su profili portanti in acciaio ancorati alla struttura muraria mediante pendinatura rigida, inclusi i profili intermedi e perimetrali. Doga da 80x15 mm, con bordi arrotondati, con aletta di aggancio
	1	E.17.20.130.a		finitura bianca		mq	€ 34,24	21,73%		0,63%
	1	E.17.20.130.b		finitura satinata		mq		20,08%		0,58%
	1	E.17.20.130.c		finitura metallizzata		mq	€ 35,06	21,22%		0,62%
	1	E.17.30		CONTROSOFFITTI IN ACCIAIO
	1	E.17.30.10		Controsoffitto realizzato con doghe di acciaio verniciato applicate a scatto su profili portanti di acciaio ancorati alla struttura muraria mediante pendinatura rigida, inclusi i profili intermedi e perimetrali. Con bordi squadrati, e alette esterne di aggancio, passo 150÷200 mm
	1	E.17.30.10.a		doga da 150x20 mm		mq	€ 29,90	24,89%		0,72%
	1	E.17.30.10.b		doga da 200x20 mm		mq	€ 26,63	27,95%		0,81%
	1	E.17.30.20		Controsoffitto realizzato con doghe di acciaio verniciato applicate a scatto su profili portanti di acciaio ancorati alla struttura muraria mediante pendinatura rigida, inclusi i profili intermedi e perimetrali. Con bordi arrotondati, senza alette esterne di aggancio
	1	E.17.30.20.a		passo 100 mm, 85x15 mm		mq	€ 26,47	28,11%		0,82%
	1	E.17.40		CONTROSOFFITTI IN PANNELLI DI ALLUMINIO, FIBRE E VARI
	1	E.17.40.10		Controsoffitto realizzato con pannelli di alluminio smontabili verniciati esternamente a superficie liscia delle dimensioni di 600x600 mm, applicati mediante sistema a clips su orditura metallica portante con profili triangolari nascosti, compresa, inclusi profili intermedi e perimetrali:
	1	E.17.40.10.a		con finitura smaltata		mq	€ 26,59	27,98%		0,81%
	1	E.17.40.10.b		con finitura lucida		mq	€ 29,43	25,28%		0,73%
	1	E.17.40.10.c		con finitura decorata		mq	€ 38,48	19,34%		0,56%
	1	E.17.40.20		Controsoffitto realizzato con pannelli di fibre minerali componibili biosolubili, finitura decorata con perforazioni e fessurazioni a 360°, spessore 15 mm, ignifughi di classe 1 REI 120, appoggiati su struttura antisganciamento ed antisismica, compresa, in acciaio zincato preverniciato composta da profili portanti e profili intermedi a T fissati alla struttura muraria tramite pendinatura regolabile, inclusi profili intermedi e perimetrali
	1	E.17.40.20.a		con struttura metallica seminascosta, REI 120 pannelli 600x600-1200 mm		mq	€ 26,51	28,07%		0,81%
	1	E.17.40.20.b		con struttura metallica seminascosta, REI 120 pannelli 600x600 mm		mq	€ 29,11	25,56%		0,74%
	1	E.17.40.30		Controsoffitto realizzato con pannelli di fibre minerali componibili biosolubili, finitura decorata sabbiata e microperforata, per spessore da 17 fino a 19 mm circa con bordi ribassati, ignifughi di classe 1, REI 180, montati ad incastro su struttura antisganciamento ed antisismica in acciaio zincato seminascosta, compresa, composta da profili portanti a C, profili intermedi a Z e a T fissati alla struttura muraria tramite raccordi e agganci metallici e profili intermedi e perimetrali
	1	E.17.40.30.a		pannelli 600x600 mm		mq	€ 31,99	23,26%		0,67%
	1	E.17.40.40		Controsoffitto fonoisolante e fonoassorbente in pannelli di lana di legno mineralizzata ad alta temperatura con magnesite, reazione al fuoco classe 1 circolare 3 MI.SA. del 28/02/95 UNI 9714 M-A, preverniciati, delle dimensioni di 600x600 mm, spessore 25 mm, compresa struttura a vista costituita da profili metallici zincati a T e pendinature al soffitto, inclusi profili intermedi e perimetrali
	1	E.17.40.40.a		con superficie a vista a fibra sottile e grana acustica UNI 9714 M-A		mq	€ 43,18	22,95%		0,67%
	1	E.17.40.40.b		con superficie a vista semirasata a cavità acustiche UNI 9714 M-A		mq	€ 47,54	20,84%		0,60%
	1	E.17.40.50		Controsoffitto fonoisolante e fonoassorbente in pannelli di lana di legno mineralizzata ad alta temperatura con magnesite, reazione al fuoco classe 1 circolare 3 MI.SA. del 28/02/95 UNI 9714 M-A, preverniciati, delle dimensioni di 500x2000 mm, spessore 25 mm, compresa struttura a vista ad omega zincata: completa di retrostruttura con tubo di sostegno, inclusi profili intermedi e perimetrali
	1	E.17.40.50.a		con superficie a vista a fibra sottile e grana acustica UNI 9714 M-A		mq	€ 46,33	21,39%		0,62%
	1	E.17.40.50.b		con superficie a vista semirasata a cavità acustiche UNI 9714 M-A		mq	€ 50,64	19,57%		0,57%
	1	E.17.40.60		Controsoffitto realizzato con pannelli di gesso rivestiti sul lato posteriore da un foglio isolante in fibre di poliestere, ignifughi di classe 1, REI 120, dimensioni 600x600 mm, montati su struttura metallica a vista, compresa, ancorata alla struttura muraria soprastante mediante pendinatura regolabile, inclusi profili intermedi e perimetrali Spessore 9,5 mm
	1	E.17.40.60.a		pannelli a superficie non forata		mq	€ 35,56	27,86%		0,81%
	1	E.17.40.60.b		pannelli a superficie forata (fori diametro 6 mm, passo 10 mm)		mq	€ 37,38	26,50%		0,77%
	1	E.17.40.70		Controsoffitto realizzato con pannelli di gesso rivestiti sul lato posteriore da un foglio isolante in fibre di poliestere, ignifughi di classe 1, REI 120, dimensioni 600x600 mm, montati su struttura metallica a vista, compresa, ancorata alla struttura muraria soprastante mediante pendinatura regolabile, inclusi profili intermedi e perimetrali Spessore 12,5 mm
	1	E.17.40.70.a		pannelli a superficie non forata		mq	€ 38,25	25,90%		0,75%
	1	E.17.40.70.b		pannelli a superficie forata (fori diametro 6 mm, passo 10 mm)		mq	€ 39,44	25,12%		0,73%
	1	E.17.50		PARTIZIONI VERTICALI IN CARTONGESSO
	1	E.17.50.10		Pareti divisorie in lastre di cartongesso dello spessore di 12,5 mm fissate mediante viti autoperforanti ad una struttura costituita da profilati in lamiera di acciaio zincato da 0,6 mm con montanti ad interasse di 600 mm e guide al pavimento e soffitto fissate alle strutture, compresa la formazione degli spigoli vivi, retinati o sporgenti, la rete per la stuccatura dei giunti, la stuccatura dei giunti e la sigillatura l'attacco con il soffitto con nastro vinilico monoadesivo e la formazione di eventuali vani porta e vani finestra, con i contorni dotati di profilati metallici per il fissaggio dei serramenti
	1	E.17.50.10.a		con una lastra di cartongesso su entrambi i lati della parete		mq	€ 28,19	38,64%		1,12%
	1	E.17.50.10.b		con due lastre di cartongesso su entrambi i lati della parete		mq	€ 40,21	36,96%		1,07%
	1	E.17.50.10.c		sovraprezzo per inserimento di pannello in lana di vetro dello spessore di 40 mm		mq	€ 4,40	10,35%		0,30%
	1	E.17.50.10.d		sovraprezzo per inserimento di pannello in lana di legno mineralizzata ad alta temperatura con magnesite, UNI 9714 M-A-L, REI 120, ISO 58, s		mq	€ 23,61	1,93%		0,06%
	1	E.17.60		CONTROSOFFITTI PER COMPARTIMENTAZIONI ANTINCENDIO
	1	E.17.60.10		Controsoffitto per la compartimentazione antincendio composto da lastre in calcio silicato idrato rinforzato con fibre di cellulosa ed additivi inorganici esenti da amianto ed altre fibre inorganiche, omologate in classe 0, verniciati sulla faccia a vista con pittura lavabile, con bordi diritti appoggiate su orditura a vista in profilati d'acciaio zincato preverniciato a ''T'' sospesa con pendinatura d'acciaio
	1	E.17.60.10.a		600 x 600 mm da 6 mm, REI 120 con pannello in lana mineralizzata		mq	€ 52,50	18,87%		0,55%
	1	E.17.60.10.b		600 x 600 mm 8 mm, REI 180 con lana di roccia < a 50 kg/m²		mq	€ 47,29	20,95%		0,61%
	1	E.17.60.10.c		600 x 1.200 mm da 8 mm, REI 180 con lana di roccia < a 50 kg/m²		mq	€ 48,77	20,31%		0,59%
	1	E.17.60.20		Controsoffitto per compartimentazione antincendio REI 120 composto da lastre in calcio silicato idrato rinforzato con fibre di cellulosa ed additivi inorganici esenti da amianto ed altre fibre inorganiche, omologate in classe 0 con bordi diritti spessore 12 mm, fissate ad orditura nascosta in profilati e pendini d'acciaio mediante viti, con sovrapposizione di un pannello in lana di roccia di densità non inferiore a 50 kg/m³ e spessore 50 mm, compresa tinteggiatura delle lastre e rasatura dei giunti
	1	E.17.60.20.a		REI 120 composto da lastre in calcio silicato idrato rinforzato con fibre di cellulosa		mq	€ 65,81	16,55%		0,48%
	1	E.17.60.30		Controsoffitto per compartimentazione antincendio REI 60 termoisolante e fonoassorbente composto da lastre in calcio silicato idrato rinforzato con fibre di cellulosa ed additivi inorganici esenti da amianto ed altre fibre inorganiche, omologate in classe 0, con lato a vista preassemblato con pannelli in lana di legno mineralizzata con magnesite ad alta temperatura con fibra sottile a grana acustica a norma UNI 9714 M-A-F omologati in classe 1, verniciati sulla faccia a vista con pittura lavabile, spessore totale 31 mm delle dimensioni di 600 x 1.200 mm con bordi ribassati, appoggiati su struttura seminascosta in profilati d'acciaio zincato preverniciato a ''T'' a scatto sospesa con pendinatura in filo d'acciaio diametro 2 mm e completa di profilo perimetrale ad "L" in acciaio zincato preverniciato
	1	E.17.60.30.a		Controsoffitto per compartimentazione antincendio REI 60		mq	€ 61,60	16,08%		0,47%
	1	E.17.60.40		Controsoffitto per compartimentazione antincendio REI 120 termoisolante e fonoassorbente composto da lastre in calcio silicato idrato rinforzato con fibre di cellulosa ed additivi inorganici esenti da amianto ed altre fibre inorganiche, omologate in classe 0, con lato a vista preassemblato con pannelli in lana di legno mineralizzata con magnesite ad alta temperatura con fibra sottile a cavità acustiche a norma UNI 9714 M-A-T omologati in classe 1, pretrattati sulla faccia a vista, spessore totale 31 mm delle dimensioni di 600 x 600 mm con bordi diritti, appoggiati su struttura in vista in profilati d'acciaio zincato preverniciato a ''T'' a scatto sospesa con pendinatura in filo d'acciaio diametro 2 mm e completa di profilo perimetrale ad "L" in acciaio zincato preverniciato
	1	E.17.60.40.a		Controsoffitto per compartimentazione antincendio REI 120		mq	€ 65,64	15,10%		0,44%
	1	E.17.60.50		Protezione antincendio di solai in latero cemento intonacato realizzata con lastre in calcio silicato esente da amianto, omologate in classe 0, con densità non inferiore a 875 kg/m² e bordi dritti, applicate in aderenza all'intradosso del solaio su strisce distanziali in calcio silicato di larghezza mm 100 con passo mm 600 mediante fissaggio meccanico, spessore lastre 12 mm per resistenza al fuoco REI 120, compresa stuccatura dei giunti
	1	E.17.60.50.a		Protezione antincendio di solai in latero cemento		mq	€ 30,27	29,89%		0,87%
	1	E.17.60.60		Protezione antincendio di solai in latero cemento non intonacato realizzata con lastre in calcio silicato esente da amianto, omologate in classe 0, con densità non inferiore 900 kg/m² e bordi cianfrinati, applicate su striscie distanziali, dello stesso materiale e spessore, all'intradosso del solaio mediante fissaggio meccanico, compresa stuccatura dei giunti
	1	E.17.60.60.a		lastre e striscie spessore 8 mm, per resistenza al fuoco REI 120		mq	€ 35,50	25,49%		0,74%
	1	E.17.60.60.b		lastre e striscie spessore 12 mm, per resistenza al fuoco REI 180		mq	€ 38,96	23,22%		0,67%
	1	E.17.60.70		Protezione antincendio di solai in legno realizzata con due lastre in calcio silicato esente da amianto, omologate in classe 0, con densità non inferiore a 875 kg/m³ e bordi dritti, dello spessore ciascuna di 10 mm, per resistenza al fuoco REI 120, applicate direttamente alla struttura in legno mediante fissaggio meccanico compresa stuccatura dei giunti
	1	E.17.60.70.a		Protezione antincendio di solai in legno		mq	€ 32,75	33,61%		0,97%
	1	E.17.60.80		Protezione antincendio di solai in legno realizzata con lastre in calcio silicato esente da amianto, omologate in classe 0, densità non inferiore a 875 kg/m³, bordi dritti dello spessore di mm 12 fissate su striscie distanziali dello stesso materiale e spessore ed ancorate alle travi del solaio mediante fissaggio meccanico con interposto uno strato di lana di roccia densità non inferiore a 70 kg/ m³, spessore 50 mm, compresa stuccatura dei giunti
	1	E.17.60.80.a		con una lastra spessore 12 mm REI 120		mq	€ 45,47	23,16%		0,67%
	1	E.17.60.80.b		con due lastre spessore 12 mm, con bordi dritti ed una con bordi cianfrinati, per resistenza al fuoco REI 180		mq	€ 70,54	17,35%		0,50%
	1	E.17.60.90		Protezione antincendio di pareti divisorie in muratura realizzata con lastre in silicato di calce idrato e rinforzato con fibre di cellulosa, esenti da amianto e da altre fibre inorganiche, omologate in classe 0, fissate alla muratura mediante fissaggio meccanico, compresa la rasatura e la stuccatura dei giunti
	1	E.17.60.90.a		parete intonacata dal lato esposto al fuoco, con lastra di densit 875 kg/ mþ, spessore 8 mm con bordi dritti, per REI 120		mq	€ 26,28	35,45%		1,03%
	1	E.17.60.90.b		parete intonacata su entrambi i lati, con una lastra densit 900 kg/ mþ, spessore 20 mm con bordi dritti, per REI 180		mq	€ 48,36	19,27%		0,56%
	1	E.17.60.100		Parete divisoria antincendio con resistenza al fuoco REI 60 ed omologata in classe 0 costituita da due lastre in calcio silicato idrato e rinforzato con fibre di cellulosa, esenti da amianto, ciascuna di densità 900 kg/ m³, con bordi cianfrinati, spessore 10 mm, fissate mediante viti d'acciaio su una struttura di sostegno in profilati di acciaio zincato con interposto un pannello di lana di roccia di densità 50 kg/ m³ e spessore 50 mm
	1	E.17.60.100.a		Parete divisoria antincendio con resistenza al fuoco REI 60		mq	€ 63,33	19,33%		0,56%
	1	E.17.60.110		Parete divisoria antincendio con resistenza al fuoco REI 180 ed omologata in classe 0 costituita da due lastre in calcio silicato idrato e rinforzato con fibre di cellulosa, esenti da amianto, ciascuna di densità 900 kg/ m³ e spessore 12 mm, con bordi dritti, fissate mediante viti d'acciaio su una struttura di sostegno in profilati di acciaio zincato con interposti due pannelli di lana di roccia ciascuno di densità 50 kg/ m³ e spessore 100 mm
	1	E.17.60.110.a		Parete divisoria antincendio con resistenza al fuoco REI 180		mq	€ 69,76	17,55%		0,51%
	1	E.17.60.120		Partizioni antincendio con resistenza al fuoco REI 60÷180 ed omologata in classe 0 costituita da più lastre in calcio silicato, esenti da amianto, densità 900 kg/ m³, con bordi dritti, di diversi spessori sovrapposte a giunti sfalsati ed ancorate ad un profilo perimetrale in acciaio zincato mediante viti in acciaio
	1	E.17.60.120.a		con tre lastre sovrapposte, spessore 12+8+12 mm, per resistenza al fuoco REI 60		mq	€ 79,35	23,12%		0,67%
	1	E.17.60.120.b		con tre lastre sovrapposte dello spessore ciascuna di 15 mm, per resistenza al fuoco REI 120		mq	€ 98,58	18,61%		0,54%
	1	E.17.60.120.c		con quattro lastre sovrapposte dello spessore ciascuna di 15 mm, per resistenza al fuoco REI 180		mq	€ 122,89	14,93%		0,43%
	1	E.18		PORTE, INFISSI, PORTE TAGLIAFUOCO
	1	E.18.10		PORTONI E PORTE DI CAPOSCALA IN LEGNO DA FALEGNAMERIA
	1	E.18.10.10		Portone esterno di ingresso in legno, a due o più partite, di qualsiasi luce, costituito da telaio maestro (minimo 12x8 cm) fissato sulla muratura con robusti arpioni e la parte mobile intelaiata (minimo 10x6 cm) e collegata da fasce intermedie di uguale sezione, impiallicciato sulle due facce per uno spessore complessivo finito di 4,5 cm con eventuali riquadri bugnati, compresi e compensati nel prezzo mostre interne ed esterne, cornici, cerniere in ottone pesante, due robusti paletti, serratura di sicurezza a 3 o più mandate, chiavi, catenaccio, pomo e maniglia in ottone o metallo cromato, copribattute e quanto altro necessario per dare il lavoro finito a regola d'arte; in opera esclusa verniciatura:
	1	E.18.10.10.a		di castagno		mq	€ 463,33	6,70%		0,15%
	1	E.18.10.10.b		di pino russo		mq	€ 319,91	9,71%		0,22%
	1	E.18.10.10.c		di pich-pine		mq	€ 338,49	9,17%		0,20%
	1	E.18.10.10.d		di douglas		mq	€ 366,51	8,47%		0,19%
	1	E.18.10.20		Portoncino blindato,fornito e posto in opera, realizzato con battente costituito da una doppialamiera d'acciaio elettrozincata dello spessore di mm 10/10, con rinforzointerno e nervature anch'esse in acciaio, saldate sui tre lati. Serratura a doppia mappa, dotata di n° 4 chiavistelli del diametro mm 18 in acciaio nichelato, con corsa di circa mm 35 nel telaio, più il mezzo giro diservizio con due aste verticali che azionano un chiavistello in basso con deviatore e un'asta con perno rotativo che va abloccare la parte superiore. Chiusura dal lato cerniere di acciaio nichelato del diametro minimo di mm 14, montati su supporto di mm 60/10 di spessore. Controtelaio in lamiera di acciaio elettrozincata, dotatodi almeno n° 8 zanche, piegate e nervate, per l'ancoraggio alla muratura. Telaio realizzato in lamiera di acciaio dello spessore di mm 20/10 montanti e testata superiore collegati con saldatura a filo continuo, verniciato con polveri epossidiche in tinta testa di moro, previo trattamentoa base di fosfati di zinco-manganese. Il battente è rivestito con due pannelli, spessore minimo mm 6, impiallacciati in mogano o noce. Sono compresi: le cerniere di acciaio regolabili autolubrificanti; il compasso di sicurezza fissato al telaio con bullone a testa cilindrica e dado esagonale; una piastra in acciaio al manganese inserita tra la serratura e l'esternodella porta; le guarnizioni di battuta; la soglia mobile automatica a filo pavimento; lo spioncino panoramico; il pomolo fisso esterno e la maniglia interna in alluminio; la coibentazione del battente; le opere murarie. E' inoltre compreso quanto altro occorre per dare l'opera finita. La porta deveessere certificata in classe 1 antintrusione secondo norma UNI 9569.
	1	E.18.10.20.a		Ad un'anta dimensioni cm 80-85-90 x 210-220		cad	€ 1.006,70	7,41%		0,16%
	1	E.18.10.20.b		A due ante dimensioni cm 90-110 x 210-220		cad	€ 1.045,85	7,13%		0,16%
	1	E.18.10.30		Porta di caposcala a uno o due battenti composta da: telaio maestro sezione cm 9 x 5; battente formato da listoni sezione cm 8 x 5.5 scorniciati su ambo le facce, armati a telaio a 2 o 3 riquadri o dogati, rivestiti con pannelli spessore cm 2.5 bugnati e con cornice ricacciata, fasce inferiore di altezza cm 20
	1	E.18.10.30.a		In legno castagno		mq	€ 413,31	6,01%		0,13%
	1	E.18.10.30.b		In legno pino russo		mq	€ 285,38	8,70%		0,19%
	1	E.18.10.30.c		In legno douglas		mq	€ 322,61	7,70%		0,17%
	1	E.18.10.30.d		In legno di pioppo		mq	€ 297,35	8,35%		0,19%
	1	E.18.10.30.e		In legno di mogano		mq	€ 283,79	8,75%		0,19%
	1	E.18.10.40		Porta di caposcala a uno o due battenti uguali composta da: telaio maestro sezione cm 9 x 5; formato da listoni sezione cm 8 x 4.5 scorniciati su ambo le facce, armati a telaio a 2/3 riquadri o dogati sovrapposti, rivestiti con pannelli di cm 1.5 e con cornice ricacciata, fasce inferiore altezza cm 20
	1	E.18.10.40.a		In compensato di pioppo		mq	€ 182,92	13,58%		0,30%
	1	E.18.10.40.b		In legno di mogano		mq	€ 265,65	9,35%		0,21%
	1	E.18.10.40.c		In legno di abete		mq	€ 219,83	11,30%		0,25%
	1	E.18.10.40.d		In legno di castagno		mq	€ 392,20	6,33%		0,14%
	1	E.18.10.40.e		In legno di pino russo		mq	€ 270,37	9,19%		0,20%
	1	E.18.10.40.f		In legno di douglas		mq	€ 309,06	8,04%		0,18%
	1	E.18.10.50		Porta caposcala tamburata a struttura cellulare ad un solo battente, composta da: telaio maestro a spessore di abete sezione cm 9 x 5 liscio o con modanatura perimetrale ricacciata; battente formato da listoni di abete di sezione 8 x 5.5, intelaiatura interna di listelli posti a riquadri di lato non superiore a cm 10, rivestita sulle due facce da compensato dello spessore mm 5, con zoccoletto al piede sulla faccia esterna di altezza cm 12, con telaio maestro a spessore di abete e rivestimento di compensato
	1	E.18.10.50.a		A un battente rivestita in compensato di pioppo		mq	€ 187,05	13,28%		0,29%
	1	E.18.10.50.b		A un battente rivestita in legno pregiato		mq	€ 202,66	12,26%		0,27%
	1	E.18.10.60		Porta interna in legno di abete ad uno o due battenti, con o senza sopraluce a vetri fisso composta da: telaio di sezione 9x4,5 cm liscio o con modanatura perimetrale ricacciata; battenti formati da listoni di sezione 8x4,5 cm scorniciati su ambo le facce, armati a telaio a due riquadri con pannelli 2,5 mm e mostra scorniciata; fascia inferiore di altezza fino a 20 cm, in opera compresa ferramenta in particolare, staffe e meccioni a rondella, saliscendi incastrati nei canti, maniglie e bandelle di ottone, ganci e ritieni, serratura
	1	E.18.10.60.a		Porta interna in legno di abete due battenti		mq	€ 216,74	5,73%		0,13%
	1	E.18.10.60.b		Porta interna in legno di abete ad uno battente		mq	€ 216,74	5,73%		0,13%
	1	E.18.10.70		Porta interna in legno di abete ad uno o due battenti, con o senza sopraluce a vetri fisso composta da: telaio di sezione 9x4,5 cm liscio o con modanatura perimetrale ricacciata; battenti formati da listoni di sezione 8x4,5 cm scorniciati su ambo le facce, armati a telaio con riquadri incassi per vetri; fascia inferiore di altezza fino a 30 cm, in opera compresa ferramenta in particolare, staffe e meccioni a rondella, saliscendi incastrati nei canti, maniglie e bandelle di ottone, ganci e ritieni, serratura
	1	E.18.10.70.a		Porta interna in legno di abete due battenti		mq	€ 224,91	5,52%		0,12%
	1	E.18.10.70.b		Porta interna in legno di abete ad uno battente		mq	€ 215,34	5,77%		0,13%
	1	E.18.10.80		Porta interna di legno di abete tamburata a struttura cellulare, ad uno o due battenti, con o senza sopraluce a vetri fisso; costituita da: telaio maestro di sezione minima 9x4,5 cm liscio o con modanatura ricacciata; battenti con listoni di sezione minima 6x3,6÷4 cm; intelaiatura interna di listelli disposti a riquadro di lato non superiore a 10 cm; rivestita sulle due facce di compensato da 4 mm, con zoccoletto al piede di abete di altezza fino a 10 cm, in opera compresa ferramenta in particolare, staffe e meccioni a rondella, saliscendi incastrati nei canti, maniglie e bandelle di ottone, ganci e ritieni, serratura
	1	E.18.10.80.a		Rivestimento in compensato in legno di pioppo		mq	€ 180,31	6,89%		0,15%
	1	E.18.10.80.b		Rivestimento in compensato in legno mogano lucidato		mq	€ 201,31	6,17%		0,14%
	1	E.18.10.90		Porta interna di legno di abete tamburata a struttura cellulare, ad uno o due battenti, con o senza sopraluce a vetri fisso; costituita da: telaio maestro di sezione minima 9x4,5 cm liscio o con modanatura ricacciata; battenti con listoni di sezione minima 6x3,6÷4 cm; intelaiatura interna a nido d’ape in cartone pressato; rivestita sulle due facce di compensato da 4 mm, con zoccoletto al piede di abete di altezza minima 10 cm, con mostre e coprifilo; in opera compresa ferramenta in particolare, staffe e meccioni a rondella, saliscendi incastrati nei canti, maniglie e bandelle di ottone, ganci e ritieni, serratura
	1	E.18.10.90.a		Rivestimento in compensato in legno di pioppo		mq	€ 163,46	7,60%		0,17%
	1	E.18.10.90.b		Rivestimento in compensato in legno di mogano lucidato		mq	€ 172,56	7,20%		0,16%
	1	E.18.10.100		Porta interna di legno di abete tamburata a struttura cellulare, ad uno o due battenti, con o senza sopraluce a vetri fisso; costituita da: telaio maestro di sezione minima 9x4,5 cm liscio o con modanatura ricacciata; battenti con listoni di sezione minima 6x3,6÷4 cm; intelaiatura interna di listelli disposti a riquadro di lato non superiore a 10 cm, con riquadri per i vetri compreso i relativi regoletti; rivestita sulle due facce di compensato da 4 mm; zoccoletto al piede di abete di altezza minima 10 cm, con mostre e coprifilo; in opera compresa ferramenta in particolare, staffe e meccioni a rondella, saliscendi incastrati nei canti, maniglie e bandelle di ottone, ganci e ritieni, serratura
	1	E.18.10.100.a		Rivestimento in compensato in legno di pioppo		mq	€ 174,15	7,13%		0,16%
	1	E.18.10.100.b		Rivestimento in compensato in legno di mogano lucidato		mq	€ 184,50	6,73%		0,15%
	1	E.18.10.110		Porta interna di legno di abete tamburata a struttura cellulare, ad uno o due battenti, con o senza sopraluce a vetri fisso; costituita da: telaio maestro di sezione minima 9x4,5 cm liscio o con modanatura ricacciata; battenti con listoni di sezione minima 6x3,6÷4 cm; intelaiatura interna a nido d’ape in cartone pressato con riquadri per i vetri compreso i relativi regoletti; rivestita sulle due facce di compensato da 4 mm, con zoccoletto al piede di abete di altezza minima 10 cm, con mostre e coprifilo; in opera compresa ferramenta in particolare, staffe e meccioni a rondella, saliscendi incastrati nei canti, maniglie e bandelle di ottone, ganci e ritieni, serratura
	1	E.18.10.110.a		Rivestimento in compensato in legno di pioppo		mq	€ 157,02	7,91%		0,18%
	1	E.18.10.110.b		Rivestimento in compensato in legno di mogano lucidato		mq	€ 164,03	7,57%		0,17%
	1	E.18.10.120		Porta vetrata ad uno o più battenti, con o senza sopraluce fisso, costituita da: telaio maestro di sezione minima 9x4,5 messo di coltello con battita ricacciata per avvolgibile; battenti apribili, armati a telai, della sezione 6,5x4,5 cm con incassi per i vetri; fascia inferiore di altezza fino a 18 cm; in opera compresa ferramenta in particolare, staffe e meccioni a rondella, saliscendi incastrati nei canti, maniglie e bandelle di ottone, ganci e ritieni, serratura
	1	E.18.10.120.a		In legno pino russo		mq	€ 149,45	8,31%		0,18%
	1	E.18.10.120.b		In legno di abete		mq	€ 158,87	7,82%		0,17%
	1	E.18.10.120.c		In legno pich-pine o douglas		mq	€ 168,54	7,37%		0,16%
	1	E.18.10.130		Scuretto di legno con intelaiatura di listoni di sezione non inferiore a 7 x 3÷3,5 cm, lavorato con specchiatura a riquadro di spessore ricavato 2 cm o con pannelli in compensato di pioppo di spessore 4 mm ad ante fisse o ripiegabili; dato in opera completo di ferramenta:
	1	E.18.10.130.a		in legno di abete		mq	€ 133,05	4,67%		0,10%
	1	E.18.10.130.b		in legno di douglas		mq	€ 139,16	4,46%		0,10%
	1	E.18.20		PORTE IN LEGNO DA INDUSTRIA
	1	E.18.20.10		Porta interna in legno con anta mobile tamburata e con bordi impiallacciati, completa di telaio maestro in listellare impiallacciato dello spessore di 8/11 mm, coprifili ad incastro in multistrato e tutta la ferramenta necessaria per il fissaggio, con esclusione delle maniglie e degli eventuali vetri, movimento e chiusura, delle dimensioni standard di 210 x 60-70-80-90 cm. Con anta cieca liscia
	1	E.18.20.10.a		noce tanganika		cad	€ 227,43	2,73%		0,06%
	1	E.18.20.10.b		laccata bianca		cad	€ 259,33	2,39%		0,05%
	1	E.18.20.10.c		rovere naturale		cad	€ 282,69	2,20%		0,05%
	1	E.18.20.20		Porta interna in legno con anta mobile tamburata e con bordi impiallacciati, completa di telaio maestro in listellare impiallacciato dello spessore di 8/11 mm, coprifili ad incastro in multistrato e tutta la ferramenta necessaria per il fissaggio, con esclusione delle maniglie e degli eventuali vetri, movimento e chiusura, delle dimensioni standard di 210 x 60-70-80-90 cm. Con anta ad una specchiatura predisposta per il montaggio vetro
	1	E.18.20.20.a		noce tanganika		cad	€ 259,08	2,40%		0,05%
	1	E.18.20.20.b		laccata bianca		cad	€ 285,45	2,17%		0,05%
	1	E.18.20.20.c		rovere naturale		cad	€ 326,75	1,90%		0,04%
	1	E.18.20.30		Porta interna in legno con anta mobile tamburata e con bordi impiallacciati, completa di telaio maestro in listellare impiallacciato dello spessore di 8/11 mm, coprifili ad incastro in multistrato e tutta la ferramenta necessaria per il fissaggio, con esclusione delle maniglie e degli eventuali vetri, movimento e chiusura, delle dimensioni standard di 210 x 60-70-80-90 cm. Con anta ad apertura a libro cieca liscia:
	1	E.18.20.30.a		noce tanganika		cad	€ 330,84	1,88%		0,04%
	1	E.18.20.30.b		laccata bianca		cad	€ 458,72	1,35%		0,03%
	1	E.18.20.30.c		rovere naturale		cad	€ 498,20	1,25%		0,03%
	1	E.18.20.40		Porta interna in legno con anta mobile tamburata e con bordi impiallacciati, completa di telaio maestro in listellare impiallacciato dello spessore di 8/11 mm, coprifili ad incastro in multistrato e tutta la ferramenta necessaria per il fissaggio, con esclusione delle maniglie e degli eventuali vetri, movimento e chiusura, delle dimensioni standard di 210 x 60-70-80-90 cm. Con anta ad apertura a libro predisposta per il montaggio vetri:
	1	E.18.20.40.a		noce tanganika		cad	€ 491,48	1,26%		0,03%
	1	E.18.20.40.b		laccata bianca		cad	€ 524,00	1,18%		0,03%
	1	E.18.20.40.c		rovere naturale		cad	€ 546,63	1,14%		0,03%
	1	E.18.20.50		Struttura metallica di sostegno, 700 x 2100 mm, per porte scorrevoli interno muro fissata mediante zanche, compreso eventuali demolizioni, opere murarie di completamento e finitura oltre oneri e magisteri di fornitura per la realizzazione a perfetta regola d'arte
	1	E.18.20.50.a		Struttura metallica di sostegno per porte scorrevoli interno muro		cad	€ 196,84	13,25%		0,29%
	1	E.18.20.60		Porta scorrevole in legno con anta mobile tamburata e con bordi impiallacciati, completa di telaio in listellare impiallacciato dello spessore 8/11 mm, coprifili ad incastro in multistrato e serratura a gancio con nottolino, delle dimensioni standard di 210x60-70-80 cm. Cieca liscia
	1	E.18.20.60.a		Noce tanganika		cad	€ 321,57	1,93%		0,04%
	1	E.18.20.60.b		Laccata bianca		cad	€ 361,76	1,72%		0,04%
	1	E.18.20.60.c		Rovere naturale		cad	€ 388,78	1,60%		0,04%
	1	E.18.20.70		Porta scorrevole in legno con specchiatura in vetro ad anta mobile tamburata e con bordi impiallacciati, completa di telaio in listellare impiallacciato dello spessore 8/11 mm, coprifili ad incastro in multistrato e serratura a gancio con nottolino, delle dimensioni standard di 210x60-70-80. Con specchiatura a vetro
	1	E.18.20.70.a		Noce tanganika		cad	€ 365,79	1,70%		0,04%
	1	E.18.20.70.b		Laccata bianca		cad	€ 386,29	1,61%		0,04%
	1	E.18.20.70.c		Rovere naturale		cad	€ 428,06	1,45%		0,03%
	1	E.18.30		INFISSI IN LEGNO E LEGNO ALLUMINIO
	1	E.18.30.10		Invetriata con/senza sopraluce fisso, da telaio maestro cm 9 x 4.5 di coltello con battita ricacciata per avvolgibile; battenti apribili, armati a telaio e ripartiti a riquadro, formati da listoni scorniciati in ambo le facce di cm 6.5x 4.5 con incassi per i vetri; faccia inferiore altezza cm 18
	1	E.18.30.10.a		In legno abete a tre battenti		mq	€ 191,26	12,72%		0,28%
	1	E.18.30.10.b		In legno pino russo a tre battenti		mq	€ 221,46	10,98%		0,24%
	1	E.18.30.10.c		In legno castagno a tre battenti		mq	€ 294,65	8,26%		0,18%
	1	E.18.30.10.d		In legno pich-pine tre battenti		mq	€ 273,65	8,89%		0,20%
	1	E.18.30.10.e		In legno douglas tre battenti		mq	€ 294,65	8,26%		0,18%
	1	E.18.30.10.f		In legno abete a due battenti		mq	€ 164,44	14,79%		0,33%
	1	E.18.30.10.g		In legno pino russo a due battenti		mq	€ 200,57	12,13%		0,27%
	1	E.18.30.10.h		In legno castagno a due battenti		mq	€ 273,65	8,89%		0,20%
	1	E.18.30.10.i		In legno douglas due battenti		mq	€ 273,65	8,89%		0,20%
	1	E.18.30.10.j		In legno pich-pine due battenti		mq	€ 263,28	9,24%		0,21%
	1	E.18.30.10.k		In legno abete a un battente		mq	€ 132,14	15,04%		0,33%
	1	E.18.30.10.l		In legno pino russo a un battente		mq	€ 184,33	10,78%		0,24%
	1	E.18.30.10.m		In legno castagno a un battente		mq	€ 257,65	7,71%		0,17%
	1	E.18.30.10.n		In legno pich-pine un battente		mq	€ 247,06	8,04%		0,18%
	1	E.18.30.10.o		In legno douglas un battente		mq	€ 257,65	7,71%		0,17%
	1	E.18.30.20		Invetriata di legno di superficie superiore a m² 3 con o senza sopraluce fisso od apribile, ad un solo battente, costituita da telaio maestro di sezione minima cm 9 x 4.5 comprensivo del regoletto per avvolgibile, ripartiti o non a riquadri con listoni scorniciati su ambo le facce di sezione minima cm 6.5 x 4.5 con incassi per i vetri, fascia inferiore di altezza non minore di cm 18
	1	E.18.30.20.a		Di legno castagno o pino siberiano		mq	€ 259,29	10,54%		0,23%
	1	E.18.30.20.b		Di legno abete		mq	€ 230,32	11,86%		0,26%
	1	E.18.30.20.c		Di legno pich-pine		mq	€ 287,87	9,49%		0,21%
	1	E.18.30.30		Monoblocco in legno e alluminio fisso o con parti apribili con o senza sopraluce fisso o apribile ad una o piu ante. Costituite da: controtelaio a murare completo di zanche per fissaggio a muro realizzato in lamiera di acciaio. Sono compresi: il telaio esterno costituito dai montanti della sezione minima di mm 100, con ricavata la battuta per l'anta, distanziatore e guida per l'avvolgibile, il traverso superiore con sede di appoggio per il cassonetto, il traverso inferiore asolato (escluso per le portefinestre) per lo scarico dell'acqua, il telaio mobile realizzato con profili a sezione tubolare, della sezione minima di mm 52, la serranda avvolgibile in PVC tipo pesante da 5,00 kg/m², il rullo, i supporti reggirullo avvolgibile con cuscinetti a sfera, le cinghie, gli avvolgitori automatici con placche,
	1	E.18.30.30.a		Per superfici fino a 3.00 m²		mq	€ 337,91	3,67%		0,08%
	1	E.18.30.30.b		Per superfici da 3.01 fino a 5.00 m²		mq	€ 328,96	3,76%		0,08%
	1	E.18.30.30.c		Per superfici oltre a 5.01 m²		mq	€ 320,31	3,87%		0,09%
	1	E.18.30.40		Invetriate esterne in legno e alluminio fisse o con parti apribili con o senza sopraluce fisso o apribile ad una o piu ante. Costituite da: controtelaio a murare completo di zanche per fissaggio a muro realizzato in lamiera di acciaio; telaio fisso comprensivo di :bancali per davanzali in lamierato di alluminio preverniciato; - traverso inferiore con ricavata la battuta dell'anta ed il raccoglitore di condensa; realizzato in profili chiusi in alluminio preverniciato dello spessore minimo di 12/10 mm; righelli fermavetro del tipo a scatto;guarnizione di tenuta in neoprene per i vetri.
	1	E.18.30.40.a		Per superfici fino a 3.00 m²		mq	€ 263,13	4,71%		0,10%
	1	E.18.30.40.b		Per superfici da 3.00 fino a 5.00 m²		mq	€ 253,47	4,89%		0,11%
	1	E.18.30.40.c		Per superfici oltre a 5.01 m²		mq	€ 243,36	4,62%		0,10%
	1	E.18.30.50		Sovraprezzo alle invetriate in legno o legno alluminio
	1	E.18.30.50.a		Per meccanismo ad anta ribalta		cad	€ 51,02	7,50%		0,17%
	1	E.18.30.50.b		Per apertura scorrevole con binario inferiore e superiore, per anta		mq	€ 27,93	13,69%		0,30%
	1	E.18.30.50.c		Per meccanismo ad anta basculante		cad	€ 29,13	13,13%		0,29%
	1	E.18.40		PERSIANE IN LEGNO
	1	E.18.40.10		Persiana di legno ad uno o due battenti, di superficie fino a 3 m², costituita da telaio maestro di sezione 7x4,5 cm, battenti con listoni di sezione di 6,5x4,5 cm con incastri a mezza grossezza per tenuta delle stecche di spessore 1,2 cm; data in opera completa di ferramenta:
	1	E.18.40.10.a		in legno di pino russo		mq	€ 225,34	5,29%		0,12%
	1	E.18.40.10.b		in legno di pich-pine o douglas		mq	€ 239,47	4,98%		0,11%
	1	E.18.40.10.c		in legno di abete		mq	€ 198,64	6,01%		0,13%
	1	E.18.40.20		Sovrapprezzo alle persiane
	1	E.18.40.20.a		Per realizzazione di mantelletto apribile per ogni battente		mq	€ 33,33	1,43%		0,03%
	1	E.18.40.20.b		Per sportellino inferiore apribile per ogni battente		mq	€ 20,03	2,38%		0,05%
	1	E.18.40.30		Persiana di legno di superficie superiore a m² 3 senza sopraluce, ma con parte apribile in corpo, costituita da telaio maestro sezione cm 7 x 5; battenti formati da listoni sezione cm 6.5 x 5 con incastri a mezza grossezza per tenute delle stecche di spessore cm 1.2 luogo di posazione, impugnatura a scivolo o maniglia a rotazione con arganello e quanto altro occorre per dare l'apparecchio funzionale in opera
	1	E.18.40.30.a		In legno pino russo a due battenti		mq	€ 221,40	5,39%		0,12%
	1	E.18.40.30.b		In legno castagno a due battenti		mq	€ 235,34	5,07%		0,11%
	1	E.18.40.30.c		In legno pich-pine a due battenti		mq	€ 249,34	4,78%		0,11%
	1	E.18.40.30.d		In legno douglas a due battenti		mq	€ 249,34	4,78%		0,11%
	1	E.18.40.30.e		In legno pino russo a un battente		mq	€ 204,38	4,67%		0,10%
	1	E.18.40.30.f		In legno castagno a un battente		mq	€ 213,72	4,47%		0,10%
	1	E.18.40.30.g		In legno pich-pine a un battente		mq	€ 227,63	4,19%		0,09%
	1	E.18.40.30.h		In legno douglas a un battente		mq	€ 227,63	4,19%		0,09%
	1	E.18.50		PORTONI E PORTE IN ACCIAIO
	1	E.18.50.10		Porta per esterni con battente in acciaio in doppia lamiera da 15/10 zincata a caldo verniciata a base di polivinilcloruro, spessore totale 45 mm, pressopiegato su 3 lati, con rinforzo interno ed isolamento in lana minerale (coefficiente di trasmissione termica k = 2,1 W/m² K, insonorizzazione Rw ca. 27 dB (A)), telaio in acciaio zincato a caldo da 2,5 mm di spessore con guarnizione di battuta in EPDM su tre lati, posti in opera compresi serratura incassata, corredo di maniglie in materiale sintetico, rostro di sicurezza in acciaio e 2 cerniere
	1	E.18.50.10.a		ad 1 battente		mq	€ 220,11	11,29%		0,25%
	1	E.18.50.10.b		ad 2 battente		mq	€ 210,06	11,83%		0,26%
	1	E.18.50.20		Porta per esterni in acciaio con apertura reversibile destra-sinistra, con battente in doppia lamiera da 10/10 zincato verniciato a polveri, spessore totale 45 mm, pressopiegata su due lati, con rinforzo interno ed isolamento in lana minerale (coefficiente di trasmissione termica k = 2,1 W/m² K), telaio in acciaio zincato a caldo da 2,5 mm di spessore con guarnizione di battuta in EPDM su tre lati, posti in opera compresi serratura incassata, rostro di sicurezza in acciaio, 2 cerniere e maniglione antipanico
	1	E.18.50.20.a		Porta in acciaio apertura reversibile destra-sinistra lamiera da 10/10		mq	€ 182,59	13,61%		0,30%
	1	E.18.50.30		Porta per interni in acciaio, con battente costituito da due lamiere zincate verniciate a polveri, spessore 40 mm, con riempimento in cartone a nido d'ape incollato su tutta la superficie, sezione inferiore piallabile per registrazione in altezza, telaio in acciaio zincato a caldo da 1,5 mm di spessore con guarnizione di battuta su tre lati, posti in opera compresi serratura incassata, corredo di maniglie in materiale sintetico, rostro di sicurezza in acciaio e 2 cerniere.
	1	E.18.50.30.a		Porta per interni in acciaio spessore 40 mm		mq	€ 154,24	16,11%		0,36%
	1	E.18.50.40		Porta basculante singola per box auto con guide a soffitto in acciaio zincato a caldo composta da telaio perimetrale in profilato di acciaio rettangolare 75 x 38 mm dotato di due sostegni orizzontali di rinforzo, manto a completa scomparsa in acciaio grecato di spessore 8/10 di mm con verniciatura a polveri, dispositivo di arresto di sicurezza, carrelli di scorrimento in materiale sintetico e sistema di compensazione del peso tramite molle di trazione su bracci a leva. Posta in opera completa di serratura speciale con funzioni multiple di chiusura
	1	E.18.50.40.a		Porta basculante singola per box auto		mq	€ 68,98	18,00%		0,40%
	1	E.18.50.50		Porta basculante doppia per box auto con guide a soffitto in acciaio zincato a caldo composta da telaio perimetrale in profilato di acciaio rettangolare dotato di due sostegni orizzontali di rinforzo, manto in lamiera di acciaio grecata a completa scomparsa con verniciatura a polveri, dispositivo di arresto di sicurezza, carrelli di scorrimento in materiale sintetico, sistema di compensazione del peso tramite molle di trazione su bracci a leva con involucro telescopico e listelli di smorzamento rumori con listelli in EPDM applicati sul perimetro del telaio. Posta in opera completa di serratura speciale con funzioni multiple di chiusura e corredo di maniglie
	1	E.18.50.50.a		Porta basculante doppia per box auto		mq	€ 102,42	12,12%		0,27%
	1	E.18.50.60		Portone sezionale per box auto con guide a soffitto in acciaio zincato a caldo composto da manto in elementi monoparete, in lamiera di acciaio grecata e goffrata, spessore 42 mm, a completa scomparsa con verniciatura a base di poliestere, sistema antinfortunistico salvadita, controtelaio e telaio in profilato, bilanciamento mediante gruppo di molle a torsione, supporti laterali a cerniera con ruote di scorrimento regolabili in nylon, guarnizioni in EPDM applicati sul perimetro del telaio e tra gli elementi del portone. Posta in opera completa di serratura speciale con funzioni multiple di chiusura e corredo di maniglie
	1	E.18.50.60.a		Portone sezionale per box auto		mq	€ 141,33	8,78%		0,19%
	1	E.18.50.70		Portone sezionale per box auto con guide a soffitto in acciaio zincato a caldo composto da manto in elementi a doppia parete isolata, in lamiera di acciaio grecata e goffrata, spessore 42 mm, a completa scomparsa con verniciatura a base di poliestere, riempimento tramite schiumatura in poliuretano esente da CFC (coefficiente di trasmissione termica: K= 0,95 W/m²K), sistema antinfortunistico salvadita, controtelaio e telaio in profilato, bilanciamento mediante gruppo di molle a torsione, supporti laterali a cerniera con ruote di scorrimento regolabili in nylon, guarnizioni in EPDM applicati sul perimetro del telaio e tra gli elementi del portone. Posta in opera completa di serratura speciale con funzioni multiple di chiusura e corredo di maniglie
	1	E.18.50.70.a		Portone sezionale per box auto		cad	€ 187,26	6,63%		0,15%
	1	E.18.60		INFISSO IN ACCIAIO
	1	E.18.60.10		Infisso in profilato tubolare di lamiera di acciaio zincato per finestra, ad uno o più battenti fissi od apribili, con o senza sopraluce fisso o apribile, costituito da telaio fisso in profilato di sviluppo non inferiore a 160 mm, listoni dei battenti e delle traverse di sviluppo non inferiore a 140 mm; fornito e posto in opera, completo di fermavetro, scacciacqua, staffe, cerniere in acciaio con rondelle, cremonese in ottone cromato, due zeccole per ogni battente mobile ed ogni altro onere e accessorio, con opere murarie
	1	E.18.60.10.a		realizzati in lamiera 10/10		mq	€ 89,76	13,83%		0,31%
	1	E.18.60.10.b		realizzati in lamiera 15/10		mq	€ 104,34	11,90%		0,26%
	1	E.18.70		PORTE IN ALLUMINIO
	1	E.18.70.10		Infisso in alluminio per porte interne ad uno o più battenti con o senza sopraluce, fisso o apribile, realizzato con profilati in lega di alluminio estruso UNI 9006-1, assemblate meccanicamente e di sezione adeguata alle dimensioni ed alle funzioni del serramento, con trattamento superficiale di ossidazione anodica di colore naturale satinato o lucido dello spessore da 15 a 18 micron, oppure con preverniciatura a colori o finto legno, escluso vetri e pannelli e completo di controtelaio, coprifili in lamiera di alluminio, fermavetri, cerniere, scrocco e piletta per l’innesto della pompa chiudiporta, guarnizioni in materia plastica, maniglia di tipo pesante, predisposto per l’applicazione di serratura speciale in opera compreso tutti gli oneri:
	1	E.18.70.10.a		Per superfici fino a m² 2.5		mq	€ 238,26	7,53%		0,17%
	1	E.18.70.10.b		Per superfici da m² 2.5 fino a 5		mq	€ 233,22	7,69%		0,17%
	1	E.18.70.10.c		Per superfici oltre m² 5		mq	€ 228,11	7,86%		0,17%
	1	E.18.70.20		Porta interna ad uno o a più battenti costituiti da : controtelaio a murare completo di zanche per fissaggio a muro realizzato in lamiera d'acciaio; telaio fisso in profili aperti in alluminio preverniciato dello spessore minimo di 15/10 mm comprensivo di montanti e traverso superiore con ricavata la battuta dell'anta; telai mobili in profili chiusi in alluminio preverniciato dello spessore minimo di 12/10 mm compreso: pannelli in alluminio e poliuretano con superfice a vista liscia, guarnizione di tenuta in neoprene sul telaio, cerniere di alluminio, serratura tipo Yale, con minimo 2 chiavi Compreso i seguenti trattamenti per i materiali metallici; per la lamiera in acciaio: zincatura a caldo; profilati e le lamiere di alluminio: fosfatazione a caldo, prima mano di verniciatura ad immersione, polimerizzazione a forno 180°, verniciatura finale con smalto semi-lucido dato elettrostaticamente a forno a 150°
	1	E.18.70.20.a		Con pannelli di alluminio e poliuretano colore naturale		mq	€ 219,46	4,96%		0,11%
	1	E.18.70.20.b		Con pannelli doppi di alluminio e poliuretano a colore RAL		mq	€ 225,52	4,83%		0,11%
	1	E.18.80		INFISSI IN ALLUMINIO
	1	E.18.80.10		Infisso monoblocco in lega di alluminio realizzato con profilati dello spessore minimo di mm. 1,5 con trattamento superficiale di ossidazione anodica di colore naturale satinato o lucido dello spessore da 15 a 18 micron, oppure con preverniciatura a colori o finto legno. Sono compresi: il telaio esterno costituito dai montanti della sezione di mm 100, con ricavata la battuta per l'anta, distanziatore e guida per l'avvolgibile, il traverso superiore con sede di appoggio per il cassonetto, il traverso inferiore asolato (escluso per le portefinestre) per lo scarico dell'acqua, il telaio mobile realizzato con profili a sezione tubolare,
	1	E.18.80.10.a		Per superfici fino a m² 2.5		mq	€ 287,83	9,47%		0,21%
	1	E.18.80.10.b		Per superfici da m² 2.5 fino a 5		mq	€ 282,76	9,64%		0,21%
	1	E.18.80.10.c		Per superfici oltre m² 5		mq	€ 278,28	9,79%		0,22%
	1	E.18.80.20		nfisso monoblocco in lega di alluminio a taglio termico realizzato con profilati in lega di alluminio estruso assemblati meccanicamente con lamelle di poliammide formanti il taglo termico rifinito con le parti in vista con trattamento superficiale di ossidazione anodica di colore naturale satinato o lucido dello spessore da 15 a 18 micron, oppure con preverniciatura a colori o finto legno. Sono compresi: il telaio esterno costituito dai montanti della sezione di mm 100, con ricavata la battuta per l'anta, distanziatore e guida per l'avvolgibile, il traverso superiore con sede di appoggio per il cassonetto, il traverso inferiore asolato (escluso per le portefinestre) per lo scarico dell'acqua, il telaio mobile realizzato con profili a sezione tubolare, della sezione minima di mm 52, la serranda avvolgibile in PVC tipo pesante da 5,00 kg/m²,
	1	E.18.80.20.a		Per superfici fino a m² 2.5		mq	€ 325,74	8,36%		0,19%
	1	E.18.80.20.b		Per superfici da m² 2.5 fino a 5		mq	€ 319,81	8,52%		0,19%
	1	E.18.80.20.c		Per superfici oltre m² 5		mq	€ 313,89	8,68%		0,19%
	1	E.18.80.30		Infisso in alluminio anodizzato per finestre o porte finestre a una o più ante apribili a saliscendi con movimenti tra loro indipendenti o per invetriate fisse,realizzato con profilati in lega di alluminio estruso UNI 9006-1, assemblate meccanicamente e di sezione adeguata alle dimensioni ed alle funzioni del serramento, con trattamento superficiale di ossidazione anodica di colore naturale satinato o lucido dello spessore da 15 a 18 micron, oppure con preverniciatura a colori o finto legno, escluso vetri e pannelli e completo di controtelaio o cassonetto di acciaio zincato, coprifili in lamiera di alluminio anodizzato, funi di acciaio inossidabile, carrucole di rinvio, canaletti di materia plastica, manopola o maniglia di tipo pesante ed ogni altro accessorio, in opera compreso tutti gli oneri:
	1	E.18.80.30.a		Per superfici fino a m² 2.5		mq	€ 226,40	7,92%		0,18%
	1	E.18.80.30.b		Per superfici da m² 2.5 fino a 5		mq	€ 222,34	8,07%		0,18%
	1	E.18.80.30.c		Per superfici oltre m² 5		mq	€ 220,24	8,15%		0,18%
	1	E.18.80.40		Infisso in alluminio anodizzato a taglio termico per finestre o portefinestre ad una o più ante apribili di altezza uguale o diversa anche con parti apribili a vasistas,realizzato con due profilati in lega di alluminio estruso UNI 9006-1, assemblate meccanicamente con lamelle di poliammide formanti il taglio termico, di sezione adeguata alle dimensioni ed alle funzioni del serramento, con trattamento superficiale di ossidazione anodica di colore naturale satinato o lucido dello spessore da 15 a 18 micron, oppure con preverniciatura a colori o finto legno, escluso vetri e pannelli con sistema di tenuta a giunto aperto con guarnizione, valvola intermedia completo di controtelaio scossalina in alluminio per l’eliminazione della condensa, coprifili in lamiera di alluminio anodizzato, fermavetro a scatto in lega leggera, cerniere, scodelline, scrocco, cremonese in alluminio e ogni altro accessorio, in opera compresi tutti gli oneri:
	1	E.18.80.40.a		Per superfici fino a m² 2.5		mq	€ 265,33	6,76%		0,15%
	1	E.18.80.40.b		Per superfici da m² 2.5 fino a 5		mq	€ 263,67	6,80%		0,15%
	1	E.18.80.40.c		Per superfici oltre m² 5		mq	€ 261,53	6,86%		0,15%
	1	E.18.80.50		Infisso con profilati in lega di alluminio per finestre o porte finestre a una o più ante apribili con movimenti tra loro indipendenti,realizzato con due profilati in lega di alluminio estruso UNI 9006-1, costituito da telaio in profilato di sezione adeguata alle dimensioni ed alle funzioni del serramento, con trattamento superficiale di ossidazione anodica di colore naturale satinato o lucido dello spessore da 15 a 18 micron, oppure con preverniciatura a colori o finto legno, escluso vetri e pannelli e completo di controtelaio o cassonetto di acciaio zincato, coprifili in lamiera di alluminio anodizzato, funi di acciaio inossidabile, carrucole di rinvio, canaletti di materia plastica, manopola o maniglia di tipo pesante ed ogni altro accessorio, in opera compreso tutti gli oneri:
	1	E.18.80.50.a		Per superfici fino a m² 2.5		mq	€ 234,93	7,64%		0,17%
	1	E.18.80.50.b		Per superfici da m² 2.5 fino a 5		mq	€ 233,50	7,68%		0,17%
	1	E.18.80.50.c		Per superfici oltre m² 5		mq	€ 229,61	7,81%		0,17%
	1	E.18.80.60		Infisso con profilati in lega di alluminio per finestre o porte finestre a una o più ante scorrevoli con movimenti tra loro indipendenti,realizzato con due profilati in lega di alluminio estruso UNI 9006-1, per finestra a con movimenti tra loro indipendenti costituito da telaio in profilato di sezione adeguata alle dimensioni ed alle funzioni del serramento, con trattamento superficiale di ossidazione anodica di colore naturale satinato o lucido dello spessore da 15 a 18 micron, oppure con preverniciatura a colori o finto legno, escluso vetri e pannelli e completo di controtelaio o cassonetto di acciaio zincato, coprifili in lamiera di alluminio anodizzato, funi di acciaio inossidabile, carrucole di rinvio, canaletti di materia plastica, manopola o maniglia di tipo pesante ed ogni altro accessorio, in opera per finestre a una o più ante apribili con movimenti tra loro indipendenti, compreso tutti gli oneri:
	1	E.18.80.60.a		Per superfici fino a m² 2.5		mq	€ 238,42	7,52%		0,17%
	1	E.18.80.60.b		Per superfici da m² 2.5 fino a 5		mq	€ 235,18	7,63%		0,17%
	1	E.18.80.60.c		Per superfici oltre m² 5		mq	€ 234,41	7,65%		0,17%
	1	E.18.80.70		Invetriate esterne fisse anche per sopraluce costituite da : - controtelaio a murare completo di zanche per fissaggio a muro realizzato in lamiera di acciaio; - telaio fisso comprensivo di : - bancali per davanzali in lamierato di alluminio preverniciato, ove previsto; - traverso inferiore con ricavata la battuta dell'anta ed il raccoglitore di condensa; realizzato in profili 50/55 chiusi in alluminio preverniciato dello spessore minimo di 12/10 mm atti a portare pannelli ciechi, vetri semplici, vetri semidoppi, vetri doppi, vetri retinati, cristalli di spessori da 4 mm a 8 mm, vetri camera per isolamento termico ed acustico, cristalli di sicurezza ed antisfondamento, lastre traslucide ( tutti da pagarsi a parte); - righelli ferma - vetro del tipo a scatto; - guarnizione di tenuta in neoprene per i vetri;
	1	E.18.80.70.a		Per superfici fino a 3.00 m²		mq	€ 175,58	6,77%		0,15%
	1	E.18.80.70.b		Per superfici da 3.01 fino a 5.00 m²		mq	€ 173,36	6,86%		0,15%
	1	E.18.80.70.c		Per superfici oltre a 5.01 m²		mq	€ 169,66	7,01%		0,16%
	1	E.18.80.80		Invetriate fisse interne anche per sopraluce costituite da : - controtelaio a murare completo di zanche per fissaggio a muro realizzato in lamiera di acciaio; - telaio fisso comprensivo di : - imbotti laterali, succeli e bancali per davanzali in lamierato di alluminio preverniciato; - montanti e traverso superiore con ricavata la battuta dell'anta; e realizzato in profili chiusi in alluminio preverniciato dello spessore minimo di 10/10 mm atti a portare pannelli ciechi, vetri semplici, vetri semidoppi, vetri doppi, vetri retinati, cristalli di spessori da 4 mm a 8 mm, vetri camera per isolamento termico ed acustico, cristalli di sicurezza ed antisfondamento, lastre traslucide ( tutti da pagarsi a parte ) - righelli ferma - vetro del tipo a scatto; - guarnizione di tenuta in neoprene per i vetri;
	1	E.18.80.80.a		Per superfici fino a 3.00 m²		mq	€ 158,78	7,49%		0,17%
	1	E.18.80.80.b		Per superfici da 3.00 fino a 5.00 m²		mq	€ 156,27	7,61%		0,17%
	1	E.18.80.80.c		Per superfici oltre a 5.00 m²		mq	€ 154,70	7,68%		0,17%
	1	E.18.80.90		Sovrapprezzo agli infissi per:
	1	E.18.80.90.a		trattamento di ossidazione anodica di colore naturale satinato dello spessore oltre 18 fino a 20 micron		%
	1	E.18.80.90.b		trattamento superficiale di ossidazione anodica per elettrocolorazione da bronzo chiaro a nero di spessore da 15 fino a 20		%
	1	E.18.80.90.c		per preverniciatura a colori personalizzati non commerciali		%
	1	E.18.80.90.d		per preverniciatura a colori diversi, non commerciali anche misti o sfogati		%
	1	E.18.80.100		Sovrapprezzo per tamburatura con laminato plastico
	1	E.18.80.100.a		Sovrapprezzo per tamburatura con laminato plastico a due facce		mq	€ 6,91
	1	E.18.80.100.b		doppio laminato plastico a una faccia ad interposto materiale isolante		mq	€ 12,88
	1	E.18.80.100.c		con lamiera di alluminio semplice verniciata		mq	€ 12,24
	1	E.18.80.100.d		con lamiera di alluminio doppia verniciata con strato isolante		mq	€ 17,25
	1	E.18.90		INFISSI E PORTE IN PVC
	1	E.18.90.10		Infissi in pvc di colore bianco, ad alta resilienza, con angoli termosaldati a finitura superficiale liscia, guarnizioni in EPDM, telaio armato con profilati di acciaio, compresi vetricamera 4/12/4, prestazioni medie: classe A1 di permeabilità all'aria (UNI-EN 42), classe E4 di tenuta all'acqua (UNI-EN 86), classe V3 di resistenza al vento (UNI-EN 77), isolamento termico serramenti nudi 2,9 W/m² °C, potere fonoisolante pari a 34 dB (ISO 717); in opera su preesistente controtelaio. Fissi
	1	E.18.90.10.a		70x130 cm		cad	€ 333,59	1,86%		0,04%
	1	E.18.90.10.b		70x150 cm		cad	€ 351,06	1,77%		0,04%
	1	E.18.90.10.c		70x200 cm		cad	€ 434,11	1,43%		0,03%
	1	E.18.90.10.d		70x220 cm		cad	€ 449,43	1,38%		0,03%
	1	E.18.90.20		Infissi in pvc di colore bianco, ad alta resilienza, con angoli termosaldati a finitura superficiale liscia, guarnizioni in EPDM, telaio armato con profilati di acciaio, compresi vetricamera 4/12/4, prestazioni medie: classe A1 di permeabilità all'aria (UNI-EN 42), classe E4 di tenuta all'acqua (UNI-EN 86), classe V3 di resistenza al vento (UNI-EN 77), isolamento termico serramenti nudi 2,9 W/m² °C, potere fonoisolante pari a 34 dB (ISO 717); in opera su preesistente controtelaio. A un battente
	1	E.18.90.20.a		70x130 cm		cad	€ 342,54	1,81%		0,04%
	1	E.18.90.20.b		70x150 cm		cad	€ 357,12	1,74%		0,04%
	1	E.18.90.20.c		70x200 cm		cad	€ 443,24	1,40%		0,03%
	1	E.18.90.20.d		70x220 cm		m	€ 458,57	1,35%		0,03%
	1	E.18.90.30		Infissi in pvc di colore bianco, ad alta resilienza, con angoli termosaldati a finitura superficiale liscia, guarnizioni in EPDM, telaio armato con profilati di acciaio, compresi vetricamera 4/12/4, prestazioni medie: classe A1 di permeabilità all'aria (UNI-EN 42), classe E4 di tenuta all'acqua (UNI-EN 86), classe V3 di resistenza al vento (UNI-EN 77), isolamento termico serramenti nudi 2,9 W/m² °C, potere fonoisolante pari a 34 dB (ISO 717); in opera su preesistente controtelaio. A due battenti
	1	E.18.90.30.a		120x130 cm		cad	€ 485,61	1,28%		0,03%
	1	E.18.90.30.b		120x150 cm		cad	€ 503,80	1,23%		0,03%
	1	E.18.90.30.c		120x200 cm		cad	€ 591,60	1,05%		0,02%
	1	E.18.90.30.d		120x220 cm		cad	€ 631,69	0,98%		0,02%
	1	E.18.90.40		Infissi in pvc di colore bianco, ad alta resilienza, con angoli termosaldati a finitura superficiale liscia, guarnizioni in EPDM, telaio armato con profilati di acciaio, compresi vetricamera 4/12/4, prestazioni medie: classe A1 di permeabilità all'aria (UNI-EN 42), classe E4 di tenuta all'acqua (UNI-EN 86), classe V3 di resistenza al vento (UNI-EN 77), isolamento termico serramenti nudi 2,9 W/m² °C, potere fonoisolante pari a 34 dB (ISO 717); in opera su preesistente controtelaio. Ad anta e ribalta:
	1	E.18.90.40.a		70x130 cm		cad	€ 363,96	1,71%		0,04%
	1	E.18.90.40.b		70x150 cm		cad	€ 381,43	1,63%		0,04%
	1	E.18.90.40.c		100x130 cm		cad	€ 464,47	1,34%		0,03%
	1	E.18.90.40.d		100x150 cm		cad	€ 479,82	1,29%		0,03%
	1	E.18.90.50		Infissi in pvc di colore bianco, ad alta resilienza, con angoli termosaldati a finitura superficiale liscia, guarnizioni in EPDM, telaio armato con profilati di acciaio, compresi vetricamera 4/12/4, prestazioni medie: classe A1 di permeabilità all'aria (UNI-EN 42), classe E4 di tenuta all'acqua (UNI-EN 86), classe V3 di resistenza al vento (UNI-EN 77), isolamento termico serramenti nudi 2,9 W/m² °C, potere fonoisolante pari a 34 dB (ISO 717); in opera su preesistente controtelaio. A bilico orizzontale o verticale
	1	E.18.90.50.a		120x100 cm		cad	€ 501,87	1,24%		0,03%
	1	E.18.90.50.b		120x130 cm		cad	€ 534,65	1,16%		0,03%
	1	E.18.90.50.c		120x150 cm		cad	€ 615,89	1,01%		0,02%
	1	E.18.90.50.d		150x100 cm		cad	€ 653,80	0,95%		0,02%
	1	E.18.90.50.e		150x130 cm		cad	€ 680,89	0,91%		0,02%
	1	E.18.90.50.f		150x150 cm		cad	€ 713,08	0,87%		0,02%
	1	E.18.90.60		Infissi in pvc di colore bianco, ad alta resilienza, con angoli termosaldati a finitura superficiale liscia, guarnizioni in EPDM, telaio armato con profilati di acciaio, compresi vetricamera 4/12/4, prestazioni medie: classe A1 di permeabilità all'aria (UNI-EN 42), classe E4 di tenuta all'acqua (UNI-EN 86), classe V3 di resistenza al vento (UNI-EN 77), isolamento termico serramenti nudi 2,9 W/m² °C, potere fonoisolante pari a 34 dB (ISO 717); in opera su preesistente controtelaio. A vasistas
	1	E.18.90.60.a		80x80 cm		cad	€ 295,48	2,10%		0,05%
	1	E.18.90.60.b		80x130 cm		cad	€ 316,43	1,96%		0,04%
	1	E.18.90.60.c		100x80 cm		cad	€ 322,18	1,93%		0,04%
	1	E.18.90.70		Infissi in pvc di colore bianco, ad alta resilienza, con angoli termosaldati a finitura superficiale liscia, guarnizioni in EPDM, telaio armato con profilati di acciaio, compresi vetricamera 4/12/4, prestazioni medie: classe A1 di permeabilità all'aria (UNI-EN 42), classe E4 di tenuta all'acqua (UNI-EN 86), classe V3 di resistenza al vento (UNI-EN 77), isolamento termico serramenti nudi 2,9 W/m² °C, potere fonoisolante pari a 34 dB (ISO 717); in opera su preesistente controtelaio. Scorrevole ad un'anta mobile e una fissa
	1	E.18.90.70.a		160x130 cm		cad	€ 583,86	1,06%		0,02%
	1	E.18.90.70.b		160x150 cm		cad	€ 600,86	1,03%		0,02%
	1	E.18.90.70.c		160x200 cm		cad	€ 634,87	0,98%		0,02%
	1	E.18.90.70.d		160x220 cm		cad	€ 699,38	0,89%		0,02%
	1	E.18.90.80		Infissi in pvc di colore bianco, ad alta resilienza, con angoli termosaldati a finitura superficiale liscia, guarnizioni in EPDM, telaio armato con profilati di acciaio, compresi vetricamera 4/12/4, prestazioni medie: classe A1 di permeabilità all'aria (UNI-EN 42), classe E4 di tenuta all'acqua (UNI-EN 86), classe V3 di resistenza al vento (UNI-EN 77), isolamento termico serramenti nudi 2,9 W/m² °C, potere fonoisolante pari a 34 dB (ISO 717); in opera su preesistente controtelaio. Scorrevole a due ante mobili
	1	E.18.90.80.a		160x130 cm		cad	€ 653,25	0,95%		0,02%
	1	E.18.90.80.b		160x150 cm		cad	€ 662,36	0,94%		0,02%
	1	E.18.90.80.c		160x200 cm		cad	€ 692,15	0,90%		0,02%
	1	E.18.90.80.d		160x220 cm		cad	€ 715,39	0,87%		0,02%
	1	E.18.100		PERSIANE AVVOLGIBILI
	1	E.18.100.10		Avvolgibile con stecche a fibra diritta di spessore da cm 1.4 a 1.5 distanziate e sovrapponibili fino a completa chiusura, compreso supporti, rullo, puleggia, cinghia di nailon o plastica armata, carrucola fissaggio, fermacinghia automatico, guide fisse in ferro ad U ed avvolgitore incassato di ferro
	1	E.18.100.10.a		In legno abete		mq	€ 74,34	8,00%		0,18%
	1	E.18.100.10.b		In legno pino di Svezia		mq	€ 92,56	6,43%		0,14%
	1	E.18.100.10.c		In plastica		mq	€ 28,50	20,87%		0,46%
	1	E.18.100.10.e		in alluminio rinforzato o con isolamento poliuretanico		mq	€ 66,07	10,51%		0,23%
	1	E.18.100.10.f		In pvc pesante non inferiore a kg 4,5 m²		mq	€ 32,37	18,38%		0,41%
	1	E.18.100.20		Apparecchio a sporgere normale, a leve laterali, completo
	1	E.18.100.20.a		Per persiane avvolgibili		cad	€ 26,37	10,77%		0,24%
	1	E.18.100.30		Apparecchio demoltiplicatore per sistemi di apertura e chiusura, completo
	1	E.18.100.30.a		Per persiane avvolgibili		cad	€ 58,64	13,52%		0,30%
	1	E.18.100.40		Avvolgibile con telo composto da stecche agganciate in metallo coibentato con schiuma poliuretanica e superficie preverniciata, compresi supporti con cuscinetti a sfera, rullo, staffe, puleggia, cinghia, attacchi al rullo, guide fisse in ferro zincato ad U, quadrette di arresto, avvolgitore della cinghia incassato nella muratura ed ogni altro accessorio, in opera comprese le opere murarie e quanto altro necessario per dare il lavoro finito a regola d'arte. In alluminio
	1	E.18.100.40.a		altezza stecca 45 mm, spessore 9 mm, peso circa 3,5 kg		mq	€ 77,72	32,47%		0,72%
	1	E.18.100.40.b		altezza stecca 55 mm, spessore 14 mm, peso circa 4,5 kg		mq	€ 72,60	34,76%		0,77%
	1	E.18.100.50		Avvolgibile con telo composto da stecche agganciate in metallo coibentato con schiuma poliuretanica e superficie preverniciata, compresi supporti con cuscinetti a sfera, rullo, staffe, puleggia, cinghia, attacchi al rullo, guide fisse in ferro zincato ad U, quadrette di arresto, avvolgitore della cinghia incassato nella muratura ed ogni altro accessorio, in opera comprese le opere murarie e quanto altro necessario per dare il lavoro finito a regola d'arte. In acciaio
	1	E.18.100.50.a		altezza stecca 40 mm, spessore 9 mm		mq	€ 82,67	30,53%		0,68%
	1	E.18.100.50.b		altezza stecca 55 mm, spessore 14 mm		mq	€ 77,72	32,47%		0,72%
	1	E.18.100.60		Sistema per apertura e chiusura di avvolgibili composto da rotore con puleggia in opera comprese le opere murarie le opere e collegamenti elettrici, le scatole, cavi, pulsanti, morsetti e quanto altro necessario per dare il lavoro finito a regola d'arte.
	1	E.18.100.60.a		per avvolgibili in PVC		cad	€ 225,06	7,27%		0,16%
	1	E.18.100.60.b		per avvolgibili in alluminio		cad	€ 263,75	6,20%		0,14%
	1	E.18.100.60.c		per avvolgibili in acciao		cad	€ 274,78	5,95%		0,13%
	1	E.18.110		SERRANDE IN ACCIAIO
	1	E.18.110.10		Serranda avvolgibile con dimensione di riferimento pari a 3.800 mm (larghezza) per 4.200 mm (altezza), realizzata in elementi ciechi di acciaio zincato a profilo piano o nervato a W con altezza pari a 120 mm, completa di rullo di avvolgimento in tubo di acciaio con pulegge portamolle, supporti laterali, guide laterali ad U in acciaio zincato corredate da guarnizioni antirumore, in opera compresa la saldatura delle guide su angolari o tubolari ancorati a mezzo stop già predisposti, sono escluse le opere murarie di rifinitura e tinteggiatura:
	1	E.18.110.10.a		in acciaio zincato, spessore 8/10		mq	€ 75,48	32,20%		0,71%
	1	E.18.110.10.b		in acciaio zincato, spessore 10/10		mq	€ 83,82	28,99%		0,64%
	1	E.18.110.10.c		in acciaio zincato e preverniciato (bianco o grigio), spessore 10/10		mq	€ 94,27	25,78%		0,57%
	1	E.18.110.10.d		in acciaio zincato, spessore 13/10		mq	€ 98,82	24,59%		0,55%
	1	E.18.110.20		Serranda avvolgibile in elementi con profilo ondulato altezza 75 mm, spessore 6/10, per serrande di piccole dimensioni, completa di rullo di avvolgimento in acciaio con pulegge portamolle, guide ad U in acciaio zincato, altezza 4.200 mm, in opera compresa la saldatura delle guide su angolari o tubolari ancorati a mezzo stop già predisposti, sono escluse le opere murarie di rifinitura e tinteggiatura:
	1	E.18.110.20.a		in acciaio zincato		mq	€ 94,86	25,62%		0,57%
	1	E.18.110.20.b		in acciaio zincato e preverniciato bianco o grigio		mq	€ 98,96	24,56%		0,55%
	1	E.18.110.30		Serranda avvolgibile visiva realizzata con tubi d'acciaio diritti di diametro 18 mm collegati tra loro da biellette in acciaio stampato e una parte composta da elementi ciechi a profilo piano, ondulato o nervato a W di circa 1.000 mm, completa di rullo di avvolgimento in tubo di acciaio con pulegge portamolle, supporti laterali, guide laterali ad U in acciaio zincato o estruso di alluminio corredate da guarnizioni antirumore, dimensioni di riferimanto pari a larghezza 3.800 mm e altezza 4.200 mm, in opera compresa la saldatura delle guide su angolari o tubolari ancorati a mezzo stop già predisposti, sono escluse le opere murarie di rifinitura e tinteggiatura:
	1	E.18.110.30.a		con parte chiusa in acciaio zincato 8/10		mq	€ 99,13	24,52%		0,54%
	1	E.18.110.30.b		con parte chiusa in acciaio zincato 10/10		mq	€ 112,78	21,55%		0,48%
	1	E.18.110.40		Serranda avvolgibile visiva realizzata con maglia romboidale in tubolari d'acciaio zincato diametro 10 mm collegati tra loro da nodi in acciaio e una parte composta da elementi ciechi a profilo piano, ondulato o nervato a W di circa 1.000 mm, completa di rullo di avvolgimento in tubo di acciaio zincato con pulegge portamolle, supporti laterali, guide laterali ad U in acciaio zincato o estruso di alluminio corredate da guarnizioni antirumore, dimensioni di riferimento pari a larghezza 3.800 mm e altezza 4.200 mm, in opera compresa la saldatura delle guide su angolari o tubolari ancorati a mezzo stop già predisposti, sono escluse le opere murarie di rifinitura e tinteggiatura:
	1	E.18.110.40.a		senza barretta di rinforzo, con parte chiusa in acciaio zincato spessore 10/10		mq	€ 155,30	15,65%		0,35%
	1	E.18.110.40.b		con barretta di rinforzo, parte chiusa in acciaio zincato spessore 10/10		mq	€ 179,59	13,53%		0,30%
	1	E.18.110.50		Serrature per serrande avvolgibili applicate con piastrine puntate o bulloncini fornite e poste in opera:
	1	E.18.110.50.a		laterali		cad	€ 45,66	27,12%		0,60%
	1	E.18.110.50.b		centrale		cad	€ 37,08	33,40%		0,74%
	1	E.18.110.50.c		centrale con chiave a doppia mappa		cad	€ 49,23	25,16%		0,56%
	1	E.18.120		CANCELLO ESTENDIBILE IN ACCIAIO
	1	E.18.120.10		Cancello estensibile in acciaio zincato ad uno o a due battenti, composto da montanti verticali in doppio profilato a U collegati da diagonali singole, doppie, curve o rinforzate, scorrimento laterale tramite carrelli a doppio cuscinetto nella guida superiore e guida inferiore fissa, cernierata o asportabile, fissato a mezzo zanche su spazi predisposti mediante stop, viti a legno o saldatura diretta su montanti in ferro:
	1	E.18.120.10.a		diagonali singole o doppie, profilato 15x15x15 mm		mq	€ 95,11	25,55%		0,57%
	1	E.18.120.10.b		diagonali rinforzate, profilato 20x15x20 mm		mq	€ 114,44	21,24%		0,47%
	1	E.18.130		OPERE ACCESSORIE PER INFISSI E PORTE IN LEGNO
	1	E.18.130.10		Controtelaio in legno abete grezzo dello spessore di cm 2; in opera compreso, ferramenta
	1	E.18.130.10.a		Di spessore cm 2 e larghezza fino a cm 8		m	€ 11,52	54,41%		1,21%
	1	E.18.130.10.b		Di spessore cm 2 e larghezza oltre cm 8 fino a 10		m	€ 13,06	55,32%		1,23%
	1	E.18.130.10.c		Di spessore cm 2 e larghezza oltre cm 10 fino a 12		m	€ 13,71	54,50%		1,21%
	1	E.18.130.10.d		Di spessore cm 2 e larghezza oltre cm 12 fino a 15		m	€ 14,29	54,10%		1,20%
	1	E.18.130.20		Cassonetto coprirullo in legno per avvolgibili, con frontale fisso e cielino mobile in compensato di pioppo rinforzato con apposito telaio in legno, dato in opera verniciato, munito di cerniere, nottolini a molle, guide, ecc. e quanto altro necessario per dare il lavoro finito a regola d'arte; misurato fronte e celino
	1	E.18.130.20.a		In legno di abete		mq	€ 125,06	13,66%		0,30%
	1	E.18.130.20.b		In legno douglas o mogano		mq	€ 157,67	10,83%		0,24%
	1	E.18.130.30		Corrimano per ringhiera o parapetto in legno di sezione media cm 3 x 8, con scanalatura nel lato inferiore per l'incastro al corrente superiore della ringhiera a sagoma semplice centinata e connessione ad angolo retto; in opera compreso, ferramenta
	1	E.18.130.30.a		In legno faggio lucidato		m	€ 21,34	24,92%		0,55%
	1	E.18.130.30.b		In legno douglas		m	€ 24,16	22,01%		0,49%
	1	E.18.130.40		Corrimano per ringhiera o parapetto in legno di sezione media cm 3 x 8, a sagoma centinata e scanalata negli innesti e giunzioni ad angolo retto negli innesti trarampanti e ripiani; in opera compreso, ferramenta
	1	E.18.130.40.a		In legno di faggio lucidato		m	€ 32,18	16,52%		0,37%
	1	E.18.130.40.b		In legno mogano o douglas		m	€ 37,13	14,32%		0,32%
	1	E.18.130.50		Corrimano per ringhiera o parapetto in legno di sezione media cm 5 x 10, a sagoma centinata e scanalata negli innesti e giunzioni a raccordi curvi negli innesti tra rampanti e ripiani; in opera compreso, ferramenta
	1	E.18.130.50.a		In legno di faggio lucidato		m	€ 41,39	27,19%		0,60%
	1	E.18.130.50.b		In legno mogano o douglas		m	€ 51,15	22,01%		0,49%
	1	E.18.130.60		Corrimano per ringhiera o parapetto, di materie plastiche colorate compreso il fissaggio; in opera compreso, ferramenta
	1	E.18.130.60.a		Su ferro piatto da mm 30		m	€ 14,68	31,57%		0,70%
	1	E.18.130.60.b		Su ferro piatto da mm 35		m	€ 18,01	25,72%		0,57%
	1	E.18.130.60.c		Su ferro piatto da mm 40		m	€ 20,25	22,88%		0,51%
	1	E.18.130.70		Mostra o dietromostra di legno di abete di spessore 2 cm, scorniciata o con cornice sovrapposta, data in opera compreso staffa a muro e viti di fissaggio al telaio maestro, nonché‚ ogni onere e magistero:
	1	E.18.130.70.a		larghezza fino a 12 cm		m	€ 14,06	8,99%		0,20%
	1	E.18.130.70.b		larghezza oltre 12 fino a 15 cm		m	€ 16,02	7,89%		0,18%
	1	E.18.130.70.c		larghezza oltre cm 15 fino a 20		m	€ 21,35	7,18%		0,16%
	1	E.18.130.80		Fronte di dietromostra di spessore 2 cm e larghezza fino a 5 cm, dato in opera compreso il fissaggio ed ogni onere e magistero:
	1	E.18.130.80.a		in legno di abete		m	€ 5,49	9,06%		0,20%
	1	E.18.130.80.b		in legno di douglas o mogano		m	€ 7,31	6,81%		0,15%
	1	E.18.130.90		Imbotto o succielo di larghezza fino a 35 cm per rivestimento di squarci, armato a telaio, con listoncini legno di abete di spessore a 2 cm e pannelli in compensato di spessore 4 mm, dato in opera compreso il fissaggio ed ogni altro onere e magistero:
	1	E.18.130.90.a		con pannelli in compensato di pioppo		m	€ 27,62	19,25%		0,43%
	1	E.18.130.90.b		con pannelli in compensato di douglas o mogano		m	€ 34,53	15,40%		0,34%
	1	E.18.130.100		Imbotto o succielo di legname per rivestimento di squarci e succieli, liscio, in tavole di abete, di spessore non inferiore a mm 25 dato in opera compreso, ferramenta
	1	E.18.130.100.a		In tavole di abete		mq	€ 55,48	4,54%		0,10%
	1	E.18.130.110		Imbotto o succielo di legname armato con liste di legno di spessore cm 2 per rivestimento di squarci e succieli, liscio, in tavole di abete, di spessore non inferiore a mm 25 dato in opera compreso, ferramenta
	1	E.18.130.110.a		Armato a telaio con liste di abete		mq	€ 77,89	3,23%		0,07%
	1	E.18.130.120		Succielo di legno di abete armato a telaio con intelaiatura di spessore non inferiore a mm 32, lavorato con specchiatura a riquadro, di spessore non inferiore a mm 22, dato in opera compreso, ferramenta
	1	E.18.130.120.a		Succielo in legno con specchio liscio		mq	€ 65,05	8,17%		0,18%
	1	E.18.130.120.b		Succielo in legno con specchio bugnato		mq	€ 89,39	5,95%		0,13%
	1	E.18.130.130		Serratura tipo comune a borsa con scivolo e chiave a due mandate, compresa la contropiastra e due chiavi, ferramenta
	1	E.18.130.130.a		Tipo comune a borsa		cad	€ 11,35	26,12%		0,58%
	1	E.18.130.140		Serratura tipo yale con scivolo e chiave a due o più mandate, compresa la contropiastra e due chiavi, ferramenta
	1	E.18.130.140.a		Tipo Yale		cad	€ 31,28	13,78%		0,31%
	1	E.18.130.150		Ritieni completi di ganci e catenelle in ottone compresi i tasselli di legno da incasso a muro per la tenuta dei ganci in opera compreso, ferramenta
	1	E.18.130.150.a		Ganci e catenelle		cad	€ 24,00	8,98%		0,20%
	1	E.18.130.160		Fermaporta a pavimento o a muro in ottone compreso il gancio per il fermo dell'infisso; in opera compreso, ferramenta
	1	E.18.130.160.a		a pavimento o a muro in ottone		cad	€ 14,18	28,29%		0,63%
	1	E.18.130.170		Fermaporta a scatto per pavimenti in ottone con incastro a scomparsa; in opera compreso, ferramenta
	1	E.18.130.170.a		Per pavimenti in ottone		cad	€ 19,13	32,77%		0,73%
	1	E.18.130.180		Fermaporta in materiale plastico; in opera compreso, ferramenta
	1	E.18.130.180.a		In materiale plastico		cad	€ 9,93	32,78%		0,73%
	1	E.18.130.190		Fermaporta in materiale plastico, autoadesivo, a forma di cuneo; in opera compreso, ferramenta
	1	E.18.130.190.a		In materiale plastico, autoadesivo		cad	€ 3,87	46,92%		1,04%
	1	E.18.130.200		Bocchetta di transito completa di cornice per infissi interni o esterni. Compreso gli oneri di foratura anche se di forma circolare, guarnizioni e quant'altro occorre per fornire l'opera a perfetta regola d'arte
	1	E.18.130.200.a		In alluminio anodizzato		cad	€ 15,97
	1	E.18.130.200.b		In alluminio pre verniciato a colori RAL		cad	€ 21,40
	1	E.18.130.200.c		per preverniciatura a colori diversi non RAL anche misti o sfumati		cad	€ 23,03
	1	E.18.130.200.d		In plastica		cad	€ 10,75
	1	E.18.140		OPERE ACCESSORIE PER INFISSI E PORTE IN ACCIAIO E ALLUMINIO
	1	E.18.140.10		Apparecchio per apertura di infissi in alluminio con sistema vasistas, compreso quanto occorre per dare l'apparecchio funzionale in opera
	1	E.18.140.10.a		a fune di acciaio impugnatura a scivolo o maniglia a rotazione		cad	€ 82,05	5,44%		0,12%
	1	E.18.140.10.b		con attuatore		cad	€ 178,21	2,51%		0,06%
	1	E.18.140.20		Cariglione a leva in alluminio con collegamento e leva di chiusura incorporata, fornito in opera su infissi, compreso, ferramenta
	1	E.18.140.20.a		Cariglione a leva in alluminio		cad	€ 88,11	5,07%		0,11%
	1	E.18.140.30		Serratura speciale per infissi di alluminio anodizzato incorporata e non visibile nel montante del battente, con chiusura a paletto od a mandata, con scrocco a cilindro, in opera compreso, ferramenta
	1	E.18.140.30.a		Per infissi in alluminio		cad	€ 43,17	28,69%		0,64%
	1	E.18.140.40		Serratura speciale per infissi di alluminio anodizzato del tipo a pulsante in ottone a forte spessore, in opera compreso, ferramenta
	1	E.18.140.40.a		Per infissi in alluminio		cad	€ 46,31	26,75%		0,59%
	1	E.18.140.50		Pompa chiudiporta con incasso a pavimento per rendere possibile la rotazione del battente a 180°, completa di piastra di copertura in lega di alluminio, in opera compreso, ferramenta e opere murarie
	1	E.18.140.50.a		Pompa chiudiporta		cad	€ 172,99	21,57%		0,48%
	1	E.18.140.50.b		Pompa chiudiporta aerea completa di guide, piastre, in opera compreso ferramenta		cad	€ 141,44	8,76%		0,19%
	1	E.18.140.60		Montanti e traverse per la realizzazione di specchiature fisse nei telai perimetrali in alluminio, in opera compreso, ferramenta
	1	E.18.140.60.a		Per specchiature fisse		m	€ 64,96	17,90%		0,40%
	1	E.18.140.70		Telaio in alluminio per la realizzazione di specchiature mobili di infissi interni o esterni, in opera compreso, ferramenta
	1	E.18.140.70.a		Per anta di porta o balconi		mq	€ 74,00	20,08%		0,45%
	1	E.18.140.70.b		Per anta di finestra		mq	€ 77,13	22,48%		0,50%
	1	E.18.150		PORTE E VETRATE ANTINCENDIO IN LEGNO
	1	E.18.150.10		Porta antincendio in legno a due battenti in misure standard, costruita, omologata e certificata, fornita e posta in opera. Sono compresi: il telaio perimetrale in legno con guarnizioni termoespandenti munito di zanche per fissaggio a muro, anta ad incollaggio ureico e massello di legno rivestito su entrambe le facciate con impiallacciatura a scelta o laccata o con laminato plastico; la serratura con cilindro e maniglia; la guarnizione termoespandente; le cerniere con molla di richiamo o sistema di autochiusura (chiudiporta); la targhetta identificativa; le opere murarie di fissaggio. E' inoltre compreso quanto altro occorre per dare l'opera finita
	1	E.18.150.10.a		REI 30 L x H = 1300 x 2150		cad	€ 2.430,53	4,08%		0,09%
	1	E.18.150.10.b		REI 30 L x H = 1700 x 2150		cad	€ 2.881,41	3,44%		0,08%
	1	E.18.150.10.c		REI 30 L x H = 1900 x 2150		cad	€ 3.112,37	3,18%		0,07%
	1	E.18.150.10.d		REI 60 L x H = 1700 x 2150		cad	€ 4.263,26	2,32%		0,05%
	1	E.18.150.10.e		REI 60 L x H = 1300 x 2150		cad	€ 3.504,02	2,83%		0,06%
	1	E.18.150.10.f		REI 60 L x H = 1900 x 2150		cad	€ 4.567,10	2,17%		0,05%
	1	E.18.150.10.g		REI 120 L x H = 1300 x 2150		cad	€ 4.962,34	2,00%		0,04%
	1	E.18.150.10.h		REI 120 L x H = 1700 x 2150		cad	€ 5.941,66	1,67%		0,04%
	1	E.18.150.10.i		REI 120 L x H = 1900 x 2150		cad	€ 6.829,88	1,45%		0,03%
	1	E.18.150.20		Porta in legno ad un anta cieca omologata e certificata, REI 30 liscia o bugnata completa di telaio perimetrale in legno massiccio di sezione minima mm 43x100 con inserite guarnizioni autoespandenti per la trattenuta dei gas caldi e guarnizioni termoacustiche per la trattenuta dei fumi freddi. Fornita con tre cerniere tipo anuba diametro 14 per porte tagliafuoco, guarnizioni autoespandenti, guarnizioni termoacustiche per fumi freddi, coprifili interni/esterni di tipo liscio di dimensioni minime mm 70x10 impiallacciati come il telaio di cui quello esterno telescopico con ala da cm 2, priva di battuta a pavimento e completa di chiudiporta aereo con braccio a compasso senza fermo conforme al DM 06-10-2003 montato su placca composto da serratura di tipo meccanico con sblocco automatico delle mandate,
	1	E.18.150.20.a		Noce tanganica		cad	€ 940,78	6,32%		0,14%
	1	E.18.150.20.b		Rovere – mogano – frassino		cad	€ 977,69	6,08%		0,13%
	1	E.18.150.20.c		Noce nazionale-ciliegio-olmo-pino-abete-faggi o		cad	€ 1.034,35	5,75%		0,13%
	1	E.18.150.20.d		Noce nazionale biondo-wenghè-noce canaletto		cad	€ 1.158,08	5,13%		0,11%
	1	E.18.150.20.e		Laccata a base poliuretanica opaca tabella colori RAL chiari		cad	€ 1.033,65	5,75%		0,13%
	1	E.18.150.20.f		Laccata a base poliuretanica lucida tabella colori RAL chiari		cad	€ 1.222,33	4,86%		0,11%
	1	E.18.150.20.g		Laminata tabella colori standard con battute in rovere naturale		cad	€ 1.033,46	5,75%		0,13%
	1	E.18.150.20.h		Laminata tabella colori standard e telaio, coprifili e battute laccati		cad	€ 1.121,65	5,30%		0,12%
	1	E.18.150.20.i		Sovraprezzo per abbattimento acustico fino a 32 Db		%
	1	E.18.150.20.j		Sovraprezzo per abbattimento acustico fino a 65 Db		%
	1	E.18.150.30		Porta ad uno o due battenti lisci ciechi omologata e certificata, completa di telaio perimetrale in legno massiccio i rovere di sezione minima mm 80x75, fornita con almeno quattro cerniere per anta di tipo speciale montate su cuscinetto antifrizione con possibilità di regolazione sui tre assi, impiallacciatura laccatura o laminato plastico, serratura con cilindro Yale con tre chiavi, e maniglie di tipo antinfortunistico in PVC con anima in acciaio o predisposizione per inserimento di maniglione antipanico (fornitura esclusa),complete di, per porte ad un battente:
	1	E.18.150.30.a		REI 60 Noce tanganica		mq	€ 866,68	3,14%		0,07%
	1	E.18.150.30.b		REI 60 Rovere - mogano - frassino		mq	€ 923,16	2,95%		0,07%
	1	E.18.150.30.c		REI 60 Noce nazionale-ciliegio-olmo-pino-abete-faggi o		mq	€ 938,35	2,90%		0,06%
	1	E.18.150.30.d		REI 60 Noce nazionale biondo- wenghè- noce canaletto		mq	€ 995,75	2,74%		0,06%
	1	E.18.150.30.e		REI 60 Laccata a base poliuretanica opaca tabella colori RAL chiari		mq	€ 945,64	2,88%		0,06%
	1	E.18.150.30.f		REI 60 Laccata a base poliuretanica lucida colori ral chiari		mq	€ 1.030,68	2,64%		0,06%
	1	E.18.150.30.g		REI 60 Laminato colori standard telaio e coprifili essenza naturale		mq	€ 983,93	2,77%		0,06%
	1	E.18.150.30.h		REI 60 Laminato colori standard e telaio coprifili e battute laccati		mq	€ 1.018,83	2,67%		0,06%
	1	E.18.150.30.i		REI 120 Noce tanganica		mq	€ 1.367,51	1,99%		0,04%
	1	E.18.150.30.j		REI 120 Rovere - mogano - frassino		mq	€ 1.453,77	1,87%		0,04%
	1	E.18.150.30.k		REI 120 Noce nazionale-ciliegio-olmo-pino-abete-faggi o		mq	€ 1.464,85	1,86%		0,04%
	1	E.18.150.30.l		REI 120 Noce nazionale biondo- wenghè- noce canaletto		mq	€ 1.496,57	1,82%		0,04%
	1	E.18.150.30.m		REI 120 Laccata a base poliuretanica opaca tabella colori RAL chiari		mq	€ 1.469,57	1,85%		0,04%
	1	E.18.150.30.n		REI 120 Laccata a base poliuretanica lucida colori ral chiari		mq	€ 1.572,98	1,73%		0,04%
	1	E.18.150.30.o		REI 120 Laminato colori standard telaio e coprifili essenza naturale		mq	€ 1.496,84	1,82%		0,04%
	1	E.18.150.30.p		REI 120 Laminato colori standard e telaio coprifili e battute laccati		mq	€ 1.543,06	1,77%		0,04%
	1	E.18.150.40		Formazione di vetrate fisse omologate e certificate, non apribili anche modulari e di sopraluci fissi non apribili composte da un telaio perimetrale in legno di sezione minima mm 80x75 (REI 60) e mm 77x110 (REI 120) di forma diritta o arcuata finiti nelle parti a vista con impiallacciatura o con laccatura atti al contenimento di uno o più vetri tagliafuoco REI 60 o REI 120 di spessore rispettivamente mm 21 e mm 51.Completa di guarnizioni autoespandenti, listelli fermavetro in legno e coprifili di finitura interni/esterni di tipo liscio di dimensione mm 70x10 finiti come il telaio
	1	E.18.150.40.a		REI 60 Noce tanganica		mq	€ 2.148,26	1,50%		0,03%
	1	E.18.150.40.b		REI 60 Altre essenze		mq	€ 2.201,42	1,46%		0,03%
	1	E.18.150.40.c		REI 60 Laccata a base poliuretanica opaca tabella colori Ral chiari		mq	€ 2.277,65	1,41%		0,03%
	1	E.18.150.40.d		REI 60 Laccata a base poliuretanica lucida tabella colori Ral chiari		mq	€ 2.353,27	1,37%		0,03%
	1	E.18.150.40.e		REI 120 Noce tanganica		mq	€ 4.316,95	0,83%		0,02%
	1	E.18.150.40.f		REI 120 Altre essenze		mq	€ 4.384,98	0,81%		0,02%
	1	E.18.150.40.g		REI 120 Laccata a base poliuretanica opaca tabella colori Ral chiari		mq	€ 4.547,75	0,78%		0,02%
	1	E.18.150.40.h		REI 120 Laccata a base poliuretanica lucida tabella colori Ral chiari		mq	€ 4.687,62	0,76%		0,02%
	1	E.18.150.40.i		Supplemento per forme ad arco o forme particolari		%
	1	E.18.150.50		Porte tagliafuoco in legno per interni omologate e certificate REI 30 o REI 60 secondo UNI 9723 ad uno o due battenti simmetrici ciechi lisci, dimensioni luce netta di passaggio misurata tra gli angoli interni dei telai come sotto indicato, composte da telaio perimetrale in lamiera d’acciaio zincata e preverniciata con polveri epossidiche colore Ral, spessore 15 mm. di tipo con regolazione telescopica adatto per muri di spessore fino a mm 125, completo di guarnizione di battuta, n° 2 taschette per cerniere, riscontro per la serratura di tipo standard con scatola coprimuro, idoneo anche per montaggio su pareti in cartongesso con fissaggio con utilizzo di speciali morsetti a scomparsa. Battente di spessore minimo di mm 47 (REI 30) e minimo mm 66 (REI 60) complete di chiudiporta aereo,
	1	E.18.150.50.a		REI 30		mq	€ 658,47	3,39%		0,08%
	1	E.18.150.50.b		REI 60		mq	€ 912,21	2,44%		0,05%
	1	E.18.160		PORTE ANTINCENDIO IN ACCIAIO
	1	E.18.160.10		Porta tagliafuoco ad un battente, omologata a norme UNI 9723 conforme alle certificazione di prodotto ISO 9001, di colore avorio chiaro realizzata con telaio pressopiegato spessore 2 mm, sagomato per ospitare cerniere saldate a filo continuo, completa di guarnizione autoespandente per fumi caldi posta su i tre lati, con rostri fissi, anta in acciaio preverniciato coibentata con doppio strato di lana minerale impregnato con colla a base di calciosilicati più foglio di alluminio intermedio, con due cerniere di serie realizzate in acciaio stampato e zincato del tipo reversibili, completa di serratura con chiave, ad un punto di chiusura, maniglia interna ed esterna con placche antincendio, posta in opera compreso le opere murarie escluso il maniglione antipanico. REI 60, per le seguenti dimensioni di foro muro
	1	E.18.160.10.a		800 x 2.000 mm		cad	€ 389,82	6,99%		0,16%
	1	E.18.160.10.b		900 x 2.000 mm		cad	€ 409,23	6,66%		0,15%
	1	E.18.160.10.c		1.000 x 2.000 mm		cad	€ 426,11	6,39%		0,14%
	1	E.18.160.10.d		1.265 x 2.000 mm		cad	€ 505,07	5,39%		0,12%
	1	E.18.160.10.e		800 x 2.150 mm		cad	€ 407,88	6,68%		0,15%
	1	E.18.160.10.f		900 x 2.150 mm		cad	€ 426,15	6,39%		0,14%
	1	E.18.160.10.g		1.000 x 2.150 mm		cad	€ 441,12	6,18%		0,14%
	1	E.18.160.10.h		1.265 x 2.150 mm		cad	€ 524,69	5,19%		0,12%
	1	E.18.160.20		Porta tagliafuoco ad un battente, omologata a norme UNI 9723 conforme alle certificazione di prodotto ISO 9001, di colore avorio chiaro realizzata con telaio pressopiegato spessore 2 mm, sagomato per ospitare cerniere saldate a filo continuo, completa di guarnizione autoespandente per fumi caldi posta su i tre lati, con rostri fissi, anta in acciaio preverniciato coibentata con doppio strato di lana minerale impregnato con colla a base di calciosilicati più foglio di alluminio intermedio, con due cerniere di serie realizzate in acciaio stampato e zincato del tipo reversibili, completa di serratura con chiave, ad un punto di chiusura, maniglia interna ed esterna con placche antincendio, posta in opera compreso le opere murarie escluso il maniglione antipanico. REI 120, per le seguenti dimensioni di foro muro
	1	E.18.160.20.a		800 x 2.000 mm		cad	€ 451,59	6,03%		0,13%
	1	E.18.160.20.b		900 x 2.000 mm		cad	€ 476,96	5,71%		0,13%
	1	E.18.160.20.c		1.000 x 2.000 mm		cad	€ 500,72	5,44%		0,12%
	1	E.18.160.20.d		1.265 x 2.000 mm		cad	€ 583,03	4,67%		0,10%
	1	E.18.160.20.e		800 x 2.150 mm		cad	€ 467,63	5,83%		0,13%
	1	E.18.160.20.f		900 x 2.150 mm		cad	€ 495,09	5,50%		0,12%
	1	E.18.160.20.g		1.000 x 2.150 mm		cad	€ 520,33	5,24%		0,12%
	1	E.18.160.20.h		1.265 x 2.150 mm		cad	€ 615,84	4,42%		0,10%
	1	E.18.160.30		Porta tagliafuoco a due battenti omologata a norme UNI 9723 conforme alle certificazioni di prodotto ISO 9001, di colore avorio chiaro realizzata con telaio pressopiegato spessore 2 mm, sagomato per ospitare cerniere saldate a filo continuo, completa di guarnizioni posta su i tre lati autoespandente per fumi caldi, con rostri fissi, ante in acciaio preverniciato coibentate con doppio strato di lana minerale impregnato con colla a base di calciosilicati più foglio di alluminio intermedio, con quattro cerniere di serie realizzate in acciaio stampato e zincato del tipo reversibili, completa di serratura con chiave, ad un punto di chiusura, maniglia interna ed esterna con placche antincendio, posta in opera compreso le opere murarie escluso il maniglione antipanico. REI 60, per le seguenti dimensioni di foro muro:
	1	E.18.160.30.a		1.200 x 2.000 mm		cad	€ 664,74	4,10%		0,09%
	1	E.18.160.30.b		1.265 x 2.000 mm		cad	€ 677,27	4,02%		0,09%
	1	E.18.160.30.c		1.300 x 2.000 mm		cad	€ 685,43	3,98%		0,09%
	1	E.18.160.30.d		1.400 x 2.000 mm		cad	€ 695,20	3,92%		0,09%
	1	E.18.160.30.e		1.500 x 2.000 mm		cad	€ 707,05	3,85%		0,09%
	1	E.18.160.30.f		1.600 x 2.000 mm		cad	€ 717,17	3,80%		0,08%
	1	E.18.160.30.g		1.800 x 2.000 mm		cad	€ 738,47	3,69%		0,08%
	1	E.18.160.30.h		2.000 x 2.000 mm		cad	€ 766,45	3,55%		0,08%
	1	E.18.160.30.i		1.200 x 2.150 mm		cad	€ 689,61	3,95%		0,09%
	1	E.18.160.30.j		1.265 x 2.150 mm		cad	€ 697,51	3,91%		0,09%
	1	E.18.160.30.k		1.300 x 2.150 mm		cad	€ 705,71	3,86%		0,09%
	1	E.18.160.30.l		1.400 x 2.150 mm		cad	€ 718,21	3,79%		0,08%
	1	E.18.160.30.m		1.500 x 2.150 mm		cad	€ 731,38	3,73%		0,08%
	1	E.18.160.30.n		1.600 x 2.150 mm		cad	€ 742,15	3,67%		0,08%
	1	E.18.160.30.o		1.800 x 2.150 mm		cad	€ 760,08	3,58%		0,08%
	1	E.18.160.30.p		2.000 x 2.150 mm		cad	€ 786,89	3,46%		0,08%
	1	E.18.160.40		Porta tagliafuoco a due battenti omologata a norme UNI 9723 conforme alle certificazioni di prodotto ISO 9001, di colore avorio chiaro realizzata con telaio pressopiegato spessore 2 mm, sagomato per ospitare cerniere saldate a filo continuo, completa di guarnizioni posta su i tre lati autoespandente per fumi caldi, con rostri fissi, ante in acciaio preverniciato coibentate con doppio strato di lana minerale impregnato con colla a base di calciosilicati più foglio di alluminio intermedio, con quattro cerniere di serie realizzate in acciaio stampato e zincato del tipo reversibili, completa di serratura con chiave, ad un punto di chiusura, maniglia interna ed esterna con placche antincendio, posta in opera compreso le opere murarie escluso il maniglione antipanico. REI 120, per le seguenti dimensioni di foro muro:
	1	E.18.160.40.a		1.200 x 2.000 mm		cad	€ 746,40	3,65%		0,08%
	1	E.18.160.40.b		1.265 x 2.000 mm		cad	€ 758,72	3,59%		0,08%
	1	E.18.160.40.c		1.300 x 2.000 mm		cad	€ 774,65	3,52%		0,08%
	1	E.18.160.40.d		1.400 x 2.000 mm		cad	€ 788,76	3,45%		0,08%
	1	E.18.160.40.e		1.500 x 2.000 mm		cad	€ 810,34	3,36%		0,07%
	1	E.18.160.40.f		1.600 x 2.000 mm		cad	€ 829,17	3,29%		0,07%
	1	E.18.160.40.g		1.800 x 2.000 mm		cad	€ 853,31	3,19%		0,07%
	1	E.18.160.40.h		2.000 x 2.000 mm		cad	€ 900,50	3,03%		0,07%
	1	E.18.160.40.i		1.200 x 2.150 mm		cad	€ 781,33	3,49%		0,08%
	1	E.18.160.40.j		1.265 x 2.150 mm		cad	€ 803,23	3,39%		0,08%
	1	E.18.160.40.k		1.300 x 2.150 mm		cad	€ 814,59	3,34%		0,07%
	1	E.18.160.40.l		1.400 x 2.150 mm		cad	€ 835,99	3,26%		0,07%
	1	E.18.160.40.m		1.500 x 2.150 mm		cad	€ 835,99	3,26%		0,07%
	1	E.18.160.40.n		1.600 x 2.150 mm		cad	€ 854,53	3,19%		0,07%
	1	E.18.160.40.o		1.800 x 2.150 mm		cad	€ 884,60	3,08%		0,07%
	1	E.18.160.40.p		2.000 x 2.150 mm		cad	€ 934,71	2,92%		0,06%
	1	E.18.160.50		Sovrapprezzo per finestratura rettangolare omologata e certificata su porte tagliafuoco in acciaio REI 60 e 120, per dimensioni finestratura
	1	E.18.160.50.a		300x400 mm REI 60		cad	€ 227,79
	1	E.18.160.50.b		300x400 mm REI 120		cad	€ 364,46
	1	E.18.160.50.c		400x600 mm REI 60		cad	€ 337,13
	1	E.18.160.50.d		400x600 mm REI 120		cad	€ 622,62
	1	E.18.160.60		Sovrapprezzo per finestratura circolare omologata e certificata su porte tagliafuoco in acciaio REI 60 e 120, per dimensioni finestratura
	1	E.18.160.60.a		diametro 300 mm REI 60		cad	€ 349,28
	1	E.18.160.60.b		diametro 300 mm REI 120		cad	€ 595,30
	1	E.18.160.60.c		diametro 400 mm REI 60		cad	€ 736,53
	1	E.18.160.60.d		diametro 400 mm REI 120		cad	€ 736,53
	1	E.18.160.70		Porta tagliafuoco ad un battente con vetri omologata a norma UNI 9723 conforme alle certificazioni di prodotto ISO 9001, colore avorio chiaro, realizzata con telaio tubolare d'acciaio profilato dimensioni 15 x 50 mm sagomato per accoppiamento con profilo ad angolo con interposizione di lastra isolante a base di calciosilicati spessore 25 mm, completa di guarnizione per fumi caldi e freddi, predisposto per il fissaggio a muro mediante zanche, anta con tre cerniere ad ali, perno ad alta resistenza e cuscinetto reggispinta completa di serratura antincendio ad un solo punto di chiusura, maniglia interna ed esterna di colore nero con spigoli arrotondati completa di copriplacca, posta in opera compreso le opere murarie escluso il maniglione antipanico. REI 60, per le seguenti dimensioni di foro muro:
	1	E.18.160.70.a		900 x 2.000 mm		cad	€ 2.157,26	1,26%		0,03%
	1	E.18.160.70.b		1.200 x 2.000 mm		cad	€ 2.830,21	0,96%		0,02%
	1	E.18.160.70.c		1.500 x 2.000 mm		cad	€ 3.394,82	0,80%		0,02%
	1	E.18.160.70.d		1.750 x 2.000 mm		cad	€ 3.971,88	0,69%		0,02%
	1	E.18.160.80		Porta tagliafuoco ad un battente con vetri omologata a norma UNI 9723 conforme alle certificazioni di prodotto ISO 9001, colore avorio chiaro, realizzata con telaio tubolare d'acciaio profilato dimensioni 15 x 50 mm sagomato per accoppiamento con profilo ad angolo con interposizione di lastra isolante a base di calciosilicati spessore 25 mm, completa di guarnizione per fumi caldi e freddi, predisposto per il fissaggio a muro mediante zanche, anta con tre cerniere ad ali, perno ad alta resistenza e cuscinetto reggispinta completa di serratura antincendio ad un solo punto di chiusura, maniglia interna ed esterna di colore nero con spigoli arrotondati completa di copriplacca, posta in opera compreso le opere murarie escluso il maniglione antipanico. REI 90, per le seguenti dimensioni di foro muro:
	1	E.18.160.80.a		900 x 2.000 mm		cad	€ 3.539,39	0,77%		0,02%
	1	E.18.160.80.b		1.200 x 2.000 mm		cad	€ 4.825,88	0,56%		0,01%
	1	E.18.160.80.c		1.500 x 2.000 mm		cad	€ 5.673,27	0,48%		0,01%
	1	E.18.160.80.d		1.750 x 2.000 mm		cad	€ 6.781,77	0,40%		0,01%
	1	E.18.160.90		Porta tagliafuoco ad un battente con vetri omologata a norma UNI 9723 conforme alle certificazioni di prodotto ISO 9001, colore avorio chiaro, realizzata con telaio tubolare d'acciaio profilato dimensioni 15 x 50 mm sagomato per accoppiamento con profilo ad angolo con interposizione di lastra isolante a base di calciosilicati spessore 25 mm, completa di guarnizione per fumi caldi e freddi, predisposto per il fissaggio a muro mediante zanche, anta con tre cerniere ad ali, perno ad alta resistenza e cuscinetto reggispinta completa di serratura antincendio ad un solo punto di chiusura, maniglia interna ed esterna di colore nero con spigoli arrotondati completa di copriplacca, posta in opera compreso le opere murarie escluso il maniglione antipanico. REI 120, per le seguenti dimensioni di foro muro:
	1	E.18.160.90.a		900 x 2.000 mm		cad	€ 4.214,86	0,65%		0,01%
	1	E.18.160.90.b		1.200 x 2.000 mm		cad	€ 5.520,84	0,49%		0,01%
	1	E.18.160.90.c		1.500 x 2.000 mm		cad	€ 6.842,60	0,40%		0,01%
	1	E.18.160.90.d		1.750 x 2.000 mm		cad	€ 8.057,79	0,34%		0,01%
	1	E.18.160.100		Porta tagliafuoco a due battenti con vetri omologata a norma UNI 9723 conforme alle certificazioni di prodotto ISO 9001, colore avorio chiaro, realizzata con telaio tubolare d'acciaio profilato dimensioni 15 x 50 mm sagomato per accoppiamento con profilo ad angolo con interposizione di lastra isolante a base di calciosilicati spessore 25 mm, completa di guarnizione per fumi caldi e freddi, predisposta per il fissaggio a muro mediante zanche, anta con tre cerniere ad ali, perno ad alta resistenza e cuscinetto reggispinta completa di serratura antincendio ad un solo punto di chiusura, selettore di chiusura a scomparsa, maniglia interna ed esterna di colore nero con spigoli arrotondati completa di copriplacca, posta in opera compreso le opere murarie escluso il maniglione antipanico. REI 60, per le seguenti dimensioni di foro muro:
	1	E.18.160.100.a		1.500 x 2.000 mm		cad	€ 3.858,05	0,71%		0,02%
	1	E.18.160.100.b		1.800 x 2.000 mm		cad	€ 4.531,93	0,60%		0,01%
	1	E.18.160.100.c		2.100 x 2.000 mm		cad	€ 4.990,33	0,55%		0,01%
	1	E.18.160.110		Porta tagliafuoco a due battenti con vetri omologata a norma UNI 9723 conforme alle certificazioni di prodotto ISO 9001, colore avorio chiaro, realizzata con telaio tubolare d'acciaio profilato dimensioni 15 x 50 mm sagomato per accoppiamento con profilo ad angolo con interposizione di lastra isolante a base di calciosilicati spessore 25 mm, completa di guarnizione per fumi caldi e freddi, predisposta per il fissaggio a muro mediante zanche, anta con tre cerniere ad ali, perno ad alta resistenza e cuscinetto reggispinta completa di serratura antincendio ad un solo punto di chiusura, selettore di chiusura a scomparsa, maniglia interna ed esterna di colore nero con spigoli arrotondati completa di copriplacca, posta in opera compreso le opere murarie escluso il maniglione antipanico. REI 90, per le seguenti dimensioni di foro muro:
	1	E.18.160.110.a		1.500 x 2.000 mm		cad	€ 5.984,08	0,46%		0,01%
	1	E.18.160.110.b		1.800 x 2.000 mm		cad	€ 7.143,91	0,38%		0,01%
	1	E.18.160.110.c		2.100 x 2.000 mm		cad	€ 8.301,09	0,33%		0,01%
	1	E.18.160.120		Porta tagliafuoco a due battenti con vetri omologata a norma UNI 9723 conforme alle certificazioni di prodotto ISO 9001, colore avorio chiaro, realizzata con telaio tubolare d'acciaio profilato dimensioni 15 x 50 mm sagomato per accoppiamento con profilo ad angolo con interposizione di lastra isolante a base di calciosilicati spessore 25 mm, completa di guarnizione per fumi caldi e freddi, predisposta per il fissaggio a muro mediante zanche, anta con tre cerniere ad ali, perno ad alta resistenza e cuscinetto reggispinta completa di serratura antincendio ad un solo punto di chiusura, selettore di chiusura a scomparsa, maniglia interna ed esterna di colore nero con spigoli arrotondati completa di copriplacca, posta in opera compreso le opere murarie escluso il maniglione antipanico. REI 120, per le seguenti dimensioni di foro muro:
	1	E.18.160.120.a		1.500 x 2.000 mm		cad	€ 7.062,23	0,39%		0,01%
	1	E.18.160.120.b		1.800 x 2.000 mm		cad	€ 8.437,75	0,32%		0,01%
	1	E.18.160.120.c		2.100 x 2.000 mm		cad	€ 9.697,55	0,28%		0,01%
	1	E.18.160.130		Maniglione antipanico a barra orizzontale basculante in acciaio cromato o push, posto in opera su infissi o porte tagliafuoco ad uno o due battenti
	1	E.18.160.130.a		Maniglione interno e placca esterna		cad	€ 164,42	9,56%		0,21%
	1	E.18.160.130.b		Maniglione interno e maniglia esterna		cad	€ 179,34	8,77%		0,19%
	1	E.18.160.130.c		Maniglione interno e maniglia esterna dotata di serratura		cad	€ 186,94	8,41%		0,19%
	1	E.18.160.130.d		Maniglione interno tipo push		cad	€ 176,60	8,90%		0,20%
	1	E.18.160.130.e		Maniglione interno tipo push con maniglia esterna di apertura		cad	€ 185,72	8,47%		0,19%
	1	E.18.160.130.f		Maniglione interno tipo push con sblocco esterno per apertura		cad	€ 183,12	8,59%		0,19%
	1	E.18.170		PORTE PER EDIFICI OSPEDALIERI
	1	E.18.170.10		Fornitura e posa in opera di porta interna realizzata in una o due ante a battente, intelaiatura perimetrale con profilati in alluminio e pannelli con reticolo in legno. La porta sarà composta da : Pannello di spessore mm. 45/50 tamburato con nido d'ape contornato da massello di legno duro ricavato da idonea sezione di spessore mm. 50, con battuta squadrata piatta e bordo verniciato. Rivestimento in laminato plastico, spessore 9/10 finltura opaca satinata, colori a scelta dal campionario.Telaio realizzato con profilati di alluminio. Il telaio si compone di due elementi tra loro assemblabili telescopicamente: a) Profilo sagomato con alloggiamento guarnizione per battuta pannello con funzioni di parte interna e sede per inserimento profilo. b) Parte esterna con funzioni di copertura del controtelaio. - N° 2 cerniere in alluminio. - N° 1 maniglia in alluminio anodizzato. - N° 1 serratura. completa con ogni altro onere e magistero per fornire il lavoro eseguito a perfetta regola d'arte
	1	E.18.170.10.a		da 700-800 x h 2.100 mm ad una anta		cad	€ 548,39	2,26%		0,05%
	1	E.18.170.10.b		da 900-1.000 x h 2.100 mm ad una anta		cad	€ 566,36	2,19%		0,05%
	1	E.18.170.10.c		da 1.200-1.400 x h 2.100 mm a due ante		cad	€ 944,63	1,31%		0,03%
	1	E.18.170.20		Fornitura e posa in opera di porta scorrevole a tenuta semplice ( sale bianche e sale operatorie ) realizzata in una anta scorrevole La porta sarà completa di: - Controtelaio da premurare, in lamiera di acciaio zincato, stampato a freddo o legno di abete con zanche a murare. - Telaio fisso coprimuro, (imbotte), perimetrale sui tre lati del vano porta per muro spessore mm. 150 standard - 200 - 250, costruito in lamiera di acciaio inox AISI 304 satinato, stampato a freddo. - Telaio coprifilo per la battuta perimetrale delle guarnizioni del pannello anta, costruito con speciale profilato estruso in lega di alluminio anodizzato, completo di inserto per le fotocellule di sicurezza. - Pannello anta spessore mm. 40, costruito con intelaiatura perimetrale in speciali profilati arrotondati estrusi in lega di alluminio anodizzato, pannello portante sandwich mm. 40 complanare formato da due lastre in laminato plastico con all'interno poliuretano espanso ignifugo ed atossico ad alta densità iniettato sotto pressa.
	1	E.18.170.20.a		da 800-1.000 x h 2.100 mm		cad	€ 3.745,91	0,36%		0,01%
	1	E.18.170.20.b		da 1.200-1.400 x h 2.100 mm		cad	€ 3.863,24	0,35%		0,01%
	1	E.18.170.20.c		da 1.400-1.600 x h 2.100 mm		cad	€ 4.111,74	0,33%		0,01%
	1	E.18.170.30		Fornitura e posa in opera di porta scorrevole a tenuta ermetica ( sale bianche e sale operatorie ) realizzata in una anta scorrevole parallelamente della classe a tenuta ermetica sui quattro lati perimetrali dotate di movimento di traslazione di apertura e chiusura automatica/manuale, con movimento verticale ed orizzontale dell'anta in posizione finale di chiusura che garantirà la perfetta tenuta all'aria ed acustica. La porta sarà completa di: - Controtelaio da premurare, in lamiera di acciaio zincato, stampato a freddo o legno di abete con zanche a murare. - Telaio fisso coprimuro, (imbotte), perimetrale sui tre lati del vano porta per muro spessore mm. 150 standard - 200 - 250, costruito in lamiera di acciaio inox AISI 304 satinato, stampato a freddo. - Telaio coprifilo per la battuta perimetrale delle guarnizioni del pannello anta, costruito con speciale profilato estruso in lega di alluminio anodizzato, completo di inserto per le fotocellule di sicurezza. - Pannello anta spessore mm. 40, costruito con intelaiatura perimetrale in speciali profilati arrotondati estrusi in lega di alluminio anodizzato, pannello portante sandwich mm. 40 complanare formato da due lastre in acciaio inox con all'interno poliuretano espanso ignifugo ed atossico ad alta densità iniettato sotto pressa.
	1	E.18.170.30.a		da 800-1.000 x h 2.100 mm		cad	€ 3.966,79	0,34%		0,01%
	1	E.18.170.30.b		da 1.200-1.400 x h 2.100 mm		cad	€ 4.249,81	0,32%		0,01%
	1	E.18.170.30.c		da 1.400-1.600 x h 2.100 mm		cad	€ 4.594,93	0,30%		0,01%
	1	E.18.170.40		Maniglione in acciaio inox con asta di manovra per apertura e chiusura, posto in opera su infissi a tenuta per impieghi sanitari porte anche se tagliafuoco ad uno o due battenti
	1	E.18.170.40.a		Maniglione in acciaio inox con asta di manovra per apertura e chiusura		cad	€ 192,02	8,19%		0,18%
	1	E.18.170.50		Automazione per porte a tenuta composto da kit con: gruppo elettromeccanico con motoriduttore, trasmissione a cinghia dentata, unità elettronica con comando a microprocessore ed encoder, tensione di alimentazione 220V, 50 Hz, funzionamento a corrente continua 24V. - Organi di comando: per apertura totale interruttori a gomito, a sfioro e a fungo; per apertura parziale interruttori a gomito e a sfioro. - Organi di sicurezza: cellule fotoelettriche, radar infrarossi attivi. Opzioni per applicazioni speciali: - Organi di comando: Badge magnetico, interruttore a codice numerico, interruttore a chiave codificata. - Visiva del tipo complanare a due vetri di sicurezza dimensioni 400 x 600 m completa con ogni altro onere e magistero per fornire il lavoro eseguito a perfetta regola d'arte
	1	E.18.170.50.a		Maniglione in acciaio inox con asta di manovra per apertura e chiusura		cad	€ 562,85	4,40%		0,10%
	1	E.18.170.60		Schermatura al piombo RX 2 mm per porte scorrevoli a tenuta, completa con ogni altro onere e magistero per fornire il lavoro eseguito a perfetta regola d'arte
	1	E.18.170.60.a		Schermatura al piombo RX 2 mm per porte scorrevoli a tenuta		mq	€ 235,31	2,53%		0,06%
	1	E.18.170.80.a		da 1.200-1.400 x h 2.100 mm		cad	€ 8.254,65	0,38%		0,01%
	1	E.18.170.80.b		da 1.200-1.400 x h 2.100 mm		cad	€ 9.131,27	0,34%		0,01%
	1	E.18.170.80.c		da 1.400-1.600 x h 2.100 mm		cad	€ 9.463,92	0,31%		0,01%
	1	E.18.170.90		Fornitura e posa in opera di apparecchiatura per abbattimento ante di porte automatiche in funzione antipanico completa con ogni altro onere e magistero per fornire il lavoro eseguito a perfetta regola d'arte
	1	E.18.170.90.a		Apparecchiatura per abbattimento ante di porte automatiche		cad	€ 986,44	0,50%		0,01%
	1	E.19		OPERE METALLICHE
	1	E.19.10		CARPENTERIE E OPERE IN FERRO E IN ACCIAIO
	1	E.19.10.10		Profilati in acciaio della serie INP, IPE, HE ed UNP, per la realizzazione di solai ed impalcati, forniti e posti in opera in conformità alle DM 5 agosto 1999, compreso eventuali forature e quant'altro per dare l'opera finita, escluso i trattamenti protettivi
	1	E.19.10.10.a		in acciaio Fe 360 compreso eventuali tiranti e bulloni		kg	€ 2,69	46,15%		1,90%
	1	E.19.10.10.b		in acciaio Fe 430 compreso eventuali tiranti e bulloni		kg	€ 2,81	44,28%		1,82%
	1	E.19.10.10.c		in acciaio Fe 510 compreso eventuali tiranti e bulloni		kg	€ 2,97	41,81%		1,72%
	1	E.19.10.20		Carpenteria metallica per strutture in profilati tubolari di qualsiasi sezione di acciaio calmato, per travature, pilastri, colonne, mensole, ecc. piatti, lamiere, ecc, compreso le schiacciature, forature e le saldature di officina, resa ed assemblata in opera con bulloni di classe idonea al tipo di acciaio in conformità alle norme tecniche di cui al DM 5 agosto 1999, esclusi i trattamenti protettivi
	1	E.19.10.20.a		in acciaio Fe 360 gr.B		kg	€ 3,94	50,53%		2,08%
	1	E.19.10.20.b		in acciaio Fe 430 gr.B		kg	€ 4,07	48,85%		2,01%
	1	E.19.10.20.c		in acciaio Fe 510 gr.C		kg	€ 4,25	46,83%		1,93%
	1	E.19.10.30		Carpenteria metallica per strutture composte in lamiera elettrosaldata, anche a sezione variabile, di acciaio calmato, per travature, pilastri, mensole, scale ecc. anche a sezione variabile, e/o profilati laminati INP, IPE, HE, UNP, angolari, piatti, lamiere ecc., compreso le forature e le saldature di officina, resa ed assemblata in opera con bulloni di classe idonea al tipo di acciaio in conformità alle norme tecniche di cui al DM 5 agosto 1999, escluso i trattamenti protettivi
	1	E.19.10.30.a		in acciaio Fe 360 gr.B, compreso eventuali tiranti e bulloni		kg	€ 3,57	55,81%		2,30%
	1	E.19.10.30.b		in acciaio Fe 430 gr.B, compreso eventuali tiranti e bulloni		kg	€ 3,69	53,93%		2,22%
	1	E.19.10.30.c		in acciaio Fe 510 gr.C, compreso eventuali tiranti e bulloni		kg	€ 3,88	51,34%		2,12%
	1	E.19.10.40		Carpenteria metallica per strutture in acciaio bullonate per travature reticolari, pilastri, mensole, scale, ecc, realizzate con profilati INP, IPE, HE, UNP, angolari, tee, piatti, lamiere, ecc, compreso forature ed eventuali saldature di officina, resa ed assemblata in opera con bulloni di classe idonea al tipo di acciaio, in conformità alle norme tecniche di cui al DM 5 agosto 1999, escluso i trattamenti protettivi
	1	E.19.10.40.a		in acciaio Fe 360 gr.B		kg	€ 3,64	54,70%		2,25%
	1	E.19.10.40.b		in acciaio Fe 430 gr.B		kg	€ 3,76	52,89%		2,18%
	1	E.19.10.40.c		in acciaio Fe 510 gr.C		kg	€ 3,95	50,39%		2,08%
	1	E.19.10.50		Solo posa di carpenteria metallica assemblata in opera con bulloni di classe idonea al tipo di acciaio, in conformità alle norme tecniche di cui al DM 5 agosto 1999
	1	E.19.10.50.a		Solo posa di carpenteria metallica		kg	€ 0,94	79,12%		3,26%
	1	E.19.10.60		Sovrapprezzo sulle voci precedenti per carpenteria assemblata in opera mediante saldatura con elettrodi rivestiti e/o filo di qualità idonei all'acciaio impiegato, in acciaio Fe 360 gr.B
	1	E.19.10.60.a		Sovrapprezzo sulle voci precedenti per carpenteria assemblata in opera mediante saldatura con elettrodi rivestiti e/o filo di qualità idonei		kg	€ 0,11
	1	E.19.10.70		Profilati normali in ferro tondo, piatto, quadro od angolare con impiego di lamiera per ringhiere, inferiate, cancellate, griglie, ecc. con eventuali intelaiature fisse o mobili con spartiti geometrici semplici, cardini, paletti, serrature, compassi, guide ed ogni altra ferramenta di fissaggio, apertura e chiusura, con fori, piastre, bulloni, elettrodi, ecc. dati in opera bullonati o saldati, compresa una mano di vernice antiruggine e opere murarie:
	1	E.19.10.70.a		Cancellate fisse semplici		kg	€ 4,87	10,21%		0,42%
	1	E.19.10.70.b		Cancellate apribili semplici		kg	€ 5,01	9,94%		0,41%
	1	E.19.10.70.c		Ringhiere in profilati normali e a linee diritte		kg	€ 5,16	9,64%		0,40%
	1	E.19.10.70.d		Ringhiere in profilati normali e a linee curve		kg	€ 5,35	9,30%		0,38%
	1	E.19.10.70.e		Ringhiere in profilati scatolari o tubolari a linee diritte		kg	€ 5,48	9,07%		0,37%
	1	E.19.10.80		Pannello in rete metallica o in tondini di ferro saldati, compreso telaio in profilati metallici semplici tondi, quadri, piatti e sagomati, anche con parti apribili, completi di cerniere, squadre, compassi e predisposti per il fissaggio alle strutture portanti
	1	E.19.10.80.a		Pannello in rete metallica e telaio in ferro		kg	€ 5,10	28,25%		1,16%
	1	E.19.10.90		Pannelli in rete di lamiera di ferro stirata o in tondini saldati, a maglie quadrate o rombiche, con i relativi telaietti in ferro profilato, per parapetti, recinzioni, ecc., forniti e posti in opera compreso di una mano di minio, completi di cerniere, squadre, compassi e predisposti per il fissaggio alle strutture portanti
	1	E.19.10.90.a		Pannelli in rete di lamiera di ferro con telaietti		kg	€ 5,67	25,41%		1,05%
	1	E.19.10.100		Telai semplici in ferro eseguiti con profilati, per controteai, cassonetti, ecc., forniti e posti in opera compreso di una mano di antiruggine, completi in opera
	1	E.19.10.100.a		Telai semplici in ferro eseguiti con profilati		kg	€ 3,64	52,42%		2,16%
	1	E.19.10.110		Telai semplici in ferro eseguiti con lamiera zincata pressopiegata, per controteai, cassonetti, ecc., forniti e posti in opera compreso di una mano di antiruggine, completi in opera
	1	E.19.10.110.a		Telai semplici con profilati di lamiera pressopiegata		kg	€ 4,64	41,07%		1,69%
	1	E.19.10.120		Posa in opera di ferro lavorato già fornito di qualsiasi tipo di profilato
	1	E.19.10.120.a		Posa in opera di ferro lavorato già fornito		kg	€ 0,60	79,31%		3,27%
	1	E.19.10.130		Piccola ferramenta costituita da zanche, cravatte, ecc., data in opera compreso opere murarie
	1	E.19.10.130.1		Piccola ferramenta costituita da zanche, cravatte, ecc., data in opera compreso opere murarie		kg	€ 4,23	56,37%		2,32%
	1	E.19.10.130.a		In profilati normali lavorato per staffe		kg	€ 4,23	56,37%		2,32%
	1	E.19.20		OPERE IN ACCIAIO INOX
	1	E.19.20.10		Carpenteria in acciaio inox AISI 304 con impiego di profilati di qualunque tipo per interventi completi Acciaio inox AISI 304 lavorato per carpenteria metallica pesante in genere, con impiego di profilati semplici quali piatti, angolari, circolari o simili, tutti di dimensioni commerciali o realizzabili mediante unione di profili commerciali, con finltura superficiale eseguita mediante sgrossatura e molatura delle saldature, delle bave, etc, e successiva spazzolatura al fine di presentare superficie omogenea con aspetto satinato. Per lavorazioni di elementi anche articolati e di forma non ineare, compreso l'onere per le calandrature secondo archi circolari. Prezzo comprensivo di tutti gli oneri per la ornitura dell'acciaio, per tutte le lavorazioni quali tagli, forature, saldature, piegature, calandrature, accoppiamenti, comprensivo del trasporto dei pezzi finiti in cantiere, comprensivo degli oneri di installazione, dell'assistenza muraria, e di quant'altro necessario per dare il lavoro compiuto a regola d'arte.
	1	E.19.20.10.a		Carpenteria in acciaio inox AISI 304 satinato o grana fine		kg	€ 6,43	34,52%		1,42%
	1	E.19.20.10.b		Carpenteria in acciaio inox AISI 304 lucido		kg	€ 7,52	39,39%		1,62%
	1	E.19.20.20		Inferriate, recinzioni e simili in acciaio inox Acciaio inox AISI 304 lavorato per inferriate, recinzioni e simili, con impiego di profilati empiici quali piatti, angolari e simili, di profilati tubolari o scatolari e profilati a doppio T, a C, ad U o simili, tutti di dimensioni commerciali o realizzabili mediante unione di profili commerciali, con finltura superficiale eseguita mediante sgrossatura e molatura delle saldature, delle bave, etc, e successiva spazzolatura al fine di presentare superficie omogenea con aspetto satinato. Per lavorazioni di elementi anche articolati e di forma non lineare, compreso l'onere per le calandrature secondo archi circolari.
	1	E.19.20.20.a		In acciaio inox Acciaio AISI 304 satinato a grana fine		kg	€ 6,65	44,55%		1,84%
	1	E.19.20.20.b		In acciaio inox Acciaio AISI 304 lucido		kg	€ 6,83	43,40%		1,79%
	1	E.19.20.30		Pannelli in lamiera di acciaio inox AISI 316 fissata mediante sistemi meccanici non in vista, finitura satinata a grana fine, opportunamente sagomata ed irrigidita da opportune costolature cosi come indicato dagli elaborati di progetto con finitura superficiale eseguita mediante sgrossatura e molatura delle saldature, delle bave, etc, Per lavorazioni di elementi anche articolati e di forma non lineare, compreso l'onere per le calandrature secondo archi circolari
	1	E.19.20.30.a		Pannelli in lamiera di acciaio inox AISI satinati		kg	€ 6,27	47,27%		1,95%
	1	E.19.20.30.b		Pannelli in lamiera di acciaio inox AISI lucidi		kg	€ 6,45	45,98%		1,89%
	1	E.19.20.40		Pannello in rete metallica o in tondini di acciaio inox AISI 304 saldati, per recinzioni e protezioni, compreso telaio in ferro profilato. Prezzo comprensivo delle opere di finltura superficiale eseguita mediante sgrossatura e molatura delle saldature, delle bave, età, successiva spazzolatura al fine di presentare superficie omogenea con aspetto satinato, delle lavorazioni di elementi anche articolati e di forma non lineare, dell'onere per le calandrature secondo archi circolari; comprensivo inoltre di tutti gli oneri per la fornitura dell'acciaio, per tutte le lavorazioni quali tagli, forature, saldature, piegature, calandrature, accoppiamenti, comprensivo del trasporto dei pezzi finiti in cantiere, comprensivo degli oneri di installazione, dell'assistenza muraria, e di quant'altro necessario per dare il lavoro compiuto a regola d'arte.
	1	E.19.20.40.a		Pannello in rete metallica o tondini in acciao INOX AISI 304		kg	€ 6,53	7,62%		0,31%
	1	E.19.20.50		Parapetti costituiti da: montanti in piatti di acciaio inox AISI 304 corrimano in acciao inox AISI 304 ed altri elementi in acciaio inox AISI 304, completi di fissaggio terminali, tenditori ed elementi intermedi. Prezzo comprensivo delle opere di finitura superficiale eseguita mediante sgrossatura e molatura delle saldature, delle bave, etc, successiva abrasivatura e successiva spazzolatura al fine di presentare superficie omogenea con aspetto satinato, delle lavorazioni di elementi anche articolati e di forma non lineare, dell'onere per le calandrature secondo archi circolari; comprensivo inoltre di tutti gli oneri per la fornitura dell'acciaio, per tutte le lavorazioni quali tagli, forature, saldature, piegature, calandrature, accoppiamenti, comprensivo del trasporto dei pezzi finiti in cantiere, comprensivo degli oneri di installazione, dell'assistenza muraria, e di quant'altro necessario per dare il lavoro compiuto a regola d'arte.
	1	E.19.20.50.a		Parapetto con profilo in acciaio inox satinato		kg	€ 8,35	5,96%		0,25%
	1	E.19.20.50.b		Parapetto con profilo in acciaio inox lucido		kg	€ 9,09	5,47%		0,23%
	1	E.19.30		GRIGLIATI ZINCATI E IN ACCIAIO INOX
	1	E.19.30.10		Grigliato elettroforgiato realizzato in acciaio Fe B 360 zincato a caldo a norme UNI-E-14.05.000.0 (ex UNI 5744/66) con collegamento in tondo liscio e/o quadro ritorto, in opera compresi gli elementi di supporto anche essi zincati a caldo, quali telai, guide, zanche, bullonerie e simili
	1	E.19.30.10.a		Grigliato carrabile industriale		kg	€ 3,22	14,79%		0,61%
	1	E.19.30.10.b		Grigliato pedonabile industriale		kg	€ 3,34	14,29%		0,59%
	1	E.19.30.20		Gradini in grigliato elettroforgiato in acciaio Fe B 360, zincato a caldo secondo norma UNI-E-14.05.000.0 (ex UNI 5744/66), forniti e posti in opera completi di angolare rompivisuale antisdrucciolo e piastre laterali forate per fissaggio ai cosciali della scala, questi esclusi, compresi gli elementi di supporto anch'essi zincati a caldo, quali guide, zanche, bullonerie e simili, ed ogni altro onere e magistero atto a dare l'opera realizzata a regola d'arte
	1	E.19.30.20.a		Gradini in grigliato elettroforgiato		kg	€ 4,14	11,53%		0,48%
	1	E.19.30.30		Recinzione costituita da pannello grigliato elettroforgiato in acciaio Fe B 360, collegamenti in tondo liscio diametro non inferiore a 5 mm, bordi orizzontali orizzontali elettroforgiati in ferro bugnato e piantane in profilato piatto secondo UNI 5681, zincato a caldo secondo norma UNI-E-14.05.000.0 (ex UNI 5744/66), con collegamenti effettuati tramite bulloni in acciaio inox zincati del tipo antisvitamento, compreso ogni onere e ogni onere e magistero per dare l'opera realizzata a regola d'arte
	1	E.19.30.30.a		Recinzione da pannello grigliato		kg	€ 3,52	13,53%		0,56%
	1	E.19.30.40		Cancelli in acciaio Fe B 360, costituiti da colonne in tubolare con specchiature in pannelli grigliati elettroforgiati, zincati a caldo secondo norma UNI-E-14.05.000.0 (ex UNI 5744/66), compreso ogni onere e magistero per fornire l'opera finita e realizzata a regola d'arte
	1	E.19.30.40.a		Cancello pedonale ad una o più ante		kg	€ 3,78	12,60%		0,52%
	1	E.19.30.50		Pannelli grigliati in acciaio inox AISI 304, costituiti da longherina portante piatta e distanziale tondo (quadro ritorto), completi di bordatura perimetrale in piatto, longherine portanti, con tutti gli elementi saldati con procedimenti di elettrofusione senza materiale di apporto, posti in opera mediante bullonatura con elementi in acciaio inox AISI 304. Prezzo comprensivo delle opere di finitura superficiale eseguita mediante sgrossatura e molatura delle saldature, delle bave, etc, successiva spazzolatura
	1	E.19.30.50.a		Grigliato in acciaio inox Pannelli grigliati in acciaio inox AISI 304		kg	€ 5,36	9,28%		0,38%
	1	E.19.40		ZINCATURA A FREDDO E A CALDO, SABBIATURE
	1	E.19.40.10		Zincatura a freddo e primerizzazione di manufatti in acciaio ottenuta mediante sabbiatura meccanica in linea a metallo bianco SA 21/2 delle strutture in acciaio e primerizzazione in officina con zincanti o antiruggini
	1	E.19.40.10.a		sabbiatura SA 21/2 e zincante in veicolo inorganico film 60/80 micron		kg	€ 0,25
	1	E.19.40.10.b		sabbiatura SA 21/2 e zincante in veicolo organico a base di resine epossidiche film 35/45 micron		kg	€ 0,24
	1	E.19.40.10.c		sabbiatura SA 21/2 e primer con minio di piombo o cromato di zinco film 25/30 micron		kg	€ 0,25
	1	E.19.40.10.d		sabbiatura SA 21/2 e zincante in veicolo organico a base di resine epossidiche film 35/45 micron su strutture leggere		kg	€ 0,47
	1	E.19.40.20		Sabbiatura meccanica in linea a metallo bianco SA 21/2 delle strutture in acciaio
	1	E.19.40.20.a		sabbiatura SSPC - SP10 grado SA 21/2 eseguita a macchiona presso l'officina di produzione		kg	€ 0,18
	1	E.19.40.20.b		spazzolatura grossolana grado ST 2 eseguita in officina eseguita presso l'officina di produzione		kg	€ 0,11
	1	E.19.40.20.c		sabbiatura SSPC - SP10 grado SA 21/2 eseguita in opera escluso i ponteggi		kg	€ 0,60
	1	E.19.40.20.d		spazzolatura meccanica grossolana grado ST 2 eseguita in opera escluso i ponteggi		kg	€ 0,39
	1	E.19.40.30		Zincatura a caldo di manufatti in acciaio per la protezione contro la corrosione mediante immersione in vasche contenenti zinco fuso alla temperatura di circa 450 °C, previo decappaggio, lavaggio, ecc, e quanto altro necessario per ottenere un prodotto finito secondo le specificazioni UNI-EN-ISO 1461:
	1	E.19.40.30.a		immersione di strutture pesanti fino a 18 metri di lunghezza		kg	€ 0,70
	1	E.19.40.30.b		immersione di strutture leggere fino a 8 metri di lunghezza		kg	€ 0,61
	1	E.19.40.30.c		immersione di strutture tubolari		kg	€ 0,70
	1	E.19.40.30.d		immersione di manufatti da fabbro, cancelli, inferriate, ecc...		kg	€ 0,61
	1	E.20		OPERE DA VETRAIO
	1	E.20.10		VETRI SPECCHI E CRISTALLI
	1	E.20.10.10		Lastre di vetro o di cristallo tagliate a misura, di qualsiasi dimensione, fornite e poste in opera su infissi e telai di qualunque natura in legno o metallici con fermavetro riportato fissato con viti e sigillato con mastice o silicone da vetrai comprese guarnizioni, pulitura e sfridi:
	1	E.20.10.10.a		spessore 4 mm		mq	€ 17,15	24,63%		0,55%
	1	E.20.10.10.b		spessore 8 mm		mq	€ 27,81	15,14%		0,34%
	1	E.20.10.10.c		spessore 10 mm		mq	€ 34,82	12,07%		0,27%
	1	E.20.10.20		vetro stampato colorato, a norma UNI EN 572-5:
	1	E.20.10.20.a		spessore 4 mm		mq	€ 21,44	73,63%		1,63%
	1	E.20.10.20.b		spessore 8 mm		mq	€ 32,07	73,63%		1,63%
	1	E.20.10.20.c		spessore 10 mm		mq	€ 39,12	73,63%		1,63%
	1	E.20.10.50		vetro retinato, spessore 6 mm, a norma UNI EN 572-5:
	1	E.20.10.50.a		incolore		mq	€ 28,04	30,18%		0,67%
	1	E.20.10.50.b		colorato		mq	€ 35,74	23,63%		0,52%
	1	E.20.10.60		vetro giardiniero, spessore 4 mm, a norma UNI EN 572-2
	1	E.20.10.60.a		vetro giardiniero, spessore 4 mm, a norma UNI EN 572-2		mq	€ 15,65	23,46%		0,52%
	1	E.20.10.70		cristallo float incolore, a norma UNI EN 572-2:
	1	E.20.10.70.a		tipo sottile, spessore 4 mm		mq	€ 21,04	20,05%		0,45%
	1	E.20.10.70.b		tipo normale, spessore 5 mm		mq	€ 41,46	10,13%		0,22%
	1	E.20.10.70.c		tipo normale, spessore 6 mm		mq	€ 27,23	15,46%		0,34%
	1	E.20.10.70.d		tipo forte, spessore 8 mm		mq	€ 35,07	11,98%		0,27%
	1	E.20.10.70.e		tipo spesso, spessore 10 mm		mq	€ 41,34	10,17%		0,23%
	1	E.20.10.70.f		tipo extraspesso, spessore 12 mm		mq	€ 52,99	7,92%		0,18%
	1	E.20.10.80		cristallo float colorato, a norma UNI EN 572-2:
	1	E.20.10.80.a		tipo sottile, spessore 4 mm		mq	€ 23,66	17,80%		0,40%
	1	E.20.10.80.b		tipo normale, spessore 5 mm		mq	€ 28,13	14,95%		0,33%
	1	E.20.10.80.c		tipo normale, spessore 6 mm		mq	€ 31,93	13,17%		0,29%
	1	E.20.10.80.d		tipo forte, spessore 8 mm		mq	€ 41,92	10,01%		0,22%
	1	E.20.10.80.e		tipo spesso, spessore 10 mm		mq	€ 53,07	7,91%		0,18%
	1	E.20.10.80.f		tipo extraspesso, spessore 12 mm		mq	€ 67,52	6,21%		0,14%
	1	E.20.10.90		vetro stampato temperato incolore, a norma UNI EN 572-5:
	1	E.20.10.90.a		spessore 8 mm		mq	€ 68,17	6,15%		0,14%
	1	E.20.10.90.b		spessore 10 mm		mq	€ 85,51	4,90%		0,11%
	1	E.20.10.100		vetro stampato temperato colorato, a norma UNI EN 572-5:
	1	E.20.10.100.a		spessore 8 mm		mq	€ 86,33	4,86%		0,11%
	1	E.20.10.100.b		spessore 10 mm		mq	€ 110,28	3,80%		0,08%
	1	E.20.10.110		cristallo float temperato incolore, a norma UNI EN 572-2:
	1	E.20.10.110.a		spessore 5 mm		mq	€ 50,02	8,40%		0,19%
	1	E.20.10.110.b		spessore 6 mm		mq	€ 57,45	7,30%		0,16%
	1	E.20.10.110.c		spessore 8 mm		mq	€ 75,61	5,54%		0,12%
	1	E.20.10.110.d		spessore 10 mm		mq	€ 95,42	4,39%		0,10%
	1	E.20.10.110.e		spessore 12 mm		mq	€ 119,39	3,51%		0,08%
	1	E.20.10.120		cristallo float temperato colorato, a norma UNI EN 572-2:
	1	E.20.10.120.a		spessore 5 mm		mq	€ 59,74	17,63%		0,39%
	1	E.20.10.120.b		spessore 6 mm		mq	€ 67,99	15,48%		0,34%
	1	E.20.10.120.c		spessore 8 mm		mq	€ 89,46	11,74%		0,26%
	1	E.20.10.120.d		spessore 10 mm		mq	€ 113,39	9,26%		0,21%
	1	E.20.10.120.e		spessore 12 mm		mq	€ 148,90	7,05%		0,16%
	1	E.20.10.130		cristallo di sicurezza stratificato, a norma UNI EN 9186:
	1	E.20.10.130.a		spessore 6/7 mm		mq	€ 57,22	18,41%		0,41%
	1	E.20.10.130.b		spessore 8/9 mm		mq	€ 62,79	16,76%		0,37%
	1	E.20.10.130.c		spessore 10/11 mm		mq	€ 74,55	14,11%		0,31%
	1	E.20.10.130.d		spessore 11/12 mm		mq	€ 98,70	10,64%		0,24%
	1	E.20.10.130.e		spessore 19/21 mm		mq	€ 249,80	4,19%		0,09%
	1	E.20.10.140		cristallo di sicurezza stratificato blindato, a norma UNI EN 9186:
	1	E.20.10.140.a		spessore 18/19 mm		mq	€ 134,22	7,82%		0,17%
	1	E.20.10.140.b		spessore 26/27 mm		mq	€ 183,76	5,70%		0,13%
	1	E.20.10.140.c		spessore 36/38 mm		mq	€ 267,97	3,90%		0,09%
	1	E.20.10.150		cristallo di sicurezza stratificato blindato alte prestazioni, a norma UNI ISO 12543-1-6:
	1	E.20.10.150.a		spessore 27/29 mm		mq	€ 232,54	2,70%		0,06%
	1	E.20.10.150.b		spessore 29/31 mm		mq	€ 305,85	2,05%		0,05%
	1	E.20.10.150.c		spessore 39/41 mm		mq	€ 411,53	1,53%		0,03%
	1	E.20.10.150.d		spessore 28/30 mm		mq	€ 642,90	0,98%		0,02%
	1	E.20.10.150.e		spessore 38/40 mm		mq	€ 666,02	0,95%		0,02%
	1	E.20.10.160		Compenso alle lastre di vetro o di cristallo tagliate a misura
	1	E.20.10.160.a		per smerigliatura uniforme		mq	€ 4,29	72,30%		1,60%
	1	E.20.10.170		Compenso alle lastre di vetro o di cristallo tagliate a misura, poste in opera su infissi o telai in legno o metallici con:
	1	E.20.10.170.a		stucco speciale bituminoso per lucernari		m	€ 0,15	41,94%		0,93%
	1	E.20.10.170.b		mastice sintetico al silicone		m	€ 0,21	29,86%		0,66%
	1	E.20.10.170.c		mastice plastico trafilato in piattine		m	€ 0,19	31,19%		0,69%
	1	E.20.10.170.d		guarnizioni in neoprene o in pvc		m	€ 0,09	28,50%		0,63%
	1	E.20.20		VETRATE ISOLANTI
	1	E.20.20.10		Vetrata isolante composta da due lastre di vetro float incolore, lastra interna e lastra esterna, spessore nominale 4 mm, unite al perimetro da intercalare in metallo sigillato alle lastre e tra di esse delimitante un'intercapedine di aria disidratata, con coefficiente di trasmittanza termica k di 3 in W/m2K, per finestre, porte e vetrate; fornita e poste in opera con opportuni distanziatori su infissi o telai in legno o metallici compreso sfridi, tagli e sigillanti siliconici, a norma UNI ISO 105933-1
	1	E.20.20.10.a		intercapedine lastre 6 mm		mq	€ 45,90	12,31%		0,27%
	1	E.20.20.10.b		intercapedine lastre 9 mm		mq	€ 47,26	11,98%		0,27%
	1	E.20.20.10.c		intercapedine lastre 12 mm		mq	€ 48,93	10,39%		0,23%
	1	E.20.20.20		Vetrata isolante composta da due lastre di vetro float incolore, lastra interna e lastra esterna, spessore nominale 5 mm, unite al perimetro da intercalare in metallo sigillato alle lastre e tra di esse delimitante un'intercapedine di aria disidratata, con coefficiente di trasmittanza termica k di 3 in W/m2K, per finestre, porte e vetrate; fornita e poste in opera con opportuni distanziatori su infissi o telai in legno o metallici compreso sfridi, tagli e sigillanti siliconici, a norma UNI ISO 105933-1
	1	E.20.20.20.a		intercapedine lastre 6 mm		mq	€ 49,32	19,67%		0,44%
	1	E.20.20.20.b		intercapedine lastre 9 mm		mq	€ 49,87	11,98%		0,27%
	1	E.20.20.20.c		intercapedine lastre 12 mm		mq	€ 51,05	10,39%		0,23%
	1	E.20.20.30		Vetrata termoisolante composta da due lastre di vetro float incolore, lastra interna in vetro float, spessore nominale 4 mm supportata da pellicola trasparente incolore di metallo pregiato, lastra esterna in vetro float, spessore nominale 4 mm, unite al perimetro da intercalare in metallo, sigillato alle lastre e tra di esse delimitante un'intercapedine di aria disidratata, con coefficiente di trasmittanza termica k di 1,7 in W/m2K, per finestre, porte e vetrate; fornita e poste in opera con opportuni distanziatori su infissi o telai in legno o metallici compreso sfridi, tagli e sigillanti siliconici, a norma UNI ISO 105933-1
	1	E.20.20.30.a		intercapedine lastre 12 mm, (4+12+4)		mq	€ 56,97	19,67%		0,44%
	1	E.20.20.30.b		intercapedine lastre 15 mm, (4+15+4)		mq	€ 59,96	11,98%		0,27%
	1	E.20.20.40		Vetrata termoisolante composta da due lastre di vetro float incolore, lastra interna in vetro float, spessore nominale 5 mm supportata da pellicola trasparente incolore di metallo pregiato, lastra esterna in vetro float, spessore nominale 5 mm, unite al perimetro da intercalare in metallo, sigillato alle lastre e tra di esse delimitante un'intercapedine di aria disidratata, con coefficiente di trasmittanza termica k di 1,7 in W/m2K, per finestre, porte e vetrate; fornita e poste in opera con opportuni distanziatori su infissi o telai in legno o metallici compreso sfridi, tagli e sigillanti siliconici, a norma UNI ISO 105933-1
	1	E.20.20.40.a		intercapedine lastre 12 mm, (5+12+5)		mq	€ 62,54	19,67%		0,44%
	1	E.20.20.40.b		intercapedine lastre 15 mm, (5+15+5)		mq	€ 64,98	11,98%		0,27%
	1	E.20.20.50		Vetrata termoisolante, con gas, composta da due lastre di vetro; lastra interna in vetro float chiaro con una faccia resa basso emissiva mediante deposito di ossidi metallici o metalli nobili, ottenuto mediante polverizzazione catodica in campo elettromagnetico e sotto vuoto spinto, spessore nominale 4 mm; lastra esterna in vetro float incolore, spessore nominale 4 mm; unite al perimetro da intercalare in metallo sigillato alle lastre e tra di esse delimitante un'intercapedine di gas Argon, coefficiente di trasmittanza termica k di 1,3; in W/m2K, per finestre, porte e vetrate; fornita e poste in opera con opportuni distanziatori su infissi o telai in legno o metallici compreso sfridi, tagli e sigillanti siliconici, a norma UNI ISO 105933-1
	1	E.20.20.50.a		intercapedine lastre 16 mm, (4+16+4)		mq	€ 65,19	19,67%		0,44%
	1	E.20.20.60		Vetrata termoisolante, con gas, composta da due lastre di vetro; lastra interna in vetro float chiaro con una faccia resa basso emissiva mediante deposito di ossidi metallici o metalli nobili, ottenuto mediante polverizzazione catodica in campo elettromagnetico e sotto vuoto spinto, spessore nominale 4 mm; lastra esterna in vetro float incolore, spessore nominale 4 mm; unite al perimetro da intercalare in metallo sigillato alle lastre e tra di esse delimitante un'intercapedine d gas Kripton, coefficiente di trasmittanza termica k di 0,9; in W/m2K, per finestre, porte e vetrate; fornita e poste in opera con opportuni distanziatori su infissi o telai in legno o metallici compreso sfridi, tagli e sigillanti siliconici, a norma UNI ISO 105933-1
	1	E.20.20.60.a		intercapedine lastre 14 mm, (4+14+4)		mq	€ 111,67	19,67%		0,44%
	1	E.20.20.70		Vetrata isolante riflettente composta da due lastre di vetro, lastra interna in vetro float incolore, spessore nominale 4 mm, lastra esterna in vetro float riflettente diafano, con una faccia trattata a freddo con deposito di ossidi metallici, colore argento, spessore nominale 6 mm; unite al perimetro da intercalare in metallo sigillato alle lastre e tra di esse delimitante un'intercapedine di aria disidratata, per finestre, porte e vetrate; fornita e poste in opera con opportuni distanziatori su infissi o telai in legno o metallici compreso sfridi, tagli e sigillanti siliconici, a norma UNI ISO 105933-1
	1	E.20.20.70.a		intercapedine lastre 16 mm, (4+12+6)		mq	€ 63,71	19,67%		0,44%
	1	E.20.20.80		Vetrata isolante riflettente composta da due lastre di vetro, lastra interna in vetro float incolore, spessore nominale 5 mm, lastra esterna in vetro float riflettente diafano, con una faccia trattata a freddo con deposito di ossidi metallici, colore argento, spessore nominale 6 mm; unite al perimetro da intercalare in metallo sigillato alle lastre e tra di esse delimitante un'intercapedine di aria disidratata, per finestre, porte e vetrate; fornita e poste in opera con opportuni distanziatori su infissi o telai in legno o metallici compreso sfridi, tagli e sigillanti siliconici, a norma UNI ISO 105933-1
	1	E.20.20.80.a		intercapedine lastre 12 mm, (5+12+6)		mq	€ 68,90	19,67%		0,44%
	1	E.20.25		VETRATE DI SICUREZZA
	1	E.20.25.10		Vetrata termoisolante composta da due lastre di vetro float incolore, lastra interna: vetro stratificato di sicurezza UNI EN ISO 12543 spessore nominale 5 mm, lastra esterna in vetro float, spessore nominale 5 mm, unite al perimetro da intercalare in metallo, sigillato alle lastre e tra di esse delimitante un'intercapedine di aria disidratata, con coefficiente di trasmittanza termica k di 1,7 in W/m2K, per finestre, porte e vetrate; fornita e poste in opera con opportuni distanziatori su infissi o telai in legno o metallici compreso sfridi, tagli e sigillanti siliconici, a norma UNI ISO 105933-1
	1	E.20.25.10.a		Vetro stratificato di sicurezza lastre 12 mm, (5+12+5)		mq	€ 63,83	19,67%		0,44%
	1	E.20.25.10.b		intercapedine lastre 15 mm, (5+15+5)		mq	€ 64,98	11,98%		0,27%
	1	E.20.30		VETRI RIFLETTENTI
	1	E.20.30.10		Cristallo riflettente, diafano, in lastre con una faccia trattata a caldo con deposito di ossidi metallici resistenti agli agenti atmosferici, per la vetrazione di finestre, porte e vetrate, fornito e posto in opera con tasselli nella scanalatura portavetro, bloccato al telaio in legno con listello fermavetro di legno riportato fissato per mezzo di chiodi, sigillato a tenuta stagna con cordone di mastice su ambo i lati
	1	E.20.30.10.a		spessore 5 mm, colore chiaro ca. 65/33		mq	€ 43,22	15,10%		0,34%
	1	E.20.30.10.b		spessore 6 mm, colore chiaro ca. 64/33		mq	€ 45,61	14,76%		0,33%
	1	E.20.30.10.c		spessore 8 mm, colore chiaro ca. 63/33		mq	€ 50,84	12,96%		0,29%
	1	E.20.40		VETRI ANTIFUOCO
	1	E.20.40.10		Vetro antifuoco non retinato, incolore, in lastra, con certificato di omologazione conforme normativa nazionale, per la vetrazione di finestre, porte e vetrate, fornito e posto in opera con tasselli nella scanalatura portavetro, bloccato al telaio con listello fermavetro riportato, sigillato su ambo i lati con guarnizioni ignifughe e resistenti al calore conforme indicazioni di posa e schede tecniche della casa produttrice del vetro
	1	E.20.40.10.a		vetro antifuoco incolore, spessore nominale 6,5 mm, RE 120'		mq	€ 451,80	2,46%		0,05%
	1	E.20.40.20		Cristallo retinato antifuoco con incorporata rete a maglia saldata da 13 mm, incolore, in lastra, con certificato di omologazione conforme normativa nazionale, per la vetrazione di finestre, porte e vetrate, fornito e posto in opera con tasselli e giunti di tenuta nella scanalatura portavetro, bloccato al telaio con listello fermavetro riportato, sigillato su ambo i lati con guarnizioni ignifughe resistenti al calore conforme indicazioni di posa e schede tecniche della casa produttrice del vetro
	1	E.20.40.20.a		vetro antifuoco retinato incolore, spessore nominale 7 mm, RE 60'		mq	€ 89,97	7,24%		0,16%
	1	E.20.40.30		Vetrata antifuoco, incolore, in lastre, con certificato di omologazione, conforme normativa nazionale, per la vetrazione di finestre, porte e vetrate, fornita e posta in opera con tasselli e giunti di tenuta nella scanalatura portavetro, bloccata al telaio con listello fermavetro riportato, sigillata su ambo i lati con guarnizioni ignifughe resistenti al calore conforme indicazioni di posa e schede tecniche della casa produttrice del vetro, nel prezzo rimane escluso il telaio
	1	E.20.40.30.a		lastra composta antifuoco, spessore complessivo nominale 15 mm, REI 30		mq	€ 392,20	3,68%		0,08%
	1	E.20.40.30.b		lastra composta antifuoco, spessore complessivo nominale 21 mm, REI 60		mq	€ 577,42	1,98%		0,04%
	1	E.20.40.30.c		astra composta antifuoco, spessore complessivo nominale 50 mm, REI 120		mq	€ 1.250,43	1,36%		0,03%
	1	E.20.50		VETRATE IN MATERIE PLASTICHE
	1	E.20.50.10		Lastra trasparente in materiale plastico PMMA (polimetilmetacrilato), originale di sintesi, certificata, esente da monomeri di recupero, di tipo colato, reazione al fuoco classe B2 secondo DIN 4102, incolore, infrangibile, protezione totale ai raggi UV, resistente alle intemperie, limitatamente formabile a freddo, per la vetrazione di finestre, porte, pareti e sopraluci; fornito e posto in opera con tasselli e guarnizioni nella scanalatura portavetro, bloccata al telaio in metallo con listelli fermavetro fissati per mezzo di viti, sigillata a tenuta stagna con profili di guarnizione in EPDM su ambo i lati
	1	E.20.50.10.a		spessore lastra 3 mm		mq	€ 40,88	15,67%		0,35%
	1	E.20.50.10.b		spessore lastra 4 mm		mq	€ 51,76	15,00%		0,33%
	1	E.20.50.10.c		spessore lastra 5 mm		mq	€ 63,98	13,63%		0,30%
	1	E.20.50.10.d		spessore lastra 6 mm		mq	€ 77,08	12,89%		0,29%
	1	E.20.50.10.e		spessore lastra 8 mm		mq	€ 105,17	9,47%		0,21%
	1	E.20.50.20		Lastra trasparente in materiale plastico PMMA (polimetilmetacrilato), originale di sintesi, certificata, esente da monomeri di recupero, di tipo estruso, reazione al fuoco classe B2 secondo DIN 4102, incolore, infrangibile, protezione totale ai raggi UV, resistente alle intemperie, limitatamente curvabile a freddo, per la vetrazione di finestre, porte, pareti e sopraluci; fornito e posto in opera con tasselli e guarnizioni nella scanalatura portavetro, bloccata al telaio in metallo con listelli fermavetro fissati per mezzo di viti, sigillata a tenuta stagna con profili di guarnizione in EPDM su ambo i lati
	1	E.20.50.20.a		spessore lastra 3 mm		mq	€ 34,70	15,91%		0,35%
	1	E.20.50.20.b		spessore lastra 4 mm		mq	€ 44,93	15,37%		0,34%
	1	E.20.50.20.c		spessore lastra 5 mm		mq	€ 57,28	14,05%		0,31%
	1	E.20.50.20.d		spessore lastra 6 mm		mq	€ 68,77	13,32%		0,30%
	1	E.20.50.20.e		spessore lastra 8 mm		mq	€ 79,20	12,48%		0,28%
	1	E.20.50.30		Lastra trasparente in policarbonato (PC), originale di sintesi, certificata, esente da monomeri di recupero, di tipo estruso, reazione al fuoco classe 1 secondo D.M. 26/06/84, infrangibile, protezione totale ai raggi UV, coefficiente di dispersione termica K 2,567 Kcal/hmq°C, resistente alle intemperie, esaurientemente curvabile a freddo, per la vetrazione di finestre, porte, pareti e sopraluci; fornito e posto in opera con tasselli e guarnizioni nella scanalatura portavetro, bloccata al telaio in metallo con listelli fermavetro fissati per mezzo di viti, sigillata a tenuta stagna con profili di guarnizione in EPDM su ambo i lati
	1	E.20.50.30.a		spessore lastra 3 mm		mq	€ 51,95	14,38%		0,32%
	1	E.20.50.30.b		spessore lastra 4 mm		mq	€ 68,56	13,40%		0,30%
	1	E.20.50.30.c		spessore lastra 5 mm		mq	€ 83,67	12,18%		0,27%
	1	E.20.50.30.d		spessore lastra 6 mm		mq	€ 104,75	10,17%		0,23%
	1	E.20.50.30.e		spessore lastra 8 mm		mq	€ 126,05	9,45%		0,21%
	1	E.20.60		OPERE ACCESSORIE
	1	E.20.60.10		Esecuzione di filo lucido sullo spessore delle vetrate di qualsiasi tipo:
	1	E.20.60.10.a		su vetrate semplici di spessore fino a 6 mm		m	€ 5,81	73,63%		1,63%
	1	E.20.60.10.b		su vetrate semplici di spessore oltre 6 mm e fino a 8 mm		m	€ 6,70	73,63%		1,63%
	1	E.20.60.10.c		su vetrate semplici di spessore oltre 8 mm e fino a 12 mm		m	€ 8,73	73,63%		1,63%
	1	E.20.60.10.d		su vetrate di sicurezza di spessore fino a 7 mm		m	€ 8,73	73,63%		1,63%
	1	E.20.60.10.e		su vetrate di sicurezza di spessore oltre 7 mm e fino a 12 mm		m	€ 21,82	73,63%		1,63%
	1	E.20.60.10.f		su vetrate di sicurezza di spessore oltre 12 mm e fino a 19 mm		m	€ 29,11	73,63%		1,63%
	1	E.20.60.10.g		su vetrate di sicurezza di spessore oltre 19 mm e fino a 27 mm		m	€ 36,39	73,63%		1,63%
	1	E.20.60.10.h		su vetrate di sicurezza oltre 27 mm e fino a 38 mm		m	€ 50,95	73,63%		1,63%
	1	E.20.60.10.i		su vetrate di sicurezza oltre 38 mm		m	€ 58,21	73,63%		1,63%
	1	E.20.60.20		Esecuzione di becco di civetta sugli spessori dei cristalli:
	1	E.20.60.20.a		dello spessore fino a 8 mm		m	€ 5,81	73,63%		1,63%
	1	E.20.60.20.b		dello spessore oltre 8 mm e fino a 12 mm		m	€ 8,73	73,63%		1,63%
	1	E.20.60.30		Esecuzione di fori nelle vetrate di qualsiasi tipo:
	1	E.20.60.30.a		del diametro fino a 3 cm		cad	€ 5,81	73,63%		1,63%
	1	E.20.60.30.b		del diametro oltre 3 cm e fino a 10 cm		cad	€ 17,45	73,63%		1,63%
	1	E.20.60.30.c		del diametro oltre 10 cm e fino a 20 cm		cad	€ 43,67	73,63%		1,63%
	1	E.20.60.40		su vetrate semplici dello spessore oltre 8 mm e fino a 12 mm:
	1	E.20.60.40.a		del diametro fino a 3 cm		cad	€ 5,81	73,63%		1,63%
	1	E.20.60.40.b		del diametro oltre 3 cm e fino a 10 cm		cad	€ 21,82	73,63%		1,63%
	1	E.20.60.40.c		del diametro oltre 10 cm e fino a 20 cm		cad	€ 50,95	73,63%		1,63%
	1	E.20.60.50		su vetrate di sicurezza dello spessore fino a 12 mm:
	1	E.20.60.50.a		del diametro fino a 3 cm		cad	€ 5,81	73,63%		1,63%
	1	E.20.60.50.b		del diametro oltre i 3 cm e fino a 10 cm		cad	€ 21,82	73,63%		1,63%
	1	E.20.60.50.c		del diametro oltre i 10 cm e fino a 20 cm		cad	€ 50,95	73,63%		1,63%
	1	E.20.60.60		su vetrate di sicurezza dello spessore oltre i 12 mm e fino a 19 mm:
	1	E.20.60.60.a		del diametro fino a 3 cm		cad	€ 13,09	73,63%		1,63%
	1	E.20.60.60.b		del diametro oltre i 3 cm e fino a 10 cm		cad	€ 50,95	73,63%		1,63%
	1	E.20.60.60.c		del diametro oltre i 10 cm e fino a 20 cm		cad	€ 87,33	73,63%		1,63%
	1	E.20.60.70		su vetrate di sicurezza dello spessore oltre i 12 mm e fino a 27 mm:
	1	E.20.60.70.a		del diametro fino a 3 cm		cad	€ 17,45	73,63%		1,63%
	1	E.20.60.70.b		del diametro oltre i 3 cm e fino a 10 cm		cad	€ 65,49	73,63%		1,63%
	1	E.20.60.70.c		del diametro oltre i 10 cm e fino a 20 cm		cad	€ 94,61	73,63%		1,63%
	1	E.20.60.80		su vetrate di sicurezza dello spessore oltre i 27 mm e fino a 38 mm:
	1	E.20.60.80.a		del diametro fino a 3 cm		cad	€ 17,45	73,63%		1,63%
	1	E.20.60.80.b		del diametro oltre i 3 cm e fino a 10 cm		cad	€ 72,79	73,63%		1,63%
	1	E.20.60.80.c		del diametro oltre i 10 cm e fino a 20 cm		cad	€ 106,75	73,63%		1,63%
	1	E.20.60.90		su vetrate di sicurezza di spessore oltre i 38 mm:
	1	E.20.60.90.a		del diametro fino a 3 cm		cad	€ 29,11	73,63%		1,63%
	1	E.20.60.90.b		del diametro oltre i 3 cm e fino a 10 cm		cad	€ 87,33	73,63%		1,63%
	1	E.20.60.90.c		del diametro oltre i 10 cm e fino a 20 cm		cad	€ 131,00	73,63%		1,63%
	1	E.20.60.100		Posa di distanziatori in ottone
	1	E.20.60.100.a		con viti e filettati		cad	€ 13,09	73,63%		1,63%
	1	E.20.60.110		Dischi in lastre di qualsiasi tipo, per la copertura del foro passa-voce praticato nelle vetrate, di diametro fino a 30 cm, muniti di eventuali fori per il fissaggio con i distanziatori in ottone:
	1	E.20.60.110.a		in cristallo dello spessore fino a 6 mm		cad	€ 39,75	64,72%		1,44%
	1	E.20.60.110.b		in cristallo dello spessore oltre 6 mm e fino a 8 mm		cad	€ 49,53	63,24%		1,40%
	1	E.20.60.110.c		in cristallo dello spessore oltre 8 mm e fino a 12 mm		cad	€ 62,51	59,86%		1,33%
	1	E.20.60.110.d		in vetro di sicurezza di spessore fino a 7 mm		cad	€ 76,66	70,36%		1,56%
	1	E.20.60.110.e		in vetro di sicurezza di spessore oltre 7 mm e fino a 12 mm		cad	€ 95,99	70,88%		1,57%
	1	E.20.60.110.f		in vetro di sicurezza di spessore oltre 12 mm e fino a 19 mm		cad	€ 122,58	66,90%		1,49%
	1	E.20.60.110.g		in vetro di sicurezza di spessore oltre 19 mm e fino a 27 mm		cad	€ 146,74	65,42%		1,45%
	1	E.20.60.110.h		in vetro di sicurezza di spessore oltre 27 mm e fino a 38 mm		cad	€ 156,02	61,44%		1,36%
	1	E.20.60.120		Smerigliatura di lastre di vetro e cristalli di qualsiasi tipo
	1	E.20.60.120.a		per superficie effettiva della lavorazione sulle lastre		mq	€ 13,06	70,51%		1,57%
	1	E.20.60.130		Opacatura, givrettatura e satinatura ad acido di lastre di vetro e cristalli di qualsiasi tipo. Il prezzo si riferisce alla superficie effettiva delle lastre sulle quali debba essere eseguita l'opacatura:
	1	E.20.60.130.a		opacatura a disegno lineare		mq	€ 31,92	70,51%		1,57%
	1	E.20.60.130.b		givrettatura		mq	€ 26,14	71,50%		1,59%
	1	E.20.60.130.c		satinatura ad acido		mq	€ 36,43	74,47%		1,65%
	1	E.21		OPERE DA PITTORE
	1	E.21.10		OPERE DA PITTORE
	1	E.21.10.05		Preparazione di superficie murarie con:
	1	E.21.10.05.a		stuccatura e rasatura		mq	€ 1,77	78,95%		2,02%
	1	E.21.10.05.b		carteggiatura e abrasivatura per uniformare i fondi		mq	€ 1,21	78,63%		2,01%
	1	E.21.10.10		Preparazione del fondo di superfici murarie interne con applicazione di isolante acrilico all'acqua
	1	E.21.10.10.a		con applicazione di isolante acrilico all'acqua		mq	€ 2,34	61,50%		1,57%
	1	E.21.10.20		Fondo fissante, ancorante ed isolante a base di silicato di potassio ed inerti minerali, a norma DIN 18363, idoneo per superfici miste (minerali ed organiche), applicato a pennello
	1	E.21.10.20.a		Fondo fissante, ancorante ed isolante a base di silicato di potassio		mq	€ 2,29	62,90%		1,61%
	1	E.21.20		TINTEGGIATURE
	1	E.21.20.10		Tinteggiatura a calce di superfici esclusa la preparazione delle stesse. Su superfici interne
	1	E.21.20.10.a		imprimitura ad una mano eseguita a pennello		mq	€ 2,02	71,28%		1,82%
	1	E.21.20.10.b		per ogni strato a coprire eseguito a pennello		mq	€ 2,71	61,69%		1,58%
	1	E.21.20.20		Tinteggiatura a calce di superfici esclusa la preparazione delle stesse. Su superfici esterne
	1	E.21.20.20.a		imprimitura ad una mano eseguita a pennello		mq	€ 2,02	71,28%		1,82%
	1	E.21.20.20.b		per ogni strato a coprire eseguito a pennello		mq	€ 3,05	63,61%		1,63%
	1	E.21.20.30		Tinteggiatura a tempera di superfici esclusa la preparazione delle stesse mediante rasatura e imprimitura. Su superfici interne.
	1	E.21.20.30.a		compenso per due mani a coprire		mq	€ 3,66	71,67%		1,83%
	1	E.21.20.30.b		compenso per uno strato in più		mq	€ 2,91	74,38%		1,90%
	1	E.21.20.40		Tinteggiatura con idropittura di superfici a tre mani a coprire, esclusa la preparazione delle stesse. Su superfici interne
	1	E.21.20.40.a		con idropittura traspirante		mq	€ 5,09	65,58%		1,68%
	1	E.21.20.40.b		con idropittura traspirante e idrorepellente		mq	€ 5,48	60,87%		1,56%
	1	E.21.20.40.c		con idropittura lavabile		mq	€ 5,68	58,76%		1,50%
	1	E.21.20.50		Tinteggiatura con idropittura di superfici a tre mani a coprire, esclusa la preparazione delle stesse. Su superfici esterne
	1	E.21.20.50.a		con idropittura traspirante		mq	€ 6,63	68,75%		1,76%
	1	E.21.20.50.b		con idropittura traspirante e idrorepellente		mq	€ 7,03	64,90%		1,66%
	1	E.21.20.50.c		con idropittura lavabile		mq	€ 7,22	63,13%		1,62%
	1	E.21.20.60		Tinteggiatura a base di smalti murali, a due mani a coprire, esclusi i ponteggi esterni e la preparazione delle superfici con rasatura, stuccatura e imprimitura
	1	E.21.20.60.a		con idrosmalto brillante		mq	€ 4,82	64,73%		1,66%
	1	E.21.20.60.b		con idrosmalto satinato		mq	€ 5,01	62,32%		1,60%
	1	E.21.20.60.c		con smalto oleosintetico opaco		mq	€ 4,76	65,58%		1,68%
	1	E.21.20.60.d		con smalto oleosintetico brillante		mq	€ 4,72	66,15%		1,69%
	1	E.21.20.70		Pittura minerale a base di silicato di potassio a superficie liscia opaca, secondo norma DIN 18363, con resistenza agli agenti atmosferici e permeabilità al vapore, per esterni ed interni, applicata a pennello in due mani, esclusa preparazione del supporto:
	1	E.21.20.70.a		bianca		mq	€ 6,91	73,16%		1,87%
	1	E.21.20.70.b		colorata		mq	€ 7,29	69,42%		1,78%
	1	E.21.20.80		Fornitura in opera di pittura a base di resine acrilsilossaniche in emulsione acquosa, pigmenti inorganici e cariche lamellari rispondente alla norma DIN 18558 da applicare in due mani con spessore di circa 200 micron in ragione di 0,250 litri per metro quadro su fondo di intonaco preparato con mano di fissativo idrofobrizzante a base di resine acrilsilossaniche in emulsione acquosa
	1	E.21.20.80.a		Pittura idrorepellente e traspirante ai silossani		mq	€ 9,19	51,86%		1,33%
	1	E.21.30		RIVESTIMENTI
	1	E.21.30.10		Rivestimento plastico al quarzo, applicato a rullo su adeguato sottofondo da pagare a parte. Per interni
	1	E.21.30.10.a		superficie lamata opaca		mq	€ 6,22	47,83%		1,22%
	1	E.21.30.10.b		superficie bucciata fine opaca		mq	€ 6,13	48,56%		1,24%
	1	E.21.30.10.c		superficie bucciata media opaca		mq	€ 6,46	53,77%		1,38%
	1	E.21.30.10.d		superficie bucciata media lucida		mq	€ 6,23	55,74%		1,43%
	1	E.21.30.20		Rivestimento plastico al quarzo, applicato a rullo su adeguato sottofondo da pagare a parte. Per esterni
	1	E.21.30.20.a		superficie lamata opaca		mq	€ 8,28	41,93%		1,07%
	1	E.21.30.20.b		superficie bucciata fine opaca		mq	€ 7,27	61,48%		1,57%
	1	E.21.30.20.c		superficie bucciata media opaca		mq	€ 7,15	62,46%		1,60%
	1	E.21.30.30		Rivestimento plastico a base di resine sintetiche ed inerti, applicato a frattazzo su adeguato sottofondo da pagare a parte. Superficie granulare per interni
	1	E.21.30.30.a		granulometria fine, per spessore 1 mm		mq	€ 10,48	37,88%		0,97%
	1	E.21.30.30.b		granulometria media, per spessore 1,5 mm		mq	€ 10,16	39,08%		1,00%
	1	E.21.30.30.c		granulometria grossa, per spessore 2 mm		mq	€ 11,98	33,13%		0,85%
	1	E.21.30.40		Rivestimento plastico a base di resine sintetiche ed inerti, applicato a frattazzo su adeguato sottofondo da pagare a parte. Superficie granulare per esterni
	1	E.21.30.40.a		granulometria fine, per spessore 1 mm		mq	€ 11,72	42,26%		1,08%
	1	E.21.30.40.b		granulometria media, per spessore 1,5 mm		mq	€ 11,41	43,42%		1,11%
	1	E.21.30.40.c		granulometria grossa, per spessore 2 mm		mq	€ 13,22	37,46%		0,96%
	1	E.21.30.50		Rivestimento plastico a base di resine sintetiche ed inerti, applicato a frattazzo su adeguato sottofondo da pagare a parte. Superficie graffiata, per interni
	1	E.21.30.50.a		granulometria media, per spessore 2 mm		mq	€ 10,81	36,72%		0,94%
	1	E.21.30.50.b		granulometria grossa, per spessore 2,5 mm		mq	€ 11,99	33,10%		0,85%
	1	E.21.30.60		Rivestimento plastico a base di resine sintetiche ed inerti, applicato a frattazzo su adeguato sottofondo da pagare a parte. Superficie graffiata, per esterni
	1	E.21.30.60.a		granulometria media, per spessore 2 mm		mq	€ 12,05	41,10%		1,05%
	1	E.21.30.60.b		granulometria grossa, per spessore 2,5 mm		mq	€ 13,25	37,40%		0,96%
	1	E.21.30.70		Rivestimento plastico granigliato a base di resine sintetiche e graniglia di marmo, per interni ed esterni, applicato su adeguato sottofondo da pagare a parte
	1	E.21.30.70.a		granulometria fine, per spessore 1,5 mm		mq	€ 13,06	37,94%		0,97%
	1	E.21.30.70.b		granulometria media, per spessore 2 mm		mq	€ 15,01	33,01%		0,85%
	1	E.21.30.90		Fornitura in opera di rivestimento policromo naturale a base di polimeri acrilici in emulsione acquosa e graniglie di marmo colorato da applicare in mano singola su fondo già preparato. Adatto all'impiego su intonaci civili di malta, su intonaci a gesso per interni, su elementi prefabbricati in conglomerato cementizio se pretrattati. A grana piccola per uno spessore coprente pari a mm 1,2 con peso per m² di 3,7 kg
	1	E.21.30.90.a		Granigliato di marmo a grana piccola		mq	€ 14,22	27,92%		0,71%
	1	E.21.30.100		Fornitura in opera di rivestimento policromo naturale a base di polimeri acrilici in emulsione acquosa e graniglie di marmo colorato da applicare in mano singola su fondo già preparato. Adatto all'impiego su intonaci civili di malta, su intonaci a gesso per interni, su elementi prefabbricati in conglomerato cementizio se pretrattati. A grana piccola per uno spessore coprente pari a mm 2 con peso per m² di 5,0 kg
	1	E.21.30.100.a		Granigliato di marmo a grana media		mq	€ 16,10	24,66%		0,63%
	1	E.21.30.110		Fornitura in opera di rivestimento rasato fine policromo naturale a base di polimeri acrilici in emulsione acquosa e graniglie di marmo colorato da applicare in due mani su fondo già preparato. Adatto all'impiego su intonaci civili di malta, su intonaci a gesso per interni, su elementi prefabbricati in conglomerato cementizio se pretrattati. Spessore coprente pari a mm 1,3 con peso per m² di 2.4 kg
	1	E.21.30.110.a		Rasato fine di graniglie di marmo		mq	€ 11,74	42,19%		1,08%
	1	E.21.30.120		Fornitura in opera di rivestimento rasato fine pigmentato policromo naturale a base di polimeri acrilici in emulsione acquosa e graniglie di marmo colorato da applicare in due mani su fondo già preparato. Adatto all'impiego su intonaci civili di malta, su intonaci a gesso per interni, su elementi prefabbricati in conglomerato cementizio se pretrattati. Spessore coprente pari a mm 1,3 con peso per m² di 2.2 kg
	1	E.21.30.120.a		Rasato fine pigmentato di graniglie di marmo		mq	€ 11,04	44,88%		1,15%
	1	E.21.30.130		Fornitura in opera rivestimento rasato rustico chiuso a base di polimeri acrilici in emulsione acquosa, pigmenti inorganici, farine di quarzo e graniglie di marmo colorato da applicare con singola mano su fondo già preparato. Adatto all'impiego su intonaci civili di malta o a gesso per interni, su elementi prefabbricati in conglomerato cementizio se pretrattati. Spessore coprente pari a mm 1,2 con peso per m² di 2.0 kg
	1	E.21.30.130.a		Rivestimento rasato rustico pigmentato		mq	€ 8,71	45,60%		1,17%
	1	E.21.30.140		Fornitura rivestimento al quarzo rigato a base di copolimeri acrilici in emulsione acquosa, pigmenti inorganici, farine e quarzo a granulometria selezionata colorata da applicare con singola mano su fondo già preparato. Adatto all'impiego su intonaci civili di malta, su intonaci a gesso per interni, su elementi prefabbricati in conglomerato cementizio se pretrattati. Spessore coprente pari a mm 2,0 con peso per m² di 3.0 kg
	1	E.21.30.140.a		Rivestimento rasato rustico pigmentato		mq	€ 9,61	41,32%		1,06%
	1	E.21.30.150		Fornitura in opera di rivestimento policromo satinato per interni esenti da solventi, lavabili con acqua a base di polimeri in emulsione acquosa,pigmenti inorganici ed inerti micacei dq applicare a spruzzo in mano singola su fondo trattato
	1	E.21.30.150.a		Rivestimento policromo satinato		mq	€ 12,61	47,17%		1,21%
	1	E.21.30.160		Fornitura di rivestimento spatolato lucido per interni esente da solventi, lavabile con acqua a base di resine sintetiche in dispersione acquosa, cariche micronizzate, pigmenti stabili alla luce ed additivi speciali da applicare in due mani di fondo ed una di finitura con spessore di circa mm 1 e consumo peso per m² di 1,7 kg. Compreso protettivo idrorepellente a base di silicato di potassio in soluzione acquosa e polisilossano, da applicare a spruzzo con singola mano su fondo già preparato. Adatto all'impiego su intonaci civili di malta, su intonaci a gesso per interni
	1	E.21.30.160.a		Spatolato lucido		mq	€ 26,52	37,36%		0,96%
	1	E.21.30.170		Fornitura in opera di rivestimento ai silicati, fibrorinforzati, ad effetto tonachino a base di silicato di potassio stabilizzato secondo norma DIN 18363, con pigmenti inorganici e graniglie di marmo a varia granulometria da applicare a mano singola con spessore di circa 1,2÷1,8 mm in ragione di circa 1,8÷2,6 kg di prodotto per metro quadro su fondo opportunamente preparato con fissativo a base di silicato di potassio ed additivi uniformanti in ragione di 0,200 litri per metro quadro
	1	E.21.30.170.a		Ad aspetto rasato		mq	€ 9,46	47,21%		1,21%
	1	E.21.30.170.b		Ad aspetto rustico		mq	€ 11,64	42,56%		1,09%
	1	E.21.30.180		Fornitura rivestimento traspirante idrorepellente a base di resine acrilsilossaniche in emulsione acquosa, pigmenti inorganici e cariche lamellari a bassa penetrazione di acqua meteorica e sporco applicata a mano singola, spessore circa 1,2÷1,8 mm in ragione di 1,8÷2,6 kg di prodotto per m³ su fondo di intonaco preparato con mano di fissativo idrofobrizzante a base di resine acrilsilossaniche in emulsione acquosa
	1	E.21.30.180.a		Ad aspetto rasato		mq	€ 12,32	36,25%		0,93%
	1	E.21.30.180.b		Ad aspetto rustico		mq	€ 16,17	30,64%		0,78%
	1	E.21.40		VERNICIATURE
	1	E.21.40.10		Verniciatura con isolante a base di siliconi da applicarsi su cemento e mattoni a vista
	1	E.21.40.10.a		Verniciatura con isolante a base di siliconi da applicarsi su cemento e mattoni a vista		mq	€ 2,11	72,55%		1,86%
	1	E.21.40.20		Preparazione di superficie in legno con:
	1	E.21.40.20.a		stuccatura e rasatura		mq	€ 3,67	79,10%		2,02%
	1	E.21.40.20.b		carteggiatura e abrasivatura per uniformare i fondi		mq	€ 2,17	78,95%		2,02%
	1	E.21.40.30		Preparazione di superficie in ferro con:
	1	E.21.40.30.a		stuccatura e rasatura		mq	€ 4,29	78,99%		2,02%
	1	E.21.40.30.b		carteggiatura e abrasivatura per uniformare i fondi		mq	€ 2,77	79,03%		2,02%
	1	E.21.40.40		Applicazione di una mano di fondo su superfici in legno già preparate, prima di procedere a stuccature, rasature o pitturazioni:
	1	E.21.40.40.a		con impregnante protettivo idrorepellente, antitarlo, fungicida		mq	€ 2,96	49,30%		1,26%
	1	E.21.40.40.b		con olio di lino cotto		mq	€ 2,82	51,84%		1,33%
	1	E.21.40.40.c		con fondo turapori		mq	€ 1,65
	1	E.21.40.50		Pittura, su superfici in legno già preparate, in colori correnti chiari a due mani a coprire:
	1	E.21.40.50.a		smalto oleosintetico opaco		mq	€ 4,65	62,36%		1,60%
	1	E.21.40.50.b		smalto oleosintetico brillante		mq	€ 4,60	63,06%		1,61%
	1	E.21.40.60		Verniciatura trasparente, a due mani, su superfici in legno già preparate:
	1	E.21.40.60.a		trasparente brillante sintetica		mq	€ 4,37	66,35%		1,70%
	1	E.21.40.60.b		trasparente satinata poliuretanica		mq	€ 4,53	64,07%		1,64%
	1	E.21.40.70		Preparazione di infissi ed opere in ferro mediante applicazione di pittura antiruggine su superfici:
	1	E.21.40.70.a		antiruggine al cromato di piombo o di zinco		mq	€ 4,89	74,36%		1,90%
	1	E.21.40.70.b		con antiruggine all'ossido di ferro		mq	€ 4,88	74,52%		1,91%
	1	E.21.40.80		Verniciatura con smalto oleosintetico opaco bianco o colorato, su tubi in ferro da conteggiare a metro lineare, a due mani a coprire:
	1	E.21.40.80.a		fino a 3 cm di diametro o di equivalente sviluppo perimetrale		m	€ 2,59	74,80%		1,91%
	1	E.21.40.80.b		fino a 5 cm di diametro o di equivalente sviluppo perimetrale		m	€ 3,49	69,73%		1,79%
	1	E.21.40.80.c		fino a 10 cm di diametro o di equivalente sviluppo perimetrale		m	€ 5,44	66,86%		1,71%
	1	E.21.40.80.d		fino a 15 cm di diametro o di equivalente sviluppo perimetrale		m	€ 8,45	68,96%		1,77%
	1	E.21.40.90		Verniciatura con smalto oleosintetico brillante, bianco o colorato, su tubi in ferro da conteggiare a metro lineare, a due mani a coprire:
	1	E.21.40.90.a		fino a 3 cm di diametro o di equivalente sviluppo perimetrale		m	€ 2,57	75,40%		1,93%
	1	E.21.40.90.b		fino a 5 cm di diametro o di equivalente sviluppo perimetrale		m	€ 3,48	69,94%		1,79%
	1	E.21.40.90.c		fino a 10 cm di diametro o di equivalente sviluppo perimetrale		m	€ 5,40	67,37%		1,72%
	1	E.21.40.90.d		fino a 15 cm di diametro o di equivalente sviluppo perimetrale		m	€ 8,39	69,38%		1,78%
	1	E.21.40.100		Verniciatura di radiatori di calore, ad elementi a colonnina, in colori correnti chiari, a due mani a coprire con vernice a smalto, previa applicazione di una mano di antiruggine, conteggiata ad elemento
	1	E.21.40.100.a		Verniciatura di radiatori di calore, ad elementi a colonnina		cad	€ 2,29	63,80%		1,63%
	1	E.21.40.110		Verniciatura in colori correnti chiari, a due mani a coprire, compreso ogni onere e magistero per dare il lavoro finito a regola d'arte
	1	E.21.40.110.a		smalto oleosintetico opaco		mq	€ 10,02	72,60%		1,86%
	1	E.21.40.110.b		smalto oleosintetico brillante		mq	€ 9,98	72,90%		1,87%
	1	E.21.40.120		Tinteggiatura di superfici per trattamenti preventivi antiscritta e antiaffissioni, applicabile su qualsiasi supporto, eseguita con una passata di vernice trasparente antiscritta isocianica bicomponente compreso ogni onere e magistero per dare il lavoro a perfetta regola d’arte
	1	E.21.40.120.a		Tinteggiatura di superfici per trattamenti preventivi antiscritta e antiaffissioni		mq	€ 11,46	34,63%		0,89%
	1	E.21.50		RIVESTIMENTI IN CARTA O TESSUTI
	1	E.21.50.10		Preparazione di parete per l'applicazione di tappezzeria con una mano di fissativo a base di resine acriliche
	1	E.21.50.10.a		Preparazione di parete per l'applicazione di tappezzeria con una mano di fissativo a base di resine acriliche		mq	€ 1,93	75,81%		1,94%
	1	E.21.50.20		Fornitura e posa in opera di parati con incollaggio su pareti previamente preparate. Carta in rotoli da 10x 0,53-0,56 cm
	1	E.21.50.20.a		fodera		mq	€ 3,69	59,27%		1,52%
	1	E.21.50.20.b		lavabile		mq	€ 11,03	47,56%		1,22%
	1	E.21.50.20.c		a stampa tradizionale		mq	€ 15,62	33,58%		0,86%
	1	E.21.50.20.d		duplex a stampa rotocalco		mq	€ 11,65	45,02%		1,15%
	1	E.21.50.20.e		serigrafico espanso		mq	€ 12,56	41,75%		1,07%
	1	E.21.50.30		Fornitura e posa in opera di parati con incollaggio su pareti previamente preparate. Vinilico
	1	E.21.50.30.a		su cotone		mq	€ 18,51	30,91%		0,79%
	1	E.21.50.30.b		su fibre sintetiche		mq	€ 18,05	31,69%		0,81%
	1	E.21.50.30.c		su carta		mq	€ 14,98	38,20%		0,98%
	1	E.21.50.30.d		lamina di alluminio su supporto di carta		mq	€ 41,57	18,35%		0,47%
	1	E.21.60		TESSUTO DI FIBRA DI VETRO DA FONDO O RIVESTIMENTO
	1	E.21.60.10		Fornitura in opera di rivestimento di pareti di tessuto di fibra di vetro tinteggiabile, classe di reazione al fuoco 1, posto in opera con idoneo collante su fondi già preparati
	1	E.21.60.10.a		Dal peso di 115 g/m² tela media		mq	€ 6,85	43,42%		1,11%
	1	E.21.60.10.b		Dal peso di 120 g/m² tela fine		mq	€ 7,18	41,41%		1,06%
	1	E.21.60.10.c		Dal peso di 140 g/m² tela grande		mq	€ 7,53	39,48%		1,01%
	1	E.21.60.10.d		Dal peso di 180 g/m² spiga grande		mq	€ 9,18	32,39%		0,83%
	1	E.21.60.10.e		Dal peso di 180 g/m² spiga piccola		mq	€ 9,32	31,92%		0,82%
	1	E.21.60.10.f		Dal peso di 180 g/m² tela diagonale		mq	€ 9,41	31,61%		0,81%
	1	E.22		SISTEMAZIONI ESTERNE
	1	E.22.10		PAVIMENTAZIONI IN CUBETTI O PIETRE
	1	E.22.10.10		Pavimentazione in cubetti di pietra lavica e/o porfido posti in opera in letto di sabbia su sottostante massetto di fondazione, quest'ultimo da pagarsi a parte, compreso l'onere delle interruzioni intorno agli alberi, chiusini, pendenze, del materiale di allettamento, della battitura, sigillatura ecc. e quanto altro necessario per dare il lavoro finito a regola d'arte anche a figure geometriche. In letto di sabbia e cemento
	1	E.22.10.10.a		4x4x6 cm		mq	€ 48,35	29,86%		0,66%
	1	E.22.10.10.b		6x6x8 cm		mq	€ 50,35	22,95%		0,51%
	1	E.22.10.10.c		8x8x10 cm		mq	€ 52,93	16,37%		0,36%
	1	E.22.10.10.d		10x10x12 cm		mq	€ 61,18	11,81%		0,26%
	1	E.22.10.20		Pavimentazione in cubetti di pietra lavica e/o porfido posti in opera in letto di sabbia su sottostante massetto di fondazione, quest'ultimo da pagarsi a parte, compreso l'onere delle interruzioni intorno agli alberi, chiusini, pendenze, del materiale di allettamento, della battitura, sigillatura ecc. e quanto altro necessario per dare il lavoro finito a regola d'arte anche a figure geometriche. In letto di sabbia:
	1	E.22.10.20.a		4x4x6 cm		mq	€ 46,16	31,28%		0,69%
	1	E.22.10.20.b		6x6x8 cm		mq	€ 48,15	24,00%		0,53%
	1	E.22.10.20.c		8x8x10 cm		mq	€ 50,74	17,08%		0,38%
	1	E.22.10.20.d		10x10x12 cm		mq	€ 58,98	12,25%		0,27%
	1	E.22.10.30		Pavimentazione in cubetti di marmo bianco di Carrara, in letto di sabbia su sottostante massetto di fondazione, quest'ultimo da pagarsi a parte, compreso l'onere delle interruzioni intorno agli alberi, chiusini, pendenze, del materiale di allettamento, della battitura, sigillatura ecc. e quanto altro necessario per dare il lavoro finito a regola d'arte anche a figure geometriche. In letto di sabbia e cemento
	1	E.22.10.30.a		4x4x6 cm		mq	€ 50,79	28,42%		0,63%
	1	E.22.10.30.b		6x6x8 cm		mq	€ 57,16	20,22%		0,45%
	1	E.22.10.30.c		8x8x10 cm		mq	€ 63,98	13,54%		0,30%
	1	E.22.10.40		Pavimentazione in cubetti di marmo bianco di Carrara, in letto di sabbia su sottostante massetto di fondazione, quest'ultimo da pagarsi a parte, compreso l'onere delle interruzioni intorno agli alberi, chiusini, pendenze, del materiale di allettamento, della battitura, sigillatura ecc. e quanto altro necessario per dare il lavoro finito a regola d'arte anche a figure geometriche In letto di sabbia
	1	E.22.10.40.a		4x4x6 cm		mq	€ 48,60	29,71%		0,66%
	1	E.22.10.40.b		6x6x8 cm		mq	€ 54,97	21,02%		0,46%
	1	E.22.10.40.c		8x8x10 cm		mq	€ 61,79	14,02%		0,31%
	1	E.22.10.50		Pavimentazione in cubetti di granito bianco calibrati, con finitura a spacco, in letto di sabbia su sottostante massetto di fondazione, quest'ultimo da pagarsi a parte, compreso l'onere delle interruzioni intorno agli alberi, chiusini, pendenze, del materiale di allettamento, della battitura, sigillatura ecc. e quanto altro necessario per dare il lavoro finito a regola d'arte anche a figure geometriche. In letto di sabbia e cemento
	1	E.22.10.50.a		10x10x6 cm		mq	€ 49,70	14,54%		0,32%
	1	E.22.10.50.b		10x10x8 cm		mq	€ 59,78	12,08%		0,27%
	1	E.22.10.50.c		10x10x10 cm		mq	€ 68,67	10,52%		0,23%
	1	E.22.10.50.d		15x15x6/8 cm		mq	€ 52,56	13,74%		0,30%
	1	E.22.10.60		Pavimentazione in cubetti di granito bianco calibrati, con finitura a spacco, in letto di sabbia su sottostante massetto di fondazione, quest'ultimo da pagarsi a parte, compreso l'onere delle interruzioni intorno agli alberi, chiusini, pendenze, del materiale di allettamento, della battitura, sigillatura ecc. e quanto altro necessario per dare il lavoro finito a regola d'arte anche a figure geometriche. In letto di sabbia:
	1	E.22.10.60.a		10x10x6 cm		mq	€ 47,50	15,21%		0,34%
	1	E.22.10.60.b		10x10x8 cm		mq	€ 57,59	12,54%		0,28%
	1	E.22.10.60.c		10x10x10 cm		mq	€ 66,49	10,87%		0,24%
	1	E.22.10.60.d		15x15x6/8 cm		mq	€ 50,37	14,34%		0,32%
	1	E.22.10.70		Pavimentazione in cubetti di granito bianco, calibrati, con finitura bocciardata,in letto di sabbia su sottostante massetto di fondazione, quest'ultimo da pagarsi a parte, compreso l'onere delle interruzioni intorno agli alberi, chiusini, pendenze, del materiale di allettamento, della battitura, sigillatura ecc. e quanto altro necessario per dare il lavoro finito a regola d'arte anche a figure geometriche. In letto di sabbia e cemento
	1	E.22.10.70.a		10x10x6cm		mq	€ 53,30	13,55%		0,30%
	1	E.22.10.70.b		10x10x8cm		mq	€ 64,61	11,18%		0,25%
	1	E.22.10.70.c		10x10x10cm		mq	€ 73,49	9,83%		0,22%
	1	E.22.10.70.d		15x15x6/8cm		mq	€ 56,40	12,81%		0,28%
	1	E.22.10.80		Pavimentazione in cubetti di granito bianco, calibrati, con finitura bocciardata,in letto di sabbia su sottostante massetto di fondazione, quest'ultimo da pagarsi a parte, compreso l'onere delle interruzioni intorno agli alberi, chiusini, pendenze, del materiale di allettamento, della battitura, sigillatura ecc. e quanto altro necessario per dare il lavoro finito a regola d'arte anche a figure geometriche. In letto di sabbia:
	1	E.22.10.80.a		10x10x6cm		mq	€ 51,10	14,14%		0,31%
	1	E.22.10.80.b		10x10x8cm		mq	€ 62,42	11,57%		0,26%
	1	E.22.10.80.c		10x10x10cm		mq	€ 71,29	10,13%		0,22%
	1	E.22.10.80.d		15x15x6/8cm		mq	€ 54,21	13,32%		0,29%
	1	E.22.10.90		Pavimentazione in cubetti di granito bianco, grezzi, con finitura a spacco, in letto di sabbia su sottostante massetto di fondazione, quest'ultimo da pagarsi a parte, compreso l'onere delle interruzioni intorno agli alberi, chiusini, pendenze, del materiale di allettamento, della battitura, sigillatura ecc. e quanto altro necessario per dare il lavoro finito a regola d'arte anche a figure geometriche. In letto di sabbia e cemento
	1	E.22.10.90.a		6x6x8 cm		mq	€ 55,44	20,85%		0,46%
	1	E.22.10.90.b		8x8x10 cm		mq	€ 61,00	14,20%		0,31%
	1	E.22.10.100		Pavimentazione in cubetti di granito bianco, grezzi, con finitura a spacco, in letto di sabbia su sottostante massetto di fondazione, quest'ultimo da pagarsi a parte, compreso l'onere delle interruzioni intorno agli alberi, chiusini, pendenze, del materiale di allettamento, della battitura, sigillatura ecc. e quanto altro necessario per dare il lavoro finito a regola d'arte anche a figure geometriche. In letto di sabbia
	1	E.22.10.100.a		6x6x8 cm		mq	€ 53,25	21,70%		0,48%
	1	E.22.10.100.b		8x8x10 cm		mq	€ 58,82	14,73%		0,33%
	1	E.22.10.110		Sigillatura dei giunti di pavimentazione in cubetti di porfido o di marmo, previa scarnitura dei giunti, e ogni altro onere e magistero per dare il lavoro finito a regola d'arte
	1	E.22.10.110.a		Sigillatura dei giunti di pavimentazione in cubetti		mq	€ 2,39	60,17%		1,33%
	1	E.22.10.120		Pavimento formato da frammenti di lastre di porfido o granito o pietra lavica poste in opera su letto di malta cementizia o con idoneo collante su masso predisposto, con giunti connessi o fugati, compresa cernita del materiale e pulitura finale.
	1	E.22.10.120.a		a opera incerta spessore cm 2,50÷5,00		mq	€ 33,86	36,58%		0,81%
	1	E.22.10.120.b		piastrelle da cm 1,00÷4,00 lunghezza a correre larghezza fino a cm 20		mq	€ 59,88	20,68%		0,46%
	1	E.22.10.120.c		piastrelle da cm 1,00÷4,00 lunghezza a correre larghezza fino a cm 30		mq	€ 63,81	19,41%		0,43%
	1	E.22.10.120.d		piastrelle da cm 1,00÷4,00 lunghezza a correre larghezza fino a cm 40		mq	€ 74,11	16,71%		0,37%
	1	E.22.10.120.e		piastrelle da cm 1,00÷4,00 lunghezza a correre larghezza fino a cm 50		mq	€ 85,16	14,54%		0,32%
	1	E.22.10.120.f		tranciato spessore cm 8,00÷14,00		mq	€ 72,43	17,10%		0,38%
	1	E.22.10.120.g		tranciato spessore cm 14,00÷18,00		mq	€ 78,64	15,75%		0,35%
	1	E.22.10.130		Lastricato di nuovi basole scelte, lavorate a puntillo sulla faccia ed a scalpello negli assetti, poste in opera con malta mista a sabbia o a secco su letto di sabbia di altezza pari a 10 cm, compreso lo spianamento del fondo stradale, la sigillatura e/o bitumatura:
	1	E.22.10.130.a		con basole di I scelta di spessore pari a 18 cm		mq	€ 148,39	11,68%		0,26%
	1	E.22.10.130.b		con basole di I scelta di spessore pari a 16 cm		mq	€ 143,75	12,06%		0,27%
	1	E.22.10.130.c		con basole di I scelta di spessore pari a 12 cm		mq	€ 128,07	13,54%		0,30%
	1	E.22.10.140		Rimozione di basole vecchie, ripresa a scalpello sulla faccia ed negli assetti, riposte in opera a secco su letto di sabbia di altezza pari a 10 cm, compresa la sigillatura o bitumatura dei giunti e il trasporto a rifiuto delle scorie e rifiuti prodotti
	1	E.22.10.140.a		Rimozione, rilavorazione e posa di vecchie basole		mq	€ 53,83	64,44%		1,42%
	1	E.22.10.150		Sola posa senza rilavorazione a puntillo o a bocciarda di basole
	1	E.22.10.150.a		resi a piè d'opera dall'Amministrazione		mq	€ 31,89	54,37%		1,20%
	1	E.22.10.160		Rilavorazione a puntillo o a bocciarda di vecche basole di qualsiasi classe in opera, eseguita in opera, compresa la bitumatura:
	1	E.22.10.160.a		vecchie basole a puntillo, rilavorate nuovamente a puntillo		mq	€ 13,95	79,05%		1,75%
	1	E.22.10.160.b		vecchie basole a bocciarda, rilavorate a bocciarda		mq	€ 15,54	79,05%		1,75%
	1	E.22.10.160.c		vecchie basoli a puntillo, rilavorate a bocciarda		mq	€ 16,50	79,02%		1,75%
	1	E.22.10.160.d		taglio a scalpello		mq	€ 6,03	79,04%		1,75%
	1	E.22.10.160.e		configurazione di gaveta a superficie curva in opera		mq	€ 3,80	79,02%		1,75%
	1	E.22.10.170		Bitumatura a caldo dei giunti di lastricati nuovi o vecchi di qualsiasi classe, previa preparazione delle connessure e loro accurata pulizia fino ad almeno 3 cm di profondità, compreso lo spargimento del sabbione a bitumatura compiuta
	1	E.22.10.170.a		Bitumatura a caldo dei giunti		mq	€ 4,11	68,01%		1,50%
	1	E.22.10.180		Pavimentazione con vecchi selci alla romana o vecchi cubetti di pietra vesuviana, posti in opera a secco ad archi contrastanti su letto di sabbia di spessore 10 cm, compreso gli oneri di cui alle note particolari
	1	E.22.10.180.a		Pavimentazione con vecchi selci alla romana o vecchi cubetti di pietra vesuviana		mq	€ 12,34	61,88%		1,37%
	1	E.22.10.190		Scheggionati di pietrame vulcanico o calcareo per lastricati o rivestimenti, eseguito con pietre scelte di spessore non inferiore a 20 cm, spianate sulla superficie a vista e squadrate negli assetti, di forma poligonale con quattro o più lati, poste in opera a mosaico o ad opera incerta, su letto di malta cementizia, compresa la rabboccatura dei giunti ed ogni altro onere e magistero.
	1	E.22.10.190.a		Scheggioni di pietrame di spessore cm 20		mq	€ 39,12	19,52%		0,43%
	1	E.22.10.190.b		Scheggioni di pietrame di spessore cm 10		mq	€ 32,90	23,22%		0,51%
	1	E.22.10.200		Scheggionati di pietrame di proprietà dell'Amministrazione con pietre lavorate, poste in opera a mosaico o ad opera incerta, su letto di malta cementizia, compresa la rabboccatura dei giunti ed ogni altro onere e magistero.
	1	E.22.10.200.a		Scheggionati di pietrame di proprietà dell'Amministrazione		mq	€ 14,06	52,91%		1,17%
	1	E.22.20		PAVIMENTAZIONI IN MASSELLI
	1	E.22.20.10		Masselli di calcestruzzo vibrocompresso a doppio strato, a norma UNI 9065 parti I, II, III, compresa la stesa di un riporto di circa 3-5 cm di sabbia, il taglio e lo spacco dei masselli non inseribili interi, la compattazione dei masselli a mezzo piastra vibrante, la sigillatura a finire dei giunti fra singoli masselli costituita da una stesura di sabbia fine e asciutta, valutazione riferita ad una misurazione vuoto per pieno incluse le interruzioni conseguenti la presenza di manufatti, chiusini ed aree da circoscrivere inferiori a 1 m. Spessore 4÷6 cm, base 22 cm, altezza 11 cm
	1	E.22.20.10.a		finitura superiore standard colore grigio		mq	€ 24,39	30,51%		0,67%
	1	E.22.20.10.b		finitura superiore standard altri colori		mq	€ 27,06	27,50%		0,61%
	1	E.22.20.10.c		finitura superiore tipo quarzo colore grigio		mq	€ 27,37	27,19%		0,60%
	1	E.22.20.10.d		finitura superiore tipo quarzo altri colori		mq	€ 30,27	24,58%		0,54%
	1	E.22.20.20		Masselli di calcestruzzo vibrocompresso a doppio strato, a norma UNI 9065 parti I, II, III, compresa la stesa di un riporto di circa 3-5 cm di sabbia, il taglio e lo spacco dei masselli non inseribili interi, la compattazione dei masselli a mezzo piastra vibrante, la sigillatura a finire dei giunti fra singoli masselli costituita da una stesura di sabbia fine e asciutta, valutazione riferita ad una misurazione vuoto per pieno incluse le interruzioni conseguenti la presenza di manufatti, chiusini ed aree da circoscrivere inferiori a 1 m. Spessore 4÷6 cm, base 20 cm, altezza 10 cm:
	1	E.22.20.20.a		finitura superiore standard colore grigio		mq	€ 24,39	30,51%		0,67%
	1	E.22.20.20.b		finitura superiore standard altri colori		mq	€ 26,76	27,81%		0,61%
	1	E.22.20.20.c		finitura superiore tipo quarzo colore grigio		mq	€ 27,06	27,50%		0,61%
	1	E.22.20.20.d		finitura superiore tipo quarzo altri colori		mq	€ 29,90	24,89%		0,55%
	1	E.22.20.20.e		finitura superiore tipo porfido		mq	€ 32,05	23,22%		0,51%
	1	E.22.20.30		Masselli di calcestruzzo vibrocompresso a doppio strato, a norma UNI 9065 parti I, II, III, compresa la stesa di un riporto di circa 3-5 cm di sabbia, il taglio e lo spacco dei masselli non inseribili interi, la compattazione dei masselli a mezzo piastra vibrante, la sigillatura a finire dei giunti fra singoli masselli costituita da una stesura di sabbia fine e asciutta, valutazione riferita ad una misurazione vuoto per pieno incluse le interruzioni conseguenti la presenza di manufatti, chiusini ed aree da circoscrivere inferiori a 1 m. Spessore 6 cm, base 20 cm, altezza 16,5 cm:
	1	E.22.20.30.a		finitura superiore standard colore grigio		mq	€ 24,95	29,83%		0,66%
	1	E.22.20.30.b		finitura superiore standard altri colori		mq	€ 27,72	26,84%		0,59%
	1	E.22.20.30.c		finitura superiore tipo quarzo colore grigio		mq	€ 28,00	26,57%		0,59%
	1	E.22.20.30.d		finitura superiore tipo quarzo altri colori		mq	€ 30,63	24,30%		0,54%
	1	E.22.20.40		Masselli di calcestruzzo vibrocompresso a doppio strato, a norma UNI 9065 parti I, II, III, compresa la stesa di un riporto di circa 3-5 cm di sabbia, il taglio e lo spacco dei masselli non inseribili interi, la compattazione dei masselli a mezzo piastra vibrante, la sigillatura a finire dei giunti fra singoli masselli costituita da una stesura di sabbia fine e asciutta, valutazione riferita ad una misurazione vuoto per pieno incluse le interruzioni conseguenti la presenza di manufatti, chiusini ed aree da circoscrivere inferiori a 1 m. Spessore 8 cm, base 20 cm, altezza 16,5 cm:
	1	E.22.20.40.a		finitura superiore standard colore grigio		mq	€ 26,92	27,65%		0,61%
	1	E.22.20.40.b		finitura superiore standard altri colori		mq	€ 29,78	24,99%		0,55%
	1	E.22.20.40.c		finitura superiore tipo quarzo colore grigio		mq	€ 30,12	24,71%		0,55%
	1	E.22.20.40.d		finitura superiore tipo quarzo altri colori		mq	€ 33,25	22,38%		0,49%
	1	E.22.20.50		Masselli di calcestruzzo vibrocompresso a doppio strato, a norma UNI 9065 parti I, II, III, compresa la stesa di un riporto di circa 3-5 cm di sabbia, il taglio e lo spacco dei masselli non inseribili interi, la compattazione dei masselli a mezzo piastra vibrante, la sigillatura a finire dei giunti fra singoli masselli costituita da una stesura di sabbia fine e asciutta, valutazione riferita ad una misurazione vuoto per pieno incluse le interruzioni conseguenti la presenza di manufatti, chiusini ed aree da circoscrivere inferiori a 1 m. Spessore 4,5÷6 cm, base 25 cm, altezza 14 cm:
	1	E.22.20.50.a		finitura superiore standard colore grigio		mq	€ 24,14	30,83%		0,68%
	1	E.22.20.50.b		finitura superiore standard altri colori		mq	€ 26,76	27,81%		0,61%
	1	E.22.20.50.c		finitura superiore tipo quarzo colore grigio		mq	€ 27,06	27,50%		0,61%
	1	E.22.20.50.d		finitura superiore tipo quarzo altri colori		mq	€ 29,90	24,89%		0,55%
	1	E.22.20.50.e		finitura superiore tipo porfido		mq	€ 32,05	23,22%		0,51%
	1	E.22.20.60		Masselli di calcestruzzo vibrocompresso a doppio strato, a norma UNI 9065 parti I, II, III, compresa la stesa di un riporto di circa 3-5 cm di sabbia, il taglio e lo spacco dei masselli non inseribili interi, la compattazione dei masselli a mezzo piastra vibrante, la sigillatura a finire dei giunti fra singoli masselli costituita da una stesura di sabbia fine e asciutta, valutazione riferita ad una misurazione vuoto per pieno incluse le interruzioni conseguenti la presenza di manufatti, chiusini ed aree da circoscrivere inferiori a 1 m. Spessore 8 cm, base 25 cm, altezza 14 cm:
	1	E.22.20.60.a		finitura superiore standard colore grigio		mq	€ 26,92	27,65%		0,61%
	1	E.22.20.60.b		finitura superiore tipo quarzo colore grigio		mq	€ 30,31	24,55%		0,54%
	1	E.22.20.60.c		finitura superiore tipo quarzo altri colori		mq	€ 32,34	23,01%		0,51%
	1	E.22.20.60.d		finitura superiore tipo porfido		mq	€ 34,00	21,88%		0,48%
	1	E.22.20.70		Masselli di calcestruzzo vibrocompresso a doppio strato, a norma UNI 9065 parti I, II, III, compresa la stesa di un riporto di circa 3-5 cm di sabbia, il taglio e lo spacco dei masselli non inseribili interi, la compattazione dei masselli a mezzo piastra vibrante, la sigillatura a finire dei giunti fra singoli masselli costituita da una stesura di sabbia fine e asciutta, valutazione riferita ad una misurazione vuoto per pieno incluse le interruzioni conseguenti la presenza di manufatti, chiusini ed aree da circoscrivere inferiori a 1 m. Spessore 6 cm, base 22,5 cm, altezza 7,5 cm:
	1	E.22.20.70.a		finitura superiore tipo quarzo colore grigio		mq	€ 27,36	27,20%		0,60%
	1	E.22.20.70.b		finitura superiore tipo quarzo altri colori		mq	€ 31,87	23,35%		0,52%
	1	E.22.20.70.c		finitura superiore tipo porfido		mq	€ 32,65	22,79%		0,50%
	1	E.22.20.80		Masselli di calcestruzzo vibrocompresso a doppio strato, a norma UNI 9065 parti I, II, III, compresa la stesa di un riporto di circa 3-5 cm di sabbia, il taglio e lo spacco dei masselli non inseribili interi, la compattazione dei masselli a mezzo piastra vibrante, la sigillatura a finire dei giunti fra singoli masselli costituita da una stesura di sabbia fine e asciutta, valutazione riferita ad una misurazione vuoto per pieno incluse le interruzioni conseguenti la presenza di manufatti, chiusini ed aree da circoscrivere inferiori a 1 m. Spessore 6 cm, base 24 cm, altezza 16 cm:
	1	E.22.20.80.a		finitura superiore tipo quarzo colore grigio		mq	€ 27,36	27,20%		0,60%
	1	E.22.20.80.b		finitura superiore tipo quarzo altri colori		mq	€ 31,87	23,35%		0,52%
	1	E.22.20.80.c		finitura superiore tipo porfido		mq	€ 32,65	22,79%		0,50%
	1	E.22.20.90		Masselli di calcestruzzo vibrocompresso a doppio strato, a norma UNI 9065 parti I, II, III, compresa la stesa di un riporto di circa 3-5 cm di sabbia, il taglio e lo spacco dei masselli non inseribili interi, la compattazione dei masselli a mezzo piastra vibrante, la sigillatura a finire dei giunti fra singoli masselli costituita da una stesura di sabbia fine e asciutta, valutazione riferita ad una misurazione vuoto per pieno incluse le interruzioni conseguenti la presenza di manufatti, chiusini ed aree da circoscrivere inferiori a 1 m. Spessore 6 cm, base 6,5/13/19,5 cm, altezza 13 cm:
	1	E.22.20.90.a		finitura superiore tipo quarzo colore grigio		mq	€ 27,36	27,20%		0,60%
	1	E.22.20.90.b		finitura superiore tipo quarzo altri colori		mq	€ 31,87	23,35%		0,52%
	1	E.22.20.90.c		finitura superiore tipo porfido		mq	€ 32,65	22,79%		0,50%
	1	E.22.20.100		Masselli di calcestruzzo vibrocompresso a doppio strato, a norma UNI 9065 parti I, II, III, compresa la stesa di un riporto di circa 3-5 cm di sabbia, il taglio e lo spacco dei masselli non inseribili interi, la compattazione dei masselli a mezzo piastra vibrante, la sigillatura a finire dei giunti fra singoli masselli costituita da una stesura di sabbia fine e asciutta, valutazione riferita ad una misurazione vuoto per pieno incluse le interruzioni conseguenti la presenza di manufatti, chiusini ed aree da circoscrivere inferiori a 1 m. Spessore 6 cm, base 33 cm, altezza 8,5 cm:
	1	E.22.20.100.a		finitura superiore tipo quarzo misto bicolore		mq	€ 33,70	22,08%		0,49%
	1	E.22.20.100.b		finitura superiore tipo porfido misto bicolore		mq	€ 33,70	22,08%		0,49%
	1	E.22.20.110		Pavimentazione con piastrelle in calcestruzzo vibrocompresso, poste in opera con malta di sabbia e cemento tipo 32.5, su sottostante massetto di fondazione quest'ultimo da pagarsi a parte, compreso l'onere delle interruzioni intorno agli alberi, chiusini, pendenze ecc. ed ogni altro onere e magistero per dare il lavoro finito a regola d'arte. Con finitura superficiale liscia, 400x400 mm, spessore 35 mm
	1	E.22.20.110.a		grigie		mq	€ 26,92	27,65%		0,61%
	1	E.22.20.110.b		rosse		mq	€ 28,13	26,46%		0,58%
	1	E.22.20.120		Pavimentazione con piastrelle in calcestruzzo vibrocompresso, poste in opera con malta di sabbia e cemento tipo 32.5, su sottostante massetto di fondazione quest'ultimo da pagarsi a parte, compreso l'onere delle interruzioni intorno agli alberi, chiusini, pendenze ecc. ed ogni altro onere e magistero per dare il lavoro finito a regola d'arte. Con finitura superficiale bugnata:
	1	E.22.20.120.a		250x250 mm, spessore 30 mm, grigie		mq	€ 28,42	26,19%		0,58%
	1	E.22.20.120.b		250x250 mm, spessore 30 mm, rosse		mq	€ 28,95	25,71%		0,57%
	1	E.22.20.120.c		400x400 mm, spessore 35 mm, grigie		mq	€ 32,49	22,90%		0,51%
	1	E.22.20.120.d		400x400 mm, spessore 35 mm, rosse		mq	€ 32,49	22,90%		0,51%
	1	E.22.20.130		Pavimentazione con piastrelle in calcestruzzo vibrocompresso, poste in opera con malta di sabbia e cemento tipo 32.5, su sottostante massetto di fondazione quest'ultimo da pagarsi a parte, compreso l'onere delle interruzioni intorno agli alberi, chiusini, pendenze ecc. ed ogni altro onere e magistero per dare il lavoro finito a regola d'arte. Con finitura superficiale scanalata diagonale:
	1	E.22.20.130.a		250x250 mm, spessore 30 mm, grigie		mq	€ 29,33	25,37%		0,56%
	1	E.22.20.130.b		250x250 mm, spessore 30 mm, rosse		mq	€ 30,71	24,23%		0,54%
	1	E.22.20.130.c		400x400 mm, spessore 35 mm, grigie		mq	€ 30,78	24,18%		0,53%
	1	E.22.20.130.d		400x400 mm, spessore 35 mm, rosse		mq	€ 32,34	23,01%		0,51%
	1	E.22.20.140		Pavimentazione con piastrelle in calcestruzzo vibrocompresso, poste in opera con malta di sabbia e cemento tipo 32.5, su sottostante massetto di fondazione quest'ultimo da pagarsi a parte, compreso l'onere delle interruzioni intorno agli alberi, chiusini, pendenze ecc. ed ogni altro onere e magistero per dare il lavoro finito a regola d'arte. Con finitura superficiale in ghiaino lavato, 400x400 mm, spessore 35 mm
	1	E.22.20.140.a		con finitura superficiale in ghiaino lavato, 400x400 mm, spessore 35 mm		mq	€ 20,97	35,49%		0,78%
	1	E.22.20.150		Pavimentazione con piastrelle in calcestruzzo vibrocompresso, poste in opera con malta di sabbia e cemento tipo 32.5, su sottostante massetto di fondazione quest'ultimo da pagarsi a parte, compreso l'onere delle interruzioni intorno agli alberi, chiusini, pendenze ecc. ed ogni altro onere e magistero per dare il lavoro finito a regola d'arte. Con finitura superficiale in graniglia di marmo, 400x400 mm, spessore 35 mm
	1	E.22.20.150.a		con finitura superficiale in graniglia di marmo, 400x400 mm, spessore 35 mm		mq	€ 28,81	25,83%		0,57%
	1	E.22.20.160		Masselli grigliati per pavimentazioni erbose carrabili di calcestruzzo vibrocompresso autobloccanti conformi alla norma UNI 9065/91, compresa la stesa di un riporto di circa 3-5 cm di sabbia, il taglio e lo spacco dei masselli non inseribili interi, la compattazione dei masselli a mezzo piastra vibrante, la sigillatura a finire dei giunti fra singoli masselli costituita da una stesura di sabbia al 50%, torba al 30% e terriccio al 20% con miscela per semina erbosa, valutazione riferita ad una misurazione vuoto per pieno incluse le interruzioni conseguenti la presenza di manufatti, chiusini ed aree da circoscrivere inferiori a 1 m.
	1	E.22.20.160.a		Spessore fino a 8 cm colore grigio		mq	€ 28,93	25,73%		0,57%
	1	E.22.20.160.b		Spessore fino a 8 cm tipo quarzo colore grigio		mq	€ 30,82	24,14%		0,53%
	1	E.22.20.160.c		Spessore oltre i 10 cm		mq	€ 33,49	22,22%		0,49%
	1	E.22.20.160.d		Spessore oltre i 10 cm tipo quarzo colore grigio		mq	€ 34,58	21,52%		0,48%
	1	E.22.20.170		Fornitutra e posa in opera di pannelli inserbanti per delimitazioni aree pedonabili, parcheggi e areea servizio di spazzi comuni, composti da monolasta asolata in calcestruzzo vibrocompresso di dimensioni minime pari a cm 240 x cm 130 con n° 8-10 fori predisposti per inerbamento. Posto in opera con malta di sabbia e cemnto tipo 3,25 su sottostante massetto di fondazione quest'ultimo da pagarsi a parte.Il prezzo comprende stesura di sabbia al 50%, torba al 30% e terriccio al 20% con miscela per semina erbosa
	1	E.22.20.170.a		Spessore non inferiore a 10 cm colore grigio		cad	€ 143,19
	1	E.22.25.10		Pavimento di mattoni pieni posti in opera di coltello, allettati con malta di cemento dosata a 4 ql di cemento 325, con giunti di spessore massimo 8 mm realizzati con malta cementizia, secondo qualsiasi geometria come da disegno indicato nei grafici esecutivi, eseguito per superfici inteme o esterne, piane o inclinate. Compresi gli oneri per la realizzazione di canalette di cemento lisciato della larghezza di cm 5 circa sui bordi delle pavimentazioni qualora previsto dal progetto ovvero richiesto dalla D.L, gli oneri per la il carico, il trasporto, lo scarico ed il tiro in alto dei materiali, per i tagli, gli sfridi ed i pezzi speciali, per la suggellatura e gli incastri alle pareti, per le stuccature dei giunti con malta cementizia dosata a 6 ql di cemento 325 additivato con antiritiro, compresi altresì gli oneri per la formazione di giunti tecnici, quelli per la realizzazione di eventuali fasce ribassate, quelli per la messa in opera su superfici piane e/o nclinate, anche secondo geometrie curve, quelli per l'esecuzione di eventuali risvolti e quelli per la pulizia finale con specifiche soluzioni acide che non danneggiano il supporto stesso, per evitare la formazione di efflorescenze
	1	E.22.25.10.a		Con mattoni pieni comuni posti di coltello		mq	€ 45,22	46,02%		1,02%
	1	E.22.25.10.b		Con mattoni faccia vista posti di coltello		mq	€ 53,76	38,71%		0,86%
	1	E.22.25.10.c		Con mattoni pieni comuni posti di piatto		mq	€ 34,81	52,66%		1,16%
	1	E.22.25.10.d		Con mattoni pieni faccia vista posti di piatto		mq	€ 41,41	44,27%		0,98%
	1	E.22.30		PAVIMENTAZIONI IN BLOCCHETTI DI COTTO E TUFO
	1	E.22.30.10		Pavimentazione con mattoni in cotto non gelivi, con resistenza a compressione pari a 300 kg/cm², durezza superficiale pari a 3 (scala Mohs), dimensioni 5,5x12x25 cm, a secco su letto di sabbia lavata di granulometria minore= 5 mm dello spessore di 5 cm opportunamente compattata e su sottofondo resistente, compreso l'onere della compattazione con apposita piastra vibrante, la sigillatura con sabbia finemente vagliata e quanto altro occorre per dare il lavoro a perfetta opera d'arte:
	1	E.22.30.10.a		Posti di piatto di colore rosato o fiammato		mq	€ 25,27	29,45%		0,65%
	1	E.22.30.10.b		Posti di piatto di colore bruno		mq	€ 26,08	28,54%		0,63%
	1	E.22.30.10.c		Posti di coltello di colore rosato o fiammato		mq	€ 44,31	26,83%		0,59%
	1	E.22.30.10.d		Posti di coltello di colore bruno		mq	€ 45,92	25,89%		0,57%
	1	E.22.30.20		Pavimentazione con listelli in cotto non gelivo, con resistenza a compressione pari a 60 N/mm², durezza superficiale pari a 7 (scala Mohs), dimensioni 6,5x28 cm, spessore 2,5 cm, in opera su letto di malta bastarda, compresa imboiaccatura dei giunti, tagli, sfridi e pulitura
	1	E.22.30.20.a		Pavimentazione con listelli in cotto non gelivo posti di piatto		mq	€ 61,34	37,17%		0,82%
	1	E.22.30.20.b		Pavimentazione con listelli in cotto non gelivo posti di coltello		mq	€ 80,23	28,42%		0,63%
	1	E.22.30.30		Trattamento per pavimento in cotto eseguito mediante lavaggio a fondo con acido tamponato, successivo passaggio di impregnante e quindi stesura di cera neutra o colorata
	1	E.22.30.30.a		Trattamento per pavimento in cotto		mq	€ 7,42	64,25%		1,42%
	1	E.22.30.40		Pavimentazione con blocchetti di tufo, dimensioni 13x29x39 cm, a secco su letto di sabbia lavata di granulometria minore= 5 mm dello spessore di 5 cm opportunamente compattata e su sottofondo resistente, compreso l'onere della compattazione con apposita piastra vibrante, la sigillatura con pozzolana finemente vagliata e quanto altro occorre per dare il lavoro a perfetta opera d'arte:
	1	E.22.30.40.a		Posti di piatto, dimensione di faccia per singolo blocchetto cm 39x29		mq	€ 21,61	45,85%		1,01%
	1	E.22.30.40.b		Posti di lato, dimensione di faccia per singolo blocchetto cm 39x13		mq	€ 30,91	35,24%		0,78%
	1	E.22.40		PAVIMENTAZIONI IN KLINKER E CERAMICA
	1	E.22.40.10		Pavimentazione con piastrelle in klinker ceramico non gelivo, con resistenza a compressione pari a 25 N/mm², durezza superficiale pari a 5 (scala Mohs), spessore 8÷16 mm, superficie grezza, vari colori, posto in opera su letto di malta bastarda, compresa imboiaccatura dei giunti (circa 5 mm), tagli, sfridi, pezzi speciali e pulitura finale:
	1	E.22.40.10.a		cm 24,5 x 12		mq	€ 44,81	33,16%		0,73%
	1	E.22.40.10.b		cm 12 x 12		mq	€ 50,32	29,54%		0,65%
	1	E.22.40.10.c		cm 24,5x24,5		mq	€ 44,64	31,09%		0,69%
	1	E.22.40.10.d		cm 32,5x32,5		mq	€ 47,57	29,17%		0,64%
	1	E.22.40.20		Pavimentazione con piastrelle in gres fine porcellanato non gelive, con resistenza a compressione pari a 27 N/mm², durezza superficiale pari a 6 (scala Mohs), finitura superficiale a tinta unita naturale opaca, spessore 12 mm, poste in opera fresco su fresco su letto di sabbia e cemento previo spolvero di cemento tipo 32.5 con giunti connessi a cemento bianco o colorato compresa imboiaccatura dei giunti (circa 5 mm), delle seguenti dimensioni:
	1	E.22.40.20.a		33x33 cm		mq	€ 42,77	19,01%		0,42%
	1	E.22.40.20.b		16x33 cm		mq	€ 47,05	19,24%		0,43%
	1	E.22.40.20.c		16x16 cm		mq	€ 48,76	20,26%		0,45%
	1	E.22.40.30		Fornitura e posa in opera di zincorete a maglia quadra o rettangolare di spessore con filo di spessore mm 2,2- 3,0 per massi di sottofondo, in opera compreso sormonti non inferiori a cm 10, piegature, legature e tagli. Misurato per la superficie netta
	1	E.22.40.30.a		Zincorete per posa di massi di sottofondo		mq	€ 1,49	33,33%		0,74%
	1	E.22.50		CORDONI PREFABBRICATI
	1	E.22.50.10		Cordoli in calcestruzzo di colore grigio, posati su letto di malta di cemento tipo 32.5, compresi rinfianco e sigillatura dei giunti, compresi i pezzi speciali, valutati per m 1 per curva a 45° e m 1,8 per curva a 90°
	1	E.22.50.10.a		Cordone prefabbricato da cm 8÷10x25x100		m	€ 20,54	32,54%		0,72%
	1	E.22.50.10.b		Cordone prefabbricato da cm 10÷12x25x100		m	€ 21,09	31,70%		0,70%
	1	E.22.50.10.c		Cordone prefabbricato da cm 12÷14x25x100		m	€ 21,68	30,83%		0,68%
	1	E.22.50.10.d		Cordone prefabbricato da cm 14÷16x25x100		m	€ 24,26	31,44%		0,69%
	1	E.22.50.10.e		Cordone prefabbricato da cm 15÷18x25x100		m	€ 25,50	29,92%		0,66%
	1	E.22.50.10.f		Cordone prefabbricato da cm 18÷20x25x100		m	€ 30,10	28,51%		0,63%
	1	E.22.60		PIETRA RICOMPOSTA
	1	E.22.60.10		Elementi di pietra ricomposta a disegni semplici quali: cordoli per aiuole, sedute, rivestimento e coronamento muri, gradini, pezzi speciali ad altro di qualunque forma e dimensione realizzati in pietra ricomposta preformata, costituita da inerti di varia granulometria, ottenuti dalla macinazione di pietre naturali, aggregati con leganti minerali additivati e colorati con ossidi e colori vegetali per pietre vulcaniche, giallo napoletano, bianco pugliese, pietra serena, carparo, con superfici a finitura liscia, bocciardata sia a grana fine che doppia, picconata, rigata o antichizzata, durezza mohs pari a 6, resistenza all'usura non superiore a 11, peso specifico pari a 2000 kg/m³, posto in opera con ogni onere o magistero, escluso ponteggi e banchinaggi, compreso inserimento di boccole, zanche e quant'altro necessario per il corretto montaggio e la realizzazione del modello, per elementi in numero non inferiore a 100. Per elemento :
	1	E.22.60.10.a		per elementi di peso fino a 50 kg		m	€ 5,22	9,52%		0,21%
	1	E.22.60.10.b		per elementi di peso da 51 a 100 kg		m	€ 4,03
	1	E.22.60.10.c		per elementi di peso da 101 a 200 kg		m	€ 3,64
	1	E.22.60.10.d		per elementii di peso superiore a 200 kg		m	€ 2,97
	1	E.22.60.20		Elementi di pietra ricomposta per arredo urbano: tavoli, panchine, cesti portarifiuti, fioriere, dissuasori, porta cassonetti, fontanelle, ecc. e pezzi speciali ad altro di qualunque forma e dimensione realizzati in pietra ricomposta preformata, costituita da inerti di varia granulometria anche se con inserti in legno o ferro che non ricoprono più del 20% della supefice in vista, ottenuti dalla macinazione di pietre naturali, aggregati con leganti minerali additivati e colorati con ossidi e colori vegetali per pietre vulcaniche, giallo napoletano, bianco pugliese, pietra serena, carparo, con superfici a finitura liscia, bocciardata sia a grana fine che doppia, picconata, rigata o antichizzata, durezza mohs pari a 6, resistenza all'usura non superiore a 11, peso specifico pari a 2000 kg/m³, posto in opera con ogni onere o magistero, escluso ponteggi e banchinaggi, compreso inserimento di boccole, zanche e quant'altro necessario per il corretto montaggio e la realizzazione del modello, per elementi in numero non inferiore a 100. Per elemento :
	1	E.22.60.20.a		per elementi di peso fino a 50 kg		m	€ 5,26	9,45%		0,21%
	1	E.22.60.20.b		per elementi di peso da 51 a 100 kg		m	€ 4,08
	1	E.22.60.20.c		per elementi di peso da 101 a 200 kg		m	€ 3,68
	1	E.22.60.20.d		per elementii di peso superiore a 200 kg		m	€ 3,00
	1	E.22.60.30		Elementi di pietra ricomposta a disegni artistici quali: basi di colonne, colonne, capitelli, stemmi, blasoni, balconi, davanzali, balaustre, soglie, bugnati, cornici, architravi, cornicioni, coronamento muri, gradini, lesene, mensole, portali, trabeazioni, zoccolature ed altro di qualunque forma e dimensione realizzati in pietra ricomposta preformata, costituita da inerti di varia granulometria, ottenuti dalla macinazione di pietre naturali, aggregati con leganti minerali additivati e colorati con ossidi e colori vegetali per pietre vulcaniche, giallo napoletano, bianco pugliese, pietra serena, carparo, con superfici a finitura liscia, bocciardata sia a grana fine che doppia, picconata, rigata o antichizzata, durezza mohs pari a 6, resistenza all'usura non superiore a 11, peso specifico pari a 2000 kg/m³, posto in opera con ogni onere o magistero, escluso ponteggi e banchinaggi, compreso inserimento di boccole, zanche e quant'altro necessario per il corretto montaggio e la realizzazione del modello, per elementi in numero non inferiore a 100. Per elemento :
	1	E.22.60.30.a		per elementi di peso fino a 50 kg		m	€ 14,18	3,51%		0,08%
	1	E.22.60.30.b		per elementi di peso da 51 a 100 kg		m	€ 9,41
	1	E.22.60.30.c		per elementi di peso da 101 a 200 kg		m	€ 7,70
	1	E.22.60.30.d		per elementii di peso superiore a 200 kg		m	€ 7,10
	1	E.22.60.40		Maggior prezzo all'articolo precedente per la fornitura di manufatto rispondente all'esatta riproduzione di elementi artistici ricavato da modello cosi come da elaborati progettuali. Per numero di pezzi uguali :
	1	E.22.60.40.a		per numero di pezzi forniti fino a 10		m	€ 7,93
	1	E.22.60.40.b		per numero di pezzi forniti da 11 a 25 oltre i primi 10		m	€ 2,96
	1	E.22.60.40.c		per numero di pezzi forniti da 26 a 50 oltre i precedenti		m	€ 1,06
	1	E.22.60.40.d		per numero di pezzi forniti da 51 a 75 oltre i precedenti		m	€ 0,45
	1	E.22.60.40.e		per numero di pezzi forniti da 76 a 99 oltre i precedenti		m	€ 0,20
	1	E.23		GIUNTI DI DILATAZIONE
	1	E.23.10		GIUNTI DI DILATAZIONE
	1	E.23.10.10		Giunto di dilatazione a tenuta d'aria da pavimento ad altezza fissa, con profilo portante in alluminio e alette di ancoraggio perforate, guarnizione in neoprene per impiego a temperature da -30°C a + 120° C, resistenti ad agenti atmosferici, olii, grassi, detergenti con componenti acidi, alle sostanze bituminose per una larghezza massima del giunto 30 mm, movimento totale del profilo 10 ÷ 5 mm, larghezza visibile 35 mm. Con elementi pari a m 4,00
	1	E.23.10.10.a		Altezza 25 mm		m	€ 58,71	16,88%		0,43%
	1	E.23.10.10.b		Altezza 35 mm		m	€ 64,44	15,37%		0,39%
	1	E.23.10.10.c		Altezza 50 mm		m	€ 70,69	14,02%		0,36%
	1	E.23.10.20		Giunto di dilatazione a tenuta d'aria da pavimento ad altezza regolabile, con profilo portante in alluminio e alette di ancoraggio perforate, guarnizione in neoprene per impiego a temperature da -30°C a + 120° C, resistenti ad agenti atmosferici, olii, grassi, detergenti con componenti acidi, alle sostanze bituminose per una larghezza massima del giunto 30 mm, movimento totale del profilo 10 ÷ 5 mm, larghezza visibile 35 mm. Con elementi pari a m 4,00
	1	E.23.10.20.a		Altezza 30÷35 mm		m	€ 97,03	16,34%		0,42%
	1	E.23.10.20.b		Altezza 40÷55 mm		m	€ 102,76	15,43%		0,40%
	1	E.23.10.20.c		Altezza 60÷75 mm		m	€ 108,09	14,67%		0,38%
	1	E.23.10.20.d		Altezza 75÷90 mm		m	€ 113,79	13,94%		0,36%
	1	E.23.10.20.e		Altezza 90÷105 mm		m	€ 119,23	13,30%		0,34%
	1	E.23.10.30		Giunto di dilatazione a tenuta d'aria da pavimento, con profilo portante in alluminio e alette di ancoraggio perforate, guarnizione elastica in PVC, sporgente per 3 mm resistente all'usura termosaldabile al pavimento in materiale plastico, larghezza massima del giunto 30 mm, movimento totale del profilo 10 ÷ 5 mm, larghezza visibile 35 mm. Con elementi pari a m 4,00
	1	E.23.10.30.a		Altezza fissa 15 mm		m	€ 74,08	20,06%		0,51%
	1	E.23.10.30.b		Altezza fissa 20 mm		m	€ 75,57	19,67%		0,50%
	1	E.23.10.30.c		Altezza fissa 25 mm		m	€ 76,70	19,38%		0,50%
	1	E.23.10.30.d		Altezza fissa 35 mm		m	€ 83,21	17,86%		0,46%
	1	E.23.10.30.e		Altezza fissa 50 mm		m	€ 89,78	16,55%		0,42%
	1	E.23.10.30.f		Altezza regolabile 30÷35 mm		m	€ 111,06	15,61%		0,40%
	1	E.23.10.30.g		Altezza regolabile 40÷55 mm		m	€ 116,58	14,87%		0,38%
	1	E.23.10.30.h		Altezza regolabile 60÷75 mm		m	€ 121,99	14,21%		0,36%
	1	E.23.10.30.i		Altezza regolabile 75÷90 mm		m	€ 127,60	13,59%		0,35%
	1	E.23.10.30.j		Altezza regolabile 90÷105 mm		m	€ 133,10	13,03%		0,33%
	1	E.23.10.40		Giunto di dilatazione a tenuta d'aria da pavimento con moquette, con profilo portante in alluminio e alette di ancoraggio perforate, guarnizione elastica in neoprene sporgente per 5 mm per impiego a temperature da -30°C a + 120° C, resistenti ad agenti atmosferici, olii, grassi, detergenti con componenti acidi, alle sostanze bituminose, larghezza massima del giunto 30 mm, movimento totale del profilo 10 ÷ 5 mm, larghezza visibile 35 mm. Con elementi pari a m 4,00
	1	E.23.10.40.a		Altezza fissa 15 mm		m	€ 76,62	19,40%		0,50%
	1	E.23.10.40.b		Altezza fissa 20 mm		m	€ 78,41	18,95%		0,49%
	1	E.23.10.40.c		Altezza fissa 25 mm		m	€ 79,70	18,65%		0,48%
	1	E.23.10.40.d		Altezza fissa 35 mm		m	€ 82,77	17,96%		0,46%
	1	E.23.10.40.e		Altezza fissa 50 mm		m	€ 92,86	16,00%		0,41%
	1	E.23.10.40.f		Altezza regolabile 30÷35 mm		m	€ 114,20	15,18%		0,39%
	1	E.23.10.40.g		Altezza regolabile 40÷55 mm		m	€ 119,58	14,50%		0,37%
	1	E.23.10.40.h		Altezza regolabile 60÷75 mm		m	€ 125,58	13,81%		0,35%
	1	E.23.10.40.i		Altezza regolabile 75÷90 mm		m	€ 130,80	13,26%		0,34%
	1	E.23.10.40.j		Altezza regolabile 90÷105 mm		m	€ 136,50	12,70%		0,33%
	1	E.23.10.50		Giunto di dilatazione a tenuta d'aria da pavimento antibatterico, con profilo portante in alluminio e alette di ancoraggio perforate, guarnizione elastica in neoprene con lato superiore liscio, per impiego a temperature da -30°C a + 120° C, resistenti ad agenti atmosferici, olii, grassi, detergenti con componenti acidi, alle sostanze bituminose, larghezza massima del giunto 30 mm, movimento totale del profilo 6 ÷ 3 mm, larghezza visibile 35 mm. Con elementi pari a m 4,00
	1	E.23.10.50.a		Altezza fissa 15 mm		m	€ 65,44	22,71%		0,58%
	1	E.23.10.50.b		Altezza fissa 20 mm		m	€ 66,67	22,29%		0,57%
	1	E.23.10.50.c		Altezza fissa 25 mm		m	€ 67,82	21,91%		0,56%
	1	E.23.10.50.d		Altezza fissa 35 mm		m	€ 73,76	20,15%		0,52%
	1	E.23.10.50.e		Altezza fissa 50 mm		m	€ 80,21	18,53%		0,47%
	1	E.23.10.50.f		Altezza regolabile 30÷35 mm		m	€ 102,03	16,99%		0,43%
	1	E.23.10.50.g		Altezza regolabile 40÷55 mm		m	€ 107,36	16,15%		0,41%
	1	E.23.10.50.h		Altezza regolabile 60÷75 mm		m	€ 113,10	15,33%		0,39%
	1	E.23.10.50.i		Altezza regolabile 75÷90 mm		m	€ 118,58	14,62%		0,37%
	1	E.23.10.50.j		Altezza regolabile 90÷105 mm		m	€ 124,12	13,97%		0,36%
	1	E.23.10.60		Giunto di dilatazione a tenuta d'aria da pavimento soprelevato, con profilo portante in alluminio e alette di ancoraggio perforate, guarnizione elastica in neoprene, per impiego a temperature da -30°C a + 120° C, resistenti ad agenti atmosferici, olii, grassi, detergenti con componenti acidi, alle sostanze bituminose, movimento totale del profilo 10 ÷ 5 mm, altezza di montaggio 35 mm. Con elementi pari a m 4,00
	1	E.23.10.60.a		Larghezza del giunto 30 mm, visibile 35 mm		m	€ 75,14	19,78%		0,51%
	1	E.23.10.60.b		Larghezza del giunto 50 mm, visibile 54 mm		m	€ 92,44	16,08%		0,41%
	1	E.23.10.70		Giunto di dilatazione a tenuta d'aria da pavimento con profilo di protezione a U in acciaio inox, con profilo portante in alluminio e alette di ancoraggio perforate, guarnizione elastica in neoprene, per impiego a temperature da -30°C a + 120° C, resistenti ad agenti atmosferici, olii, grassi, detergenti con componenti acidi, alle sostanze bituminose, movimento totale del profilo 16 ÷ 8 mm, larghezza massima del giunto 50 mm, larghezza visibile del profilo 56 mm. Con elementi pari a m 4,00
	1	E.23.10.70.a		Altezza 21 mm		m	€ 109,75	15,80%		0,40%
	1	E.23.10.70.b		Altezza 26 mm		m	€ 111,06	15,61%		0,40%
	1	E.23.10.70.c		Altezza 36 mm		m	€ 113,28	15,31%		0,39%
	1	E.23.10.70.d		Altezza 51 mm		m	€ 120,18	14,43%		0,37%
	1	E.23.10.80		Giunto di dilatazione a tenuta d'aria da pavimento in grado di sopportare mezzi con carichi complessivo fino a kg 30.000, con profilo portante in alluminio e alette di ancoraggio perforate, guarnizione elastica in neoprene, per impiego a temperature da -30°C a + 120° C, resistenti ad agenti atmosferici, olii, grassi, detergenti con componenti acidi, alle sostanze bituminose, movimento totale del profilo 16+10 ÷ 6 mm, larghezza massima del giunto 50 mm, larghezza visibile del profilo 63 mm. Con elementi pari a m 4,00
	1	E.23.10.80.a		Altezza 30 mm		m	€ 161,09	12,31%		0,32%
	1	E.23.10.80.b		Altezza 40 mm		m	€ 168,61	11,76%		0,30%
	1	E.23.10.80.c		Altezza 50 mm		m	€ 176,92	11,21%		0,29%
	1	E.23.10.80.d		Altezza 65 mm		m	€ 193,05	10,27%		0,26%
	1	E.23.10.80.e		Altezza 75 mm		m	€ 201,19	9,85%		0,25%
	1	E.23.10.80.f		Altezza 85 mm		m	€ 209,39	9,47%		0,24%
	1	E.23.10.90		Giunto di dilatazione a tenuta d'aria da pavimento in grado di sopportare mezzi con carichi complessivo fino a kg 30.000,con profilo di protezione a U in acciaio inox, profilo portante in alluminio e alette di ancoraggio perforate, guarnizione elastica in neoprene, per impiego a temperature da -30°C a + 120° C, resistenti ad agenti atmosferici, olii, grassi, detergenti con componenti acidi, alle sostanze bituminose, movimento totale del profilo 20 ÷ 10 mm, larghezza massima del giunto 50 mm, larghezza visibile del profilo 60 mm. Con elementi pari a m 4,00
	1	E.23.10.90.a		Altezza 45 mm		m	€ 198,73	11,22%		0,29%
	1	E.23.10.90.b		Altezza 55 mm		m	€ 206,71	10,79%		0,28%
	1	E.23.10.90.c		Altezza 65 mm		m	€ 214,64	10,39%		0,27%
	1	E.23.10.90.d		Altezza 80 mm		m	€ 231,18	9,65%		0,25%
	1	E.23.10.90.e		Altezza 90 mm		m	€ 239,19	9,32%		0,24%
	1	E.23.10.90.f		Altezza 100 mm		m	€ 247,32	9,02%		0,23%
	1	E.23.10.100		Giunto di dilatazione a tenuta d'aria da pavimento in grado di sopportare mezzi con carichi complessivo fino a kg 30.000, con profilo portante in alluminio ed elemento centrale a T, alette di ancoraggio perforate, guarnizione elastica in neoprene, per impiego a temperature da -30°C a + 120° C, resistenti ad agenti atmosferici, olii, grassi, detergenti con componenti acidi, alle sostanze bituminose, movimento totale del profilo 25+16 ÷ 9 mm, larghezza massima del giunto 70 mm, larghezza visibile del profilo 76 mm. Con elementi pari a m 4,00
	1	E.23.10.100.a		Altezza 30 mm		m	€ 172,62	12,92%		0,33%
	1	E.23.10.100.b		Altezza 40 mm		m	€ 180,60	12,35%		0,32%
	1	E.23.10.100.c		Altezza 50 mm		m	€ 188,37	11,84%		0,30%
	1	E.23.10.100.d		Altezza 65 mm		m	€ 205,07	10,88%		0,28%
	1	E.23.10.100.e		Altezza 75 mm		m	€ 212,93	10,47%		0,27%
	1	E.23.10.100.f		Altezza 85 mm		m	€ 221,24	10,08%		0,26%
	1	E.23.10.110		Giunto di dilatazione a tenuta d'aria da pavimento, con profilo portante in alluminio ed elemento centrale a T, alette di ancoraggio perforate, guarnizione elastica in neoprene, per impiego a temperature da -30°C a + 120° C, resistenti ad agenti atmosferici, olii, grassi, detergenti con componenti acidi, alle sostanze bituminose, movimento totale del profilo 30+18 ÷ 12 mm, larghezza massima del giunto 90 mm, larghezza visibile del profilo 100 mm. Con elementi pari a m 4,00
	1	E.23.10.110.a		Altezza 30 mm		m	€ 192,46	11,59%		0,30%
	1	E.23.10.110.b		Altezza 40 mm		m	€ 200,05	11,15%		0,29%
	1	E.23.10.110.c		Altezza 50 mm		m	€ 208,27	10,71%		0,27%
	1	E.23.10.110.d		Altezza 65 mm		m	€ 225,17	9,91%		0,25%
	1	E.23.10.110.e		Altezza 75 mm		m	€ 232,68	9,59%		0,25%
	1	E.23.10.110.f		Altezza 85 mm		m	€ 240,89	9,26%		0,24%
	1	E.23.10.120		Giunto di dilatazione a tenuta d'aria da pavimento, con profilo portante in alluminio ed elemento centrale a H, alette di ancoraggio perforate, guarnizione elastica in neoprene, per impiego a temperature da -30°C a + 120° C, resistenti ad agenti atmosferici, olii, grassi, detergenti con componenti acidi, alle sostanze bituminose, movimento totale del profilo 34 ÷ 17 mm, larghezza massima del giunto 120 mm, larghezza visibile del profilo 140 mm. Con elementi pari a m 4,00
	1	E.23.10.120.a		Altezza 30 mm		m	€ 301,87	8,21%		0,21%
	1	E.23.10.120.b		Altezza 40 mm		m	€ 310,25	7,99%		0,20%
	1	E.23.10.120.c		Altezza 50 mm		m	€ 318,40	7,78%		0,20%
	1	E.23.10.120.d		Altezza 65 mm		m	€ 335,20	7,39%		0,19%
	1	E.23.10.120.e		Altezza 75 mm		m	€ 343,76	7,21%		0,18%
	1	E.23.10.120.f		Altezza 85 mm		m	€ 351,97	7,04%		0,18%
	1	E.23.10.130		Giunto verticale per esterni, tipo tutto esterno, con profilo portante in alluminio da faccia a vista, guarnizione in neoprene cellulare elastica, resistenti ad agenti atmosferici, olii, grassi, detergenti con componenti acidi, alle sostanze bituminose, altezza pari a mm 25. Con elementi pari a m 4.00
	1	E.23.10.130.a		Per larghezza di utilizzo da 20 a 85 mm		m	€ 74,11	23,40%		0,60%
	1	E.23.10.130.b		Per larghezza di utilizzo da 85 a 145 mm		m	€ 79,82	21,72%		0,56%
	1	E.23.10.130.c		Per larghezza di utilizzo da 145 a 205 mm		m	€ 86,09	20,14%		0,52%
	1	E.23.10.130.d		Per larghezza di utilizzo da 205 a 255 mm		m	€ 96,93	17,89%		0,46%
	1	E.23.10.130.e		Per larghezza di utilizzo da 255 a 335 mm		m	€ 106,51	16,28%		0,42%
	1	E.23.10.130.f		Per larghezza di utilizzo da 335 a 500 mm		m	€ 119,06	14,56%		0,37%
	1	E.23.10.140		Giunto verticale per esterni, tipo alette esterne e corpo interno, con profilo portante in alluminio da faccia a vista, guarnizione in neoprene cellulare elastica, resistenti ad agenti atmosferici, olii, grassi, detergenti con componenti acidi, alle sostanze bituminose, altezza pari a mm 25. Con elementi pari a m 4.00
	1	E.23.10.140.a		Per larghezza di utilizzo da 25 a 45 mm		m	€ 65,55	26,45%		0,68%
	1	E.23.10.140.b		Per larghezza di utilizzo da 45 a 85 mm		m	€ 73,26	23,67%		0,61%
	1	E.23.10.140.c		Per larghezza di utilizzo da 85 a 145 mm		m	€ 79,16	21,90%		0,56%
	1	E.23.10.140.d		Per larghezza di utilizzo da 145 a 205 mm		m	€ 85,48	20,28%		0,52%
	1	E.23.10.140.e		Per larghezza di utilizzo da 205 a 255 mm		m	€ 96,24	18,02%		0,46%
	1	E.23.10.140.f		Per larghezza di utilizzo da 255 a 335 mm		m	€ 105,77	16,39%		0,42%
	1	E.23.10.140.g		Per larghezza di utilizzo da 335 a 500 mm		m	€ 118,75	14,60%		0,37%
	1	E.23.10.150		Giunto verticale per facciate, pareti e soffitti da installare sotto intonaco, con profilo portante in alluminio da faccia a vista, guarnizione in neoprene cellulare elastica, resistenti ad agenti atmosferici, olii, grassi, detergenti con componenti acidi, alle sostanze bituminose, altezza pari a mm 25. Con elementi pari a m 4.00
	1	E.23.10.150.a		Per larghezza di utilizzo da 20 a 35 mm		m	€ 55,93	31,00%		0,79%
	1	E.23.10.150.b		Per larghezza di utilizzo da 35 a 85 mm		m	€ 63,45	27,33%		0,70%
	1	E.23.10.150.c		Per larghezza di utilizzo da 85 a 145 mm		m	€ 68,98	25,14%		0,64%
	1	E.23.10.150.d		Per larghezza di utilizzo da 145 a 205 mm		m	€ 75,13	23,08%		0,59%
	1	E.23.10.150.e		Per larghezza di utilizzo da 205 a 255 mm		m	€ 86,09	20,14%		0,52%
	1	E.23.10.150.f		Per larghezza di utilizzo da 255 a 335 mm		m	€ 95,99	18,06%		0,46%
	1	E.23.10.150.g		Per larghezza di utilizzo da 335 a 500 mm		m	€ 107,95	16,06%		0,41%
	1	E.23.10.160		Giunto verticale per facciate, pareti e soffitti da installare rasente a piastrelle, con profilo portante in alluminio da faccia a vista, guarnizione in neoprene cellulare elastica, resistenti ad agenti atmosferici, olii, grassi, detergenti con componenti acidi, alle sostanze bituminose, altezza pari a mm 25. Con elementi pari a m 4.00
	1	E.23.10.160.a		Per larghezza di utilizzo da 20 a 35 mm		m	€ 57,75	30,03%		0,77%
	1	E.23.10.160.b		Per larghezza di utilizzo da 35 a 85 mm		m	€ 65,41	26,51%		0,68%
	1	E.23.10.160.c		Per larghezza di utilizzo da 85 a 145 mm		m	€ 70,70	24,52%		0,63%
	1	E.23.10.160.d		Per larghezza di utilizzo da 145 a 205 mm		m	€ 76,90	22,55%		0,58%
	1	E.23.10.160.e		Per larghezza di utilizzo da 205 a 255 mm		m	€ 87,99	19,71%		0,50%
	1	E.23.10.160.f		Per larghezza di utilizzo da 255 a 335 mm		m	€ 97,81	17,73%		0,45%
	1	E.23.10.160.g		Per larghezza di utilizzo da 335 a 500 mm		m	€ 109,96	15,77%		0,40%
	1	E.23.10.170		Giunto verticale per pareti di cartongesso, con profilo portante in alluminio da faccia a vista, guarnizione in neoprene cellulare elastica, resistenti ad agenti atmosferici, olii, grassi, detergenti con componenti acidi, alle sostanze bituminose, altezza pari a mm 14 con lastra da 12,5 mm e mm 26 con lastra di circa 25 mm. Con elementi pari a m 4.00
	1	E.23.10.170.a		Per larghezza massima del giunto 30 mm		m	€ 49,35	25,09%		0,64%
	1	E.23.10.170.b		Per larghezza massima del giunto 50 mm		m	€ 58,62	16,90%		0,43%
	1	E.23.10.170.c		Per larghezza massima del giunto 70 mm		m	€ 101,19	9,79%		0,25%
	1	E.23.10.170.d		Per larghezza massima del giunto 90 mm		m	€ 109,29	9,07%		0,23%
	1	E.23.20		COPRI GIUNTI
	1	E.23.20.10		Coprigiunto verticale del tipo normale senza tenuta d’aria, realizzato con profilo portante in alluminio compresi gli oneri per la preparazione degli appoggi con malta livellata e viti di fissaggio
	1	E.23.20.10.a		Per larghezza 100 mm		m	€ 92,95	15,99%		0,41%
	1	E.23.20.10.b		Per larghezza 150 mm		m	€ 98,96	15,02%		0,38%
	1	E.23.20.10.c		Per larghezza 200 mm		m	€ 106,31	13,98%		0,36%
	1	E.23.20.10.d		Per larghezza 250 mm		m	€ 112,95	13,16%		0,34%
	1	E.23.20.10.e		Per larghezza 300 mm		m	€ 119,65	12,42%		0,32%
	1	E.23.20.20		Coprigiunto verticale con profilo portante in acciaio 15/10 e alette di ancoraggio perforate, su strutture in cemento armato per una larghezza massima del giunto indicata al tipo
	1	E.23.20.20.a		Di sviluppo cm 25		m	€ 30,53	47,05%		1,20%
	1	E.23.20.20.b		Di sviluppo cm 33		m	€ 33,83	42,46%		1,09%
	1	E.23.20.30		Coprigiunto verticale con profilo portante in acciaio 8/10 e alette di ancoraggio perforate, su strutture in cemento armato per una larghezza massima del giunto indicata al tipo
	1	E.23.20.30.a		Di sviluppo cm 25 per larghezza del giunto massima di 10 cm		m	€ 26,14	51,19%		1,31%
	1	E.23.20.30.b		Di sviluppo cm 33 per larghezza del giunto massima di 15 cm		m	€ 28,98	47,89%		1,23%
	1	E.23.20.40		Coprigiunto verticale con profilo portante in acciaio zincato preverniciato leggero e alette di ancoraggio perforate, su strutture in cemento armato
	1	E.23.20.40.a		Di spessore 8/10 di mm		mq	€ 3,52	14,12%		0,36%
	1	E.23.20.40.b		Di spessore 15/10 di mm		mq	€ 3,16	15,74%		0,40%
	1	E.23.30		SUPPORTI TAGLIAFUOCO PER GIUNTI
	1	E.23.30.10		Supporto tipo tagliafuoco, previsto per impiego con giunti, su strutture in c.a., compresi gli oneri per la preparazione dei supporti. Dal prezzo rimangono esclusi gli oneri per tagli, incastri, ripristini di massi o pavimentazioni solo se eseguite su strutture non nuove; i predetti oneri sono invece compresi per strutture di nuova realizzazione
	1	E.23.30.10.a		Supporto tagliafuoco da mm 100x20		m	€ 19,85	49,92%		1,28%
	1	E.23.30.10.b		Supporto tagliafuoco da mm 200x20		m	€ 32,94	45,12%		1,16%
	1	E.23.30.10.c		Supporto tagliafuoco da mm 300x20		m	€ 48,13	41,19%		1,05%
	1	E.24		SONDAGGI
	1	E.24.10		SONDAGGI A PICCOLA PROFONDITA'
	1	E.24.10.10		Approntamento dell'attrezzatura di perforazione a rotazione, compreso il carico, lo scarico e la revisione a fine lavori:
	1	E.24.10.10.a		per ogni attrezzatura		cad	€ 904,87
	1	E.24.10.20		Trasporto andata e ritorno dell'attrezzatura, compreso il viaggio del personale, dalla sede della stazione appaltante al cantiere:
	1	E.24.10.20.a		per ogni Km		km	€ 3,19
	1	E.24.10.30		Attrezzature installate in corrispondenza di ciascun punto di perforazione, compreso il primo, su aree pianeggianti accessibili ai normali mezzi di trasporto compresi gli oneri del trasporto da una piazzola a quella successiva, escluso eventuali oneri per
	1	E.24.10.30.a		per distanze entro i 300 m		cad	€ 180,97
	1	E.24.10.30.b		per distanze oltre i 300 m		cad	€ 287,42
	1	E.24.10.40		Sovrapprezzo alla voce E02.003 per la realizzazione di prescavo per l'individuazione di eventuali sottoservizi, eseguito fino alla profondit… massima di m 1,5 dal p.c., compreso il ripristino:
	1	E.24.10.40.a		in terreno vegetale o di riporto		cad	€ 266,14
	1	E.24.10.40.b		in conglomerato cementizio o bituminoso		cad	€ 319,37
	1	E.24.10.40.c		in pavimentazioni di pietra di qualunque natura		cad	€ 372,60
	1	E.24.20		PERFORAZIONE A ROTAZIONE A CAROTAGGIO CONTINUO
	1	E.24.20.10		Perforazione ad andamento verticale eseguita a rotazione a carotaggio continuo, con carotieri di diametro compreso fra 86 e 127 mm, in terreni a granulometria fine quali argille, limi, limi sabbiosi, ecc:
	1	E.24.20.10.a		per ogni metro lineare fino a 20 m dal piano di campagna		m	€ 53,23
	1	E.24.20.10.b		per ogni metro lineare da 20 m a 40 m dal piano di campagna		m	€ 63,87
	1	E.24.20.10.c		per ogni metro lineare da 40 m a 60 m dal piano di campagna		m	€ 79,84
	1	E.24.20.10.d		per ogni metro lineare da 60 m a 80 m dal piano di campagna		m	€ 106,46
	1	E.24.20.20		Perforazione ad andamento verticale eseguita a rotazione a carotaggio continuo, con carotieri di diametro compreso fra 86 e 127 mm, in terreni a granulometria media quali sabbie, sabbie ghiaiose ed in rocce tenere tipo tufi, arenarie tenere, ecc.:
	1	E.24.20.20.a		per ogni metro lineare fino a 20 m dal piano di campagna		m	€ 69,20
	1	E.24.20.20.b		per ogni metro lineare da 20 m a 40 m dal piano di campagna		m	€ 79,84
	1	E.24.20.20.c		per ogni metro lineare da 40 m a 60 m dal piano di campagna		m	€ 95,82
	1	E.24.20.30		Perforazione ad andamento verticale eseguita a rotazione a carotaggio continuo, con carotieri di diametro compreso fra 86 e 127 mm, in terreni a granulometria grossolana quali ghiaie sabbiose, ghiaie, ciottoli, blocchi e in rocce lapidee:
	1	E.24.20.30.a		per ogni metro lineare fino a 20 m dal piano di campagna		m	€ 95,82
	1	E.24.20.30.b		per ogni metro lineare da 20 m a 40 m dal piano di campagna		m	€ 106,46
	1	E.24.20.30.c		per ogni metro lineare da 40 m a 60 m dal piano di campagna		m	€ 127,75
	1	E.24.20.30.d		per ogni metro lineare da 60 m a 80 m dal piano di campagna		m	€ 159,69
	1	E.24.20.40		Sovrapprezzo alle voci di perforazione per l'uso di corone diamantate
	1	E.24.20.40.a		per l'uso di corone diamantate		m	€ 58,56
	1	E.24.20.50		Sovrapprezzo alle voci di perforazione per l'uso di doppio carotiere
	1	E.24.20.50.a		per l'uso di doppio carotiere		m	€ 15,97
	1	E.24.30		PERFORAZIONE A DISTRUZIONE DI NUCLEO
	1	E.24.30.10		Perforazione ad andamento verticale eseguita a distruzione di nucleo, con carotieri di diametro compreso fra 86 e 127 mm, comprensiva dell'eventuale esame del cutting, in terreni a granulometria fine quali argille, limi, limi sabbiosi, ecc:
	1	E.24.30.10.a		per ogni metro lineare fino a 40 m dal piano di campagna		m	€ 37,26
	1	E.24.30.10.b		per ogni metro lineare da 40 m a 80 m dal piano di campagna		m	€ 47,90
	1	E.24.30.20		Perforazione ad andamento verticale eseguita a distruzione di nucleo, con carotieri di diametro compreso fra 86 e 127 mm, comprensiva dell'eventuale esame del cutting, in terreni a granulometria media quali sabbie, sabbie ghiaiose ed in rocce tenere tipo
	1	E.24.30.20.a		per ogni metro lineare fino a 40 m dal piano di campagna		m	€ 47,90
	1	E.24.30.20.b		per ogni metro lineare da 40 m a 80 m dal piano di campagna		m	€ 58,56
	1	E.24.30.30		Perforazione ad andamento verticale eseguita a distruzione di nucleo, con carotieri di diametro compreso fra 86 e 127 mm, comprensiva dell'eventuale esame del cutting, in terreni a granulometria grossolana quali ghiaie sabbiose, ghiaie, ciottoli, blocchi
	1	E.24.30.30.a		per ogni metro lineare fino a 40 m dal piano di campagna		m	€ 69,20
	1	E.24.30.30.b		per ogni metro lineare da 40 m a 80 m dal piano di campagna		m	€ 85,17
	1	E.24.30.40		Sovrapprezzo alle voci di perforazione per uso di rivestimenti metallici provvisori in fori eseguiti a carotaggio o a distruzione di nucleo,
	1	E.24.30.40.a		adottati quando ritenuto necessario o su espressa richiesta del committente		m	€ 15,97
	1	E.24.30.50		Cementazione del foro di sondaggio da eseguirsi per perdita di circolazione e/o instabilità delle pareti
	1	E.24.30.50.a		per perdita di circolazione e/o instabilità delle pareti		100 kg	€ 21,29
	1	E.24.30.60		Riperforazione del foro di sondaggio dopo avvenuta cementazione:
	1	E.24.30.60.a		per ogni metro lineare fino a 40 m dal piano di campagna		m	€ 42,59
	1	E.24.30.60.b		per ogni metro lineare da 40 m a 80 m dal piano di campagna		m	€ 58,56
	1	E.24.40		PRELIEVO DI CAMPIONI, PROVE, INSTALLAZIONI IN FORO
	1	E.24.40.10		Prelievo di campioni rimaneggiati nel corso dell'esecuzione dei sondaggi, e loro conservazione in appositi contenitori trasparenti chiusi ermeticamente
	1	E.24.40.10.a		fino ad una profondità di 80 m dal piano di campagna		cad	€ 5,85
	1	E.24.40.20		Prelievo di campioni semidisturbati a percussione, nel corso di sondaggi a rotazione, impiegando campionatori a pareti grosse, diametro esterno 100 mm e fustelle in pvc:
	1	E.24.40.20.a		per ogni prelievo fino a 20 m dal piano di campagna		cad	€ 63,87
	1	E.24.40.20.b		per ogni prelievo da 20 m a 40 m dal piano di campagna		cad	€ 74,52
	1	E.24.40.20.c		per ogni prelievo da 40 m a 60 m dal piano di campagna		cad	€ 85,17
	1	E.24.40.20.d		per ogni prelievo da 60 m a 80 m dal piano di campagna		cad	€ 106,46
	1	E.24.40.30		Prelievo di campioni indisturbati, compatibilmente con la natura dei terreni, nel corso dei sondaggi a rotazione, compresa la fornitura della fustella, da restituire a fine lavoro, ovvero da compensare con il relativo prezzo se non restituita, con impiego
	1	E.24.40.30.a		per ogni prelievo fino a 20 m dal piano di campagna		cad	€ 63,87
	1	E.24.40.30.b		per ogni prelievo da 20 m a 40 m dal piano di campagna		cad	€ 74,52
	1	E.24.40.30.c		per ogni prelievo da 40 m a 60 m dal piano di campagna		cad	€ 85,17
	1	E.24.40.30.d		per ogni prelievo da 60 m a 80 m dal piano di campagna		cad	€ 106,46
	1	E.24.40.40		Prelievo di campioni indisturbati, compatibilmente con la natura dei terreni, nel corso dei sondaggi a rotazione, compresa la fornitura della fustella, da restituire a fine lavoro, ovvero da compensare con il relativo prezzo se non restituita, con impiego
	1	E.24.40.40.a		per ogni prelievo fino a 20 m dal piano di campagna		cad	€ 74,52
	1	E.24.40.40.b		per ogni prelievo da 20 m a 40 m dal piano di campagna		cad	€ 85,17
	1	E.24.40.40.c		per ogni prelievo da 40 m a 60 m dal piano di campagna		cad	€ 95,82
	1	E.24.40.40.d		per ogni prelievo da 60 m a 80 m dal piano di campagna		cad	€ 117,10
	1	E.24.40.50		Standard Penetration Test eseguito nel corso di sondaggi a rotazione con campionatore tipo Raymond a punta chiusa o aperta:
	1	E.24.40.50.a		per ogni prova fino a 20 m dal piano di campagna		cad	€ 69,20
	1	E.24.40.50.b		per ogni prova da 20 m a 40 m dal piano di campagna		cad	€ 79,84
	1	E.24.40.60		Prova di resistenza al taglio in sito (Bore Hole Vane Test) eseguita nel corso di sondaggi a rotazione:
	1	E.24.40.60.a		per ogni prova fino a 15 m dal piano di campagna		cad	€ 149,04
	1	E.24.40.60.b		per ogni prova da 15 m a 30 m dal piano di campagna		cad	€ 170,32
	1	E.24.40.70		Prova di permeabilità eseguita nel corso di sondaggi a rotazione:
	1	E.24.40.70.a		per allestimento attrezzatura		cad	€ 149,04
	1	E.24.40.70.b		per ogni ora o frazione di ora di durata della prova		ora	€ 106,46
	1	E.24.40.70.c		per allestimento attrezzatura tipo Lugeon		cad	€ 170,32
	1	E.24.40.70.d		per ogni ora o frazione di ora di durata della prova		ora	€ 106,46
	1	E.24.40.80		Piezometri a tubo aperto, installati in fori già predisposti, compresa la fornitura dei materiali occorrenti, l'eventuale formazione drenante con l'esclusione della fornitura del pozzetto protettivo, dei tubi piezometrici e calza in TNT:
	1	E.24.40.80.a		per metri di tubo installato da m 0 a m 80 dal piano campagna		m	€ 17,04
	1	E.24.40.80.b		per l'allestimento di ciascun piezometro		cad	€ 149,04
	1	E.24.40.90		Piezometro tipo Casagrande a doppio tubo, installati compresa la fornitura dei materiali occorrenti, l'eventuale formazione del manto drenante, l'esecuzione dei tappi impermeabili in fori già predisposti, con l'esclusione della fornitura del pozzetto protetto
	1	E.24.40.90.a		per metri di doppio tubo installato da m 0 a m 80 dal piano campagna		m	€ 15,97
	1	E.24.40.90.b		per l'allestimento di ogni cella		cad	€ 266,14
	1	E.24.40.100		Tubi inclinometrici installati in fori già predisposti compresi la cementazione dal basso con miscela cemento-bentonite, nonchè la fornitura dei tubi, della valvola a perdere e manicotti:
	1	E.24.40.100.a		per ogni metro lineare di tubo da m 0 a m 80 dal piano campagna		m	€ 53,23
	1	E.24.40.100.b		per ogni allestimento da m o a m 80 dal piano di campagna		cad	€ 170,32
	1	E.24.40.110		Misure inclinometriche mediante sonda dotata di sensore servo-inclinometrico biassiale, sensibilità 20.000 sen a:
	1	E.24.40.110.a		per trasporto in andata e ritorno, del personale e dell'attrezzatura di misura, compreso lo spostamento da tubo a tubo inclinometrico nell'a		cad	€ 218,23
	1	E.24.40.110.b		per ogni livello di lettura eseguito su due guide		cad	€ 3,72
	1	E.24.40.110.c		per ogni livello di lettura eseguito su quatto guide		cad	€ 7,45
	1	E.24.40.110.d		elaborazione dei dati relativi a ciascuna misura eseguita su un tubo inclinometrico, comprensiva della restituzione grafica		cad	€ 63,87
	1	E.24.50		PROVE PENETROMETRICHE
	1	E.24.50.10		Approntamento dell'attrezzatura per l'esecuzione di prove penetrometriche statiche CPT, CPTE, CPTU, con penetrometro modello olandese tipo GOUDA, o equivalente, con spinta non inferiore a 20 tonnellate, compreso il carico, lo scarico, la revisione a fine lavoro
	1	E.24.50.10.a		per ogni attrezzatura per prove statiche con punta meccanica þ CPT		cad	€ 383,24
	1	E.24.50.10.b		per ogni attrezzatura per prove statiche con punta elettrica þ CPTE		cad	€ 468,41
	1	E.24.50.10.c		per ogni attrezzatura per prove statiche con piezocono þ CPTU		cad	€ 510,99
	1	E.24.50.20		Attrezzature installate per prova penetrometrica statica con punta meccanica (CPT), effettuata con modello olandese tipo GOUDA, o equivalente, con spinta non inferiore a 20 tonnellate, in corrispondenza di ciascun punto di prova, compreso il primo, su aree oggetto dio monitoraggio
	1	E.24.50.20.a		per distanze entro i 300 m		cad	€ 117,10
	1	E.24.50.20.b		per distanze oltre i 300 m		cad	€ 159,69
	1	E.24.50.30		Attrezzature installate per prova penetrometrica statica con punta elettrica o piezocono (CPTE o CPTU), effettuata con modello olandese tipo GOUDA, o equivalente, con spinta non inferiore a 20 tonnellate, in corrispondenza di ciascun punto di prova
	1	E.24.50.30.a		per distanze entro i 300 m		cad	€ 127,75
	1	E.24.50.30.b		per distanze oltre i 300 m		cad	€ 170,32
	1	E.24.50.40		Prova penetrometrica (CPT) eseguita con penetrometro statico modello olandese tipo GOUDA o equivalente, con spinta non inferiore a 20 tonnellate, con lettura dello sforzo di penetrazione alla punta e dell'attrito laterale ogni 20 cm, fino al limite di resistenza
	1	E.24.50.40.a		per ogni metro lineare		m	€ 21,29
	1	E.24.50.50		Prova penetrometrica statica con punta elettrica (CPTE) eseguita con penetrometro statico modello olandese tipo GOUDA o equivalente, con spinta non inferiore a 20 tonnellate, con misura automatica e continua dello sforzo di penetrazione alla punta
	1	E.24.50.50.a		per ogni metro lineare		m	€ 25,55
	1	E.24.50.60		Prova penetrometrica statica con punta elettrica e piezocono (CPTU) eseguita con penetrometro statico modello olandese tipo GOUDA o equivalente, con spinta non inferiore a 20 tonnellate, con misura automatica e continua dello sforzo di penetrazione
	1	E.24.50.60.a		per ogni metro lineare:		m	€ 29,81
	1	E.24.50.70		Esecuzione durante le prove penetrometriche con piezocono (CPTU) di prove di dissipazione della pressione interstiziale, della durata massima di 1 ora, compresa la restituzione grafica:
	1	E.24.50.70.a		per ogni prova:		cad	€ 106,46
	1	E.24.50.80		Sovrapprezzo alla voce E02.033 per durata maggiore di un'ora
	1	E.24.50.80.a		per ogni ora o frazione di ora		ora	€ 31,94
	1	E.24.50.90		Prova penetrometrica statica con punta elettrica (CPTE) e cono sismico per la determinazione della velocità delle onde sismiche Vs, eseguita con penetrometro statico modello olandese tipo GOUDA o equivalente, con spinta non inferiore a 20 tonnellate
	1	E.24.50.90.a		per ogni metro lineare		m	€ 25,55
	1	E.24.50.90.b		per ogni registrazione sismica in foro fino a 30 m		cad	€ 85,17
	1	E.24.50.100		Approntamento dell'attrezzatura per l'esecuzione di prove penetrometriche dinamiche pesanti con penetrometro tipo þMeardiþ o þEmiliaþ, compreso il carico, lo scarico, la revisione a fine lavori, il trasporto andata e ritorno ed il viaggio del personale:
	1	E.24.50.100.a		per ogni attrezzatura		cad	€ 383,24
	1	E.24.50.110		Attrezzature installate per prova penetrometrica dinamica pesante con penetrometro tipo "Meardi" o "Emilia" in corrispondenza di ciascun punto di prova, compreso il primo, su aree pianeggianti accessibili ai normali mezzi di trasporto compresi gli oneri di trasporto, istallazione, carico e scarico
	1	E.24.50.110.a		per distanze entro i 300 m		cad	€ 106,46
	1	E.24.50.110.b		per distanze oltre i 300 m		cad	€ 149,04
	1	E.24.50.120		Prova penetrometrica dinamica pesante eseguita con penetrometro tipo "Meardi" o "Emilia" provvisto di massa battente da 73 o 63,5 Kg, corredato da dispositivo di sganciamento automatico, altezza di caduta 75 cm, fino al limite di resistenza del terreno
	1	E.24.50.120.a		per ogni metro lineare senza uso di rivestimento		m	€ 21,29
	1	E.24.50.120.b		per ogni metro lineare con uso di rivestimento		m	€ 26,61
	1	E.24.50.130		Approntamento dell'attrezzatura per l'esecuzione di prove penetrometriche dinamiche leggere con penetrometri tipo DPL con maglio 20-30 Kg, altezza di caduta maglio 20 cm, compreso il carico, lo scarico, il trasporto andata e ritorno ed il viaggio del personale
	1	E.24.50.130.a		per ogni attrezzatura:		cad	€ 234,20
	1	E.24.50.140		Attrezzature installate per prova penetrometrica dinamica leggera con penetrometri tipo DPL con maglio 20-30 Kg, altezza di caduta maglio 20 cm, in corrispondenza di ciascun punto di prova, compreso il primo, escluso eventuali oneri per l'accertamento di
	1	E.24.50.140.a		per ogni installazione		cad	€ 58,56
	1	E.24.50.150		Prova penetrometrica dinamica leggera eseguita con penetrometri tipo DPL con maglio 20-30 Kg, altezza di caduta maglio 20 cm, fino al limite di resistenza del terreno (rifiuto):
	1	E.24.50.150.a		per ogni metro lineare senza uso di rivestimento		m	€ 13,84
	1	E.24.50.150.b		per ogni metro lineare con uso di rivestimento		m	€ 15,97
	1	E.24.60		SONDAGGI - VOCI GENERALI -
	1	E.24.60.10		Cassetta catalogatrice delle dimensioni di 0,5 m x 1 m, completa di scomparti e di coperchio
	1	E.24.60.10.a		completa di scomparti e di coperchio		cad	€ 26,61
	1	E.24.60.20		Pozzetti di protezione strumentazione
	1	E.24.60.20.a		compresa la relativa posa in opera e lucchetto di chiusura		cad	€ 101,13
	1	E.24.60.30		Rilievo della falda acquifera in tubi opportunamente predisposti, eseguito a mezzo di scandagli elettrici,
	1	E.24.60.30.a		in concomitanza con l'esecuzione dei sondaggi, e fornitura della tabellazione o graficizzazione dei dati		cad	€ 6,91
	1	E.24.60.40		Riempimento di fori di sondaggio con materiale proveniente anche dalle perforazioni opportunamente additivato
	1	E.24.60.40.a		con malta idraulica e cementizia in modo da impedire infiltrazioni di acqua nel sottosuolo		m	€ 7,45
	1	E.24.60.50		Sovrapprezzo percentuale alle voci di perforazione per sondaggi inclinati, a carotaggio continuo o a distruzione di nucleo:
	1	E.24.60.50.a		per inclinazioni comprese tra 1ø e 30ø		%
	1	E.24.60.50.b		per inclinazioni comprese tra 31ø e 90ø		%
	1	E.24.60.50.c		per inclinazioni comprese tra 91ø e 180ø		%
	1	E.24.60.60		Fornitura di fustella campionatrice a pareti sottili (Shelby, Osterberg)
	1	E.24.60.60.a		Fornitura di fustella		cad	€ 53,23
	1	E.24.60.70		Noleggio giornaliero di idoneo mezzo di trasporto, per approvvigionamento di acqua necessaria alle trivellazioni non reperibile nelle immediate vicinanze del sondaggio:
	1	E.24.60.70.a		per ogni giorno di nolo o frazione		cad	€ 372,60
	1	E.24.60.80		Prelievo di campioni d'acqua con idoneo campionatore in acciaio inox
	1	E.24.60.80.a		fornito di valvola in testa azionata meccanicamente e valvola di fondo		cad	€ 58,56
	1	E.25		PROVE DI LABORATORIO
	1	E.25.10		GEOTECNICA
	1	E.25.10.10		Voci generali:
	1	E.25.10.10.a		Apertura di campione contenuto in fustella cilindrica (PVC, acciaio, ecc.) mediante estrusore, compreso l'esame preliminare e la descrizione		cad	€ 15,97
	1	E.25.10.10.b		Apertura di campione rimaneggiato contenuto in sacchetto o altro contenitore compreso l'esame preliminare e la descrizione litologica
	1	E.25.10.10.c		Sovrapprezzo alle voci di apertura campione per descrizione ed eventuali prove speditive di consistenza con Pocket Penetrometer e/o Torvane		cad	€ 10,64
	1	E.25.10.10.d		Fotografia a colori di campione o di un provino formato 10x15 in triplice copia con scala metrica di riferimento		cad	€ 7,45
	1	E.25.10.10.e		Selezione, etichettatura e sigillatura di parte del campione, da conservare e/o consegnare a terzi (spese di spedizione da computare al cost		cad	€ 6,60
	1	E.25.20		ANALISI
	1	E.25.20.10		Analisi granulometrica con setacci per caratteristiche fisiche e meccaniche:
	1	E.25.20.10.a		per via secca su quantità <= 5kg, con un massimo di 8 vagli		cad	€ 37,26
	1	E.25.20.10.b		per via umida su quantità <= 5kg, con un massimo di 8 vagli		cad	€ 45,78
	1	E.25.20.20		Sovrapprezzo per quantità > 5Kg
	1	E.25.20.20.a		per ogni Kg		kg	€ 7,45
	1	E.25.20.30		Sovrapprezzo alle voci per numero vagli >8
	1	E.25.20.30.a		per ogni vaglio		cad	€ 4,79
	1	E.25.20.40		Analisi granulometrica per sedimentazione con densimetro,
	1	E.25.20.40.a		esclusa la determinazione del peso specifico		cad	€ 58,56
	1	E.25.20.50		Determinazione della percentuale di materiale passante al vaglio n. 200 (0,074 mm)
	1	E.25.20.50.a		Determinazione dell'equivalente in sabbia (media di 2 misurazioni)		cad	€ 42,59
	1	E.25.20.50.b		Determinazione dei limiti di liquidità e di plasticità, congiuntamente		cad	€ 53,23
	1	E.25.20.50.c		Determinazione dei limiti di liquidità e di plasticità, per bentonite		cad	€ 63,87
	1	E.25.20.50.d		Determinazione del limite di ritiro		cad	€ 53,23
	1	E.25.20.50.e		Determinazione del contenuto d'acqua allo stato naturale		cad	€ 7,98
	1	E.25.20.50.f		Determinazione del peso dell'uni di volume g allo stato naturale mediante fustella tarata		cad	€ 15,97
	1	E.25.20.50.g		Determinazione del peso specifico dei granuli gS con il metodo del picnometro (media su 2 misurazioni)		cad	€ 47,90
	1	E.25.20.60		Prova di compattazione ad energia
	1	E.25.20.60.a		Prova di compattazione ad energia standard in fustella da 4, con almeno 5 punti di determinazione della curva densit… secca/contenuto d'a		cad	€ 180,97
	1	E.25.20.60.b		Prova di compattazione ad energia standard in fustella da 6, con almeno 5 punti di determinazione della curva densit… secca/contenuto d'a		cad	€ 191,62
	1	E.25.20.60.c		Prova di compattazione ad energia modificata in fustella da 4, con almeno 5 punti di determinazione della curva densit… secca/contenuto d		cad	€ 191,62
	1	E.25.20.60.d		Prova di compattazione ad energia modificata in fustella da 6, con almeno 5 punti di determinazione della curva densit… secca/contenuto d		cad	€ 202,26
	1	E.25.20.70		Determinazioni
	1	E.25.20.70.a		Determinazione dell'indice di portanza CBR su provino costipato a densit ed umidiassegnate, compresa la confezione del provino
	1	E.25.20.70.b		Determinazione del contenuto di sostanze organiche		cad	€ 47,90
	1	E.25.20.70.c		Determinazione del tenore in carbonati (media di 2 misurazioni)		cad	€ 42,59
	1	E.25.20.80		Prova di compressione edometrica fino a 3200 kPa in unico ciclo di carico e scarico su provino 40-50 mm a gradini definiti;
	1	E.25.20.80.a		mantenimento di ogni gradino per un tempo minore o uguale a 24 ore per complessivi 12 gradini		cad	€ 180,97
	1	E.25.20.90		Sovrapprezzi
	1	E.25.20.90.a		per la determinazione dei coefficienti Cv, K, Eed, compresa la preparazione dei diagrammi 2H/log t; Cv/log sv, Eed / log sv		cad	€ 21,29
	1	E.25.20.90.b		per ogni gradino di carico e scarico rispetto alla voce precedente		cad	€ 13,84
	1	E.25.20.100		Determinazione della deformazione di rigonfiamento in edometro a pressione definita applicata a secco e seguita da imbibizione del provino
	1	E.25.20.100.a		Determinazione della deformazione di rigonfiamento		cad	€ 106,46
	1	E.25.30		PROVE FISICHE E MECCANICHE
	1	E.25.30.10		Caratteristiche fisiche e meccaniche:
	1	E.25.30.10.a		Prova di taglio diretto consolidata drenata con tempo di deformazione finale <8h (procedura standard 3 provini)		cad	€ 223,55
	1	E.25.30.10.c		Prova triassiale consolidata non drenata (C.I.U.) con saturazione preliminare e misura delle pressioni interstiziali-procedura standard su 3
	1	E.25.30.10.d		Prova triassiale consolidata drenata (C.I.D.) con saturazione preliminare procedura standard su 3 provini		cad	€ 479,06
	1	E.25.30.10.e		Prova triassiale non consolidata non drenata- procedura standard su 3 provini		cad	€ 180,97
	1	E.25.30.10.f		Prova di compressione ad espansione laterale libera (EEL) con rilievo e diagrammazione delle curve tensione/deformazione þ Procedura standar		cad	€ 53,23
	1	E.25.30.10.g		Prova di permeabilit a carico costante in permeametro compresa la saturazione		cad	€ 85,17
	1	E.25.30.10.h		Prova di permeabilit… a carico variabile in permeametro compresa la saturazione		cad	€ 106,46
	1	E.25.30.10.i		Prova di permeabilit… diretta eseguita a carico variabile nel corso di una prova edometrica ad una sollecitazione verticale assegnata, per o		cad	€ 53,23
	1	E.25.30.10.j		Prova di permeabilit… diretta eseguita in cella triassiale su provino sottoposto ad una pressione di confinamento assegnata, comprese la con		cad	€ 106,46
	1	E.25.40		PROVE IN SITO
	1	E.25.40.10		Prove in sito
	1	E.25.40.10.a		Determinazione della densit… in sito, compresa la determinazione del contenuto d'acqua (metodo del cilindro o del volumometro a sabbia o del		cad	€ 74,52
	1	E.25.40.10.b		Approntamento e trasporto attrezzatura per la esecuzione di prove di carico su piastra conteggiato una sola volta in andata e ritorno		cad	€ 159,69
	1	E.25.40.10.c		Prova di carico su piastra O 300 mm, per la determinazione del modulo di deformazione Md di un sottofondo, di uno strato di fondazione o di		cad	€ 69,20
	1	E.25.40.10.d		Prova di carico su piastra O 300-760 mm per la determinazione della capacit… portante di terreni di fondazione, ad incrementi di carico pref		cad	€ 101,13
	1	E.25.40.10.e		Prova di carico su piastra O 150-760 mm per la valutazione ed il dimensionamento di elementi di sovrastrutture flessibili, eseguita in 3 inc		cad	€ 212,91
	1	E.25.40.10.f		Prova di carico su piastra O 760 mm per la determinazione del modulo di reazione K dei sottofondi e delle fondazioni, eseguita ad incrementi		cad	€ 106,46
	1	E.25.40.10.g		Prova CBR per la determinazione dell'indice di portanza in sito, escluso mezzo di contrasto (prezzo valido per tre determinazioni)		cad	€ 212,91
	1	E.25.50		PROVE SU ROCCIA
	1	E.25.50.10		Prove su rocce
	1	E.25.50.10.a		Preparazione sezione sottile		cad	€ 42,59
	1	E.25.50.10.b		Preparazione sezione lucida		cad	€ 79,84
	1	E.25.50.10.c		Formazione di provini cilindrici		cad	€ 37,26
	1	E.25.50.10.d		Formazione di provini cilindrici pi— formazione facce parallele		cad	€ 53,23
	1	E.25.50.10.e		Formazione di facce parallele su spezzoni di carota		cad	€ 26,61
	1	E.25.50.10.f		Fotografie a colori di campioni		cad	€ 5,33
	1	E.25.50.10.g		Saturazione provini mediante immersione in acqua per ogni provino		cad	€ 26,61
	1	E.25.50.10.h		Descrizione petrografia e mineralogica macroscopica di campioni di roccia (spezzoni di carota o massi informi), compresa fotografia a colori		cad	€ 19,16
	1	E.25.50.10.i		Determinazione del peso di volume naturale		cad	€ 19,16
	1	E.25.50.10.j		Determinazione del peso di volume allo stato secco		cad	€ 19,16
	1	E.25.50.10.k		Determinazione dell'umidità naturale		cad	€ 19,16
	1	E.25.50.10.l		Determinazione della porosità		cad	€ 37,26
	1	E.25.50.10.m		Determinazione del peso specifico		cad	€ 34,07
	1	E.25.50.10.n		Determinazione della velocitdi propagazione delle onde elastiche (Vp e Vs) con analizzatore sismico, esclusa la preparazione del provino		cad	€ 24,49
	1	E.25.50.10.o		Determinazione della sola Vp con analizzatore, esclusa la preparazione del provino		cad	€ 14,90
	1	E.25.50.10.p		Fotografia in b/n della forma d'onda per le prove		cad	€ 17,04
	1	E.25.50.10.q		Analisi mineralogica di sezione sottile o lucida, semiquantitativa		cad	€ 85,17
	1	E.25.50.10.r		Analisi mineralogica di sezione sottile o lucida, quantitativa		cad	€ 127,75
	1	E.25.60		CARATTERISTICHE MECCANICHE
	1	E.25.60.10		Caratteristiche meccaniche
	1	E.25.60.10.a		Prova di compressione monoassiale point-load strenght test		cad	€ 15,97
	1	E.25.60.10.b		Prova di compressione monoassiale point-load strenght test, con valutazione statistica dell'attendibilit… del test con 20 rotture per test		cad	€ 117,10
	1	E.25.60.10.c		Prova di tilt test lungo giunti naturali, compresa la preparazione del provino		cad	€ 63,87
	1	E.25.60.10.d		Test di curabilità (slake durability test) per il primo ciclo		cad	€ 106,46
	1	E.25.60.10.e		Test di curabilit (slake durability test) per ogni ciclo successivo al primo		cad	€ 42,59
	1	E.25.60.20		Prova di compressione monoassiale, su provini cilindrici (diam. 54,1. mm) in controllo di carico, esclusa la preparazione del provino:
	1	E.25.60.20.a		con determinazione del solo carico di rottura		cad	€ 21,29
	1	E.25.60.20.b		con determinazione del modulo elastico statico e fornitura della curva sforzo-deformazione assiale		cad	€ 117,10
	1	E.25.60.20.c		con determinazione del modulo elastico statico e del rapporto di Poisson e fornitura delle curve sforzo-deformazione assiale e sforzo-deform		cad	€ 170,32
	1	E.25.60.30		Sovrapprezzo
	1	E.25.60.30.a		per esecuzione di precicli di carico e scarico per ogni ciclo		cad	€ 31,94
	1	E.25.60.40		Prova
	1	E.25.60.40.a		Prova di resistenza a trazione indiretta (brasiliana), esclusa la preparazione del provino		cad	€ 26,61
	1	E.25.60.40.b		Prova di taglio diretto lungo giunti naturali, con determinazione della resistenza di picco e residua, compresa la fornitura delle curve sfo		cad	€ 287,42
	1	E.25.60.50		Prova di compressione triassiale in controllo di carico su provini cilindrici (diam. 54.1 mm) comprensiva della determinazione dell'inviluppo di rottura nel piano ?-? esclusa la preparazione dei provini, su almeno tre provini per ogni campione:
	1	E.25.60.50.a		con determinazione del solo carico di rottura		cad	€ 138,40
	1	E.25.60.50.b		con determinazione del modulo elastico statico e fornitura della curva sforzo-deformazione assiale		cad	€ 244,85
	1	E.25.60.50.c		con determinazione del modulo elastico statico e del rapporto di Poisson e fornitura delle curve sforzo-deformazione e sforzo-deformazione d		cad	€ 298,08
	1	E.25.60.60		per esecuzione dei precicli di carico e scarico
	1	E.25.60.60.a		per esecuzione dei precicli di carico e scarico		cad	€ 31,94
	1	E.26		INDAGINI GEOFISICHE
	1	E.26.10		SONDAGGI E PROFILI ELETTRICI
	1	E.26.10.10		Approntamento e trasporto in andata e ritorno di strumentazioni ed attrezzature per prospezioni geoelettriche, compreso il carico e lo scarico, su aree accessibili ai normali mezzi di trasporto:
	1	E.26.10.10.a		a corpo		cad	€ 276,78
	1	E.26.10.20		Installazione attrezzature per prospezioni geoelettriche in ciascun punto di sondaggio compreso l'onere dello spostamento dal primo al successivo:
	1	E.26.10.20.a		per strumentazione tipo SEV:		cad	€ 79,84
	1	E.26.10.20.b		per apparati multi elettrodici:		cad	€ 138,40
	1	E.26.10.30		Esecuzione sondaggio elettrico verticale (S.E.V.) con dispositivo quadripolare tipo "Schlumberger" con un numero di 7 misure per decade logaritmica esclusi i riagganci, comprensivo di elaborazione e restituzione grafica dei dati:
	1	E.26.10.30.a		per stendimenti fino a distanze pari a A-B = 200 m: al metro		m	€ 1,17
	1	E.26.10.30.b		per distanze oltre i m 200 e fino a 1000 m: al metro		m	€ 0,69
	1	E.26.10.30.c		per distanze oltre i 1000 m: al metro		m	€ 0,48
	1	E.26.10.40		Esecuzione sondaggio elettrico verticale (S.E.V.) con dispositivo quadripolare tipo "Wenner" con un numero di 7 misure per decade logaritmica, comprensivo di elaborazione e restituzione grafica dei dati:
	1	E.26.10.40.a		per distanze con A-B < 200 m: al metro		m	€ 1,71
	1	E.26.10.40.b		per distanze oltre i primi 200 m: al metro		m	€ 0,80
	1	E.26.10.50		Esecuzione di profili elettrici di resistività apparente, mediante dispositivi "fissi" o "mobili", compreso l'elaborazione e la restituzione grafica dei dati:
	1	E.26.10.50.a		al metro		m	€ 4,95
	1	E.26.10.60		Esecuzione di profili elettrici multielettrodici (tomografie geoelettriche), mediante dispositivi con numero di picchetti base compreso fra 8 e 32. E' compresa l'elaborazione e la restituzione grafica dei dati:
	1	E.26.10.60.a		per profili con equidistanza elettrodica fino a m 5: al metro		m	€ 8,30
	1	E.26.10.60.b		per profili con equidistanza elettrodica compresa tra 5 e 10 m: al metro		m	€ 4,95
	1	E.26.10.60.c		per profili con equidistanza elettrodica superiore a m 10: al metro		m	€ 3,78
	1	E.26.10.60.d		Compenso addizionale per esecuzione di prospezioni geoelettriche in aree accidentate per ostacoli artificiali e naturali: al metro		m	€ 0,27
	1	E.26.20		PROSPEZIONI SISMICHE, LOGS GEOFISICI IN FORO
	1	E.26.20.10		Approntamento attrezzature e trasporto in andata e ritorno di strumentazione per prospezioni geofisiche di tipo sismica a rifrazione o in foro, compreso il carico e scarico, su aree accessibili ai normali mezzi di trasporto:
	1	E.26.20.10.a		a corpo		cad	€ 276,78
	1	E.26.20.20		Installazione attrezzature per ciascun profilo di indagine o prova in foro, compreso l'onere dello spostamento dal primo al successivo.
	1	E.26.20.20.a		per installazione attrezzature di indagine di tipo sismica a rifrazione		cad	€ 85,17
	1	E.26.20.20.b		per installazione attrezzature di indagine di tipo sismica a riflessione		cad	€ 85,17
	1	E.26.20.20.c		per installazione attrezzature di indagine di tipo in foro per down-hole		cad	€ 85,17
	1	E.26.20.20.d		per installazione attrezzature di indagine di tipo in foro per cross-hole		cad	€ 138,40
	1	E.26.20.30		Esecuzione profilo sismico a rifrazione con base fino a m 110 con uso di sismografo multicanale di almeno 12 canali, con sommatoria sincrona dei segnali, con profilo diretto e coniugato, con qualsiasi tipo di energizzazioni escluso l'uso di esplosivi di 2
	1	E.26.20.30.a		con spaziature geofoniche = m 5: al metro		m	€ 5,33
	1	E.26.20.30.b		con spaziature geofoniche > m 5 e < m 10: al metro		m	€ 4,79
	1	E.26.20.30.c		Sovrapprezzo per ulteriori registrazioni oltre alla diretta e coniugata: al metro		m	€ 1,66
	1	E.26.20.40		Esecuzione profilo sismico a rifrazione con base fino a m 230 con uso di sismografo multicanale di almeno 24 canali, con sommatoria sincrona dei segnali, con profilo diretto e coniugato, con qualsiasi tipo di energizzazioni escluso l'uso di esplosivi di 2
	1	E.26.20.40.a		con spaziature geofoniche = m 5: al metro		m	€ 6,91
	1	E.26.20.40.b		con spaziature geofoniche > m 5 e < m 10: al metro		m	€ 5,85
	1	E.26.20.40.c		Sovrapprezzo per ulteriori registrazioni oltre alla diretta e coniugata: al metro		m	€ 3,19
	1	E.26.20.40.d		per distanze intergeofoniche superiore a 20 m: al metro		m	€ 1,66
	1	E.26.20.50		Esecuzione profilo sismico a rifrazione con base fino a m 230 con uso di sismografo multicanale ad almeno 24 canali, con sommatoria sincrona dei segnali, ed elaborazione dati con software dedicato per la restituzione di un'immagine tomografica, con qualsi
	1	E.26.20.50.a		con spaziature geofoniche = m 5: al metro		m	€ 10,64
	1	E.26.20.50.b		con spaziature geofoniche > m 5 e < m 10: al metro		m	€ 8,52
	1	E.26.20.50.c		sovrapprezzo per ulteriori registrazioni oltre la prima: al metro		m	€ 2,12
	1	E.26.20.60		Esecuzione di base sismica, con l'uso di un sismografo a 12 canali, utilizzando geofoni orizzontali per misurare i primi arrivi delle onde S, ed utilizzando geofoni verticali per le onde P, con interdistanza geofonica tra m 1 e 3 max, per il rilevamento d
	1	E.26.20.60.a		per ogni postazione compresa l'installazione		cad	€ 457,77
	1	E.26.20.70		Esecuzione di base sismica, con l'uso di un sismografo ad almeno 24 canali, utilizzando geofoni orizzontali per misurare i primi arrivi delle onde S, ed utilizzando geofoni verticali per le onde P, con interdistanza geofonica tra m 1 e 3 max, per il rilev
	1	E.26.20.70.a		per ogni postazione compresa l'installazione		cad	€ 585,50
	1	E.26.20.80		Cariche sismiche detonanti ad alta velocità ed energia. Comprensivo di trasporto esplosivo e detonatori, sosta del mezzo vettore con guardia giurata per l'intera giornata lavorativa, acquisto di esplosivo e detonatori, fornitura di documenti per la richiesta
	1	E.26.20.80.a		per ogni giornata lavorativa		cad	€ 1.596,83
	1	E.26.20.90		Esecuzione con mezzi meccanici dei fori in terreni lapidei per il brillamento delle cariche per l'energizzazione:
	1	E.26.20.90.a		per ogni foro fino a 5 m		cad	€ 175,65
	1	E.26.20.100		Esecuzione prove sismiche tipo "down-hole", in fori appositamente predisposti, con qualsiasi tipo di energizzazione escluso l'uso di esplosivi di 2^ e 3^ categoria, con sismografo digitale multicanale, compresa l'elaborazione e la restituzione dei dati:
	1	E.26.20.100.a		per ogni registrazione in fori fino a 20 m.		cad	€ 101,13
	1	E.26.20.100.b		per ogni registrazione a profondità maggiore di m 20.		cad	€ 90,49
	1	E.26.20.110		Esecuzione prove sismiche tipo "Cross-hole" in fori già predisposti e con verticalità controllata, con qualsiasi tipo di energizzazione escluso l'uso di esplosivi di 2^ e 3^ categoria, con sismografo digitale multicanale, compreso l'elaborazione e la rest
	1	E.26.20.110.a		per ogni registrazione in fori fino a 20 m.		cad	€ 159,69
	1	E.26.20.110.b		per ogni registrazione a profondità maggiore di m 20.		cad	€ 149,04
	1	E.26.20.120		Determinazione della distanza reale tra le coppie di fori di rilievo per prove "Cross-hole", tramite misure inclinometriche di precisione tale da rendere trascurabile l'errore nel calcolo delle velocità:
	1	E.26.20.120.a		al metro		m	€ 42,59
	1	E.26.20.130		Esecuzione di base sismica con uso di sismografo multicanale ad almeno 24 canali, con sommatoria sincrona dei segnali, utilizzando geofoni orizzontali per misurare i primi arrivi delle onde S, ed utilizzando geofoni verticali per le onde P, con interdista
	1	E.26.20.130.a		per ogni serie di registrazione in fori fino a 20 m: al metro		m	€ 42,59
	1	E.26.20.130.b		per ogni serie di registrazione in fori a profonditmaggiore di 20 m: al metro		m	€ 63,87
	1	E.26.20.140		Esecuzione di profili di onde di taglio mediante la registrazione dei microtremori con uso di sismografo a 24 canali e ad elevata capacità di memoria ed impiego di geofoni a bassa frequenza 4-8 Hz ed elaborazione dati con software dedicato per l'analisi d
	1	E.26.20.140.a		per ogni postazione compresa l'installazione		cad	€ 638,73
	1	E.26.30		INDAGINI GEORADAR
	1	E.26.30.10		Approntamento attrezzature e trasporto in andata e ritorno di strumentazioni ed attrezzature per prospezioni georadar G.P.R., compreso carico e scarico, su aree accessibili ai normali mezzi di trasporto:
	1	E.26.30.10.a		a corpo		cad	€ 276,78
	1	E.26.30.20		Installazione attrezzature in ciascun profilo di indagine, compreso l'onere per lo spostamento dal primo al successivo. Sono esclusi eventuali oneri per la rimozione di materiali e cose.
	1	E.26.30.20.a		Cadauna		cad	€ 106,46
	1	E.26.30.30		Esecuzione di indagine georadar lungo percorsi longitudinali, con assetto di investigazione tramite antenna singola, di opportuna frequenza atta a raggiungere la maggior definizione e profondità possibile in relazione agli obiettivi della prospezione
	1	E.26.30.30.a		al metro		m	€ 6,60
	1	E.26.30.40		Esecuzione di indagine georadar lungo percorsi longitudinali, assetto di investigazione tramite array di antenne (2 o 4) in linea, metodo di investigazione monostatico, di opportuna frequenza atta a raggiungere la maggior definizione e profondità possibile
	1	E.26.30.40.a		al metro		m	€ 10,97
	1	E.26.30.50		Esecuzione indagine georadar in foro "single-hole", con l'utilizzo di antenne in configurazione monostatica o bistatica di opportuna frequenza atta a raggiungere la maggior definizione possibile in relazione agli obiettivi della prospezione
	1	E.26.30.50.a		al metro		m	€ 8,52
	1	E.26.30.60		Esecuzione indagine georadar in foro "multi-hole", con l'utilizzo di antenne in configurazione monostatica o bistatica di opportuna frequenza atta a raggiungere la maggior definizione possibile in relazione agli obiettivi della prospezione
	1	E.26.30.60.a		al metro		m	€ 10,64
	1	E.26.30.70		Sovrapprezzo per esecuzione indagini georadar su volte o pareti di galleria, con antenna singola:
	1	E.26.30.70.a		al metro		m	€ 2,65
	1	E.26.40		LOGS GEOFISICI IN POZZO
	1	E.26.40.10		Approntamento attrezzature e trasporto in andata e ritorno di strumentazioni ed attrezzature per esecuzione di logs geofisici in pozzo, compreso carico e scarico, escluso eventuali oneri di accessibilità:
	1	E.26.40.10.a		a corpo		cad	€ 713,25
	1	E.26.40.20		Esecuzione di logs in pozzo, comprensiva della restituzione dei rapporti finali e di quanto necessario per fornire l'acquisizione completa dei dati:
	1	E.26.40.20.a		gamma naturale, resistivit… 16" - 64" laterale, resistenza "single point", potenziali spontanei, temperatura e conducibilit… del fluido cong		m	€ 15,43
	1	E.26.40.20.b		Gamma naturale: al metro		m	€ 5,21
	1	E.26.40.20.c		Ps, Single Point: al metro		m	€ 5,53
	1	E.26.40.20.d		Ps, 16" - 64" laterale: al metro		m	€ 6,07
	1	E.26.40.20.e		Temperatura: al metro		m	€ 3,83
	1	E.26.40.20.f		Caliper: al metro		m	€ 4,36
	1	E.26.40.20.g		Flow-meter: al metro		m	€ 8,30
	1	E.26.50		PROVE GEOFISICHE IN LABORATORIO
	1	E.26.50.10		Determinazione delle onde di compressione e di taglio su campioni:
	1	E.26.50.10.a		cadauna		cad	€ 53,23
	1	E.26.50.20		Determinazione della resistività su campioni: cadauna
	1	E.26.50.20.a		cadauna		cad	€ 37,26
	1	P		OPERE PROVVISIONALI
	1	P.01		OPERE PROVVISIONALI, PONTEGGI, CENTINE
	1	P.01.10		OPERE PROVVISIONALI DI FORNITURA
	1	P.01.10.10		Recinzione provvisionale di cantiere di altezza non inferiore a m 2.00 con sostegni in paletti di legno o tubi da ponteggio. Completa delle necessarie controventature, segnalazioni luminose diurne e notturne e tabelle segnaletiche
	1	P.01.10.10.a		Fornitura e posa con lamiera ondulata 3/10 mm su paletti di legno		mq	€ 17,93	39,94%		1,62%
	1	P.01.10.10.b		Fornitura e posa con rete metallica zincata su paletti di legno		mq	€ 12,96	66,24%		2,69%
	1	P.01.10.10.c		Fornitura con rete di plastica stampata su paletti di legno		mq	€ 16,96	50,61%		2,05%
	1	P.01.10.10.d		Fornitura con rete metallica zincata su tubi da ponteggio		mq	€ 17,02	42,08%		1,71%
	1	P.01.10.10.e		Fornitura con rete di plastica stampata su tubi da ponteggio		mq	€ 15,58	45,97%		1,87%
	1	P.01.10.20		Recinzione cieca provvisionale di cantiere, con tavolame in legno di altezza non inferiore a m 4.00 con sostegni in travi di abete o ponteggi metallici. Completa delle necessarie controventature, segnalazioni luminose diurne e notturne e tabelle segnaletiche
	1	P.01.10.20.a		Fornitura con tavolame e travi in legno		mq	€ 18,17	49,06%		1,99%
	1	P.01.10.20.b		Fornitura con tavolame in legno e elementi tubolari metallici		mq	€ 21,20	42,03%		1,71%
	1	P.01.10.30		Recinzione provvisionale modulare a pannelli ad alta visibilità con maglia di dimensioni non inferiore a mm 20 di larghezza e non inferiore a mm 50 di altezza, con irrigidimenti nervati e paletti di sostegno composti da tubolari metallici zincati di diametro non inferiore a mm 40, completa con blocchi di cls di base, morsetti di collegamento ed elementi cernierati per modulo porta e terminali; dal peso totale medio non inferiore a 20 kg/ m²
	1	P.01.10.30.a		Fornitura con moduli di altezza pari a m 2,00		mq	€ 12,85	15,40%		0,63%
	1	P.01.10.40		Recinzione provvisionale modulare a pannelli ciechi in lamiera, con irrigidimenti nervati e paletti di sostegno composti da tubolari metallici zincati di diametro non inferiore a mm 40 controventati, completa con blocchi di cls di base dal peso non inferiore a 35 kg, morsetti di collegamento, elementi cernierati per modulo porta e terminali
	1	P.01.10.40.a		Fornitura con moduli di altezza pari a m 2,00		mq	€ 14,69	13,48%		0,55%
	1	P.01.10.50		Recinzione provvisionale modulare a pannelli ciechi in legno, con irrigidimenti e paletti di sostegno composti da tubolari metallici zincati di diametro non inferiore a mm 40 controventati, completa con blocchi di cls di base dal peso non inferiore a 35 kg, morsetti di collegamento, elementi cernierati per modulo porta e terminali
	1	P.01.10.50.a		Fornitura con moduli di altezza pari a m 2,00		mq	€ 16,29	12,15%		0,49%
	1	P.01.10.50.b		Nolo con moduli di altezza pari a m 2,00		mq/30gg	€ 0,35
	1	P.01.10.60		Recinzione provvisionale di aree di cantiere con rete in polietilene ad alta densità di peso non inferiore a 220 gr/m² indeformabile di color arancio brillante a maglie ovoidali, resistenza a trazione non inferiore a 1100 kg/m sostenuta da appositi paletti zincati infissi nel terreno ad una distanza non superiore a m 1,5
	1	P.01.10.60.a		Fornitura per altezza pari a m 1,00		mq	€ 10,95	43,52%		1,77%
	1	P.01.10.60.b		Fornitura per altezza pari a m 1,50		mq	€ 12,29	46,54%		1,89%
	1	P.01.10.60.c		Fornitura per altezza pari a m 1,80		mq	€ 13,20	43,33%		1,76%
	1	P.01.10.60.d		Fornitura per altezza pari a m 2,00		mq	€ 15,08	44,33%		1,80%
	1	P.01.10.60.e		Fornitura con rete di plastica stampata e tubi da ponteggio		mq	€ 16,03	44,67%		1,81%
	1	P.01.10.70		Recinzione provvisionale modulare a pannelli ciechi in legno e metallo per aree urbane a basso impatto, predisposte ad allestimenti pubblicitari o disegni da arredo urbano, con irrigidimenti e pali di sostegno composti da tubolari metallici zincati di diametro non inferiore a mm 40 controventati, completa con blocchi di cls di base dal peso non inferiore a 50 kg interrati, morsetti di collegamento ed elementi cernierati per modulo porta e terminali
	1	P.01.10.70.a		Fornitura con moduli di altezza pari a m 2,00		mq	€ 22,87	21,66%		0,88%
	1	P.01.10.70.b		Fornitura con moduli di altezza pari a m 3,00		mq	€ 23,15	21,40%		0,87%
	1	P.02		OPERE PROVVISIONALI
	1	P.02.10		PUNTELLATURE SBADACCHIATURE ARMATURE CENTINE
	1	P.02.10.10		Puntellatura di strutture in genere eseguita con impiego di legname, costituita da ritti, tavole, fasce, gattelli, croci e simili, in opera all'interno di fabbricati valutata al metro cubo di materiale impiegato
	1	P.02.10.10.a		Senza recupero del materiale		mc	€ 498,75	31,79%		1,29%
	1	P.02.10.10.b		Nolo per il 1° mese o frazione		mc	€ 346,73	59,28%		2,41%
	1	P.02.10.10.c		Per ogni mese o frazione dopo il 1°		mc/30gg	€ 29,05	58,97%		2,39%
	1	P.02.10.20		Puntellatura di strutture in genere eseguita con impiego di legname, costituita da ritti, tavole, fasce, gattelli, croci e simili, in opera all'esterno di fabbricati valutata al metro cubo di materiale impiegato
	1	P.02.10.20.a		Senza recupero del materiale		mc	€ 473,69	29,29%		1,19%
	1	P.02.10.20.b		Nolo per il 1° mese o frazione		mc	€ 287,30	55,19%		2,24%
	1	P.02.10.20.c		Per ogni mese o frazione dopo il 1°		mc/30gg	€ 24,30	55,05%		2,24%
	1	P.02.10.30		Puntellatura di murature o partizioni strutturali verticali, costituita da ritti, tavole, fasce, gattelli, croci e simili, in opera, valutata al metro quadro di superfice asservita
	1	P.02.10.30.a		Senza recupero del materiale per altezze fino a m 4		mq	€ 141,58	17,50%		0,71%
	1	P.02.10.30.b		Nolo per il 1° mese o frazione per altezze fino a m 4		mq	€ 27,70	23,27%		0,94%
	1	P.02.10.30.c		Nolo per ogni mese o frazione dopo il 1° per altezze fino a m 4		mq/30gg	€ 2,17	22,97%		0,93%
	1	P.02.10.30.d		Senza recupero del materiale per ogni metro eccedente ai primi 4		mq	€ 28,46	17,41%		0,71%
	1	P.02.10.30.e		Nolo per il 1°mese o frazione per ogni metro eccedente i primi 4		mq	€ 7,19	20,75%		0,84%
	1	P.02.10.30.f		Nolo per ogni mese o frazione dopo il 1° per ogni metro eccedente i 4		mq/30gg	€ 0,44
	1	P.02.10.40		Puntellatura di solai con puntelli in acciaio e legname, costituita da ritti, tavole, fasce, gattelli, croci e simili, in opera, valutata al metro quadro di superfice asservita
	1	P.02.10.40.a		Senza recupero del materiale per altezze fino a m 4,00		mq	€ 191,40	25,89%		1,05%
	1	P.02.10.40.b		Nolo per il 1°mese o frazione per altezze fino a m 4,00		mq	€ 38,08	32,53%		1,32%
	1	P.02.10.40.c		Nolo per ogni mese o frazione dopo il 1° per altezze fino a m 4,00		mq/30gg	€ 3,48	28,57%		1,16%
	1	P.02.10.40.d		Senza recupero del materiale per altezze da m 4,01 a m 7,00		mq	€ 42,79	23,15%		0,94%
	1	P.02.10.40.e		Nolo per il 1°mese o frazione per altezze da m 4,01 a m 7,00		mq	€ 8,55	28,97%		1,18%
	1	P.02.10.40.f		Nolo per ogni mese o frazione dopo il 1°per altezze da m 4,01 a m 7,00		mq/30gg	€ 0,46
	1	P.02.10.50		Puntellatura di travi costituita da ritti, tavole, fasce, gattelli, croci e simili, in opera, valutata al metro lineare elemento puntellato
	1	P.02.10.50.a		Senza recupero del materiale per altezze fino a m 4		m	€ 99,64	24,87%		1,01%
	1	P.02.10.50.b		Nolo il 1° mese o frazione per altezze fino a m 4,00		m	€ 21,34	30,21%		1,23%
	1	P.02.10.50.c		Nolo per ogni mese o frazione per altezze fino a m 4,00		m/30gg	€ 1,60	31,17%		1,27%
	1	P.02.10.50.d		Senza recupero del materiale per altezze da m 4,01 a m 7,00		m	€ 19,64	25,22%		1,02%
	1	P.02.10.50.e		Nolo il 1°mese o frazione per altezze da m 4,01 a m 7,00		m	€ 4,22	35,38%		1,44%
	1	P.02.10.50.f		Nolo per ogni mese o frazione per altezze da m 4,01 a m 7,00		m/30gg	€ 0,21
	1	P.02.10.60		Puntellatura a cassa chiusa per opere di sottofondazione con tavoloni e puntelli di adeguata sezione, in opera, valutata al metro cubo di materiale impiegato
	1	P.02.10.60.a		Senza recupero del materiali		mc	€ 584,72	33,26%		1,35%
	1	P.02.10.60.b		Nolo per il 1° mese o frazione		mc	€ 132,06	36,82%		1,49%
	1	P.02.10.60.c		Nolo per ogni mese o frazione dopo il 1°		mc/30gg	€ 10,98	35,51%		1,44%
	1	P.02.10.70		Sbadacchiatura e puntellatura di scavi costituita da tavoloni, puntelli di adeguata sezione, in opera, valutata al metro quadro di superficie asservita
	1	P.02.10.70.a		Senza recupero del materiale per profondità fino a m 4		mq	€ 33,97	48,29%		1,96%
	1	P.02.10.70.b		Nolo per il 1° mese o frazione per profondità fino a m 4		mq	€ 8,99	49,83%		2,02%
	1	P.02.10.70.c		Nolo per ogni mese o frazione dopo il 1° per profondità fino a m 4		mq/30gg	€ 0,26
	1	P.02.10.70.d		Senza recupero del materiale per ogni metro eccedente ai primi 4		mq	€ 6,40	46,60%		1,89%
	1	P.02.10.70.e		Nolo per il 1°mese o frazione per ogni metro eccedente i primi 4		mq	€ 1,60	46,75%		1,90%
	1	P.02.10.70.f		Nolo per ogni mese o frazione dopo il 1° per ogni metro eccedente i 4		mq/30gg	€ 0,07
	1	P.02.10.80		Sbadacchiatura di vano, di finestra, porte o simili; costituita a doppia orditura con : ritti, tavole, fasce, gattelli, croci e simili, in opera, valutata al metro quadro di vano asservito
	1	P.02.10.80.a		Senza recupero del materiale con puntelli in legno		mq	€ 65,29	31,87%		1,29%
	1	P.02.10.80.b		Nolo per il 1° mese o frazione con puntelli in legno		mq	€ 22,89	23,81%		0,97%
	1	P.02.10.80.c		Nolo per ogni mese o frazione dopo il 1° con puntelli in legno		mq/30gg	€ 2,35	21,15%		0,86%
	1	P.02.10.80.d		Senza recupero del materiale con puntelli in ferro		mq	€ 57,50	21,54%		0,87%
	1	P.02.10.80.e		Nolo per il 1° mese o frazione con puntelli in ferro		mq	€ 17,97	16,55%		0,67%
	1	P.02.10.80.f		Nolo per ogni mese o frazione dopo il 1° con puntelli in ferro		mq/30gg	€ 2,17	22,97%		0,93%
	1	P.02.10.90		Armatura di sostegno del manto per archi, volte e simili, costituita da ritti, saette e traverse di legname, in opera, compreso la formazione della monta ed il progressivo abbassamento dell'armatura, valutata al metro cubo di materiale impiegato
	1	P.02.10.90.a		Nolo per il 1° mese o frazione		mc	€ 219,79	54,11%		2,20%
	1	P.02.10.90.b		Nolo per ogni mese o frazione dopo il 1°		mc/30gg	€ 4,99	9,98%		0,41%
	1	P.02.10.100		Armatura di sostegno del manto per esecuzione di volte, archi, e simili, costituita da elementi tubo-giunto metallici, in opera, compresa la formazione della monta e il progressivo abbassamento dell'armatura, valutata per numero di giunti impiegati
	1	P.02.10.100.a		Nolo per il 1° mese o frazione		cad	€ 4,90	30,44%		1,24%
	1	P.02.10.100.b		Nolo per ogni mese o frazione dopo il 1°		mq	€ 0,46
	1	P.02.10.110		Centina per archi a tutto sesto o a sesto ribassato, per altezza di imposta fino a m 5 compreso il manto; eseguita in legno, valutata per l'effettiva superficie di sviluppo dell'arco
	1	P.02.10.110.a		Per archi di corda fino a m 1		mq	€ 51,53	34,61%		1,41%
	1	P.02.10.110.b		Per archi di corda da m 1,01 a 2		mq	€ 51,02	34,96%		1,42%
	1	P.02.10.110.c		Per archi di corda da m 2,01 a 3		mq	€ 50,46	35,35%		1,44%
	1	P.02.10.110.d		Per archi di corda da m 3,01 a 4		mq	€ 50,37	35,41%		1,44%
	1	P.02.10.110.e		Per archi di corda da m 4,01 a 5		mq	€ 49,74	35,86%		1,46%
	1	P.02.10.110.f		Per archi di corda da m 5,01 a 7		mq	€ 49,14	36,30%		1,47%
	1	P.02.10.120		Centina per volta a botte, per altezza di imposta fino a m 5 compreso il manto; eseguita in legno, valutata per l'effettiva superficie di sviluppo dell'arco
	1	P.02.10.120.a		Per luce fino a m 3		mq	€ 56,44	35,13%		1,43%
	1	P.02.10.120.b		Per luce da m 3,01 fino a m 5		mq	€ 55,06	36,01%		1,46%
	1	P.02.10.120.c		Per luce da m 5,01 fino a m 7		mq	€ 54,21	36,57%		1,48%
	1	P.02.10.130		Centine per volte a crociera lunettate, per altezza di imposta fino a m 5 compreso il manto; eseguita in legno, valutata per l'effettiva superficie di sviluppo dell'arco
	1	P.02.10.130.a		Per luce fino a m 3		mq	€ 59,05	36,93%		1,50%
	1	P.02.10.130.b		Per luce da m 3,01 fino a m 5		mq	€ 57,68	37,81%		1,54%
	1	P.02.10.130.c		Per luce da m 5,01 fino a m 7		mq	€ 56,82	38,38%		1,56%
	1	P.03		CAVALLETTI TRABATTELLI E PONTEGGI
	1	P.03.10		CAVALLETTI TRABATTELLI E PONTEGGI
	1	P.03.10.10		Ponte su cavalletti di altezza non superiore a m 4, costituita da cavalletti in ferro e ripiani, in opera, valutato per la effettiva superficie asservita
	1	P.03.10.10.a		Ponte su cavalletti di altezza non superiore a m 4		mq	€ 2,02	24,62%		1,00%
	1	P.03.10.20		Trabatello mobile in tubolare, completo di ritti, piani di lavoro, ruote e aste di stabilizzazione
	1	P.03.10.20.a		A due ripiani, altezza utile di lavoro m 5,4		m	€ 15,43	32,10%		1,30%
	1	P.03.10.20.b		A tre ripiani, altezza utile di lavoro m 7,2		m	€ 19,51	30,50%		1,24%
	1	P.03.10.20.c		A quattro ripiani, altezza utile di lavoro m 9,0		m	€ 22,45	30,93%		1,26%
	1	P.03.10.30		Ponteggio o incastellatura realizzato con elementi a telaio sovrapponibili, valutato per metro quadro di superficie asservita
	1	P.03.10.30.a		Per il 1°mese o frazione		mq	€ 2,95	67,02%		2,72%
	1	P.03.10.30.b		Per ogni mese o frazione dopo il 1°		mq/30gg	€ 0,26
	1	P.03.10.40		Ponteggio o incastellatura realizzato con l'impiego di tubi e giunti e/o manicotti spinottati, valutato per numero di giunti e/o manicotti impiegati
	1	P.03.10.40.a		Per il 1°mese o frazione		cad	€ 3,66	43,96%		1,78%
	1	P.03.10.40.b		Per ogni mese o frazione dopo il 1°		mq	€ 0,41	66,67%		2,71%
	1	P.03.10.44		Ponteggio autosollevante per impiego di facciata con intervallo di ancoraggio non superiore a m 6,00 per una massima altezza di lavoro fino a m 80
	1	P.03.10.44.a		Per il 1°mese o frazione monocolonna max capacità di carico 1250 kg		mq	€ 10,22	14,10%		0,57%
	1	P.03.10.44.b		Per il 1°mese o frazione bicolonna max capacità di carico 2600 kg		mq	€ 11,58	12,44%		0,51%
	1	P.03.10.44.c		Per il 1°mese o frazione monocolonna max capacità di carico 1650 kg		mq	€ 11,46	12,57%		0,51%
	1	P.03.10.44.d		Per il 1°mese o frazione bicolonna max capacità di carico 3200 kg		mq	€ 12,56	11,47%		0,47%
	1	P.03.10.44.e		Per il 1°mese o frazione carrato max capacità di carico 1000 kg		mq	€ 9,08	15,87%		0,64%
	1	P.03.10.44.f		Nolo per i mesi successivi monocolonna max capacità di carico 1250 kg		mq/30gg	€ 0,70
	1	P.03.10.44.g		Nolo per i mesi successivi bicolonna max capacità di carico 2600 kg		mq/30gg	€ 0,80
	1	P.03.10.44.h		Nolo per i mesi successivi monocolonna max capacità di carico 1650 kg		mq/30gg	€ 0,93
	1	P.03.10.44.i		Nolo per i mesi successivi bicolonna max capacità di carico 3200 kg		mq/30gg	€ 0,87
	1	P.03.10.44.j		Nolo per i mesi successivi carrato max capacità di carico 1000 kg		mq/30gg	€ 0,60
	1	P.03.10.50		Schermatura antipolvere e antisabbia per ponteggi, armature di sostegno e protezioni di aree di lavoro eseguita con teli in polietilene di colore bianco dal peso non inferiore a g 240 per m², valutata per metro quadro di telo in opera
	1	P.03.10.50.a		Schermatura antipolvere o antisabbia		mq	€ 1,66	28,75%		1,17%
	1	P.03.10.55		Schermatura antipolvere e antisabbia per ponteggi, armature di sostegno e protezioni di aree di lavoro eseguita con teli in juta rinforzati, valutata per metro quadro di telo in opera
	1	P.03.10.55.a		Schermatura antipolvere o antisabbia		mq	€ 2,51	19,01%		0,77%
	1	P.03.10.60		Schermatura di contenimento dei materiali per ponteggi e castelletti, eseguita con reti in fibra rinforzata, valutata per metro quadro di telo in opera
	1	P.03.10.60.a		Schermatura di conteminento		mq	€ 2,77	17,23%		0,70%
	1	P.03.10.70		Tavolato in abete dello spessore adeguato per la formazione di piani di lavoro, elementi fermapiede, parapetti, mantovane e simili, su ponteggi, impalcati o manufatti diversi. Valutato in metri quadri di effettivo sviluppo
	1	P.03.10.70.a		Nolo per il 1° mese o frazione		mq	€ 7,10	57,42%		2,33%
	1	P.03.10.70.b		Nolo per ogni mese dopo il 1°		mq/30gg	€ 0,99	50,00%		2,03%
	1	P.03.10.80		Piano di lavoro per ponteggi costituito da tavole in abete di spessore adeguato per ripiani di ponteggi metallici, sottoponti, fermapiedi e simili in opera, valutato per metro quadro di superficie effettiva
	1	P.03.10.80.a		Nolo per il 1° mese o frazione		mq	€ 7,32	54,25%		2,20%
	1	P.03.10.80.b		Nolo per ogni mese dopo il 1°		mq/30gg	€ 0,81	61,54%		2,50%
	1	P.03.10.90		Piano di lavoro per ponteggi costituito da tavole metalliche prefabbricate, compreso accessori e fermapiede, valutato per metro quadro di superficie effettiva
	1	P.03.10.90.a		Nolo per il 1° mese o frazione		mq	€ 5,62	71,59%		2,91%
	1	P.03.10.90.b		Nolo per ogni mese dopo il 1°		mq/30gg	€ 0,36	77,42%		3,14%
	1	P.03.10.100		Modulo scala da cantiere per ponteggi, composto da: elementi tubolari con incastro rapido da inserire nella struttura telaio del ponteggio. Completo di elementi porta gradini, gradini e parapetti. Con le caratteristiche : larghezza utile del modulo non inferiore a cm 65, dimensione in proiezione orizzontale del modulo telaio contenente non inferiore a 100 cm x 180 cm, completo di ancoraggi. Misurato per metro di altezza effettiva
	1	P.03.10.100.a		Nolo per il 1° mese o frazione		m	€ 16,14	30,70%		1,25%
	1	P.03.10.100.b		Nolo per ogni mese dopo il 1°		m/30gg	€ 1,30	19,20%		0,78%
	1	P.03.10.110		Sistema scala da cantiere per ponteggi, composto da elementi tubolari con incastro rapido, completo di: rampe, gradini, pianerottoli, femapiede e parapetti. Con caratteristiche : larghezza utile di ogni rampa non inferiore a cm 65, dimensione in proiezione orizzontale non inferiore a 450 cm x 180 cm, comleta di ancoraggi. Misurato per metro di altezza effettiva
	1	P.03.10.110.a		Nolo per il 1° mese o frazione		m	€ 7,76	51,13%		2,08%
	1	P.03.10.110.b		Nolo per ogni mese dopo il 1°		m/30gg	€ 0,32	77,42%		3,14%
	1	P.03.10.120		Ponteggio completo in operea con mantovane, basette supporti agganci, tavolato, fermapiede, schermature e modulo scala, realizzato con l'impiego di tubi e giunti e/o manicotti spinottati, valutato per metro quadro di superfice asservita
	1	P.03.10.120.a		Per il 1°mese o frazione		mq	€ 14,72
	1	P.03.10.120.b		Per ogni mese o frazione dopo il 1°		mq/30gg	€ 1,14
	1	P.03.10.130		Ponteggio completo in operea con mantovane, basette, supporti agganci, tavolato, fermapiede, schermature e modulo scala, realizzato con l'impiego di telai ad H manicotti spinottati, valutato per metro quadro di superfice asservita
	1	P.03.10.130.a		Per il 1°mese o frazione		mq	€ 9,87
	1	P.03.10.130.b		Per ogni mese o frazione dopo il 1°		mq/30gg	€ 0,54
	1	R		RECUPERO
	1	R.00		OPERAZIONI DI BONIFICA E SMALTIMENTO DI AMIANTO
	1	R.00.10		CONFINAMENTI
	1	R.00.10.10		Realizzazione di un confinamento artificiale da eseguirsi in ambienti interni contenenti impianti e suppellettili, da decontaminare da amianto in matrice friabile, per il riutilzzo, non soggetti ad ulteriori interventi o modifica di destinazione d'uso. Compreso ogni onere ed accessorio per fornire il lavoro compiuto a perfetta regola d'arte in conformià alle norme vigenti.
	1	R.00.10.10.a		Misurato nelle superfice netta calpestabile		mq	€ 10,49	64,19%		1,97%
	1	R.00.10.20		Realizzazione di un confinamento artificiale da eseguirsi in ambienti interni totalmente sgombri da decontaminare da amianto in matrice friabile. Compreso ogni onere ed accessorio per fornire il lavoro compiuto a perfetta regola d'arte in conformià alle norme vigenti.
	1	R.00.10.20.a		Misurato nella superfice netta calpestabile		mq	€ 4,62	68,39%		2,10%
	1	R.00.20		OPERAZIONI DI BONIFICA E SMALTIMENTO
	1	R.00.20.10		Rimozione di copertura di amianto-cemento eseguita in conformità al DM del 06.09.94, con le seguenti procedure: - spruzzatura preliminare di soluzione pellicolare a base vinilica applicata con pompe a bassa pressione su entrambe le superfici della esistente copertura in amianto-cemento per fissaggio provvisorio delle fibre di amianto: - smontaggio delle lastre in amianto-cemento utilizzando appropriate tecniche che impediscano la rottura o la fessurazione degli elementi: - imballo in quota, ove possibile, delle lastre rimosse in pacchi costituiti da doppio strato di polietilene, etichettati secondo le norme che regolano il trattamento e lo smaltimento dei rifiuti contenenti amianto: - calo in basso con adeguati mezzi di sollevamento, carico e trasporto per lo smaltimento a discarica autorizzata, compresi i relativi oneri di smaltimento (Dlgs 22/97, Dlgs 389/97) lastre con struttura sottostante continua:
	1	R.00.20.10.a		superfici fino a 300 m²		mq	€ 19,57	59,99%		1,84%
	1	R.00.20.10.b		superfici fino da 300 a 1.000 m²		mq	€ 15,18	52,23%		1,60%
	1	R.00.20.10.c		superfici oltre 1.000 m²		mq	€ 12,99	42,59%		1,31%
	1	R.00.20.20		Rimozione di copertura di amianto-cemento eseguita in conformità al DM del 06.09.94, con le seguenti procedure: - spruzzatura preliminare di soluzione pellicolare a base vinilica applicata con pompe a bassa pressione su entrambe le superfici della esistente copertura in amianto-cemento per fissaggio provvisorio delle fibre di amianto: - smontaggio delle lastre in amianto-cemento utilizzando appropriate tecniche che impediscano la rottura o la fessurazione degli elementi: - imballo in quota, ove possibile, delle lastre rimosse in pacchi costituiti da doppio strato di polietilene, etichettati secondo le norme che regolano il trattamento e lo smaltimento dei rifiuti contenenti amianto: - calo in basso con adeguati mezzi di sollevamento, carico e trasporto per lo smaltimento a discarica autorizzata, compresi i relativi oneri di smaltimento (Dlgs 22/97, Dlgs 389/97) lastre con struttura sottostante discontinua:
	1	R.00.20.20.a		superfici fino a 300 m²		mq	€ 23,36	72,09%		2,21%
	1	R.00.20.20.b		superfici fino da 300 a 1.000 m²		mq	€ 18,77	65,19%		2,00%
	1	R.00.20.20.c		superfici oltre 1.000 m²		mq	€ 16,35	54,80%		1,68%
	1	R.00.20.30		Bonifica mediante rimozione e smaltimento di controsoffittature o partizioni orizzontali anche se composte da materiali diversi, con parti di cemento amianto o fibra di amianto aggregata fino ad 1 cm di spessore, compreso ogni onere ed accessorio per fornire il lavoro compiuto a perfetta regola d'arte in conformià alle norme vigenti.Rimangono esclusi dal prezzo gli oneri di confinamento dell'ambiente di lavoro, in caso di decontaminazione da amianto in matrice friabile
	1	R.00.20.30.a		Bonifica mediante rimozione smaltimento di controsoffittature o parti		mq	€ 7,50	30,99%		0,95%
	1	R.00.20.30.b		Per ogni cm in più di spessore di amianto superiore al primo		mq	€ 1,23	3,80%		0,12%
	1	R.00.20.40		Bonifica mediante rimozione e smaltimento di partizioni verticali anche se composte da materiali diversi, con parti di cemento amianto o fibra di amianto aggregata fino ad 1 cm di spessore, compreso ogni onere ed accessorio per fornire il lavoro compiuto a perfetta regola d'arte in conformià alle norme vigenti. Rimangono esclusi dal prezzo gli oneri di confinamento dell'ambiente di lavoro, in caso di decontaminazione da amianto in matrice friabile.
	1	R.00.20.40.a		Bonifica mediante rimozione e smaltimento di partizioni verticali		mq	€ 11,38	28,44%		0,87%
	1	R.00.20.40.b		Per ogni cm in più di spessore di amianto superiore al primo		mq	€ 1,87	3,80%		0,12%
	1	R.00.20.50		Bonifica mediante rimozione e smaltimento di amianto coibente di tubazioni o canalizzazioni o parti diverse di impianti, compreso ogni onere ed accessorio per fornire il lavoro compiuto a perfetta regola d'arte in conformità alle norme vigenti. Rimangono esclusi dal prezzo gli oneri di confinamento dell'ambiente di lavoro, in caso di decontaminazione da amianto in matrice friabile
	1	R.00.20.50.a		Bonifica mediante rimozione e smaltimento di amianto coibente		mq	€ 18,46	54,20%		1,66%
	1	R.00.20.60		Bonifica mediante rimozione e smaltimento di vasche, serbatoi, cisterne o manufatti analoghi, compreso ogni onere ed accessorio per fornire il lavoro compiuto a perfetta regola d'arte in conformità alle norme vigenti.
	1	R.00.20.60.a		Per vasche, serbatoi, ecc. fino a litri 100		cad	€ 81,17	60,44%		1,86%
	1	R.00.20.60.b		Per vasche, serbatoi, ecc. da l 101 fino a l 250		cad	€ 105,31	58,24%		1,79%
	1	R.00.20.60.c		Per vasche, serbatoi, ecc. da l 251 fino a l 500		cad	€ 148,96	54,25%		1,67%
	1	R.00.20.60.d		Per vasche, serbatoi, ecc. da l 501 fino a l 800		cad	€ 177,25	50,11%		1,54%
	1	R.00.20.60.e		Per vasche, serbatoi, ecc. da l 801 fino a l 1.100		cad	€ 209,83	46,20%		1,42%
	1	R.00.20.60.f		Per vasche, serbatoi, ecc. l 1.101 fino a l 1.500		cad	€ 316,16	39,10%		1,20%
	1	R.00.20.70		Bonifica mediante rimozione e smaltimento di canna di ventilazione o fumaria, tubazioni o grondaie di forma circolare o quadrangolare in elementi contenenti amianto, comunque fuori terra. Compreso i pezzi speciali e ogni onere ed accessorio per fornire il lavoro compiuto a perfetta regola d'arte in conformità alle norme vigenti.
	1	R.00.20.70.a		Di sezione fino a 0,30 m²		m	€ 37,10	56,25%		1,73%
	1	R.00.20.70.b		Di sezione da 0,31 m² fino a 0,60 m²		m	€ 51,78	53,60%		1,65%
	1	R.00.20.70.c		Di sezione da 0,61 m² fino a 1,00 m²		m	€ 63,44	0,43%		0,01%
	1	R.00.20.80		Bonifica mediante rimozione e smaltimento di pavimento contenente amianto operata con attrezzi manuali. Compreso ogni onere ed accessorio per fornire il lavoro compiuto a perfetta regola d'arte in conformità alle norme vigenti
	1	R.00.20.80.a		Bonifica mediante rimozione e smaltimento di pavimentazioni in matrice		mq	€ 12,82	54,35%		1,67%
	1	R.00.20.80.b		Bonifica mediante rimozione e smaltimento di pavimentazioni in matrice		mq	€ 4,74	42,11%		1,29%
	1	R.00.20.90		Bonifica mediante rimozione e smaltimento di materiale contenente amianto sciolto o sottoforma di tovanti o parti di strutture, da non associare ad operazioni di demolizioni, bonifiche o rimozioni diverse
	1	R.00.20.90.a		Bonifica e smaltimento di materiali diversi di matrice friabile		kg	€ 1,52	65,29%		2,00%
	1	R.00.20.90.b		Bonifica e smaltimento di materiali diversi di matrice compatta		kg	€ 0,63	60,80%		1,87%
	1	R.00.20.90.c		Bonifica e smaltimento di guarnizioni, tessuti,ecc. contenenti amianto		kg	€ 0,90	61,20%		1,88%
	1	R.01		MOVIMENTI DI TERRA
	1	R.01.10		SCAVI ESEGUITI A MANO
	1	R.01.10.10		Scavo a sezione aperta o di sbancamento in terre di qualsiasi natura e compattezza, all'esterno di edifici
	1	R.01.10.10.a		con esclusione di quelle rocciose tufacee e argillose		mc	€ 39,41	52,25%		1,58%
	1	R.01.10.20		Scavo a sezione obbligata, in terre di qualsiasi natura e compattezza, con esclusione di quelle rocciose tufacee e argillose, compresa l'estrazione a bordo scavo ed escluso dal prezzo l'allontanamento del materiale dal bordo dello scavo:
	1	R.01.10.20.a		per profondità fino a 2 m		mc	€ 58,32	38,81%		1,17%
	1	R.01.10.20.b		Per profondita da 2 m a 4 m		mc	€ 151,49	34,51%		1,04%
	1	R.01.10.30		Scavo di sottofondazione da eseguirsi a tratti, eseguito all'esterno di un edificio secondo le prescrizioni della Direzione Lavori, compresa l'estrazione a bordo scavo e la preparazione del fondo per le opere di sottofondazione per una profondità di 2 m dal piano di fondazione, ed escluso dal prezzo lo scavo dal piano di campagna al piano di fondazione e l'allontanamento del materiale dal bordo dello scavo
	1	R.01.10.30.1		Scavo di sottofondazione da eseguirsi a tratti, eseguito all'esterno di un edificio secondo le prescrizioni della Direzione Lavori, compresa		mc	€ 171,76	22,01%		0,66%
	1	R.01.10.40		Sovrapprezzo allo scavo se effettuato in presenza di banco tufaceo (cappellaccio di media consistenza)
	1	R.01.10.40.1		Sovrapprezzo allo scavo se effettuato in presenza di banco tufaceo (cappellaccio di media consistenza)		mc	€ 23,66	21,99%		0,66%
	1	R.01.10.50		Sovrapprezzo allo scavo se effettuato in presenza di terre argillose
	1	R.01.10.50.1		Sovrapprezzo allo scavo se effettuato in presenza di terre argillose		mc	€ 14,41	22,01%		0,66%
	1	R.01.10.60		Sovrapprezzo allo scavo se effettuato in ambienti sotterranei, chiusi e con luce artificiale
	1	R.01.10.60.a		Sovrapprezzo allo scavo se effettuato in ambienti sotterranei, chiusi e con luce artificiale		mc	€ 12,33	22,02%		0,67%
	1	R.01.10.70		Sovrapprezzo allo scavo se effettuato in presenza di strutture archeologiche o di sepolture umane con l'onere del vaglio del terriccio e la custodia delle risultanze in apposite cassette
	1	R.01.10.70.a		Sovrapprezzo allo scavo se effettuato in presenza di strutture archeologiche o di sepolture umane con l'onere del vaglio del terriccio e la		mc	€ 35,99	22,00%		0,66%
	1	R.01.10.80		Sovrapprezzo allo scavo per l'esecuzione in presenza d'acqua (falda in quota di scavo), compreso l'onere della canalizzazione provvisoria ed il prosciugamento con pompa elettrica ad immersione, nonché per scavo a campione
	1	R.01.10.80.a		Sovrapprezzo allo scavo per l'esecuzione in presenza d'acqua		mc	€ 12,26	12,93%		0,39%
	1	R.01.10.90		Rinterro di cavo eseguito a mano con materiale al bordo comprendente costipamento della terra secondo prescrizioni del CsdA e irrorazione di acqua con esclusione degli oneri di avvicinamento del materiale a bordo cavo
	1	R.01.10.90.a		Rinterro di cavo eseguito a mano		mc	€ 12,88	79,08%		2,39%
	1	R.01.10.100		Carico a mano di materiale sciolto su mezzo di trasporto di piccole dimensioni per movimentazione dello stesso fini a luogo di deposito provvisorio o di riutilizzo
	1	R.01.10.100.a		Carico a mano di materiale sciolto su mezzo di trasporto di piccole dimensioni per movimentazione dello stesso fini a luogo di deposito prov		mc	€ 16,03	79,06%		2,39%
	1	R.01.20		SCAVI ESEGUITI CON MACCHINE IN ZONE DISAGIATE
	1	R.01.20.10		Scavo a sezione aperta o di sbancamento in zona ampia all'esterno di edifici, in terreno vegetale, in terreno naturale incoerente o poco coerente, in materiale di riporto, in pozzolana o tufi non lapidei, compreso carico su mezzo di trasporto
	1	R.01.20.10.a		Scavo a sezione aperta o di sbancamento in zona ampia all'esterno di edifici		mc	€ 5,15	17,51%		0,53%
	1	R.01.20.20		Scavo a sezione obbligata eseguito in zona ampia compresi profilatura delle pareti e carico su mezzo di trasporto:
	1	R.01.20.20.a		scavo fino a 2 m		mc	€ 8,71	15,60%		0,47%
	1	R.01.20.20.b		sovrapprezzo per ogni metro o frazione di metro di maggiore profondità da oltre 2 m fino a 4 m		%
	1	R.01.20.30		In terreno con presenza di muratura o roccia tenera
	1	R.01.20.30.a		scavo fino a 2 m		mc	€ 10,76	16,86%		0,51%
	1	R.01.20.30.b		sovrapprezzo per ogni metro o frazione di metro di maggiore profondità da oltre 2 m fino a 4 m		%
	1	R.01.20.40		Scavo a sezione obbligata eseguito in zona ristretta, per profondità fino a 1,5 m, con disposizione del materiale di risulta in cumulo di fianco allo scavo
	1	R.01.20.40.a		in terreno vegetale, in terreno naturale incoerente o poco coerente, in materiale di riporto, in pozzolana o tufi non lapidei		mc	€ 11,80	17,30%		0,52%
	1	R.01.20.40.b		in terreno con presenza di muratura o roccia tenera		mc	€ 15,92	18,49%		0,56%
	1	R.01.20.50		Scavo a sezione obbligata eseguito in zona molto ristretta, per profondità fino a 1,5 m, con impossibilità di depositare il materiale a bordo cavo, compreso l'allontanamento del materiale stesso:
	1	R.01.20.50.a		in terreno vegetale, in terreno naturale incoerente o poco coerente, in materiale di riporto, in pozzolana o tufi non lapidei		mc	€ 28,24	13,61%		0,41%
	1	R.01.20.50.b		in terreno con presenza di muratura o roccia tenera		mc	€ 43,20	13,63%		0,41%
	1	R.01.20.60		Sovrapprezzo allo scavo a sezione obbligata eseguito in zona ristretta o molto ristretta per ogni metro o frazione di metro di maggiore profondità da oltre 1,5 m fino a 3 m
	1	R.01.20.60.a		in terreno vegetale, in terreno naturale incoerente o poco coerente, in materiale di riporto, in pozzolana o tufi non lapidei		%
	1	R.01.20.60.b		in murature con l'ausilio di martello demolitore idraulico		%
	1	R.01.20.70		Carico da cumulo in zona ristretta eseguito con mezzi meccanici di piccole dimensioni
	1	R.01.20.70.a		Carico da cumulo in zona ristretta eseguito con mezzi meccanici di piccole dimensioni		mc	€ 3,97	17,23%		0,52%
	1	R.01.20.80		Rinterro con materiale di risulta proveniente da scavo eseguito con l'ausilio di mezzi meccanici, escluso l'avvicinamento dei materiali, la compattazione a strati dei materiali impiegati fino al raggiungimento delle quote del terreno preesistente ed il costipamento prescritto; compreso ogni onere
	1	R.01.20.80.a		Rinterro con materiale di risulta proveniente da scavo eseguito con l'ausilio di mezzi meccanici, escluso l'avvicinamento dei materiali, la		mc	€ 5,15	21,93%		0,66%
	1	R.01.30		MOVIMENTAZIONI E TRASPORTI
	1	R.01.30.10		Trasporto a rifiuto di materiale proveniente da lavori di movimento terra effettuata con autocarri, con portata superiore a 50 q, compreso lo spandimento del materiale ed esclusi gli eventuali oneri di discarica autorizzata.
	1	R.01.30.10.a		per trasporti fino a 10 km		mc	€ 6,30
	1	R.01.30.10.b		per ogni cinque km in più oltre i primi 10		mc	€ 3,16
	1	R.01.30.20		Trasporto a discarica autorizzata controllata di materiali di risulta, provenienti da movimenti terra eseguiti anche a mano o in zone disagiate, con autocarro di portata fino a 50 q, compresi carico, anche a mano, viaggio, scarico, spandimento del materiale ed esclusi gli eventuali oneri di discarica autorizzata
	1	R.01.30.20.a		Trasporto a discarica autorizzata controllata di materiali di risulta, provenienti da movimenti terra eseguiti anche a mano o in zone disagi		mc	€ 25,68	24,70%		0,75%
	1	R.01.30.30		Trasporto a discarica autorizzata controllata di materiali di risulta, provenienti da movimenti terra eseguiti a mano o in zone disagiate, con motocarro di portata fino a 1 m³, o mezzo di uguali caratteristiche, compresi carico, anche a mano, viaggio di andata e ritorno e scarico con esclusione degli oneri di discarica
	1	R.01.30.30.a		Trasporto a discarica autorizzata controllata di materiali di risulta, provenienti da movimenti terra eseguiti a mano o in zone disagiate, c		mc	€ 50,45	24,67%		0,75%
	1	R.01.30.40		Movimentazione nell'area di cantiere di materiali di risulta di qualsiasi natura e consistenza con uso di mezzi meccanici di piccole dimensioni, per trasporto in luogo di deposito provvisorio, in attesa di viaggio allo scarico o di nuovo trasporto per rinterro
	1	R.01.30.40.a		Movimentazione nell'area di cantiere di materiali di risulta di qualsiasi natura e consistenza con uso di mezzi meccanici di piccole dimensi		mc	€ 5,54	32,71%		0,99%
	1	R.01.30.50		Scarriolatura di materiali sciolti di qualsiasi natura e consistenza, entro l'ambito dell'area di cantiere, per percorsi fino a 50 m
	1	R.01.30.50.a		Scarriolatura di materiali sciolti di qualsiasi natura e consistenza, entro l'ambito dell'area di cantiere, per percorsi fino a 50 m		mc	€ 40,10	79,04%		2,39%
	1	R.01.30.60		Sovrapprezzo alla scarriolatura, oltre i primi 50 m, valutato al m³ di materiale trasportato
	1	R.01.30.60.a		Sovrapprezzo alla scarriolatura, oltre i primi 50 m, valutato al m³ di materiale trasportato		mc	€ 2,86	78,99%		2,39%
	1	R.01.30.70		Tiro in alto o calo in basso di materiali a mezzo di elevatore meccanico compreso l'onere di carico e scarico dei materiali:
	1	R.01.30.70.a		valutazione a peso		kg	€ 0,03	79,04%		2,39%
	1	R.01.30.70.b		valutazione a volume		mc	€ 31,58	71,68%		2,16%
	1	R.01.30.80		Scofanatura a spalla d'uomo o insacchettatura di materiali di qualsiasi natura e consistenza, provenienti da lavori di movimenti terra, su percorsi non carriolabili, fino al luogo di deposito, in attesa del trasporto allo scarico, compreso oneri di superamento dislivelli:
	1	R.01.30.80.a		valutazione a volume, per ogni 50 m o frazione		mc	€ 57,26	79,06%		2,39%
	1	R.01.30.80.b		valutazione a peso, per ogni 50 m o frazione		kg	€ 0,06	79,04%		2,39%
	1	R.02		DEMOLIZIONI E RIMOZIONI
	1	R.02.10		DEMOLIZIONI TAGLI CAROTAGGI
	1	R.02.10.10		Demolizione totale di fabbricati, sia per la parte interrata che fuori terra, questa per qualsiasi altezza compreso tiro, puntelli, ponti di servizio, schermature ed inoltre ogni onere e magistero per assicurare l'opera eseguita a regola d'arte. Eseguita con mezzi meccanici e con intervento manuale ove occorrente, incluso il carico e trasporto del materiale di risulta a discarica controllata, con esclusione degli oneri di discarica:
	1	R.02.10.10.a		per fabbricati con strutture verticali in legno, muratura e ferro, vuoto per pieno		mc	€ 12,42	23,29%		0,70%
	1	R.02.10.10.b		per fabbricati con strutture verticali in cemento armato e misto cemento armato e muratura, vuoto per pieno		mc	€ 15,79	35,17%		1,06%
	1	R.02.10.20		Demolizione parziale di fabbricati con struttura portante in tufo, pietrame in genere, mattoni pieni e solai di qualsiasi natura o in cemento armato. Effettuata a mano e con l'ausilio di mezzi meccanici, in qualsiasi condizione, altezza o profondità, compreso l'onere per puntellamenti o ponteggi, il calo o l'innalzamento dei materiali di risulta con successivo carico sull'auto mezzo e trasporto alla pubblica discarica entro 10 km di distanza. Valutato a metro cubo vuoto per pieno
	1	R.02.10.20.a		per fabbricati con strutture verticali in legno, muratura e ferro, vuo		mc	€ 15,66	31,11%		0,94%
	1	R.02.10.20.b		per fabbricati con strutture verticali in cemento armato e misto		mc	€ 18,61	36,80%		1,11%
	1	R.02.10.30		Demolizione di fabbricati con struttura prefabbricata in cemento armato precompresso. Effettuata con l'ausilio di mezzi meccanici, in qualsiasi condizione, altezza o profondità, compreso l'onere per puntellamenti o ponteggi, il calo o l'innalzamento dei materiali di risulta con successivo carico sull'auto mezzo e trasporto alla pubblica discarica entro 10 km di distanza.Valutato a metro cubo vuoto per pieno
	1	R.02.10.30.a		Demolizione totale, vuoto per pieno		mc	€ 18,11	33,66%		1,02%
	1	R.02.10.30.b		Demolizione parziale, vuoto per pieno		mc	€ 13,56	26,61%		0,80%
	1	R.02.10.40		Demolizione controllata di strutture edili, industriali e stradali con uso di cemento spaccaroccia, comprese le perforazioni a rotopercussione del diametro di 40 mm, il taglio dei ferri di armatura (quando presenti) e l'avvicinamento al luogo di deposito provvisorio, in attesa del trasporto allo scarico; escluso carico, trasporto e scarico a discarica controllata:
	1	R.02.10.40.a		su rocce, pietrame, trovanti e simili		mc	€ 307,49	22,56%		0,68%
	1	R.02.10.40.b		su cemento non armato		mc	€ 351,96	22,52%		0,68%
	1	R.02.10.40.c		su cemento leggermente armato ( peso medio ferro 90 Kg/m³ di CLS )		mc	€ 430,16	20,73%		0,63%
	1	R.02.10.40.d		su cemento mediamente armato ( peso ferro da 91 a 150 Kg/m³ di CLS )		mc	€ 630,76	22,00%		0,66%
	1	R.02.10.40.e		su cemento fortemente armato ( ferro oltre i 150 Kg/m³ di CLS )		mc	€ 1.040,27	19,05%		0,58%
	1	R.02.10.50		Taglio di superfici piane eseguito con l'ausilio di idonea attrezzatura, in conglomerato bituminoso e/o cementizio anche armato per la creazione di giunti, tagli, canalette, cavidotti su superfici in conglomerato bituminoso
	1	R.02.10.50.a		profondità di taglio da 0 a 100 mm		m	€ 3,29	41,01%		1,24%
	1	R.02.10.50.b		profondità di taglio da 101 mm a 150 mm		m	€ 9,16	41,18%		1,24%
	1	R.02.10.50.c		profondità di taglio da 151 mm a 200 mm		m	€ 14,39	41,14%		1,24%
	1	R.02.10.60		Taglio di superfici piane eseguito con l'ausilio di idonea attrezzatura, in conglomerato bituminoso e/o cementizio anche armato per la creazione di giunti, tagli, canalette, cavidotti su conglomerato cementizio
	1	R.02.10.60.a		profondità di taglio da 0 a 100 mm		m	€ 3,92	41,27%		1,25%
	1	R.02.10.60.b		profondità di taglio da 101 mm a 150 mm		m	€ 11,76	41,15%		1,24%
	1	R.02.10.60.c		profondità di taglio da 151 mm a 200 mm		m	€ 31,38	41,18%		1,24%
	1	R.02.10.70		Taglio di superfici verticali eseguito con l'ausilio di idonea attrezzatura, per la creazione di giunti, tagli, aperture di vani porta, finestre Strutture in laterizio o tufo:
	1	R.02.10.70.a		profondità di taglio fino a 100 mm		m	€ 14,44	37,26%		1,13%
	1	R.02.10.70.b		profondità di taglio da 100 mm a 150 mm		m	€ 18,77	37,27%		1,13%
	1	R.02.10.70.c		profondità di taglio da 150 mm a 200 mm		m	€ 31,77	37,29%		1,13%
	1	R.02.10.70.d		profondità di taglio da 200 mm a 300 mm		m	€ 46,20	37,28%		1,13%
	1	R.02.10.80		Taglio di superfici verticali eseguito con l'ausilio di idonea attrezzatura, per la creazione di giunti, tagli, aperture di vani porta, finestre. Strutture in conglomerato cementizio
	1	R.02.10.80.a		profondità di taglio fino a 100 mm		m	€ 44,76	37,28%		1,13%
	1	R.02.10.80.b		profondità di taglio da 100 mm a 150 mm		m	€ 63,52	37,28%		1,13%
	1	R.02.10.80.c		profondità di taglio da 150 mm a 200 mm		m	€ 90,95	37,28%		1,13%
	1	R.02.10.80.d		profondità di taglio da 200 mm a 300 mm		m	€ 119,11	37,28%		1,13%
	1	R.02.10.90		Carotaggio eseguito con carotatrici con motore elettrico o ad aria compressa, per prelievo campioni, perforazione di strutture edili, per prove di laboratorio, collaudi, controlli, restauri, incatenamenti, areazioni, deumidificazioni, posa in opera di impianti, pluviali, scarichi. Su muratura di tufo, mattoni e simili:
	1	R.02.10.90.a		diametro foro da 40 a 60 mm		m	€ 41,30	47,18%		1,42%
	1	R.02.10.90.b		diametro foro da 70 a 100 mm		m	€ 61,20	47,18%		1,42%
	1	R.02.10.90.c		diametro foro da 110 a 150 mm		m	€ 91,78	47,19%		1,43%
	1	R.02.10.100		Carotaggio eseguito con carotatrici con motore elettrico o ad aria compressa, per prelievo campioni, perforazione di strutture edili, per prove di laboratorio, collaudi, controlli, restauri, incatenamenti, areazioni, deumidificazioni, posa in opera di impianti, pluviali, scarichi: Su pietrame calcareo o siliceo:
	1	R.02.10.100.a		diametro foro da 40 a 60 mm		m	€ 55,06	47,19%		1,43%
	1	R.02.10.100.b		diametro foro da 70 a 100 mm		m	€ 85,66	47,19%		1,43%
	1	R.02.10.100.c		diametro foro da 110 a 150 mm		m	€ 122,39	47,18%		1,42%
	1	R.02.10.110		Carotaggio eseguito con carotatrici con motore elettrico o ad aria compressa, per prelievo campioni, perforazione di strutture edili, per prove di laboratorio, collaudi, controlli, restauri, incatenamenti, areazioni, deumidificazioni, posa in opera di impianti, pluviali, scarichi: Su conglomerati cementizi
	1	R.02.10.110.a		Diametro da 46 a 63 mm		cm	€ 0,37	55,00%		1,66%
	1	R.02.10.110.b		Diametro da 63 a 80 mm		cm	€ 1,03	48,48%		1,46%
	1	R.02.10.110.c		Diametro da 81 mm fino a mm 110		cm	€ 1,24	40,00%		1,21%
	1	R.02.10.110.d		Diametro da 111 mm fino a mm 136		cm	€ 1,48	33,57%		1,01%
	1	R.02.10.110.e		Diametro da 136 mm fino a mm 152		cm	€ 1,48	33,57%		1,01%
	1	R.02.20		DEMOLIZIONI DI MURATURE
	1	R.02.20.10		Demolizione di muratura, anche voltata, di spessore superiore ad una testa, eseguita totalmente a mano, compresa la cernita ed accantonamento del materiale di recupero da riutilizzare:
	1	R.02.20.10.a		muratura in mattoni o tufo		mc	€ 112,83	79,05%		2,39%
	1	R.02.20.10.b		muratura in pietrame		mc	€ 125,36	79,05%		2,39%
	1	R.02.20.14		Demolizione di muratura, anche voltata, di spessore superiore ad una testa, eseguita con l'ausilio di attrezzi elettromeccanici, senza che venga compromessa la stabilità di strutture o partizioni limitrofe, compresa la cernita ed accantonamento del materiale di recupero da riutilizzare:
	1	R.02.20.14.a		muratura in mattoni o tufo		mc	€ 33,84	79,05%		2,39%
	1	R.02.20.14.b		muratura in pietrame		mc	€ 37,60	79,05%		2,39%
	1	R.02.20.20		Demolizione di muratura di qualsiasi genere, anche voltata, di spessore fino ad una testa, eseguita totalmente a mano, compresa la cernita ed accantonamento del materiale di recupero da riutilizzare:
	1	R.02.20.20.a		muratura in mattoni pieni		mq	€ 12,53	79,07%		2,39%
	1	R.02.20.20.b		muratura in mattoni forati		mq	€ 8,16	79,03%		2,39%
	1	R.02.20.24		Demolizione di muratura di qualsiasi genere, anche voltata, di spessore fino ad una testa, eseguita con l'ausilio di attrezzi elettromeccanici, senza che venga conmpromessa la stabilità di strutture o partizioni limitrofe, compresa la cernita ed accantonamento del materiale di recupero da riutilizzare:
	1	R.02.20.24.a		muratura in mattoni pieni		mq	€ 4,21	70,69%		2,13%
	1	R.02.20.24.b		muratura in mattoni forati		mq	€ 3,49	70,92%		2,14%
	1	R.02.20.30		Demolizione di tramezzatura. Compreso l'onere per tagli, carico trasporto e accatastamento dei materiali riutilizzabili e/o di risulta fino ad una distanza di 50 m
	1	R.02.20.30.a		Di spessore fino a 10 cm		mq	€ 3,40	72,87%		2,20%
	1	R.02.20.30.b		Di spessore da 10,1 a 15 cm		mq	€ 6,53	75,87%		2,29%
	1	R.02.20.30.c		Di spessore da 15,1 a 30 cm		mq	€ 9,05	76,75%		2,32%
	1	R.02.20.30.d		Di spessore oltre i 30 cm		mq	€ 10,29	77,04%		2,33%
	1	R.02.20.40		Demolizione di tramezzatura in cartongesso. Compreso l'onere per tagli, carico trasporto e accatastamento dei materiali riutilizzabili e/o di risulta fino ad una distanza di 50 m
	1	R.02.20.40.a		Rimozione di tramezzature in cartongesso		mq	€ 7,61	66,49%		2,01%
	1	R.02.20.50		Demolizione di struttura in calcestruzzo con ausilio di martello demolitore meccanico:
	1	R.02.20.50.a		non armato di spessore fino a cm 10		mc	€ 96,18	46,37%		1,40%
	1	R.02.20.50.b		armato di spessore fino a cm 10		mc	€ 106,86	46,37%		1,40%
	1	R.02.20.50.c		non armato di spessore oltre cm 10		mc	€ 192,36	46,37%		1,40%
	1	R.02.20.50.d		armato di spessore oltre cm 10		mc	€ 235,10	46,37%		1,40%
	1	R.02.20.60		Demolizione strutture in calcestruzzo con ausilio di martellone o trochesa stritolatrice su escavatore
	1	R.02.20.60.a		di pareti o muri non armate		mc	€ 20,79	18,49%		0,56%
	1	R.02.20.60.b		di pareti o muri armate		mc	€ 24,47	18,51%		0,56%
	1	R.02.20.60.c		di pilastri o solai		mc	€ 17,12	18,52%		0,56%
	1	R.02.20.70		Demolizione di cornici, fasce marcapiano, aggetti, ecc., di qualsiasi genere forma e materiale, anche cemento armato, posti a qualsiasi altezza dal piano stradale o calpestio, eseguiti a mano o con impiego di mezzi meccanici, per un'altezza massima dell'elemento pari a 30 cm
	1	R.02.20.70.a		Demolizione di cornici, fasce marcapiano, aggetti, ecc.		m	€ 5,02	79,13%		2,39%
	1	R.02.20.80		Rimozione di blocchi in pietra di altezza da 5 fino a 18 cm, lunghezza da m 1,50 fino a m 2,00 e larghezza da cm 30 fino a cm 50. Il prezzo comprende: la catalogazione, la rimozione del materiale di apporto e l'avvicinamento a luogo di deposito provvisorio, le opere provvisionali e di sicurezza
	1	R.02.20.80.a		Rimozione per riutilizzo di blocchi in pietra		cad	€ 181,01	79,05%		2,39%
	1	R.02.20.80.b		Rimozione per smaltimento di blocchi in pietra		cad	€ 28,64	79,04%		2,39%
	1	R.02.30		TRACCE
	1	R.02.30.10		Esecuzione di tracce in muratura, eseguite a mano, compresa la chiusura delle stesse e l'avvicinamento del materiale di risulta al luogo di deposito provvisorio, in attesa del trasporto allo scarico. Misurate al metro quadrato per centimetro di profondità Per tracce in muratura di mattoni pieni o tufo:
	1	R.02.30.10.a		della larghezza fino a cm 5		mq/cm	€ 12,68	78,17%		2,36%
	1	R.02.30.10.b		della larghezza da cm 5 fino a cm 10		mq/cm	€ 20,77	76,35%		2,31%
	1	R.02.30.10.c		della larghezza oltre i cm 10		mq/cm	€ 26,14	75,85%		2,29%
	1	R.02.30.20		Esecuzione di tracce in muratura, eseguite a mano, compresa la chiusura delle stesse e l'avvicinamento del materiale di risulta al luogo di deposito provvisorio, in attesa del trasporto allo scarico.Misurate al metro quadrato per centimetro di profondità. Per tracce in muratura di mattoni forati:
	1	R.02.30.20.a		della larghezza fino a cm 5		mq/cm	€ 7,67	77,57%		2,34%
	1	R.02.30.20.b		della larghezza da cm 5 fino a cm 10		mq/cm	€ 11,36	74,09%		2,24%
	1	R.02.30.20.c		della larghezza da cm 5 fino a cm 10		mq/cm	€ 14,84	73,39%		2,22%
	1	R.02.30.30		Maggior onere per l'esecuzione di tracce in muratura, eseguite a mano, compresa la chiusura delle stesse e l'avvicinamento del materiale di risulta al luogo di deposito provvisorio, in attesa del trasporto allo scarico. Misurate al metro quadrato per centimetro di profondità Per tracce di profondità superiore a cm 5,00
	1	R.02.30.30.a		in muratura di mattoni pieni		m	€ 7,05	77,35%		2,34%
	1	R.02.30.30.b		in muratura di mattoni forati		m	€ 5,79	77,10%		2,33%
	1	R.02.30.40		per impiego di scanalatore, riduzione
	1	R.02.30.40.a		per impiego di scanalatore, riduzione		%
	1	R.02.30.50		Maggior onere per l'esecuzione di tracce in muratura per la chiusura e la compartimentazione delle zone di lavoro al fine di non arrecare danni a strutture limitrofe alle aree interessate al lavoro
	1	R.02.30.50.a		Per qualsiasi sezione per tracce in muratura		%
	1	R.02.30.50.b		Per qualsiasi sezione per tracce in laterizio		%
	1	R.02.40		TAGLIO A SEZIONE OBBLIGATA
	1	R.02.40.10		Taglio a sezione obbligata di muratura di qualsiasi forma e spessore, eseguito con qualunque mezzo
	1	R.02.40.10.a		In muratura di tufo		mc	€ 126,68	62,69%		1,89%
	1	R.02.40.10.b		In muratura di pietrame		mc	€ 231,00	65,62%		1,98%
	1	R.02.40.10.c		In muratura di mattoni		mc	€ 341,01	42,34%		1,28%
	1	R.02.40.10.d		In muratura di tufo interrata		mc	€ 171,05	63,31%		1,91%
	1	R.02.40.20		Taglio a sezione obbligata di muratura di sezione inferiore a m² 0.20, eseguito con qualunque mezzo
	1	R.02.40.20.a		In muratura di tufo		mc	€ 265,87	59,73%		1,80%
	1	R.02.40.20.b		In muratura di pietrame		mc	€ 467,57	64,84%		1,96%
	1	R.02.40.20.c		In muratura di mattoni		mc	€ 466,12	61,95%		1,87%
	1	R.02.40.30		Taglio a sezione obbligata di conglomerati di qualsiasi forma e spessore, eseguito con qualunque mezzo
	1	R.02.40.30.a		Di conglomerati di malta idraulica		mc	€ 230,50	65,77%		1,99%
	1	R.02.40.30.b		Di calcestruzzo non armato		mc	€ 272,06	66,34%		2,00%
	1	R.02.40.30.c		Di calcestruzzo armato		mc	€ 378,34	66,78%		2,02%
	1	R.02.40.30.d		Di malta idraulica interrata		mc	€ 300,77	66,91%		2,02%
	1	R.02.40.30.e		Di cemento non armato interrato		mc	€ 317,03	70,59%		2,13%
	1	R.02.40.30.f		Di cemento armato interrato		mc	€ 352,22	65,58%		1,98%
	1	R.02.40.40		Taglio a sezione obbligata di conglomerati di sezione inferiore a m² 0.20, eseguito con qualunque mezzo
	1	R.02.40.40.a		Di malta idraulica		mc	€ 508,98	60,63%		1,83%
	1	R.02.40.40.b		Di cemento non armato		mc	€ 532,12	61,05%		1,84%
	1	R.02.40.40.c		Di cemento armato		mc	€ 691,58	62,63%		1,89%
	1	R.02.40.50		Taglio a sezione obbligata di solai misti di laterizi o blocchi di altro materiale e conglomerato cementizio armato
	1	R.02.40.50.a		Per spessore fino a 22 cm		mq	€ 19,82	50,00%		1,51%
	1	R.02.40.50.b		Per spessore da 28,1 a 34 cm		mq	€ 27,93	53,21%		1,61%
	1	R.02.40.50.c		Per spessore da 34,1 a 40 cm		mq	€ 33,39	56,39%		1,70%
	1	R.02.40.60		Taglio a sezione obbligata di solai misti di laterizi o blocchi di altro materiale e conglomerato cementizio armato di sezione inferiore a m² 0.20, eseguito con qualunque mezzo
	1	R.02.40.60.a		Per spessore fino a 22 cm		mq	€ 33,67	61,80%		1,87%
	1	R.02.40.60.b		Per spessore da 28,1 a 34 cm		mq	€ 48,13	63,82%		1,93%
	1	R.02.40.60.c		Per spessore da 34,1 a 40 cm		mq	€ 59,86	66,22%		2,00%
	1	R.02.50		DEMOLIZIONI DI INTONACI
	1	R.02.50.10		Spicconatura di intonaco a vivo di muro, di spessore fino a 5 cm, compreso l'onere di esecuzione anche a piccole zone e spazzolatura delle superfici
	1	R.02.50.10.a		Spicconatura di intonaco a vivo di muro		mq	€ 4,56	79,09%		2,39%
	1	R.02.50.20		Compenso alla spicconatura degli intonaci per l'esecuzione a salvaguardia degli elementi architettonici presenti
	1	R.02.50.20.a		Compenso alla spicconatura degli intonaci		mq	€ 2,51	78,93%		2,38%
	1	R.02.50.30		Rimozione del solo strato di finitura di intonaco (colla o stucco)
	1	R.02.50.30.a		Rimozione del solo strato di finitura di intonaco (colla o stucco)		mq	€ 1,24	90,83%		2,74%
	1	R.02.60		DEMOLIZIONI DI PAVIMENTI RIVESTIMENTI E SOTTOFONDI
	1	R.02.60.10		Demolizione di pavimento in lastre o quadrotti di pietra naturale, gradini, soglie e simili, per uno spessore di 5 cm compreso il sottofondo dello spessore fino a 5 cm e l'avvicinamento a luogo di deposito provvisorio:
	1	R.02.60.10.a		senza recupero di materiale		mq	€ 9,42	78,99%		2,39%
	1	R.02.60.10.b		eseguita con particolare cura, compresa cernita, eventuale numerazione delle lastre da riutilizzare		mq	€ 15,66	79,09%		2,39%
	1	R.02.60.20		Rimozione di pavimento in lastroni in pietra di altezza da 5 cm fino a 18 cm, compresi la catalogazione delle lastre, la rimozione del sottofondo e l'avvicinamento a luogo di deposito provvisorio
	1	R.02.60.20.a		Rimozione di pavimento in lastroni in pietra		mq	€ 16,29	79,07%		2,39%
	1	R.02.60.30		Rimozione di pavimento in basoli dello spessore oltre i 18 cm, compreso la rimozione del sottofondo e l'avvicinamento a luogo di deposito provvisorio
	1	R.02.60.30.1		Rimozione di pavimento in basoli		mq	€ 18,80	79,05%		2,39%
	1	R.02.60.40		Demolizione di pavimento in piastrelle di ceramica, compreso il sottofondo, posto in opera a mezzo di malta o colla
	1	R.02.60.40.a		Demolizione di pavimento in piastrelle di ceramica		mq	€ 7,52	79,06%		2,39%
	1	R.02.60.50		Demolizione di pavimento in mattoni, marmette, ecc., compreso il sottofondo, anche con eventuale recupero parziale del materiale
	1	R.02.60.50.a		Demolizione di pavimento in mattoni, marmette, ecc.		mq	€ 9,42	78,99%		2,39%
	1	R.02.60.60		Demolizione di pavimento in conglomerato con leganti e inerti locali, battuto, tipo cocciopesto alla romana, acciottolato, pavimento alla veneziana e simili, compreso il sottofondo dello spessore
	1	R.02.60.60.a		Demolizione di pavimento		mq	€ 10,64	79,07%		2,39%
	1	R.02.60.70		Rimozione di pavimento in legno, compreso l'avvicinamento al luogo di deposito provvisorio, in attesa del trasporto allo scarico:
	1	R.02.60.70.a		chiodato su travetti portanti, compresa schiodatura e sfilatura dei chiodi		mq	€ 6,27	79,01%		2,39%
	1	R.02.60.70.b		incollato sul fondo di cemento o altro materiale		mq	€ 4,39	79,01%		2,39%
	1	R.02.60.80		Rimozione di pavimento in materiale plastico di qualsiasi natura e pezzatura, incollato su sottofondo cementizio o su preesistenti pavimenti, compreso eventuale calo in basso e avvicinamento al luogo di deposito provvisorio, in attesa del trasporto allo scarico
	1	R.02.60.80.a		Rimozione di pavimento in materiale plastico di qualsiasi natura e pezzatura		mq	€ 2,51	78,93%		2,38%
	1	R.02.60.90		Rimozione di pavimento in moquette incollato su sottofondo di qualsiasi natura, compreso eventuale calo in basso e avvicinamento al luogo di deposito provvisorio, in attesa del trasporto allo scarico
	1	R.02.60.90.1		Rimozione di pavimento in moquette		mq	€ 2,51	78,93%		2,38%
	1	R.02.60.100		Raschiatura di residui tenaci di vecchie colle anche con eventuale impiego di solventi
	1	R.02.60.100.a		Raschiatura di residui tenaci di vecchie colle anche con eventuale impiego di solventi		mq	€ 3,14	78,88%		2,38%
	1	R.02.60.110		Demolizione di vespaio in pietrame
	1	R.02.60.110.a		Demolizione di vespaio in pietrame		mc	€ 12,53	79,07%		2,39%
	1	R.02.60.120		Demolizione di massetto in calcestruzzo alleggerito, compreso eventuale calo in basso e avvicinamento al luogo di deposito provvisorio, in attesa del trasporto allo scarico
	1	R.02.60.120.a		Demolizione di massetto in calcestruzzo alleggerito		mc	€ 94,03	79,05%		2,39%
	1	R.02.60.130		Demolizione di massi, massetto continuo in calcestruzzo o malta cementizia, di sottofondi, platee e simili, eseguito a mano e/o con l'ausilio di atrezzi meccanici, a qualsiasi altezza e condizione. Compreso l'accatastamento dei materiali di risulta fino ad una distanza di m 50
	1	R.02.60.130.a		Non armati di altezza fino a 10 cm		mq	€ 10,24	58,10%		1,75%
	1	R.02.60.130.b		Non armati di altezza da 10,1 a 20 cm		mq	€ 14,14	56,09%		1,69%
	1	R.02.60.130.c		Non armati di altezza da 20,1 a 30 cm		mq	€ 18,47	53,65%		1,62%
	1	R.02.60.130.d		Armati di altezza fino a 10 cm		mq	€ 21,95	54,15%		1,64%
	1	R.02.60.130.e		Armati di altezza fino da 10,1 a 20 cm		mq	€ 28,74	55,17%		1,67%
	1	R.02.60.130.f		Armati di altezza fino da 20,1 a 30 cm		mq	€ 36,39	54,49%		1,65%
	1	R.02.60.130.g		Armati di altezza fino da 30,1 a 40 cm		mq	€ 45,33	54,66%		1,65%
	1	R.02.60.140		Demolizione di sottofondo in malta cementizia
	1	R.02.60.140.a		Demolizione di sottofondo in malta cementizia		mc	€ 23,83	79,03%		2,39%
	1	R.02.60.150		Demolizione di sottofondo in malta di calce
	1	R.02.60.150.a		Demolizione di sottofondo in malta di calce		mc	€ 12,53	79,07%		2,39%
	1	R.02.60.160		Demolizione di rivestimento in ceramica, listelli di laterizio, klinker e materiali simili
	1	R.02.60.160.a		Demolizione di rivestimento in ceramica, listelli di laterizio, klinker, e materiali simili		mq	€ 5,66	78,94%		2,38%
	1	R.02.60.170		Rimozione di rivestimento di qualsiasi natura e dimensione degli elementi, compresa la listellatura di supporto, i filetti di coprigiunto o cornice e l'avvicinamento al luogo di deposito provvisorio, in attesa del trasporto allo scarico
	1	R.02.60.170.a		Rimozione di rivestimento in legno di qualsiasi natura e dimensione		mq	€ 6,27	79,01%		2,39%
	1	R.02.60.170.b		Rimozione di rivestimento in linoleoum, gomma o pvc		mq	€ 4,39	79,01%		2,39%
	1	R.02.60.170.c		Rimozione di rivestimento in lamiera di ferro o acciaio inox		mq	€ 6,90	78,98%		2,39%
	1	R.02.60.170.d		Rimozione di rivestimento in lamiera di alluminio		mq	€ 6,27	79,01%		2,39%
	1	R.02.60.180		Demolizione di rivestimenti in marmo o pietra naturale, per uno spessore massimo di 5 cm, compreso l'avvicinamento al luogo di deposito provvisorio, in attesa del trasporto allo scarico:
	1	R.02.60.180.a		senza recupero di materiale		mq	€ 10,64	79,07%		2,39%
	1	R.02.60.180.b		eseguita con particolare cura, compresa cernita ed eventuale numerazione delle lastre da riutilizzare		mq	€ 15,66	79,09%		2,39%
	1	R.02.60.190		Rimozione di rivestimento di cornicioni in lastre di ardesia, compreso il sottofondo della malta di allettamento, nonché l'eventuale traccia per liberare la presa a muro, la cernita per eventuale recupero e l'avvicinamento al luogo di deposito provvisorio
	1	R.02.60.190.a		Rimozione di rivestimento di cornicioni in lastre di ardesia		mq	€ 5,66	78,94%		2,38%
	1	R.02.60.200		Rimozione zoccolino battiscopa in grés o di maiolica o marmo, compresi eventuale calo in basso, avvicinamento al luogo di deposito provvisorio, in attesa del trasporto allo scarico, carico e trasporto a discarica controllata con esclusione dei soli oneri di discarica
	1	R.02.60.200.a		Rimozione zoccolino battiscopa in grés o di maiolica o marmo		m	€ 1,25	79,34%		2,40%
	1	R.02.60.210		Rimozione di battiscopa, cornici, mantovane in legno o guardiaspigoli,compresi eventuale calo in basso, avvicinamento al luogo di deposito provvisorio, in attesa del trasporto allo scarico, carico e trasporto a discarica controllata con esclusione dei soli oneri di discarica
	1	R.02.60.210.a		Rimozione di battiscopa, cornici, mantovane in legno o guardiaspigoli		m	€ 1,25	79,34%		2,40%
	1	R.02.60.220		Rimozione di battiscopa, cornici, mantovane o guardiaspigoli in materiale quale: linoleoum, gomma o pvc, compresi eventuale calo in basso, avvicinamento al luogo di deposito provvisorio, in attesa del trasporto allo scarico, carico e trasporto a discarica controllata con esclusione dei soli oneri di discarica
	1	R.02.60.220.a		Rimozione di battiscopa, cornici, mantovane o guardiaspigoli		m	€ 0,82	79,36%		2,40%
	1	R.02.60.230		Demolizione di soglie, stipiti o ornie in marmo o pietra naturale, per uno spessore massimo di 4 cm ed una larghezza non superiore a cm 30, compreso l'avvicinamento al luogo di deposito provvisorio, in attesa del trasporto allo scarico:
	1	R.02.60.230.a		senza recupero di materiale		m	€ 5,02	79,13%		2,39%
	1	R.02.60.230.b		eseguita con particolare cura, compresa cernita ed eventuale numerazione delle lastre da riutilizzare		m	€ 7,52	79,06%		2,39%
	1	R.02.60.240		Demolizione di correnti o copertine in marmo o pietra naturale, per uno spessore massimo di 3 cm ed una larghezza non superiore a cm 30, compreso l'avvicinamento al luogo di deposito provvisorio, in attesa del trasporto allo scarico:
	1	R.02.60.240.a		senza recupero di materiale		m	€ 4,39	79,01%		2,39%
	1	R.02.60.240.b		eseguita con particolare cura, compresa cernita ed eventuale numerazione delle lastre da riutilizzare		m	€ 6,27	79,01%		2,39%
	1	R.02.70		DEMOLIZIONI DI SOLAI
	1	R.02.70.10		Demolizione di solai in laterizio e cemento armato, sia orizzontali che inclinati comprese le opere a sbalzo, escluso pavimento e sottofondo, escluso l'avvicinamento al luogo di deposito provvisorio, in attesa del trasporto allo scarico, ed il calo in basso dei materiali di risulta:
	1	R.02.70.10.a		spessore 16 cm compresa la caldana		mq	€ 12,53	79,07%		2,39%
	1	R.02.70.10.b		spessore 20 cm compresa la caldana		mq	€ 16,29	79,07%		2,39%
	1	R.02.70.10.c		spessore 26 cm compresa la caldana		mq	€ 18,80	79,05%		2,39%
	1	R.02.70.10.d		spessore 30 cm compresa la caldana		mq	€ 22,56	79,05%		2,39%
	1	R.02.70.20		Smontaggio di impalcati in legno di solai composti da listelli, travetti e tavolati, compreso la schiodatura, smuratura, la cernita dell'eventuale materiale di recupero e l'avvicinamento al luogo di deposito provvisorio; esclusa la grossa orditura portante e il calo in basso
	1	R.02.70.20.a		Smontaggio di impalcati in legno di solai		mq	€ 11,28	79,04%		2,39%
	1	R.02.70.30		Smontaggio della grossa armatura in legno di solaio compreso la ferramenta, la smuratura delle strutture stesse, la cernita degli elementi riutilizzabili e l'avvicinamento al luogo di deposito provvisorio; escluso il solo calo in basso
	1	R.02.70.30.a		Smontaggio della grossa armatura in legno di solaio		mc	€ 50,15	79,05%		2,39%
	1	R.02.70.40		Rimozione di strutture realizzate con qualsiasi tipo di profilato metallico, compresa la smuratura degli elementi, la cernita del materiale riutilizzabile e l'avvicinamento al luogo di deposito provvisorio; escluso il solo calo in basso
	1	R.02.70.40.a		Rimozione di strutture realizzate con qualsiasi tipo di profilato metallico		kg	€ 0,26	79,02%		2,39%
	1	R.02.70.50		Rimozione dei materiali di riempimento dei rinfianchi delle volte effettuato con particolare cautela compresa la movimentazione del materiale negli ambienti in oggetto; esclusi gli oneri relativi all'avvicinamento, dagli ambienti stessi al luogo di deposito provvisorio, in attesa del trasporto a discarica, del materiale di risulta ed il calo in basso
	1	R.02.70.50.a		Rimozione dei materiali di riempimento dei rinfianchi delle volte		mc	€ 21,93	79,06%		2,39%
	1	R.02.70.60		Rimozione dei materiali di riempimento dei rinfianchi delle volte effettuato con particolare cautela, compresa l'eventuale centina del materiale riutilizzabile escluso gli oneri di movimentazione, il calo in basso e di trasporto a discarica. Compreso ogni onere e magistero per dare l'opera compiuta a perfetta regola d'arte
	1	R.02.70.60.a		Rimozione dei materiali di riempimento dei rinfianchi delle volte effe		mc	€ 309,50	79,05%		2,39%
	1	R.02.80		RIMOZIONI DI CONTOSOFFITTI
	1	R.02.80.10		Demolizione di controsoffitti in genere, sia orizzontali che centinati, completi di struttura portante, compreso l'avvicinamento al luogo di deposito provvisorio, in attesa del trasporto allo scarico, ed escluso il solo calo in basso:
	1	R.02.80.10.a		per controsoffitti in tavelle di laterizio		mq	€ 6,27	79,01%		2,39%
	1	R.02.80.10.b		per controsoffitti in lastre di gesso		mq	€ 5,02	79,13%		2,39%
	1	R.02.80.10.c		per controsoffitti in alluminio o abs		mq	€ 4,39	79,01%		2,39%
	1	R.02.80.20		Rimozione di impalcati in legno di controsoffitti composti da listelli, travetti e tavolati, compreso la schiodatura, smuratura e cernita dell'eventuale materiale di recupero, compreso l'avvicinamento al luogo di deposito provvisorio, in attesa del trasporto allo scarico, ed escluso il solo calo in basso
	1	R.02.80.20.a		Rimozione di impalcati in legno di controsoffitti		mq	€ 10,64	79,07%		2,39%
	1	R.02.80.30		Rimozione di controsoffitti in metallo, compresa la rimozione delle listellature di supporto e dei filetti di coprigiunto o cornice, compreso l'avvicinamento al luogo di deposito provvisorio, in attesa del trasporto allo scarico, ed escluso il solo calo in basso
	1	R.02.80.30.a		Rimozione di controsoffitti in metallo		mq	€ 5,02	79,13%		2,39%
	1	R.02.80.40		Disfattura di "cameraccanne", compreso la schiodatura e la rimozione della piccola orditura in legno escluso l'avvicinamento al luogo di deposito provvisorio, in attesa del trasporto allo scarico, ed il calo in basso
	1	R.02.80.40.a		Disfattura di "cameraccanne"		mq	€ 5,66	78,94%		2,38%
	1	R.02.90		DEMOLIZIONI DI TETTI E MANTI IMPERMEABILI
	1	R.02.90.10		Rimozione totale di manto di copertura a tetto comprendente tegole o embrici, coppo o canale, pianelle o tavolato e piccola orditura in legno compreso smontaggio di converse, canali di gronda, cernita del materiale riutilizzabile, pulitura, il calo in basso e avvicinamento al luogo di deposito provvisorio.
	1	R.02.90.10.a		Rimozione totale di manto di copertura a tetto		mq	€ 12,53	79,07%		2,39%
	1	R.02.90.20		Rimozione totale di manto di copertura a tetto comprendente tegole marsigliesi o coppi e canali e piccola orditura in legno compreso smontaggio di converse, canali di gronda, cernita del materiale riutilizzabile, pulitura, il calo in basso e avvicinamento al luogo di deposito provvisorio.
	1	R.02.90.20.a		Rimozione totale di manto di copertura a tetto comprendente tegole marsigliesi o coppi e canali e piccola orditura in legno compreso smontag		mq	€ 10,64	79,07%		2,39%
	1	R.02.90.30		Smontaggio del solo manto di copertura a tetto comprendente la cernita del materiale riutilizzabile e il calo in basso e avvicinamento al luogo di deposito provvisorio.
	1	R.02.90.30.a		con tegole in ardesia naturale		mq	€ 8,16	79,03%		2,39%
	1	R.02.90.30.b		con tegole marsigliesi o in cemento		mq	€ 5,66	78,94%		2,38%
	1	R.02.90.30.c		con tegole e coppi in laterizio		mq	€ 8,16	79,03%		2,39%
	1	R.02.90.30.d		con coppi e canali in laterizio		mq	€ 7,52	79,06%		2,39%
	1	R.02.90.30.e		con materiale leggero, con interposti strati a base bituminosa		mq	€ 5,02	79,13%		2,39%
	1	R.02.90.40		Smontaggio della grossa armatura in legno di tetto, compresi ferramenta, smuratura delle strutture stesse, cernita del materiale riutilizzabile, il calo in basso e avvicinamento al luogo di deposito provvisorio.
	1	R.02.90.40.a		per strutture semplici quali arcarecci, travi, ecc.		mc	€ 81,48	79,05%		2,39%
	1	R.02.90.40.b		per strutture composte quali capriate		mc	€ 112,83	79,05%		2,39%
	1	R.02.90.50		Demolizione di canne fumarie o di areazione, in elementi prefabbricati in calcestruzzo o in mattoni pieni; calcolato sulla superficie laterale compreso il calo in basso e avvicinamento al luogo di deposito provvisorio.
	1	R.02.90.50.a		Demolizione di canne fumarie o di areazione		mq	€ 8,16	79,03%		2,39%
	1	R.02.90.60		Rimozione di discendenti e canali di gronda in lamiera o pvc, compresa la rimozione di grappe, il calo in basso e avvicinamento al luogo di deposito provvisorio.
	1	R.02.90.60.a		Rimozione di discendenti e canali di gronda in lamiera o pvc		m	€ 5,02	79,13%		2,39%
	1	R.02.90.70		Rimozione di manti impermeabili su superfici orizzontali o inclinate, a qualsiasi altezza, compreso, il calo in basso e avvicinamento al luogo di deposito provvisorio.
	1	R.02.90.70.a		Rimozione di manti impermeabili bituminosi monostrato		mq	€ 4,39	79,01%		2,39%
	1	R.02.90.70.b		Rimozione di manti impermeabili bituminosi a doppio strato		mq	€ 5,02	79,13%		2,39%
	1	R.02.90.70.c		Rimozione di manti sintetici anche se saldati e fissati meccanicamente		mq	€ 3,76	79,06%		2,39%
	1	R.02.90.80		Rimozione di manti impermeabili su superfici verticali, vasche e piscine. Il prezzo comprende, il calo in basso o il tiro in alto e avvicinamento al luogo di deposito provvisorio.
	1	R.02.90.80.a		Rimozione di manti impermeabili bituminosi monostrato		mq	€ 4,39	79,01%		2,39%
	1	R.02.90.80.b		Rimozione di manti impermeabili bituminosi a doppio strato		mq	€ 5,02	79,13%		2,39%
	1	R.02.90.80.c		Rimozione di manti sintetici anche se saldati e fissati meccanicamente		mq	€ 3,76	79,06%		2,39%
	1	R.02.90.90		Rimozione di abachini di ardesia o di materiale ceramico, compreso il calo in basso o il tiro in alto e avvicinamento al luogo di deposito provvisorio.
	1	R.02.90.90.a		Rimozione di abachini in lastre di larghezza non superiore a cm 30		mq	€ 1,90	78,69%		2,38%
	1	R.02.90.90.b		Rimozione di abachini in lastre di larghezza superiore a cm 30		mq	€ 5,66	78,94%		2,38%
	1	R.02.100		RASCHIATURE E SVERNICIATURE
	1	R.02.100.10		Raschiatura di vecchie tinteggiature a calce, a tempera o lavabile da pareti e soffitti
	1	R.02.100.10.a		Raschiatura di vecchie tinteggiature a calce, a tempera o lavabile da pareti e soffitti		mq	€ 2,51	78,93%		2,38%
	1	R.02.100.20		Asportazione dalle superfici intonacate in strati di tinta sintetica mediante fonte di calore a fiamma o elettrica, compreso l'uso di solventi idonei per le parti più tenaci e successiva raschiatura eseguita a mano
	1	R.02.100.20.a		Asportazione dalle superfici intonacate in strati di tinta sintetica		mq	€ 6,90	78,98%		2,39%
	1	R.02.100.30		Rimozione di parati monostrato mediante utilizzo di attrezzatura manuale previa imbibizione della superficie
	1	R.02.100.30.a		Rimozione di parati monostrato		mq	€ 1,90	78,69%		2,38%
	1	R.02.100.40		Pulitura di superfici in pietra o in laterizio mediante uso di idropulitrice o sabbiatrice con pressione non inferiore a 20÷30 ate:
	1	R.02.100.40.a		con acqua		mq	€ 7,52	79,06%		2,39%
	1	R.02.100.40.b		con sabbia micronizzata		mq	€ 10,29	51,16%		1,55%
	1	R.02.100.40.c		con acqua e sabbia micronizzata		mq	€ 13,67	51,33%		1,55%
	1	R.02.100.50		Pulitura di superfici intonacate mediante uso di idropulitrice o sabbiatrice con pressione adatta allo stato dell'intonaco:
	1	R.02.100.50.a		con acqua		mq	€ 5,66	78,94%		2,38%
	1	R.02.100.50.b		con sabbia micronizzata		mq	€ 7,75	52,14%		1,57%
	1	R.02.100.50.c		con acqua e sabbia micronizzata		mq	€ 9,33	51,00%		1,54%
	1	R.02.100.60		Sverniciatura di opere in legno, compreso l'uso dei solventi idonei per le parti più tenaci, mediante:
	1	R.02.100.60.a		fonte di calore alla fiamma o ad aria		mq	€ 9,50	79,06%		2,39%
	1	R.02.100.60.b		soda caustica		mq	€ 7,94	78,98%		2,39%
	1	R.02.100.60.c		sverniciatore chimico		mq	€ 6,35	78,96%		2,38%
	1	R.02.100.60.d		sabbiatura		mq	€ 14,62	51,38%		1,55%
	1	R.02.100.70		Sverniciatura di opere in metallo, compreso l'uso dei solventi idonei per le parti più tenaci, mediante:
	1	R.02.100.70.a		fonte di calore alla fiamma o ad aria		mq	€ 6,35	78,96%		2,38%
	1	R.02.100.70.b		smerigliatrice meccanica		mq	€ 7,61	79,02%		2,39%
	1	R.02.100.70.c		sverniciatore chimico		mq	€ 3,17	79,08%		2,39%
	1	R.02.100.70.d		sabbiatura		mq	€ 8,84	51,00%		1,54%
	1	R.02.110		DEMOLIZIONI DI INFISSI
	1	R.02.110.10		Rimozione di infissi esterni in legno come finestre, sportelli a vetri, persiane ecc., calcolato sulla superficie, inclusa l'eventuale parte vetrata, compreso telaio, controtelaio, smuratura delle grappe o dei tasselli di tenuta ed eventuale taglio a sezione degli elementi. Compreso l'onere per carico trasporto e accatastamento dei materiali riutilizzabili e/o di risulta fino ad una distanza di 50 m
	1	R.02.110.10.a		Di superficie fino a 3 m²		mq	€ 8,13	73,21%		2,21%
	1	R.02.110.10.b		Di superficie da 3,01 a 5 m²		mq	€ 6,87	72,10%		2,18%
	1	R.02.110.10.c		Di superficie da 3,01 a 5 m²		mq	€ 5,62	70,66%		2,13%
	1	R.02.110.20		Rimozione di avvolgibili in legno o pvc, compreso lo smontaggio del rullo e dell'avvolgitore e la smuratura dei supporti. Compreso l'onere per tagli, carico trasporto e accatastamento dei materiali riutilizzabili e/o di risulta fino ad una distanza di 50 m
	1	R.02.110.20.a		Smontaggio di avvolgibili in legno o pvc		mq	€ 7,50	72,65%		2,19%
	1	R.02.110.30		Rimozione di porta interna o esterna in legno, calcolato sulla superficie, inclusa l'eventuale parte vetrata, compreso telaio, controtelaio, smuratura delle grappe o dei tasselli di tenuta ed eventuale taglio a sezione degli elementi. Compreso l'onere carico trasporto e accatastamento dei materiali riutilizzabili e/o di risulta fino ad una distanza di 50 m
	1	R.02.110.30.a		Di superficie fino a 3 m²		mq	€ 8,13	73,21%		2,21%
	1	R.02.110.30.b		Di superficie da 3,01 a 5 m²		mq	€ 6,87	72,10%		2,18%
	1	R.02.110.30.c		Di superficie da 3,01 a 5 m²		mq	€ 5,62	70,66%		2,13%
	1	R.02.110.40		Rimozione di portone interno o porta di caposcala, calcolata sulla superficie compreso telaio, controtelaio, smuratura delle grappe o dei tasselli di tenuta ed eventuale taglio a sezione degli elementi. Compreso l'onere per carico trasporto e accatastamento dei materiali riutilizzabili e/o di risulta fino ad una distanza di 50 m
	1	R.02.110.40.a		Rimozione di portone interno o esterno in legno		mq	€ 11,26	74,77%		2,26%
	1	R.02.110.50		Rimozione di infissi in ferro o alluminio, calcolato sulla superficie, inclusa l'eventuale parte vetrata, compreso telaio, controtelaio, smuratura delle grappe o dei tasselli di tenuta ed eventuale taglio a sezione degli elementi. Compreso l'onere per carico trasporto e accatastamento dei materiali riutilizzabili e/o di risulta fino ad una distanza di 50 m
	1	R.02.110.50.a		Di superficie fino a 3 m²		mq	€ 7,50	72,65%		2,19%
	1	R.02.110.50.b		Di superficie da 3,01 a 5 m²		mq	€ 6,26	71,36%		2,16%
	1	R.02.110.50.c		Di superficie oltre i 5 m²		mq	€ 5,00	69,50%		2,10%
	1	R.02.110.60		Rimozione di porte o cancelli in profilato di ferro o di alluminio calcolato sulla superficie, inclusa l'eventuale parte vetrata, compreso telaio, controtelaio, smuratura delle grappe o dei tasselli di tenuta ed eventuale taglio a sezione degli elementi. Compreso l'onere per carico trasporto e accatastamento dei materiali riutilizzabili e/o di risulta fino ad una distanza di 50 m
	1	R.02.110.60.a		Di superficie fino a 3 m²		mq	€ 7,50	72,65%		2,19%
	1	R.02.110.60.b		Di superficie da 3,01 a 5 m²		mq	€ 6,26	71,36%		2,16%
	1	R.02.110.60.c		Di superficie oltre i 5 m²		mq	€ 5,00	69,50%		2,10%
	1	R.02.110.70		Rimozione di cancelli, ringhiere, cancellate, ecc. in ferro pieno, inclusa l'eventuale parte vetrata, compreso telaio, controtelaio, smuratura delle grappe o dei tasselli di tenuta ed eventuale taglio a sezione degli elementi. Compreso l'onere per carico trasporto e accatastamento dei materiali riutilizzabili e/o di risulta fino ad una distanza di 50 m
	1	R.02.110.70.a		Rimozione di cancelli, ringhiere, cancellate, ecc. in ferro pieno		kg	€ 0,63	78,69%		2,38%
	1	R.02.110.80		Rimozione di sola superficie vetrata compreso lo stucco fermavetro o i regoletti in legno e metallo. Compreso l'onere per carico trasporto e accatastamento dei materiali riutilizzabili e/o di risulta fino ad una distanza di 50 m
	1	R.02.110.80.a		Rimozione di vetri		mq	€ 6,27	79,01%		2,39%
	1	R.02.110.90		Rimozione di mensole o elementi di architravi in legno incastrate nelle murature compresa demolizione di muratura per l'allargamento dell'alloggiamento. Compreso l'onere per carico trasporto e accatastamento dei materiali riutilizzabili e/o di risulta fino ad una distanza di 50 m
	1	R.02.110.90.a		Rimozione di mensole architettoniche in legno incastrate nelle murature		mc	€ 156,71	79,05%		2,39%
	1	R.02.115		RIMOZIONE DI OPERE IN FERRO
	1	R.02.115.10		Rimozione di opere in ferro, completi di pezzi speciali e collari di ancoraggio alla muratura e alle strutture, di qualsiasi dimensione e spessore e con qualsiasi sviluppo, in opera a qualsiasi altezza anche in posizioni non facilmente accessibili. Compreso l'onere per ponteggi, tagli, carico trasporto e accatastamento dei materiali riutilizzabili e/o di risulta fino ad una distanza di 50 m
	1	R.02.115.10.a		Rimozione di ringhiere, inferriate e simili		kg	€ 0,63	78,69%		2,38%
	1	R.02.115.10.b		Di elementi struturali con profili NP, HEA, UPN, L, C e similari		kg	€ 0,73	68,57%		2,07%
	1	R.02.115.10.c		Di grosse carpenterie in ferro composte da elementi non commerciali		kg	€ 0,52	46,55%		1,41%
	1	R.02.120		DEMOLIZIONI DI IMPIANTI
	1	R.02.120.10		Rimozione di apparecchi igienico sanitari sia ordinari che per parzialmente abili quali: vaso con cassetta, bidet, docce, lavello, lavabo anche se a colonna, comprese opere murarie di demolizione
	1	R.02.120.10.a		Rimozione di apparecchi igienico sanitari		cad	€ 6,27	79,01%		2,39%
	1	R.02.120.10.b		Maggior prezzo al precedente per la rimozione di vasca da bagno		cad	€ 1,90	78,69%		2,38%
	1	R.02.120.20		Sola rimozione di tubazioni varie, comprese opere murarie di demolizione:
	1	R.02.120.20.a		Di tubazioni idriche e canalizzazioni elettriche di tipo civile		m	€ 3,76	79,06%		2,39%
	1	R.02.120.20.b		Di tubazione idrauliche per usi diversi fino al diametro 2"		m	€ 5,02	79,13%		2,39%
	1	R.02.120.20.c		Di tubazione idrauliche per usi diversi da 2" fino a 4"		m	€ 6,90	78,98%		2,39%
	1	R.02.120.30		Rimozione di rubinetterie, saracinesche, apparecchi di intercettazione vari, compreso opere murarie:
	1	R.02.120.30.a		per rubinetto singolo tipo civile		cad	€ 1,90	78,69%		2,38%
	1	R.02.120.30.b		per gruppo di rubinetti di tipo civili		kg	€ 18,80	79,05%		2,39%
	1	R.02.130		DEMOLIZIONI DI APPARECCHIATURE DI IMPIANTI
	1	R.02.130.10		Rimozione di caldaia murale, compreso ogni onere per il taglio e la chiusura delle tubazioni di adduzione e scarico, il trasporto a rifiuto e quanto altro occorre, della potenzialità fino 34.000 W
	1	R.02.130.10.1		Rimozione di caldaia murale		cad	€ 16,29	79,07%		2,39%
	1	R.02.130.20		Rimozione di caldaia a basamento, compreso ogni onere per il taglio e la chiusura delle tubazioni di adduzione e scarico, della potenzialità di:
	1	R.02.130.20.a		35.000÷81.000 W		cad	€ 28,22	79,03%		2,39%
	1	R.02.130.20.b		93.000÷174.000 W		cad	€ 43,88	79,05%		2,39%
	1	R.02.130.20.c		203.000÷290.500 W		cad	€ 62,68	79,05%		2,39%
	1	R.02.130.20.d		348.500÷581.000 W		cad	€ 109,69	79,05%		2,39%
	1	R.02.130.20.e		697.000÷1.046.000 W		cad	€ 194,30	79,05%		2,39%
	1	R.02.130.20.f		1.162.000÷1.743.000 W		cad	€ 325,94	79,05%		2,39%
	1	R.02.130.30		Rimozione di corpi scaldanti compreso ogni onere e magistero per chiusura delle tubazioni di adduzione e scarico, rimozione di mensole, trasporto a rifiuto e quanto altro occorre. Radiatori in ghisa e ferro
	1	R.02.130.30.a		fino a 6 elementi, per radiatore		cad	€ 6,27	79,01%		2,39%
	1	R.02.130.30.b		da 7 a 12 elementi, per radiatore		cad	€ 7,52	79,06%		2,39%
	1	R.02.130.30.c		da 13 a 20 elementi, per radiatore		cad	€ 9,42	78,99%		2,39%
	1	R.02.130.40		Rimozione di corpi scaldanti compreso ogni onere e magistero per chiusura delle tubazioni di adduzione e scarico, rimozione di mensole, trasporto a rifiuto e quanto altro occorre. Piastre radianti in alluminio
	1	R.02.130.40.a		fino a 600 mm, per piastra radiante		cad	€ 5,66	78,94%		2,38%
	1	R.02.130.40.b		da 600 a 1.000 mm, per piastra radiante		cad	€ 6,90	78,98%		2,39%
	1	R.02.130.40.c		oltre 1.000 mm, per piastra radiante		cad	€ 9,42	78,99%		2,39%
	1	R.02.130.50		Demolizione di canne fumarie o di aerazione, Compreso l'onere per puntellamenti e ponteggi, tagli, carico trasporto e accatastamento dei materiali di risulta fino ad una distanza di 50 m
	1	R.02.130.50.a		In pvc, lamiera o ferro		m	€ 4,00	74,35%		2,25%
	1	R.02.130.50.b		In cemento, laterizio e gress		m	€ 5,33	74,51%		2,25%
	1	R.02.140		MOVIMENTAZIONE E TRASPORTI
	1	R.02.140.10		Trasporto a rifiuto di materiale proveniente da lavori di movimento terra effettuata con autocarri, con portata superiore a 50 q, compreso lo scarico del materiale ed esclusi gli eventuali oneri di discarica autorizzata.
	1	R.02.140.10.a		per trasporti fino a 10 km		mc	€ 6,30
	1	R.02.140.10.b		per ogni cinque km in più oltre i primi 10		mc	€ 3,16
	1	R.02.140.20		Trasporto a discarica autorizzata controllata di materiali di risulta, provenienti da movimenti terra eseguiti anche a mano o in zone disagiate, con autocarro di portata fino a 50 q, compresi carico, anche a mano, viaggio, scarico, spandimento del materiale ed esclusi gli oneri di discarica autorizzata
	1	R.02.140.20.a		Trasporto a discarica autorizzata controllata di materiali di risulta		mc	€ 25,68	24,70%		0,75%
	1	R.02.140.30		Trasporto a discarica autorizzata controllata di materiali di risulta, provenienti da movimenti terra eseguiti a mano o in zone disagiate, con motocarro di portata fino a 1 m³, o mezzo di uguali caratteristiche, compresi carico, anche a mano, viaggio di andata e ritorno e scarico con esclusione degli oneri di discarica
	1	R.02.140.30.a		Trasporto a discarica con motocarro di portata fino a 1 m³		mc	€ 50,45	24,67%		0,75%
	1	R.02.140.40		Movimentazione nell'area di cantiere di materiali di risulta di qualsiasi natura e consistenza, con uso di mezzi meccanici di piccole dimensioni per trasporto a cumulo in luogo di deposito provvisorio, in attesa di viaggio allo scarico o di nuovo trasporto per rinterro
	1	R.02.140.40.a		Movimentazione nell'area di cantiere di materiali di risulta		mc	€ 5,54	32,71%		0,99%
	1	R.02.140.50		Scarriolatura di materiali sciolti di qualsiasi natura e consistenza, provenienti da movimenti terra eseguiti a mano o in zone disagiate, entro l'ambito dell'area di cantiere, per percorsi fino a 50 m
	1	R.02.140.50.a		Scarriolatura di materiali sciolti per percorsi fino a 50 m		mc	€ 40,10	79,04%		2,39%
	1	R.02.140.60		Sovrapprezzo alla scarriolatura, per ogni 10 m o frazione oltre i primi 50 m, valutato al m³ di materiale trasportato
	1	R.02.140.60.a		Sovrapprezzo alla scarriolatura, per ogni 10m o frazione,oltre 50 m		mc	€ 2,86	78,99%		2,39%
	1	R.02.140.70		Tiro in alto o calo in basso di materiali a mezzo di elevatore meccanico compreso l'onere di carico e scarico dei materiali:
	1	R.02.140.70.a		valutazione a peso		kg	€ 0,03	79,04%		2,39%
	1	R.02.140.70.b		valutazione a volume		mc	€ 31,58	71,68%		2,16%
	1	R.02.140.80		Scofanatura a spalla d'uomo o insacchettatura di materiali di qualsiasi natura e consistenza, provenienti da laori di movimenti terra, su percorsi non carriolabili, fino al luogo di deposito, in attesa del trasporto allo scarico, compreso oneri di superamento dislivelli:
	1	R.02.140.80.a		valutazione a volume, per ogni 50 m o frazione		mc	€ 57,26	79,06%		2,39%
	1	R.02.140.80.b		valutazione a peso, per ogni 50 m o frazione		kg	€ 0,06	79,04%		2,39%
	1	R.03		CALCESTRUZZI CASSEFORME E FERRO PER CEMENTO ARMATO
	1	R.03.10		CALCESTRUZZI CONFEZIONATI IN CANTIERE
	1	R.03.10.10		Getto di conglomerato cementizio confezionato in cantiere eseguito, per operazioni di piccola entità, secondo le prescrizioni tecniche previste compreso il confezionamento, lo spargimento, la vibrazione e quant'altro necessario per dare un'opera eseguita a perfetta regola d'arte, escluse le opere provvisionali, le casseforme, e ferro di armatura. Eseguito con 150 kg di cemento:
	1	R.03.10.10.a		per strutture a piano di campagna		mc	€ 155,79	36,93%		1,13%
	1	R.03.10.10.b		per strutture in elevazione		mc	€ 187,38	30,71%		0,94%
	1	R.03.10.20		Getto di conglomerato cementizio confezionato in cantiere eseguito, per operazioni di piccola entità, secondo le prescrizioni tecniche previste compreso il confezionamento, lo spargimento, la vibrazione e quant'altro necessario per dare un'opera eseguita a perfetta regola d'arte, escluse le opere provvisionali, le casseforme, e ferro di armatura. Eseguito con 200 kg di cemento:
	1	R.03.10.20.a		per strutture a piano di campagna		mc	€ 162,63	35,38%		1,08%
	1	R.03.10.20.b		per strutture in elevazione		mc	€ 194,21	29,63%		0,90%
	1	R.03.10.30		Getto di conglomerato cementizio confezionato in cantiere, eseguito per operazioni di piccola entità secondo le prescrizioni tecniche previste, compreso: il confezionamento, lo spargimento, la vibrazione e quant'altro necessario per dare un'opera eseguita a perfetta regola d'arte; escluse le opere provvisionali, le casseforme e ferro di armatura. Eseguito con 250 kg di cemento:
	1	R.03.10.30.a		per strutture a piano di campagna		mc	€ 169,45	33,96%		1,04%
	1	R.03.10.30.b		per strutture in elevazione		mc	€ 201,03	28,62%		0,87%
	1	R.03.10.40		Getto di conglomerato cementizio confezionato in cantiere, eseguito per operazioni di piccola entità secondo le prescrizioni tecniche previste, compreso: il confezionamento, lo spargimento, la vibrazione e quant'altro necessario per dare un'opera eseguita a perfetta regola d'arte; escluse le opere provvisionali, le casseforme e ferro di armatura. Eseguito con 300 kg di cemento:
	1	R.03.10.40.a		per strutture a piano di campagna		mc	€ 176,28	32,64%		1,00%
	1	R.03.10.40.b		per strutture in elevazione		mc	€ 207,86	27,68%		0,84%
	1	R.03.10.50		Getto di conglomerato cementizio confezionato in cantiere, eseguito per operazioni di piccola entità secondo le prescrizioni tecniche previste, compreso: il confezionamento, lo spargimento, la vibrazione e quant'altro necessario per dare un'opera eseguita a perfetta regola d'arte; escluse le opere provvisionali, le casseforme e ferro di armatura. Eseguito con 350 kg di cemento:
	1	R.03.10.50.a		per strutture a piano di campagna		mc	€ 183,11	31,42%		0,96%
	1	R.03.10.50.b		per strutture in elevazione		mc	€ 214,69	26,80%		0,82%
	1	R.03.10.70		Compensi ai conglomerati cementizi confezionati in cantiere per l'utilizzo dei seguenti additivi:
	1	R.03.10.70.a		fluidificante antiritiro (dosaggio 0,2÷0,5% del peso in cemento)		kg	€ 1,91
	1	R.03.10.70.b		reattivo per aumento di resistenza (dosaggio 10÷15% del peso in cemento)		kg	€ 1,16
	1	R.03.10.70.c		reattivo per getti in ambienti aggressivi (dosaggio 30 kg/m³ di calcestruzzo)		kg	€ 2,09
	1	R.03.10.70.d		antigelo esente da cloruri (dosaggio 1% del peso in cemento)		kg	€ 1,75
	1	R.03.10.70.e		area stabilizzante (dosaggio 0,03÷0,1% del peso in cemento)		kg	€ 2,69
	1	R.03.20		ARMATURE
	1	R.03.20.10		Acciaio ad alta duttilità in classe tecnica B450C, conforme alle Norme Tecniche per le Costruzioni del 23/09/2005 fornito in barre di tutti i diametri; tagliato a misura, sagomato e posto in opera a regola d'arte, compreso ogni sfrido, legature ed ogni altro onere, nonché‚ tutti gli oneri relativi ai controlli di legge
	1	R.03.20.10.a		Acciaio in barre per armature		kg	€ 1,09	21,42%		0,65%
	1	R.03.20.20		Acciaio ad alta duttilità in classe tecnica B450C fornito in fogli di rete elettrosaldata a maglia quadra controllata e qualificata secondo le Norme Tecniche per le Costruzioni del 23/09/2005, di qualsiasi dimensione per armature di conglomerato cementizio lavorata e tagliata a misura, posta in opera a regola d'arte, compreso ogni sfrido, legature ed ogni altro onere, nonché‚ tutti gli oneri relativi ai controlli di legge.
	1	R.03.20.20.a		Rete in acciaio elettrosaldata		kg	€ 1,29	38,71%		1,18%
	1	R.03.20.30		Maggior compenso per la lavorazione e posa in opera di acciaio FeB44K per opere in cemento armato in barre di qualsiasi diametro e lunghezza per armatura di strutture in calcestruzzo, compreso il filo di ferro delle legature, i distanziatori, le eventuali saldature per giunzioni, la lavorazione secondo gli schemi progettuali ed il relativo sfrido
	1	R.03.20.30.a		Per cantieri dove il peso totale delle armature è inferiore a 5000 kg		kg	€ 0,26
	1	R.03.20.30.b		Per cantieri dove il peso totale delle armature è inferiore a 10000 kg		kg	€ 0,19
	1	R.03.20.30.c		Per lavorazione di ferro per sagomatura di volta o arco		kg	€ 0,16
	1	R.03.20.30.d		Per cantieri dove il peso totale delle armature è inferiore a 1000 kg		kg	€ 0,33
	1	R.04		SOLAI
	1	R.04.10		SOSTITUZIONE TRAVI IN LEGNO
	1	R.04.10.10		Sostituzione di travi di grossa orditura per solaio in legno incluse le opere di raccordo con l'orditura esistente per dare il lavoro finito a regola d'arte, esclusa rimozione:
	1	R.04.10.10.a		in legno d'abete		mc	€ 688,65	26,11%		0,80%
	1	R.04.10.10.b		in legno di castagno		mc	€ 959,71	18,74%		0,57%
	1	R.04.10.20		Sostituzione di travi di piccola orditura per solaio in legno incluse le opere di raccordo con l'orditura esistente per dare il lavoro finito a regola d'arte, esclusa rimozione:
	1	R.04.10.20.a		in legno d'abete		mc	€ 925,90	40,14%		1,22%
	1	R.04.10.20.b		in legno di castagno		mc	€ 1.036,09	35,87%		1,09%
	1	R.04.10.30		Sostituzione del tavolato in legno spessore 2,5÷3 cm, incluse le opere di raccordo con l'assito esistente per dare il lavoro finito a regola d'arte, esclusa rimozione:
	1	R.04.10.30.a		in legno d'abete, compresa battentatura		mq	€ 30,20	46,91%		1,43%
	1	R.04.10.30.b		in legno di castagno per solai, compresa battentatura, con tavole di lunghezza massima pari a 13 cm³		mq	€ 42,71
	1	R.04.10.30.c		in legno di castagno per cassettonati, compresa la collocazione di listelli coprigiunti, con tavole di larghezza massima pari a 25 cm		mq	€ 66,23
	1	R.04.20		TRAVI E CARPENTERIE IN FERRO
	1	R.04.20.10		Profilati in acciaio della serie INP, IPE, HE ed UNP, per la realizzazione di solai ed impalcati, forniti e posti in opera in conformità al DM 5 agosto 1999, compreso eventuali forature, eventuali tiranti e bulloni e quant'altro per dare l'opera finita, escluso l'eventuale trattamento protettivo
	1	R.04.20.10.a		in acciaio Fe 360		kg	€ 2,69	46,15%		1,41%
	1	R.04.20.10.b		in acciaio Fe 430		kg	€ 2,81	44,28%		1,35%
	1	R.04.20.10.c		in acciaio Fe 510		kg	€ 2,97	41,81%		1,28%
	1	R.04.20.20		Carpenteria metallica per strutture in acciaio bullonate per travature reticolari, solai composti, pilastri, mensole, scale, sbalzi, ecc, realizzate con profilati INP, IPE, HE, UNP, angolari, tee, piatti, lamiere, ecc, compreso forature ed eventuali saldature di officina, resa ed assemblata in opera con bulloni di classe idonea al tipo di acciaio, in conformità alle norme tecniche di cui al DM 5 agosto 1999, escluso i trattamenti protettivi
	1	R.04.20.20.a		in acciaio Fe 360, compreso tiranti e bulloni		kg	€ 3,64	54,70%		1,67%
	1	R.04.20.20.b		in acciaio Fe 430, compreso tiranti e bulloni		kg	€ 3,76	52,89%		1,61%
	1	R.04.20.20.c		in acciaio Fe 510, compreso tiranti e bulloni		kg	€ 3,95	50,39%		1,54%
	1	R.04.20.30		Sovraprezzo alla fornitura di profili metallici e di carpenterie per impiego nell'ambito dell'intero appalto di quantità inferiori a:
	1	R.04.20.30.a		Per impiego di quantità inferiore a kg 1000		%
	1	R.04.20.30.b		Per impiego di quantità da kg 1001 a kg 5000		%
	1	R.04.20.30.c		Per impiego di quantità da kg 5001 a kg 10000		%
	1	R.04.30		SOLAI
	1	R.04.30.10		Solaio misto di cemento armato e laterizio gettato in opera, per strutture piane, con calcestruzzo non inferiore a Rck 30 N/mm², costituito da pignatte interposte fra nervature parallele di conglomerato armato, compresa l'eventuale formazione di nervature di ripartizione nei solai di luce eccedente i 5,00 m, di travetti per sostegno di sovrastanti tramezzi, di armature e ferri di ripartizione, di fasce piane o svasate a coda di rondine alle estremità dei travetti, oltre l'onere delle casseforme, delle armature provvisionali di sostegno per un'altezza massima di 4,00 m dal piano di appoggio all'intradosso del solaio, del disarmo, e quant'altro necessario per dare il solaio finito a regola d'arte, idoneo al particolare uso richiesto, con laterizio composto da un solo elemento (monoblocco) con soletta superiore in calcestruzzo non inferiore a 6 cm:
	1	R.04.30.10.a		per altezza totale di 16 cm		mq	€ 62,02	42,55%		1,73%
	1	R.04.30.10.b		per altezza totale di 18 cm		mq	€ 64,99	43,25%		1,76%
	1	R.04.30.10.c		per altezza totale di 20 cm		mq	€ 68,46	43,88%		1,78%
	1	R.04.30.10.d		per altezza totale di 22 cm		mq	€ 70,59	42,56%		1,73%
	1	R.04.30.10.e		per altezza totale di 24 cm		mq	€ 73,66	42,14%		1,71%
	1	R.04.30.10.f		per altezza totale di 26 cm		mq	€ 74,56	41,63%		1,69%
	1	R.04.30.10.g		per altezza totale di 30 cm		mq	€ 76,91	40,36%		1,64%
	1	R.04.30.20		Sovrapprezzi ai solai misti di cemento armato e laterizio, gettati in opera
	1	R.04.30.20.a		per utilizzo di calcestruzzo confezionato in cantiere con betoniera		%
	1	R.04.30.20.b		con nervature incrociate		%
	1	R.04.30.20.c		per solai inclinati per una inclinazione superiore al 5% e misurati secondo il reale sviluppo		%
	1	R.04.30.20.d		per banchinaggio di altezza superiore a 4,00 m dal piano di appoggio per ogni metro o frazione		mq	€ 4,79	14,29%		0,58%
	1	R.04.30.30		Solaio misto di cemento armato e laterizio per strutture piane, con calcestruzzo non inferiore a Rck 30 N/mm², costituito da pignatte interposte a travetti prefabbricati in laterizio con traliccio in ferro, interasse 50 cm, compresa l'eventuale formazione di nervature di ripartizione nei solai eccedente i 5,00 m, di travetti per il sostegno di sovrastanti tramezzi, di fasce piane alle estremità dei travetti,di armature e ferri di ripartizione, soletta superiore in calcestruzzo spessore non inferiore a cm 6, compreso l'onere delle armature di sostegno per altezza massima di 4 m dal piano di appoggio all'intradosso del solaio e quant'altro necessario per dare il solaio finito a regola d'arte
	1	R.04.30.30.a		per altezza totale di 16 cm		mq	€ 55,33	30,53%		1,24%
	1	R.04.30.30.b		per altezza totale di 18 cm		mq	€ 56,13	30,10%		1,22%
	1	R.04.30.30.c		per altezza totale di 20 cm		mq	€ 60,31	32,14%		1,30%
	1	R.04.30.30.d		per altezza totale di 22 cm		mq	€ 61,97	31,28%		1,27%
	1	R.04.30.30.e		per altezza totale di 24 cm		mq	€ 64,57	31,49%		1,28%
	1	R.04.30.30.f		per altezza totale di 26 cm		mq	€ 66,57	31,23%		1,27%
	1	R.04.30.30.g		per altezza totale di 30 cm		mq	€ 71,75	31,04%		1,26%
	1	R.04.30.40		Sovrapprezzo al solaio piano coibentato per l'utilizzo di calcestruzzo confezionato in cantiere
	1	R.04.30.40.a		per utilizzo di calcestruzzo confezionato in cantiere con betoniera		%
	1	R.04.30.50		Solaio piano in laterizio e cemento armato, con calcestruzzo non inferiore a Rck 30 N/mm², composto da pignatte interposte a travetti prefabbricati monotrave 9x12 cm in cemento armato precompresso, interasse 50 cm, e soletta superiore in calcestruzzo spessore non inferiore a cm 6, ferri di armatura a di ripartizione, compreso l'onere delle armature di sostegno per altezza massima di 4 m dal piano di appoggio all'intradosso del solaio e quant'altro necessario per dare il solaio finito a regola d'arte idoneo al particolare uso richiesto, esclusa la sola fornitura in opera delle armature di completamento in ferro
	1	R.04.30.50.a		per altezza totale di 16 cm		mq	€ 52,01	32,18%		1,31%
	1	R.04.30.50.b		per altezza totale di 18 cm		mq	€ 52,70	32,06%		1,30%
	1	R.04.30.50.c		per altezza totale di 20 cm		mq	€ 56,85	34,09%		1,38%
	1	R.04.30.50.d		per altezza totale di 22 cm		mq	€ 58,71	33,01%		1,34%
	1	R.04.30.50.e		per altezza totale di 24 cm		mq	€ 62,06	33,50%		1,36%
	1	R.04.30.50.f		per altezza totale di 26 cm		mq	€ 62,86	33,08%		1,34%
	1	R.04.30.50.g		per altezza totale di 30 cm		mq	€ 67,94	33,44%		1,36%
	1	R.04.30.60		Sovrapprezzo al solaio con pignatte e travetti prefabbricati monotrave 9x12 cm, per utilizzo di calcestruzzo confezionato in cantiere con betoniera
	1	R.04.30.60.a		per utilizzo di calcestruzzo confezionato in cantiere con betoniera		%
	1	R.04.30.70		Solaio piano coibentato realizzato in opera costituito da elementi monolitici cavi in polistirene autoestinguente, ad alta densità, stampati in continuo con larghezza pari a 60 cm, caratterizzati da una nervatura centrale di rinforzo in cemento armato di autoportanza e da un prerivestimento, all'intradosso, con rete portaintonaco zincata a caldo; dati in opera su impalcato di sostegno provvisorio per altezza massima di 4 m incluso nel prezzo,compreso l'onere dei ferri di armatura e di ripartizione, con accostamento degli elementi e getto di calcestruzzo per formazione dei travetti e della soletta superiore non inferiore a cm 6, compreso ogni onere e magistero per dare il solaio finito a regola d'arte
	1	R.04.30.70.a		per elementi di lunghezza fino a 5,00 m, con altezza totale del solaio pari a 22 cm		mq	€ 66,36	21,85%		0,89%
	1	R.04.30.70.b		per elementi di lunghezza fino a 5,50 m, con altezza totale del solaio pari a 24 cm		mq	€ 67,81	21,38%		0,87%
	1	R.04.30.70.c		per elementi di lunghezza fino a 6 m, con altezza totale del solaio pari a 26 cm		mq	€ 70,17	20,66%		0,84%
	1	R.04.30.70.d		per elementi di lunghezza fino a 6,50 m, con altezza totale del solaio pari a 28 cm		mq	€ 72,12	20,10%		0,82%
	1	R.04.30.70.e		per elementi di lunghezza fino a 7,00 m, con altezza totale del solaio pari a 30 cm		mq	€ 73,83	19,64%		0,80%
	1	R.04.30.80		Sovrapprezzo al solaio piano coibentato per l'utilizzo di calcestruzzo confezionato in cantiere con betoniera
	1	R.04.30.90		Solaio in tavelloni forati fornito e posto in opera su predisposta armatura in profilati di ferro, quest'ultima pagata a parte, compreso la formazione della soletta superiore in calcestruzzo, spessore non inferiore a cm 4 compreso la fornitura in opera delle armature di completamento in ferro
	1	R.04.30.90.a		con utilizzo di calcestruzzo preconfezionato		mq	€ 26,32	42,44%		1,72%
	1	R.04.30.90.b		sovrapprezzo per utilizzo di calcestruzzo confezionato in cantiere con betoniera		%
	1	R.04.30.100		Solaio in tavelloni forati fornito e posto in opera su predisposta armatura in profilati di ferro da conteggiare a parte compresa la formazione della soletta superiore in calcestruzzo, la fornitura in opera delle armature di completamento in ferro, con doppio tavellonato per la formazione di camera d'aria, con spessori degli elementi pari a 6 cm e 3÷4 cm:
	1	R.04.30.100.a		con utilizzo di calcestruzzo preconfezionato		mq	€ 35,14	33,12%		1,34%
	1	R.04.30.100.b		sovrapprezzo per utilizzo di calcestruzzo confezionato in cantiere con betoniera		%
	1	R.04.30.110		Sovrapprezzo al solaio collaborante per l'utilizzo di calcestruzzo confezionato in cantiere con betonieraiera
	1	R.04.30.110.a		per utilizzo di calcestruzzo confezionato in cantiere con betoniera		%
	1	R.04.30.120		Solaio in voltine di mattoni realizzato mediante montaggio del laterizio per mutuo contrasto, interasse della struttura primaria di 0,9÷1 m, soletta in calcestruzzo dello spessore di almeno 4 cm, escluse le armature di sostegno e le centine ed esclusa fornitura e posa delle strutture in ferro
	1	R.04.30.120.a		in mattoni pieni posti di coltello		mq	€ 68,63	54,15%		2,20%
	1	R.04.30.120.b		in mattoni pieni posti in foglio		mq	€ 51,91	59,17%		2,40%
	1	R.04.30.130		Solai collaboranti, forniti e posti in opera su predisposta armatura portante in ferro da valutarsi a parte, compresi agganci, saldature, tagli a misura, rete saldata a tondini ferri di armatura e di ripartizione, conglomerato cementizio e spianata di malta cementizia avente spessore medio non inferiore a cm 6,00, esclusi i connettori metallici per soletta
	1	R.04.30.130.a		spessore 8/10 mm, del peso fino a 10 kg		mq	€ 57,77	19,72%		0,80%
	1	R.04.30.130.b		spessore 10/10 mm, del peso fino a 13 kg		mq	€ 62,55	18,21%		0,74%
	1	R.04.30.140		Sovrapprezzo al solaio per l'utilizzo di calcestruzzo confezionato in cantiere con betoniera
	1	R.04.30.140.a		per l'utilizzo di calcestruzzo confezionato in cantiere con betoniera		%
	1	R.04.30.150		Solaio semplice in legno d'abete per luci fino a 4÷5 m costituito da travi incassate nella muratura esistente e disposte parallelamente al lato minore dell'ambiente con interasse di 75 cm e da un tavolato battentato realizzato da un assito di tavole dello spessore di 2,5÷3 cm chiodato ai travetti; inclusa soletta di 4 cm in conglomerato cementizio confezionato in cantiere esclusa rete elettrosaldata ed ogni onere inerente la fornitura e posa in opera della pavimentazione
	1	R.04.30.150.a		Solaio semplice in legno d'abete per luci fino a 4÷5 m		mq	€ 56,98	79,05%		3,21%
	1	R.04.30.160		Solaio composto in legno di castagno per luci di 4÷5 m, costituito da un'orditura primaria realizzata con travi 22x26 cm, incassate nella muratura esistente e disposte ad interasse di circa 3,5 m, da un'orditura secondaria costituita da travetti 12x14 cm, disposta ortogonalmente alle travi maestre e da un tavolato di spessore 2,5÷3 cm; inclusa soletta di 4 cm in conglomerato cementizio confezionato in cantiere, esclusa rete elettrosaldata
	1	R.04.30.160.a		con tavole battentate di larghezza massima pari a 13 cm		mq	€ 102,47
	1	R.04.30.160.b		con tavole di larghezza massima pari a 25 cm per cassettonati		mq	€ 125,96
	1	R.04.30.170		Solaio con intradosso a vista in travetti in legno di abete lamellare, armati con traliccio grecato in acciaio zincato (ø 8) incassati nella muratura per almeno 10 cm e posti ad interasse 47÷52 cm, ed interposte tavelle in cotto con superficie sabbiata delle dimensioni di 45x20x5 cm. Compreso il getto integrativo in calcestruzzo di 4 cm, rete elettrosaldata e l'onere delle opere provvisionali. Per il montaggio senza rompitratta e sovraccarichi di circa 400 kg/m²:
	1	R.04.30.170.a		travetto 12x13,5 cm con luce limite di 3,5 m		mq	€ 98,11	15,15%		0,62%
	1	R.04.30.170.b		travetto 12x16,5 cm con luce limite di 4,5 m		mq	€ 102,61	14,48%		0,59%
	1	R.04.30.170.c		travetto 12x19,8 cm con luce limite di 5,2 m		mq	€ 108,04	13,76%		0,56%
	1	R.04.30.170.d		travetto 12x23,1 cm con luce limite di 5,9 m		mq	€ 114,96	12,93%		0,52%
	1	R.04.30.180		Sovrapprezzo ai solai per impieghi particolari
	1	R.04.30.180.a		Per soppalchi interni		%
	1	R.04.30.180.b		Per condizioni di siti non raggiungibili con mezzi di trasporto per ca		%
	1	R.05		OPERE PER RIPRISTINI E CONSOLIDAMENTO STATICO
	1	R.05.10		PERFORAZIONI SU PARTIZIONI MURARIE
	1	R.05.10.10		Perforazione fino al diametro di mm 36 e lunghezza fino a m 1,20 con martello a rotopercursione a secco, per consolidamenti
	1	R.05.10.10.a		Per diametri fino a 32 mm in muratura di tufo		cm	€ 0,30	63,10%		2,18%
	1	R.05.10.10.b		Per diametri da 32 a 36 mm in muratura di tufo		cm	€ 0,33	60,36%		2,08%
	1	R.05.10.10.c		Per diametri fino a 32 mm in muratura di mattoni pieni		cm	€ 0,33	60,36%		2,08%
	1	R.05.10.10.d		Per diametri da 32 a 36 mm in muratura di mattoni pieni		cm	€ 0,34	61,61%		2,13%
	1	R.05.10.10.e		Per diametri fino a 32 mm in muratura in pietrame		cm	€ 0,41	60,99%		2,10%
	1	R.05.10.10.f		Per diametri da 32 a 36 mm in muratura in pietrame		cm	€ 0,45	61,47%		2,12%
	1	R.05.10.10.g		Per diametri fino a 32 mm in conglomerato anche se armato		cm	€ 0,35	62,78%		2,17%
	1	R.05.10.10.h		Per diametri da 32 a 36 mm in conglomerato anche se armato		cm	€ 0,40	59,94%		2,07%
	1	R.05.10.20		Perforazione di muratura di tufo o similare, di qualsiasi spessore fino alla lunghezza di m 4,20, con sonda meccanica a rotopercursione a secco o con getto d'acqua, per consolidamenti
	1	R.05.10.20.a		Diametro da 36 a 40 mm		cm	€ 0,29	32,67%		1,13%
	1	R.05.10.20.b		Diametro da 41 a 45 mm		cm	€ 0,32	32,79%		1,13%
	1	R.05.10.20.c		Diametro da 46 a 50 mm		cm	€ 0,34	33,88%		1,17%
	1	R.05.10.30		Perforazione di muratura di mattoni o similare, di qualsiasi spessore fino alla lunghezza di m 4,20, con sonda meccanica a rotopercursione a secco o con getto d'acqua, per consolidamenti
	1	R.05.10.30.a		Diametro da 36 a 40 mm		cm	€ 0,32	32,79%		1,13%
	1	R.05.10.30.b		Diametro da 41 a 45 mm		cm	€ 0,34	33,88%		1,17%
	1	R.05.10.30.c		Diametro da 46 a 50 mm		cm	€ 0,41	33,04%		1,14%
	1	R.05.10.40		Perforazione di muratura di pietrame o similare, di qualsiasi spessore fino alla lunghezza di m 4,20, con sonda meccanica a rotopercursione a secco o con getto d'acqua, per consolidamenti
	1	R.05.10.40.a		Diametro da 36 a 40 mm		cm	€ 0,41	33,04%		1,14%
	1	R.05.10.40.b		Diametro da 41 a 45 mm		cm	€ 0,46	34,65%		1,20%
	1	R.05.10.40.c		Diametro da 46 a 50 mm		cm	€ 0,50	33,88%		1,17%
	1	R.05.10.50		Perforazione conglomerato cementizio anche se armato, di qualsiasi spessore fino alla lunghezza di m 4,20, con sonda meccanica a rotopercursione a secco o con getto d'acqua, per consolidamenti
	1	R.05.10.50.a		Diametro da 36 a 40 mm		cm	€ 0,34	33,88%		1,17%
	1	R.05.10.50.b		Diametro da 41 a 45 mm		cm	€ 0,41	33,04%		1,14%
	1	R.05.10.50.c		Diametro da 46 a 50 mm		cm	€ 0,39	34,71%		1,20%
	1	R.05.10.60		Perforazione di muratura in tufo, del diametro fino a mm 65 eseguito con sonda meccanica a rotopercursione con getto d'acqua equipaggiata con corona perforante. Compreso gli oneri per impianto macchinari
	1	R.05.10.60.a		Lunghezza fino a m 5		m	€ 40,28	36,90%		1,27%
	1	R.05.10.60.b		Lunghezza da m 5,01 a 10		m	€ 48,34	36,90%		1,27%
	1	R.05.10.60.c		Lunghezza da m 10,01 a 15		m	€ 55,06	36,89%		1,27%
	1	R.05.10.70		Perforazione di muratura in mattoni pieni, del diametro fino a mm 65 eseguito con sonda meccanica a rotopercursione con getto d'acqua equipaggiata con corona perforante. Compreso gli oneri per impianto macchinari
	1	R.05.10.70.a		Lunghezza fino a m 5		m	€ 42,98	36,89%		1,27%
	1	R.05.10.70.b		Lunghezza da m 5,01 a 10		m	€ 51,03	36,89%		1,27%
	1	R.05.10.70.c		Lunghezza da m 10,01 a 15		m	€ 57,75	36,89%		1,27%
	1	R.05.10.80		Perforazione di muratura in pietrame, del diametro fino a mm 65 eseguito con sonda meccanica a rotopercursione con getto d'acqua equipaggiata con corona perforante. Compreso gli oneri per impianto macchinari
	1	R.05.10.80.a		Lunghezza fino a m 5		m	€ 51,03	36,89%		1,27%
	1	R.05.10.80.b		Lunghezza da m 5,01 a 10		m	€ 57,59	36,90%		1,27%
	1	R.05.10.80.c		Lunghezza da m 10,01 a 15		m	€ 64,99	36,89%		1,27%
	1	R.05.10.90		Perforazione in conglomerato anche se armato, del diametro fino a mm 65 eseguito con sonda meccanica a rotopercursione con getto d'acqua equipaggiata con corona perforante. Compreso gli oneri per impianto macchinari
	1	R.05.10.90.a		Lunghezza fino a m 5		m	€ 49,67	36,90%		1,27%
	1	R.05.10.90.b		Lunghezza da m 5,01 a 10		m	€ 55,85	36,90%		1,27%
	1	R.05.10.90.c		Lunghezza da m 10,01 a 15		m	€ 62,44	36,90%		1,27%
	1	R.05.10.100		Perforazione di muratura, del diametro da mm 66 fino a mm 89 eseguito con sonda meccanica a rotopercursione con getto d'acqua equipaggiata con corona perforante. Compreso gli oneri per impianto macchinari
	1	R.05.10.100.a		Lunghezza fino a m 5		m	€ 43,24	36,89%		1,27%
	1	R.05.10.100.b		Lunghezza da m 5,01 a 10		m	€ 49,41	36,89%		1,27%
	1	R.05.10.100.c		Lunghezza da m 10,01 a 15		m	€ 56,40	36,89%		1,27%
	1	R.05.10.100.d		Lunghezza da m 15,01 a 20		m	€ 64,31	36,89%		1,27%
	1	R.05.10.100.e		Lunghezza da m 20,01 a 25		m	€ 72,51	36,89%		1,27%
	1	R.05.10.100.f		Lunghezza da m 25,01 a 30		m	€ 84,60	36,90%		1,27%
	1	R.05.10.110		Perforazione di muratura, del diametro da mm 91 fino a mm 109 eseguito con sonda meccanica a rotopercursione con getto d'acqua equipaggiata con corona perforante. Compreso gli oneri per impianto macchinari
	1	R.05.10.110.a		Lunghezza fino a m 5		m	€ 48,08	36,90%		1,27%
	1	R.05.10.110.b		Lunghezza da m 5,01 a 10		m	€ 55,73	36,88%		1,27%
	1	R.05.10.110.c		Lunghezza da m 10,01 a 15		m	€ 62,04	36,88%		1,27%
	1	R.05.10.110.d		Lunghezza da m 15,01 a 20		m	€ 71,29	36,90%		1,27%
	1	R.05.10.110.e		Lunghezza da m 20,01 a 25		m	€ 83,23	36,90%		1,27%
	1	R.05.10.110.f		Lunghezza da m 25,01 a 30		m	€ 93,98	36,89%		1,27%
	1	R.05.20		TIRANTI, FERRI, PROFILATI, CATENE ED INIEZIONI
	1	R.05.20.10		Ferro lavorato per catene, cerchiature e simili, di qualsiasi profilo e sezione incluso le chiavi o piastre di ancoraggio, i pezzi speciali, tagli a misura e sfridi, saldature, mano di antiruggine, sono compresi, inoltre, gli oneri per la realizzazione degli attraversamenti delle murature, le sigillature dei fori stessi, l’allettamento delle piastre con idonea malta e tutto quanto altro per dare il lavoro finito.
	1	R.05.20.10.a		Ferro lavorato per catene, cerchiature e simili		kg	€ 5,62	52,95%		1,83%
	1	R.05.20.20		Compenso all’articolo precedente per la posa in opera sotto traccia. Compresi gli oneri per il taglio della muratura, la guaina, la chiusura della traccia con idonea malta, il carico, lo scarico ed il trasporto rifiuto a qualsiasi distanza del materiale di risulta e tutto quanto altro occorre per dare il lavoro compiuto a regola d’arte
	1	R.05.20.20.a		Su muratura di tufo		m	€ 7,00	56,74%		1,96%
	1	R.05.20.20.b		su muratura di mattoni		m	€ 9,14	43,42%		1,50%
	1	R.05.20.20.c		su muratura di pietrame		m	€ 8,04	49,36%		1,70%
	1	R.05.20.30		Barre di acciaio alettato o ritorto, ad aderenza migliorata, con carico di snervamento a 50 kg/mm², per esecuzione di cuciture a consolidamento di murature lesionate. Fornite e poste in opera nelle predisposte sedi e fissate con fluido cementizio, da pagarsi a parte, compreso lo sfrido ed il taglio a misura per qualsiasi diametro delle barre
	1	R.05.20.30.a		Barre di acciaio alettato o ritorto, ad aderenza migliorata		kg	€ 2,43	41,03%		1,42%
	1	R.05.20.40		Barre di acciaio inossidabile nervato, AISI 304 o AISI 316, con carichi di snervamento e rottura a trazione pari rispettivamente a 44 kg/mm² e 55 kg/mm², per esecuzione di cuciture a consolidamento di murature lesionate. Fornite e poste in opera nelle predisposte sedi e fissate con fluido cementizio, da pagarsi a parte, compreso lo sfrido ed il taglio a misura per qualsiasi diametro delle barre
	1	R.05.20.40.a		Barre di acciaio inossidabile nervato, AISI 304 o AISI 316		kg	€ 9,16	21,61%		0,75%
	1	R.05.20.50		Fornitura e posa in opera di profilati in ferro, di qualsiasi forma ( L; C; T;U;DoppioT; HEA; NP; PNP;ECC.) e sezione o lastre, fasce e simili, per rinforzo o sostituzione di elementi strutturali, incluso: pezzi speciali, piastre, tiranti, bulloni, tagli a misura, sfridi, saldature e mano di antiruggine
	1	R.05.20.50.a		Fornitura e posa in opera di profilati in ferro lavorato di qualsiasi forma e sezione		kg	€ 4,25	46,59%		1,61%
	1	R.05.20.60		Acciaio in barre per armature di conglomerato cementizio lavorato e tagliato a misura, sagomato e posto in opera a regola d'arte, compreso ogni sfrido, legature,eventuale saldatura se richiesta, nonché tutti gli oneri relativi ai controlli di legge; del tipo Fe B 38 K, Fe B 44 K di qualunque diametro, per interventi di ristrutturazione dove è prevista una quantità di impiego inferiore ai 10.000 kg per l'intero cantiere
	1	R.05.20.60.a		Acciaio in barre per armature di conglomerato cementizio lavorato		kg	€ 2,03	48,98%		1,69%
	1	R.05.20.70		Sovrapprezzo per connessione delle barre di acciaio alle strutture murarie mediante iniezioni di malta cementizia espansiva premiscelata, valutata a foro di iniezione per una lunghezza massima di 50÷60 cm
	1	R.05.20.70.a		Sovrapprezzo per connessione delle barre di acciaio alle strutture murarie		cad	€ 17,22
	1	R.05.20.80		Connessione delle barre di acciaio alle strutture murarie mediante iniezioni di malta cementizia espansiva premiscelata, valutata a kg di malta utilizzata per l'operazione
	1	R.05.20.80.a		Connessione delle barre di acciaio alle strutture murarie		kg	€ 1,03
	1	R.05.20.90		Fornitura in opera di tiranti in acciaio armonico per cavi scorrevoli, in fili, trecce o trefoli,protetti in guaina, entro perfori in muratura. Compreso: i tagli, gli sfridi, il tiro con idonea attrezatura, con la sola esclusione delle testate di ancoraggio, dei ponteggi e ponti di servizio
	1	R.05.20.90.a		Trefolo da 0.5" con guaina per lunghezze fino a m 10		m	€ 13,75	50,49%		1,74%
	1	R.05.20.90.b		Trefolo da 0.5" con guaina per lunghezze da m 10,1 a m 20		m	€ 10,91	45,39%		1,57%
	1	R.05.20.90.c		Trefolo da 0.5" con guaina per lunghezze da m 20,1 a m 30		m	€ 9,35	42,46%		1,46%
	1	R.05.20.90.d		Trefolo da 0.6" con guaina per lunghezze fino a m 10		m	€ 11,88	58,46%		2,02%
	1	R.05.20.90.e		Trefolo da 0.6" con guaina per lunghezze da m 10,1 a m 20		m	€ 9,03	54,88%		1,89%
	1	R.05.20.90.f		Trefolo da 0.6" con guaina per lunghezze da m 20,1 a m 30		m	€ 8,10	55,12%		1,90%
	1	R.05.20.100		Fornitura in opera di testata di ancoraggio trefoli, costituita da base e cilindretti conici. Compreso le opere murarie di incasso e tenuta, rimangono esclusi gli oneri per ponteggi e ponti di servizio
	1	R.05.20.100.a		Testata di ancoraggio per trefoli		kg	€ 4,07	24,43%		0,84%
	1	R.05.20.110		Iniezioni di boiacca fluida di cemento tipo 32.5 per consolidamento di murature fatiscenti, compresi mano d’opera, materiali ed attrezzature necessari, applicazione del tubetto portagomma e sua rimozione a fine lavoro, lavaggio della parete con acqua a pressione
	1	R.05.20.110.a		Iniezioni di boiacca fluida di cemento tipo 32.5per consolidamento di murature		kg	€ 1,36
	1	R.05.20.120		Compenso alle iniezioni di boiacca di cemento per aggiunta di:
	1	R.05.20.120.a		fluidificante con incrementatore delle resistenze alle brevi e lunghe stagionature, conforme alle norme UNI 7102/7.		kg	€ 1,70
	1	R.05.20.120.b		fluidificante aerante (dosaggio 0,03÷0,1 kg per 100 kg di cemento); valutato a kg di boiacca iniettata		kg	€ 1,46
	1	R.05.20.120.c		superfluidificante a base di polimeri sintetici polifunzionali, esente da cloruro, per la produzione di calcestruzzo superfluido a basso rap		kg	€ 1,63
	1	R.05.20.120.d		antigelo, conforme alle norme UNI 7109/72 Al kg.		kg	€ 2,04
	1	R.05.20.130		Iniezione di resina epossidica bicomponente fluida, esente da solventi, per consolidamento di murature fatiscenti, eseguite a pressione controllata in fori predisposti, accuratamente lavati ed asciugati, da pagarsi a parte; compreso ogni onere e magistero per realizzare l'intervento a perfetta regola d'arte
	1	R.05.20.130.a		Iniezione di resina epossidica bicomponente fluida		kg	€ 76,32
	1	R.05.30		OPERE DI RIPRISTINO SU MURATURE
	1	R.05.30.10		Scarnitura delle vecchie malte ammalorate con l'onere della salvaguardia dei tratti in buono stato di conservazione, successivo lavaggio e spazzolatura con spazzole di saggina, stuccatura delle connessure con malta idraulica e inerti, appropriati alla malta originaria additivata con resina acrilica, per maggior tenuta anche negli strati esigui; spazzolatura finale e predisposizione per i trattamenti successivi
	1	R.05.30.10.a		Spalmatura di boiacca di cemento tipo 42.5 per consolidamento delle murature		mq	€ 9,58	72,06%		2,49%
	1	R.05.30.20		Ripresa di murature mediante sostituzione parziale del materiale con metodo scuci-cuci, comprendente demolizione in breccia nella zona di intervento, ricostruzione della muratura e sua forzatura mediante inserimento di cunei di legno da sostituire a ritiro avvenuto, con elementi murari allettati con malta abbastanza fluida; compresa la fornitura del materiale, il carico, il trasporto - a qualsiasi distanza - e lo scarico a rifiuto del materiale di risulta ed ogni onere e magistero per dare l'opera finita a perfetta regola d'arte, secondo le seguenti tipologie di murature:
	1	R.05.30.20.a		mattoni di tufo		mc	€ 492,04	57,12%		1,97%
	1	R.05.30.20.b		mattoni pieni		mc	€ 539,28	51,68%		1,78%
	1	R.05.30.20.c		mattoni con finitura sabbiata		mc	€ 587,85	47,82%		1,65%
	1	R.05.30.30		Ricostruzione della muratura in pietrame, mediante sostituzione parziale del materiale con metodo scuci-cuci, comprendente: demolizione in breccia nella zona di intervento, ricostruzione della muratura e sua forzatura, mediante inserimento di cunei di legno, da sostituire a ritiro avvenuto con elementi murari allettati con malta abbastanza fluida, compresa la fornitura del materiale, il carico, il trasporto- a qualsiasi distanza- e lo scarico a rifiuto del materiale di risulta ed ogni onere e magistero per dare l'opera finita a perfetta regola d'arte
	1	R.05.30.30.a		pietrame calcareo		mc	€ 475,32	57,00%		1,97%
	1	R.05.30.30.b		pietrame tufaceo		mc	€ 437,39	62,15%		2,14%
	1	R.05.30.40		Rigenerazione delle malte degradate dei nuclei murari, sia verticali che orizzontali, mediante esecuzione di fori del diametro 8-10 mm e della lunghezza massima di 15 cm e succcesiva iniezione di malta idraulica premiscelata, composta da leganti idraulici ad alta resistenza meccanica e a basso contenuto di sali solubili, quarzi finissimi, pozzolana, additivi fluidificanti, ritentivi ed aeranti. Valutata a foro di iniezione
	1	R.05.30.40.a		Rigenerazione delle malte degradate dei nuclei murari		cad	€ 15,03	38,96%		1,34%
	1	R.05.30.50		Consolidamento di murature di qualsiasi genere, anche ad una testa, mediante l'applicazione di rete elettrosaldata 10 x 10 diametro minimo di mm 6. Compreso: la spicconatura dell'intonaco, la spazzolatura e lavaggio delle superfici d'intervento, la posa della rete con fissaggio meccanico, i tagli, gli sfridi, le piegature e le sovrapposizioni della rete, intonaco con malta cementizia antiritiro a kg 300 spessore non inferiore a cm 4, la rifinitura
	1	R.05.30.50.a		Su un lato		mq	€ 31,22	66,67%		2,30%
	1	R.05.30.50.b		Su entrambi i lati		mq	€ 54,98	66,69%		2,30%
	1	R.05.30.60		Consolidamento di murature portanti in elevazione con conglomerato cementizio ( cemento 325, m³ 0,4 di sabbia e m³ 0,8 di ghiaia), dello spessore medio di cm 6, armato con rete elettosaldata in quantità non inferiore a kg 4,0 m² in opera con l'ausilio di cassero su superficie predisposta. La rete dovrà essere solidamente ancorata alla muratura principale con 9 staffe al m², di diametro mm 12 e con miscela cementizia antiritiro
	1	R.05.30.60.a		Con conglomerato cementizio armato		mq	€ 70,10	57,47%		1,98%
	1	R.05.30.70		Consolidamento di murature tramite iniezioni di miscela a base di cemento e applicazione di rete elettrosaldata con le seguenti modalita' di esecuzione: spicconatura dell'intonaco, scarnitura delle connessure, lavaggio e depolverizzazione della superficie muraria, sigillatura dei giunti con malta cementizia, esecuzione di un reticolo costituito mediamente da 6 iniezioni per ogni metro quadrato profonde per almeno due terzi dello spessore del muro, innesto nei fori di tondini di acciaio da mm 6, pulitura e lavaggio del foro a pressione controllata con acqua ed aria; iniezioni di boiacca di cemento con antiritiro; applicazione di rete elettrosaldata in quantità non inferiore a kg 4,0 m² solidamente fissata ai tondini di acciaio, intonaco con malta cementizia antiritiro a kg 300 per uno spessore non inferiore a cm 4, rifinitura finale
	1	R.05.30.70.a		Su un lato		mq	€ 86,64	49,94%		1,72%
	1	R.05.30.70.b		Su entrambi i lati		mq	€ 138,87	45,66%		1,58%
	1	R.05.30.80		Consolidamento di murature tramite iniezioni di miscela a base di cemento e applicazione di rete elettrosaldata con le seguenti modalita' di esecuzione: spicconatura dell'intonaco, scarnitura delle connessure, lavaggio e depolverizzazione della superficie muraria, sigillatura dei giunti con malta cementizia, esecuzione di un reticolo costituito mediamente da 6 iniezioni per ogni metro quadrato profonde per almeno due terzi dello spessore del muro, innesto nei fori di tondini di acciaio da mm 6, pulitura e lavaggio del foro a pressione controllata con acqua ed aria; iniezioni di boiacca di cemento con antiritiro; applicazione di rete elettrosaldata in quantità non inferiore a kg 4,0 m² solidamente fissata ai tondini di acciaio, applicazione con pompa di betoncino con idonea granulometria a più strati per uno spessore pari a cm 10, rifinitura finale
	1	R.05.30.80.a		Su un lato		mq	€ 97,09	39,96%		1,38%
	1	R.05.30.80.b		Su entrambi i lati		mq	€ 163,90	35,51%		1,23%
	1	R.05.30.90		Rete in acciaio inossidabile elettrosaldata, AISI 304 o AISI 316, a maglia quadra di qualsiasi dimensione, lavorata, tagliata a misura e posta in opera a regola d'arte per ripristini di murature anche voltate, compreso ogni sfrido, legature alle barre ancorate alla volta, distanziatori, ecc.
	1	R.05.30.90.a		Rete in acciaio inossidabile elettrosaldata, AISI 304 o AISI 316		kg	€ 8,04	9,02%		0,31%
	1	R.05.30.100		Rete in acciaio elettrosaldata a maglia quadra controllata e qualificata secondo le Norme Tecniche per le Costruzioni del 23-09-2005, di qualsiasi dimensione, lavorata, tagliata a misura e posta in opera a regola d'arte per ripristini di murature anche voltate, compreso ogni sfrido, legature alle barre ancorate alla volta, distanziatori, ecc.
	1	R.05.30.100.1		Rete in acciaio elettrosaldata a maglia quadra		kg	€ 1,92	51,89%		1,79%
	1	R.05.30.110		Applicazioni su murature di betoncino di calcestruzzo cementizio con granulometria di pezzatura massima pari a 10 mm spruzzato a pressione con pompa, compreso antiritiro, depolverizzazione e lavaggio delle superfici
	1	R.05.30.110.a		Applicazione di betoncino su murature		mq/cm	€ 3,20	31,07%		1,07%
	1	R.05.30.120		Sarcitura di lesioni su murature da eseguirsi mediante l'impiego di scaglie di laterizio o pietra da recupero e malta di cemento a kg 400, previa accurata scarnitura, depolverizzazione e lavaggio delle superfici
	1	R.05.30.120.a		Di larghezza fino a 2 cm		m	€ 6,97	71,03%		2,45%
	1	R.05.30.120.b		Su murature di tufo larghezza 2-5 cm profondità 10 cm		m	€ 25,64	61,84%		2,13%
	1	R.05.30.120.c		Su murature di pietrame larghezza 2-5 cm profondità 10 cm		m	€ 28,35	62,93%		2,17%
	1	R.05.30.130		Sarcitura di lesioni in murature con catenelle di mattoni ad una testa in profondità e due teste in larghezza, malta di cemento a kg 400 compresa la suggellatura con schegge di mattoni o scaglie di pietra dura previa accurata scarnitura, depolverizzazione e lavaggio delle superfici
	1	R.05.30.130.a		Catenelle di mattoni in muratura di tufo		m	€ 32,75	63,54%		2,19%
	1	R.05.30.140		Sarcitura di lesioni di larghezza da cm 2 a 7 in muratura, compreso il taglio a coda di rondine, la suggellatura con rottami di mattoni o scaglie di pietra dura e malta di cemento o gesso previa accurata scarnitura, depolverizzazione e lavaggio delle superfici
	1	R.05.30.140.a		Con tagli a coda di rondine		m	€ 28,74	65,52%		2,26%
	1	R.05.30.150		Sarcitura di lesioni murarie con malta cementizia e mattoni, previa pulizia della muratura con lavaggio con acqua a pressione, per profondità massima pari a cm 5,00 e di larghezza massima pari a cm 10,00.
	1	R.05.30.150.a		Sarcitura di lesioni murarie con malta cementizia e mattoni		m	€ 38,17	70,08%		2,42%
	1	R.05.30.160		Sigilatura di distacchi con ripresa di malta. Compreso: la pulizia e la preparazione delle pareti lesionate; la stuccatura eseguita con idonea malta rispondente, quando possibile, alle caratteristiche originarie, la rifinitura finale
	1	R.05.30.160.a		Sigillatura di distacchi fra parete e soffitto		mq	€ 14,24	69,58%		2,40%
	1	R.05.30.160.b		Sigillatura di distacchi fra parete e pavimento		mq	€ 12,34	68,18%		2,35%
	1	R.05.30.160.c		Sigillatura di piccole lesioni su tompagni		m	€ 2,71	73,18%		2,52%
	1	R.05.30.170		Sigillatura di distacchi mediante impiego di malta elastica iniettata con pistola a cremagliera o a mano. Compreso: la pulizia e la preparazione delle pareti lesionate, la stuccatura eseguita con sigillante elastico con fibra di vetro o polimeri, la rifinitura finale
	1	R.05.30.170.a		Sigillatura di distacchi su tamponature		mq	€ 5,86	67,79%		2,34%
	1	R.05.30.180		Rabboccatura e stilatura di vecchia muratura di tufo con malta di cemento. Sono compresi: la pulizia e depolverizzazione superficiale, la posa della malta e la successiva stilatura, la rifinitura finale
	1	R.05.30.180.a		Di muratura di tufo		mq	€ 19,11	70,17%		2,42%
	1	R.05.30.180.b		Di muratura di pietra		mq	€ 21,06	70,08%		2,42%
	1	R.05.30.180.c		Di muratura di mattoni		mq	€ 17,65	71,40%		2,46%
	1	R.05.30.190		Architravi in ferro e mattoni pieni mediante: creazione dei piani di appoggio con cuscinetti di mattoni pieni e malta cementizia, fornitura in opera di profili di ferro IPE di dimensione adeguata, opportunamente collegati tra loro con barre filettate Ø 20 bullonate, compreso due mani di antiruggine; riempimento dell'intercapedine con calcestruzzo Rck 250, successivo rinzaffo con malta bastarda, compreso le opere per puntellature provvisionali, tagli e demolizioni di strutture esistenti
	1	R.05.30.190.a		Per luci fino a m 1,40 spessori fino a cm 40 con IPE 140		cad	€ 497,44	59,77%		2,06%
	1	R.05.30.190.b		Per luci fino a m 1,40 spessori fino a cm 60 con IPE 160		cad	€ 646,78	61,29%		2,11%
	1	R.05.30.190.c		Per luci fino a m 1,40 spessori fino a cm 80 con IPE 160		cad	€ 662,88	59,80%		2,06%
	1	R.05.30.190.d		Per luci fino a m 1,60 spessori fino a cm 60 con IPE 180		cad	€ 822,68	60,23%		2,08%
	1	R.05.30.190.e		Per luci fino a m 1,60 spessori fino a cm 80 con IPE 200		cad	€ 880,53	56,27%		1,94%
	1	R.05.30.200		Revisione e restauro di paramento murario comprendente scarnitura delle vecchie malte ammalorate, con l'onere della salvaguardia dei tratti in buono stato di conservazione, successivo lavaggio e spazzolatura con spazzole di saggina, sostituzione dei laterizi non recuperabili e l'incremento di quelle completamente mancanti fino al 20% per ogni m² di paramento, stuccatura delle connessure con malta idraulica e inerti, appropriati alla malta originaria, additivata con resina acrilica per maggior tenuta anche negli strati esigui, spazzolatura finale e predisposizione per i trattamenti di patinatura e protezione
	1	R.05.30.200.a		Revisione di paramento murario in mattoncini realizzati a mano		m	€ 108,10	73,55%		2,54%
	1	R.05.30.200.b		Revisione di paramento murario in mattoni pieni comuni		mq	€ 103,25	77,00%		2,66%
	1	R.05.30.200.c		Revisione di paramento murario in mattoni pieni per faccia vista		mq	€ 104,10	76,37%		2,63%
	1	R.05.30.200.d		Revisione di paramento murario in mattoni forati con paramento a vista		mq	€ 90,07	77,26%		2,67%
	1	R.05.30.210		Revisione e restauro di paramento in pietra locale ad opera incerta, comprendente scarnitura delle vecchie malte ammalorate con l'onere della salvaguardia dei tratti in buono stato di conservazione, successivo lavaggio e spazzolatura con spazzole di saggina, stuccatura delle connessure con malta additivata con resina acrilica per maggior tenuta anche negli strati esigui, spazzolatura finale e predisposizione per i trattamenti di patinatura e protezione:
	1	R.05.30.210.a		con sostituzione degli elementi in pietra non recuperabili e l'incremento di quelle completamente mancanti fino al 20% per ogni m² di parame		mq	€ 68,26	72,76%		2,51%
	1	R.05.30.210.b		senza sostituzione degli elementi in pietra con sola stuccatura delle connessure con malta cementizia e inerti, appropriati alla malta origi		mq	€ 26,45	74,96%		2,59%
	1	R.05.30.220		Restauro e revisione di cornici marcapiani e mostre di finestre semplici per un'altezza massima di sviluppo di 30 cm, comprendente l'ispezione dell'intera superficie, la rimozione dei tratti fatiscenti o pericolanti, la formazione del modine o sagome con listelli di legno, la ripresa dell'ossatura muraria o con chiodature in acciaio e fili di metalli non ferrosi, la stesura degli strati di malta di calce additivata con resina acrilica, la preparazione dell'intera superficie con raschiatura, rasatura e carteggiatura, la finitura con colla di malta o a stucco romano. Misurata a metro lineare sull'intera superficie:
	1	R.05.30.220.a		cornici marcapiano		m	€ 33,09	74,88%		2,58%
	1	R.05.30.220.b		mostre di finestre		m	€ 39,34	75,55%		2,61%
	1	R.05.30.230		Restauro e revisione di cornice a stucco sagomata di sottogronda o cornice terminale in aggetto comprendente predisposizione del modine secondo la sagoma esistente, ispezione della struttura portante e del rivestimento in calce con l'eliminazione di tutti i tratti ammalorati, ripresa dei tratti di ossatura mancanti o rimossi con muratura di mattoni e malta cementizia, inserimento di perni in ottone inghisati e legature con filo di ottone, formazione di fasce marciamodine, applicazione di malta di calce additivata con resina acrilica per la ripresa dei tratti mancanti, riduzione del modine, applicazione in tutto lo sviluppo longitudinale di stucco simile all'esistente, rifinitura a regolo riflesso e pennello per ammorbidire le linee. Da calcolare a metro lineare sull'intera superficie interessata al fenomeno secondo lo sviluppo in altezza della generatrice della cornice:
	1	R.05.30.230.a		per uno sviluppo della generatrice fino a 30 cm		m	€ 80,29	74,05%		2,55%
	1	R.05.30.230.b		per uno sviluppo della generatrice da 31 cm a 80 cm		m	€ 109,59	72,34%		2,50%
	1	R.05.30.230.c		per uno sviluppo della generatrice da 80 cm a 120 cm		m	€ 139,79	70,89%		2,45%
	1	R.05.30.240		Rifacimento di cornici marcapiani e mostre di finestre semplici per un'altezza massima di sviluppo di 30 cm comprendente formazione del modine o sagome con listelli di legno, ossatura portante piena in muratura di mattoni con malta cementizia, stesura degli strati di malta di calce additivata con resina acrilica, finitura con colla di malta o a stucco romano. Calcolata a metro lineare sull'intera superficie interessata dal fenomeno:
	1	R.05.30.240.a		cornici marcapiano		m	€ 38,65	47,44%		1,64%
	1	R.05.30.240.b		mostre di finestre		m	€ 53,05	56,03%		1,93%
	1	R.05.30.250		Rifacimento di cornice a stucco sagomata di sottogronda o cornicione terminale in aggetto comprendente formazione di ossatura portante piena in muratura di mattoni con malta cementizia, predisposizione di modine secondo sagoma della Direzione Lavori, predisposizione della fascia marciamodine, applicazione di malta di calce additivata con resina acrilica per la realizzazione della cornice, riduzione del modine, applicazione di stucco romano con polvere di marmo, di travertino o altra pietra locale, finitura a regolo riflesso e pennello per ammorbidire le linee. Da calcolare a metro lineare sull'intera superficie interessata al fenomeno secondo lo sviluppo in altezza della generatrice della cornice:
	1	R.05.30.250.a		per uno sviluppo della generatrice fino a 30 cm		m	€ 79,52	74,77%		2,58%
	1	R.05.30.250.b		per uno sviluppo della generatrice da 31 cm a 80 cm		m	€ 110,84	71,52%		2,47%
	1	R.05.30.250.c		per uno sviluppo della generatrice da 80 cm a 120 cm		m	€ 151,78	71,82%		2,48%
	1	R.05.30.250.d		Posizionamento di profilati di acciaio zincati		kg	€ 2,38	62,61%		2,16%
	1	R.05.40		OPERE DI CONSOLIDAMENTO SU CEMENTO ARMATO
	1	R.05.40.10		Risanamento di calcestruzzo mediante le seguenti lavorazioni: demolizioni di tutte le parti friabili, incoerenti o in fase di distacco, spazzolatura manuale o meccanica delle armature ossidate, con rimozioni di tutte le parti copriferro anche leggermente ammalorate e sfarinanti, pulizia del sottofondo per eliminare polveri, tracce di olii grassi e disarmanti; applicazione di boiacca per il trattamento anticorrosivo e la protezione di ferri di armatura da applicare a pennello dopo accurata spazzolatura.Accurato lavaggio della zona di intervento e successivo ripristino volumetrico e strutturale con malta cementizia pronta all'uso, per riprese e stuccature a spessore, fibrorinforzata con microfibre sintetiche priva di componenti metallici tixotropica con elevate caratteristiche meccaniche, idonea per ripristini di travi, pilastri, ecc. e per ricostruzioni volumetriche su pareti verticali e su soffitti, posto in opera a cazzuola per spessori fino a 2 cm
	1	R.05.40.10.a		per trattamenti isolati di superfici inferiori a 3 dm²		mq	€ 127,39	55,67%		1,92%
	1	R.05.40.10.b		per trattamenti isolati di superfici superiori a 3 dm²		mq	€ 84,93	45,85%		1,58%
	1	R.05.40.20		Ripristino di lesioni in strutture di cemento armato con iniezioni di resine epossidiche bicomponenti predosate. Compreso le fasi di: stuccatura del perimetro della lesione con adesivi epossidici morbidi e collocazione di tubetti di iniezione e di sfiato. Pulitura con aria compressa ad avvenuto indurimento dell'adesivo, iniezione di resine epossidiche eseguita a bassa pressione
	1	R.05.40.20.a		Cuciture di microfessurazioni di ampiezza media entro 1,2 mm		m	€ 140,36	56,48%		1,95%
	1	R.05.40.20.b		Cuciture di fessurazioni di ampiezza media oltre 1,2 mm		m	€ 171,69	51,95%		1,79%
	1	R.05.40.30		Asportazione in profondita' del calcestruzzo ammalorato, da eseguirsi nelle zone degradate,mediante idroscarifica e/o sabbiatura, fino al raggiungimento dello strato del cls con caratteristiche di buona solidita', omogeneita'e comunque non carbonato, ed ogni altro elemento che possa fungere da falso aggrappo ai successivi trattamenti e/o getti
	1	R.05.40.30.a		Asportazione in profondità del calcestruzzo		mq	€ 28,40	69,82%		2,41%
	1	R.05.40.40		Pulizia superficiale del calcestruzzo, per spessori massimi limitati al copriferro, da eseguirsi nelle zone leggermente degradate mediante sabbiatura e/o spazzolatura, allo scopo di ottenere superfici pulite, in maniera da renderle prive di elementi estranei ed eliminare zone corticalmente poco resistenti di limitato spessore, ed ogni altro elemento che possa fungere da falso aggrappo ai successivi trattamenti
	1	R.05.40.40.a		Pulizia superficiale del calcestruzzo		mq	€ 8,56	63,68%		2,20%
	1	R.05.40.50		Trattamento dei ferri d'armatura con prodotto passivante liquido con dispersione di polimeri di resine sintetiche legate a cemento, applicato a pennello in due strati, con intervallo di almeno 2 ore tra la prima e la seconda mano
	1	R.05.40.50.a		Trattamento dei ferri d'armatura		mq	€ 22,37	57,60%		1,99%
	1	R.05.40.60		Riprofilatura con rifinitura a cazzuola e frattazzo metallico, con malta pronta a ritiro controllato dalle seguenti caratteristiche: resistenza a compressione a 24 ore>= 200 Kg/cm², a 3 gg >= 400 Kg/cm². Per spessore medio mm 30
	1	R.05.40.60.1		Riprofilatura applicata a mano con malta a ritiro controllato		mq	€ 91,09	59,84%		2,06%
	1	R.05.40.60.2		Riprofilatura applicata a spruzzo con malta a ritiro controllato		mq	€ 61,40	38,74%		1,34%
	1	R.05.40.70		Ricostruzione di strutture in cls mediante applicazione di betoncino tixotropico a base di legante espansivo al fine di evitare distacchi dovuti al ritiro. Previo trattamento delle superfici di cls esistente con primer epossidico
	1	R.05.40.70.a		Ricostruzione di strutture in cls mediante applicazione di betoncino		mc	€ 319,43	43,43%		1,50%
	1	R.05.40.80		Ricostruzione di pilastro in cemento armato tramite le seguenti fasi: ripulitura da parti staccate o pericolanti, scarnificazione delle parti di calcestruzzo ammalorato, pulizia dei ferri con sabbiatura e/o lavaggio idrostatico, sostituzione del ferro degratato previo sovrapposizione dei ferri snervati, fasciatura con lamiera di acciaio e profili a "L" negli spigoli, vericiatura con rivestimento epossidico
	1	R.05.40.80.a		Con riempimento di malta cementizia antiritiro per cm 3		mq	€ 166,25	53,86%		1,86%
	1	R.05.40.80.b		Con inezioni di resine epossidiche		mq	€ 294,03	55,83%		1,93%
	1	R.05.40.80.c		Con fasciatura di rete elettrosaldata e impiego di betoncino per cm 5		mq	€ 313,57	57,58%		1,99%
	1	R.05.50		OPERE DI CONSOLIDAMENTO SU STRUTTURE ORIZZONTALI
	1	R.05.50.10		Consolidamento di strutture lignee lesionate, ottenuto mediante perforazione con sonda elettrica a rotazione, con diametro del foro fino a 20 mm e successiva introduzione di barre in vetroresina, resa solidale con iniezioni di resina epossidica bicomponente, avente lo stesso grado di elasticità della fibra legnosa in oggetto:
	1	R.05.50.10.a		perforazione, compreso lo spurgo del foro con aria compressa e successiva armatura con barre di vetroresina del diametro prestabilito		m	€ 11,22
	1	R.05.50.10.b		connessione delle barre di vetroresina alle strutture lignee		kg	€ 10,52
	1	R.05.50.20		Fornitura in opera di ferro lavorato, per creazione di piastre di collegamento tra le teste delle travi di ferro e la piccola orditura in legno (travetti), compresi tagli a misura e sfridi, saldature, imbullonature e mano di antiruggine
	1	R.05.50.20.a		Fornitura in opera di ferro lavorato per creazione di piastre di collegamento		kg	€ 7,31
	1	R.05.50.30		Predisposizione dell'alloggiamento dei profilati a C all'interno della trave in legno comprendente la fresatura in profondità, massimo 10 cm, per l'inserimento delle ali e la formazione della sede per l'anima del profilato, altezza massima 20 cm e spessore pari a 1 cm; operazione effettuata con l'ausilio di mezzi meccanici (fresatura) ed a mano con scalpelli (sede per l'anima del profilato) e valutata a dm di lunghezza dell'alloggiamento predisposto
	1	R.05.50.30.a		Predisposizione dell'alloggiamento dei profilati a C all'interno della trave in legno comprendente la fresatura in profondità, massimo 10 cm		kg	€ 12,16
	1	R.05.50.40		Rinforzo dell'orditura secondaria mediante posa di tralicci in lamiera di acciaio sagomata ad omega, sull'assito esistente, fissati ortogonalmente alle travi dell'orditura primaria con viti mordenti DIN 571, tramite opportuni fori ed annegati con getto di calcestruzzo, questo escluso:
	1	R.05.50.40.a		traliccio altezza 40 mm		m	€ 22,66
	1	R.05.50.40.b		traliccio altezza 60 mm		m	€ 23,80
	1	R.05.50.50		Stuccatura superficiale di piccole fessure su travature in legno con resina epossidica. Sono compresi: la pulizia superficiale, la rimozione del legno libero, la posa della resina fino ad assorbimento, la rifinitura finale
	1	R.05.50.50.a		Stuccatura superficiale su travi in legno		m	€ 9,99	59,54%		2,05%
	1	R.05.50.60		Consolidamento su travi in legno con barre in vertoresina rese solidali alla struttura lignea con resina epossidica bicomponente iniettata. Sono compresi: i fori di diametro non inferiore a mm 12, la pulizia, la rimozione del legno libero, la posa delle barre e l'iniezione della resina fino ad assorbimento, la rifinitura finale
	1	R.05.50.60.a		Consolidamento di travi in legno con barre in vertoresina		m	€ 20,16	54,04%		1,86%
	1	R.05.50.70		Ricostruzione di teste ammalorate di travi, puntoni, catene in legno, in corrispondenza degli appoggi alle murature, con betoncino epossidico e barre in acciaio o vetroresina. Sono compresi: i fori di diametro non inferiore a mm 12, la pulizia, la rimozione del legno libero, la posa delle barre e l'iniezione della resina fino ad assorbimento, la rifinitura finale
	1	R.05.50.70.a		Con barre in acciaio		m	€ 29,02	54,64%		1,89%
	1	R.05.50.70.b		Con barre in vetroresina		m	€ 29,02	54,64%		1,89%
	1	R.05.50.80		Consolidamento su travi in legno con profili di ferro a C o L rese solidali alla struttura lignea con fissaggi meccanici. Sono compresi: la fresatura per alloggiomento delle ali del profilo metallico, la pulizia, la rimozione del legno libero, la posa del profilo con fissaggio meccanico, la rifinitura finale
	1	R.05.50.80.a		Per kilogrammo di profilo impiegato		kg	€ 7,71	64,25%		2,22%
	1	R.05.50.90		Consolidamento di testate di travi in legno con staffe di ferro rese solidali alla struttura lignea con fissaggi meccanici. Sono compresi: la fresatura, la pulizia, la rimozione del legno libero, la posa delle staffe, la rifinitura finale
	1	R.05.50.90.a		Per kilogrammo di staffe impiegate		m	€ 8,88	66,98%		2,31%
	1	R.05.50.100		Consolidamento di sede di alloggiamento di travature in legno con rifazione dei cuscinetti di appoggio ed incastro della struttura lignea con cuci e scuci. Sono compresi: le opere provvisionali, la pulizia, la formazione delle spallette e dei cuscinetti con mattoni pieni, la rifinitura finale. Valutato a metro cubo di intervento
	1	R.05.50.100.a		Su muratura in tufo		mc	€ 512,80	65,71%		2,27%
	1	R.05.50.100.b		Su muratura in pietra		mc	€ 571,97	67,57%		2,33%
	1	R.05.50.100.c		Su muratura in mattoni		mc	€ 566,52	61,23%		2,11%
	1	R.05.50.110		Rinfianco di volte con massetto di calcestruzzo non inferiore a Rck 300, dello spessore medio di cm 5
	1	R.05.50.110.a		Rinfianco di volte con massetto di calcestruzzo		mq	€ 35,77	49,87%		1,72%
	1	R.05.50.120		Consolidamento di volte in muratura di pietrame o mattoni, prive di affreschi o altri trattamenti decorativi, consistente in: pulizia della superficie di estradosso sino alla messa a nudo degli elementi strutturali; sigillatura e rincocciatura delle lesioni presenti, sia nella parte estradossale sia intradossale, con scaglie di pietra e idonea malta cementizia; perforazioni del diametro di mm 16 passanti nello spessore della volta in numero di 6 al m² e armatura degli stessi con tondino di diametro mm 6 ad aderenza migliorata, rigirato sulla superficie di intradosso e bloccato con iniezioni di idonea malta.
	1	R.05.50.120.a		Consolidamento di volte in muratura di pietrame o mattoni		mq	€ 96,46	55,69%		1,92%
	1	R.05.50.130		Rinforzo di volte, spanciate al lato interno, mediante applicazione di piastre in ferro zincato di sezione mm 1000x 100 x 12, previa scappellatura degli strati di intonaco.Depolverizzazione con accurato lavaggio delle superfici, sigillatura delle connessioni o lesioni con resina epossidica bicomponente sulla fascia di intervento, innesto di barrotti in ragione di n° 6 per metro lineare di piastra, in acciaio zincato del diametro di mm 14 e lunghezza 25÷30 cm o ferri del diametro di mm 14 e lunghezza mm 100 ÷ 120. Apposizione della piastra, sussessivo ripristino della zona di intervento con malta cementizia additivata con antiritiro, incluso l'uso dei ponteggi, fino ad una altezza dal suolo del piano tavolato, pari a m 3,60
	1	R.05.50.130.a		Con piastra zincata e barrotti da cm 25÷30		m	€ 87,11	42,83%		1,48%
	1	R.05.50.130.b		Con piastra zincata e ferri da cm 100÷120 zincati		m	€ 87,17	47,93%		1,65%
	1	R.05.50.140		Consolidamento di solai in legno esistenti, realizzato mediante: fornitura e posa in opera sull'intera superficie di rete elettrosaldata del diametro minimo di mm 5, con maglia da cm 10x10; getto di calcestruzzo a kg 300 di cemento tipo 325 per la formazione della soletta dello spessore medio di cm 5 e lisciatura superficiale; i necessari ancoraggi alle strutture esistenti sottostanti e perimetrali o da eseguire. Sono inoltre compresi: la demolizione del pavimento e del sottostante massetto; il calo, il carico, il trasporto e lo scarico a rifiuto, fino a qualsiasi distanza, del materiale di risulta
	1	R.05.50.140.a		Consolidamento di solai in legno esistenti		mq	€ 45,69	48,45%		1,67%
	1	R.05.50.150		Consolidamento di solai costituiti da travi di ferro a doppio T e tavelloni o volticine in laterizio, realizzato mediante: - fornitura e posa in opera sull'intera superficie di rete elettrosaldata di diametro minimo di mm 5, con maglia da cm 10x10; getto di calcestruzzo a kg 300 di cemento tipo 325 per la formazione della soletta dello spessore medio di cm 5 e lisciatura superficiale; i necessari ancoraggi alle strutture esistenti sottostanti e perimetrali o da eseguire. Sono inoltre compresi: la demolizione del pavimento e del sottostante massetto; il calo, il carico, il trasporto e lo scarico a rifiuto, fino a qualsiasi distanza, del materiale di risulta
	1	R.05.50.150.a		Consolidamento di solai in ferro e laterizi		mq	€ 36,15	40,37%		1,39%
	1	R.05.50.160		Consolidamento di solai costituiti da travi di ferro a doppio T e tavelloni o volticine in laterizio. Sono compresi: la posa in opera dell'acciaio occorrente per l'armatura supplementare; la fornitura e posa in opera della rete elettrosaldata dello spessore minimo di mm 6, con maglia da cm 10x10; la soletta in calcestruzzo, classe Rck 300 dello spessore medio pari a cm 5; la demolizione del pavimento, del sottostante massetto e rinfianco esistenti; il calo a terra del materiale di risulta; il carico, il trasporto e lo scarico a rifiuto, fino a qualsiasi distanza, del materiale di risulta; il ripristino del rinfianco con materiale leggero
	1	R.05.50.160.a		Consolidamento di solai in ferro e laterizi		mq	€ 40,26	43,45%		1,50%
	1	R.05.50.170		Consolidamento di solaio in voltine tramite applicazione di rete nervometal zincata con le seguenti modalita' di esecuzione: scarnitura delle connessure, lavaggio e depolverizzazione della superficie muraria, sigillatura dei giunti con malta cementizia, esecuzione di un reticolo da 6 perforazioni passanti per ogni metro quadrato di diamentro pari a mm 24 ed innesto nei fori di tondini di acciaio da mm 8, pulitura e lavaggio del foro a pressione controllata con acqua ed aria; iniezioni di boiacca di cemento con antiritiro; applicazione di rete nervometal in quantità idonea solidamente fissata ai tondini di acciaio, applicazione con pompa di betoncino con idonea granulometria a più strati per uno spessore non inferiore a cm 5. Il tutto compreso ogni onere e magistero per dare l'opera eseguita a perfetta regola d'arte
	1	R.05.50.170.a		Consolidamento di solaio in voltine tramite applicazione di rete nervo		mq	€ 169,30	49,49%		1,71%
	1	R.05.60		INTERVENTI SU INTONACI
	1	R.05.60.10		Rete metallica zincata portaintonaco del tipo filata o stampata, ancorata con fissaggio meccanico, compreso i tagli,lo sfrido,gli oneri di sovrapposizione e quant'altro occorre per dare l'opera finita a perfetta regola d'arte
	1	R.05.60.10.a		Rete metallica zincata portaintonaco del tipo filata o stampata		kg	€ 1,43	15,94%		0,55%
	1	R.05.60.20		Deumidificazione da umidità ascendente su murature portanti, eseguita mediante foratura di muratura con fori da 20-30 mm, eseguiti a distanza di 10 cm in senso orizzontale e impregnazione fino a saturazione di dette murature mediante l'applicazione a mezzo pressione o caduta di resine silaniche diluibili con acqua, con misurazione da effettuarsi sulla sezione della muratura
	1	R.05.60.20.a		Deumidificazione da umidità ascendente su murature portanti eseguita mediante foratura di muratura con fori da 20-30 mm eseguiti a distanza		mq	€ 104,11	19,36%		0,67%
	1	R.05.60.30		Deumidificazione da umidità ascendente su murature portanti mediante esecuzione di fori del diametro di circa 18 mm a distanza di circa 10-12 cm in senso orizzontale con profondità di 2/3 della muratura ed iniezione a pressione da 3 a 6 atm., mediante iniettori provvisti di valvole di non ritorno, di idrofobizzante a base di monomeri silanici diluibili con acqua esenti da solventi a basso peso specifico fino a saturazione, da misurarsi a centimetro di spessore della muratura per metro lineare di lunghezza
	1	R.05.60.30.a		Deumidificazione da umidità ascendente su murature portanti mediante esecuzione di fori del diametro di circa 18 mm a distanza di circa 10-1		mq	€ 2,96	37,02%		1,28%
	1	R.05.60.40		Risanamento di pareti umide entro o fuori terra mediante l'impiego di cemento speciale a penetrazione osmotica preconfezionato e pronto all'uso, da applicarsi a consistenza di boiacca mediane l'uso di pennello, in strati millimetrici, su fondo preventivamente bagnato, previo preparazione di zone incoerenti, ferri passanti, riprese di getto da pagarsi a parte: all'interno resistente alla controspinta fino a 9 atm., su supporti in calcestruzzo, con dosaggio di 3,5 kg a m² di prodotto
	1	R.05.60.40.a		Risanamento di pareti umide entro o fuori terra		mq	€ 21,86	39,89%		1,38%
	1	R.05.60.50		Risanamento di pareti umide entro o fuori terra mediante l'impiego di cemento speciale a penetrazione osmotica in opera all'interno e all'esterno con caratteristiche antiumide su supporti in calcestruzzo o intonaci cementizi, anche interrati:
	1	R.05.60.50.b		con dosaggio di 4 kg a m²		mq	€ 26,01	52,00%		1,79%
	1	R.05.60.60		Trattamento preventivo resistente ai sali per intonaci deumidificanti macroporosi, realizzato con malta premiscelata esente da cemento, a base di leganti idraulici speciali a reattività pozzolanica, sabbie naturali, additivi e fibre sintetiche, spessore 5 mm
	1	R.05.60.60.a		Trattamento preventivo resistente ai sali per intonaci deumidificanti macroporosi		mq	€ 16,29	40,99%		1,41%
	1	R.05.60.70		Intonaco deumidificante macroporoso traspirante realizzato con malta a base di calce idraulica, silici reattive, priva di cemento e resistente ai solfati, a basso modulo elastico 3000-5000 Mpa, per superfici in pietra o mattoni, previa eventuale idropulizia della facciata e trattamento preventivo, da valutare a parte, spessore 20 mm
	1	R.05.60.70.a		Intonaco deumidificante macroporoso traspirante		mq	€ 39,67	29,32%		1,01%
	1	R.05.60.75		Risanamento di paramenti murari in pietra di tufo mediante posa a mano o a macchina di intonaco eco-compatibile riciclabile come inerte, formulato con inerti a base di CaCO3 in curva granulometrica chiusa tra 0 e 3,5 mm, calce idraulica di natura pozzolanica, Applicato con spessore finito pari a 3,00 cm., compresa la finitura a basso spessore formulata con gli stessi materiali e gli stessi processi utilizzati per l'intonaco su indicato, con la sola differenza tra le diverse granulometrie di inerti che saranno idonee per finitura con lavorazione a frattazzo (> 800 micron) oppure per finitura con lavorazione liscia (>200 micron); entrambi dovranno avere uno spessore massimo di 3,00 mm.
	1	R.05.60.75.a		Risanamento con intonaco a base di zeolite		mq	€ 29,00	29,52%		1,02%
	1	R.05.60.76		Risanamento di paramenti murari in pietra di tufo mediante posa a mano o a macchina di intonaco eco-compatibile riciclabile come inerte, formulato con inerti a base di CaCO3 in curva granulometrica chiusa tra 0 e 3,5 mm, calce idraulica di natura pozzolanica. Applicato con spessore finito pari a 3,00 cm, con rete in fibre polipropileniniche, compresa la finitura a basso spessore formulata con gli stessi materiali e gli stessi processi utilizzati per l'intonaco su indicato, con la sola differenza tra le diverse granulometrie di inerti che saranno idonee per finitura con lavorazione a frattazzo (> 800 micron) oppure per finitura con lavorazione liscia (>200 micron); entrambi dovranno avere uno spessore massimo di 3,00 mm.
	1	R.05.60.76.a		Risanamento con intonaco a base di zeolite con rete		mq	€ 36,56	34,58%		1,19%
	1	R.05.60.78		Risanamento di paramenti murari in pietra di tufo mediante posa a mano o a macchina di intonaco eco-compatibile riciclabile come inerte, formulato con inerti a base di CaCO3 in curva granulometrica chiusa tra 0 e 3,5 mm, calce idraulica di natura pozzolanica fibrorinforzato. Applicato con spessore finito pari a 3,00 cm, compresa la finitura a basso spessore formulata con gli stessi materiali e gli stessi processi utilizzati per l'intonaco su indicato, con la sola differenza tra le diverse granulometrie di inerti che saranno idonee per finitura con lavorazione a frattazzo (> 800 micron) oppure per finitura con lavorazione liscia (>200 micron); entrambi dovranno avere uno spessore massimo di 3,00 mm.
	1	R.05.60.78.a		Risanamento con intonaco a base di zeolite fibrorinforzato		mq	€ 30,88	36,25%		1,25%
	1	R.05.60.80		Revisione completa di intonaci con fenomeni di degrado diffuso riguardanti fino al 30% dell'intera superficie, comprendente l'ispezione, la spicconatura delle zone pericolanti, con lo sgombero dei materiali di risulta, la ripresa di queste zone con formazione di intonaco ed interposta rete stampata in materiale sintetico, la ripresa degli eventuali elementi architettonici presenti, la preparazione delle superfici con semplice raschiatura, rasatura e carteggiatura dell'intera superficie; compreso ogni onere e magistero per un intervento di ripresa da misurarsi "vuoto per pieno" sulla superficie complessiva, fatta eccezione per i vani di superficie superiore a 4 m²
	1	R.05.60.80.a		Revisione completa di intonaci con fenomeni di degrado diffuso riguardanti fino al 30% dell'intera superficie, comprendente l'ispezione, la		mq	€ 24,59	59,86%		2,07%
	1	R.05.60.90		Consolidamento di tratti di intonaco e di elementi architettonici a stucco distaccati dal loro supporto murario,mediante esecuzione di fori del diametro pari a 8ö10 mm e della lunghezza massima di 15 cm. Posa in opera ove necessario di spirali di metalli non ferrosi ed iniezione di miscela fluida, composta da calce idraulica, pozzolana ventilata, acqua, resina acrilica in emulsione, gluconato di sodio al 30%. Stima effettuata per ogni foro di iniezione
	1	R.05.60.90.a		Consolidamento di tratti di intonaco e di elementi architettonici a stucco distaccati dal loro supporto murario mediante esecuzione di fori		mq	€ 7,43	46,68%		1,61%
	1	R.05.60.100		Rincocciatura di superfici da intonacare, per conguaglio di irregolarità, mediante rinzaffo con malta bastarda a più strati e scaglie di laterizio, chiodi e filo di ferro ricotto, ove occorrente, anche per esecuzione a piccole zone
	1	R.05.60.100.a		Rincocciatura di superfici da intonacare, per conguaglio di irregolarità		mq	€ 10,63	46,59%		1,61%
	1	R.05.60.110		Regolarizzazione di superfici da intonacare, per conguaglio di irregolarità mediante rinzaffo con malta bastarda a più strati apprto di scaglie di tufo, tagli e sagomature. Il prezzo comprende l'arricciatura con isolante acrilico di fondo per successive lavorazioni. Compreso ogni onere e magistero per dare il lavoro compiuto a perfetta regola d'arte.
	1	R.05.60.110.a		Regolarizzazione di superfici da intonacare		mq	€ 12,53	59,39%		2,05%
	1	R.05.60.120		Riconfigurazione di archi e lesene compreso l'apporto di materiale tufaceo opportunamente sagomato e le lavorazioni accessorie per consentire la successiva regolarizzazione con stucco (quest'ultimo da pagarsi a parte). Compreso ogni onere e magistero per dare l'opera compiuta a perfetta regola d'arte
	1	R.05.60.120.a		Riconfigurazione di archi e lesene con l'apporto di materiale tufaceo		mq	€ 123,16	70,47%		2,43%
	1	R.05.70		INTERVENTI DI RIPRISTINO SU TETTI
	1	R.05.70.10		Sostituzione di travetti di piccola orditura su tetto posto a qualsiasi altezza e per qualsiasi pendenza, forniti e posti in opera nuovi o di recupero se ritenuti idonei. Sono compresi: la rimozione del manto,la sostituzione dei travetti, forniti e posti in opera, con altri di uguale dimensione, essenza e caratteristiche; il raccordo con l'orditura esistente, il ripristino del manto
	1	R.05.70.10.a		Sostituzione di travetti di piccola orditura su tetto		mq	€ 33,03	60,03%		2,07%
	1	R.05.70.20		Rimontaggio in opera di grossa orditura di tetto per puntoni, arcarecci, terzere. Sono compresi: la provvista e la lavorazione dei gattelli; la ferramenta; la spalmatura sulle testate di carbolineum o altro idoneo materiale; le necessarie opere murarie, con parziale recupero del materiale riutilizzabile
	1	R.05.70.20.a		Rimontaggio in opera di grossa orditura di tetto		mq	€ 10,22	87,22%		3,01%
	1	R.05.70.30		Riparazione di manto di copertura di tetti a qualsiasi altezza e di qualsiasi pendenza e forma, con il reimpiego di manufatti di recupero e sostituzione dei manufatti mancanti, forniti e posti in opera, con altri identici a quelli esistenti per forma, materiale e colore. Sono compresi: la pulizia dei manufatti di recupero, l'esecuzione anche in malta dei raccordi, la posa in opera dei pezzi speciali occorrenti
	1	R.05.70.30.a		Con sostituzione fino al 20% di tegole nuove		mq	€ 13,78	57,52%		1,98%
	1	R.05.70.30.b		Con sostituzione fino al 40% di tegole nuove		mq	€ 18,24	54,32%		1,87%
	1	R.05.70.30.c		Con sostituzione fino al 60% di tegole nuove		mq	€ 25,24	54,99%		1,90%
	1	R.05.70.40		Riparazione di manto di copertura di tetti in tegole di cemento, a qualsiasi altezza e di qualsiasi pendenza e forma, con il reimpiego di manufatti di recupero e sostituzione dei manufatti mancanti, forniti e posti in opera, con altri identici a quelli esistenti per forma, materiale e colore. Sono compresi: la pulizia dei manufatti di recupero, l'esecuzione anche in malta dei raccordi, la posa in opera dei pezzi speciali occorrenti
	1	R.05.70.40.a		Con sostituzione fino al 20% di tegole nuove		mq	€ 12,91	57,62%		1,99%
	1	R.05.70.40.b		Con sostituzione fino al 40% di tegole nuove		mq	€ 16,46	54,16%		1,87%
	1	R.05.70.40.c		Con sostituzione fino al 60% di tegole nuove		mq	€ 21,96	54,13%		1,87%
	1	R.05.70.50		Riparazione di manto di copertura di tetti di coppi a qualsiasi altezza e di qualsiasi pendenza e forma, con il reimpiego di manufatti di recupero e sostituzione dei manufatti mancanti, forniti e posti in opera, con altri identici a quelli esistenti per forma, materiale e colore. Sono compresi: la pulizia dei manufatti di recupero, l' esecuzione anche in malta dei raccordi, la posa in opera dei pezzi speciali occorrenti
	1	R.05.70.50.a		Con sostituzione fino al 20% di coppi		mq	€ 16,02	61,84%		2,13%
	1	R.05.70.50.b		Con sostituzione fino al 40% di coppi		mq	€ 20,21	58,82%		2,03%
	1	R.05.70.50.c		Con sostituzione fino al 60% di coppi		mq	€ 26,95	58,85%		2,03%
	1	R.05.70.60		Riparazione di manto di copertura di tetti in embrici e coppi "alla romana", a qualsiasi altezza e di qualsiasi pendenza e forma, con il reimpiego di manufatti di recupero e sostituzione dei manufatti mancanti, forniti e posti in opera, con altri identici a quelli esistenti per forma, materiale e colore.Sono compresi: la pulizia dei manufatti di recupero, l'esecuzione, anche in malta, dei raccordi, la posa in opera dei pezzi speciali occorrenti
	1	R.05.70.60.a		Con sostituzione del 20% di embrici e coppi		mq	€ 14,56	54,45%		1,88%
	1	R.05.70.60.b		Con sostituzione del 40% di embrici e coppi		mq	€ 19,78	50,08%		1,73%
	1	R.05.70.60.c		Con sostituzione del 60% di embrici e coppi		mq	€ 27,55	50,38%		1,74%
	1	R.05.70.70		Rimontaggio di piccola orditura del tetto composta dai morali di abete cm 5x8, posti a cm 60 fra gli assi, dai correntini di abete da cm 3,5 x 3,5. E' compresa la fornitura del legno lavorato con parziale recupero del materiale riutilizzabile
	1	R.05.70.70.a		Rimontaggio di piccola orditura del tetto per tegole alla marsigliese		mq	€ 15,62	72,93%		2,52%
	1	R.05.70.70.b		Rimontaggio di piccola orditura del tetto per tegole alla romana		mq	€ 14,96	69,58%		2,40%
	1	R.06		RIPARAZIONI DI PORTE ED INFISSI
	1	R.06.10		RIPARAZIONE DI PORTE E INFISSI IN LEGNO
	1	R.06.10.10		Revisione semplice di bussole o di sportelli a vetri di finestra, con piccole ritoccature, regolazione di funzionamento e lubrificazione delle cerniere
	1	R.06.10.10.a		Revisione semplice di bussole o di sportelli a vetri di finestra		mq	€ 9,84	79,05%		2,73%
	1	R.06.10.20		Piccola riparazione di infissi costituita da ritocchi, smontaggio e rimontaggio dei ferramenti con nuove viti, con il rinzeppamento dei fori e lubrificazione ferramenti
	1	R.06.10.20.a		Piccola riparazione di infissi costituita da ritocchi		mq	€ 21,63	79,13%		2,73%
	1	R.06.10.30		Media riparazione di infissi, in tutto come alla voce precedente, ma con tassellature ed eventali sverzature
	1	R.06.10.30.a		Media riparazione di infissi, in tutto come alla voce precedente, ma con tassellature ed eventali sverzature		mq	€ 34,60	62,25%		2,15%
	1	R.06.10.40		Grande riparazione di infissi di qualunque genere con lo smontaggio e il rimontaggio dei vari elementi che compongono l'infisso, per l'eventuale sostituzione dei pezzi, che saranno pagati a parte, nonché l'incollaggio, il rinzeppamento e l'incavicchiamento degli incastri con le parti lavorate ben rifinite
	1	R.06.10.40.a		Grande riparazione di infissi di qualunque genere		mq	€ 45,90	62,58%		2,16%
	1	R.06.10.50		Compenso addizionale alle riparazioni quando trattasi d'infissi di persiane alla romana o di portoni di accesso a fabbricati:
	1	R.06.10.50.a		persiane alla romana		%
	1	R.06.10.50.b		portoni di accesso a fabbricati		%
	1	R.06.10.60		Montanti e traverse di qualunque larghezza e spessore, anche scorniciati, da rinnovarsi negli infissi con gli occorrenti battenti, scanalature ecc.:
	1	R.06.10.60.a		di abete		m	€ 32,46	53,25%		1,84%
	1	R.06.10.60.b		per sportelli di persiane in castagno		m	€ 52,29	51,22%		1,77%
	1	R.06.10.70		Tavole di spessore fino a 2 cm, con eventuali giunzioni a maschio e femmina, piallate, levigate e poste in opera, anche per predelle di portoncini e altro, fino alla larghezza di 20 cm:
	1	R.06.10.70.a		di abete		m	€ 18,57	64,85%		2,24%
	1	R.06.10.70.b		di castagno		m	€ 21,18	57,18%		1,97%
	1	R.06.10.70.c		di douglas		m	€ 24,65	48,66%		1,68%
	1	R.06.10.70.d		aumento per tavole di larghezza maggiore di 20 cm fino a 30 cm		%
	1	R.06.10.80		Telai a cassettone di legno piallato, connessi a calettatura doppia, anche a due battentature, di cui una a scozia, completi di codette, incatenati:
	1	R.06.10.80.a		per infissi interni in abete della sezione fino a 45x96 mm		m	€ 19,26	62,98%		2,17%
	1	R.06.10.80.b		per infissi esterni in castagno o pino del nord, sezione 45x96 mm		m	€ 22,51	54,87%		1,89%
	1	R.06.10.80.c		per infissi esterni in douglas		m	€ 26,41	45,45%		1,57%
	1	R.06.10.80.d		aumento percentuale fino alla sezione di 45x180 mm		%
	1	R.06.10.90		Nuovi specchi negli infissi interni ed esterni anche per sostituzione di specchi e vetri fino allo spessore di 25 mm,anche con bugnature ordinarie come sarà richiesto:
	1	R.06.10.90.a		di abete		mq	€ 44,38	40,02%		1,38%
	1	R.06.10.90.b		di pino del nord		mq	€ 44,86	39,28%		1,36%
	1	R.06.10.90.c		di compensato di pioppo da 6 mm		mq	€ 25,55	50,99%		1,76%
	1	R.06.10.100		Smontaggio e rimontaggio di mostre di porte da recuperare di qualunque genere
	1	R.06.10.100.a		Smontaggio e rimontaggio di mostre di porte da recuperare di qualunque genere		m	€ 3,91	79,06%		2,73%
	1	R.06.10.110		Cambiamento di mano delle bussole, compresa la tassellatura ed ogni altra opera occorrente, compresa la fornitura delle ferramenta
	1	R.06.10.110.a		Cambiamento di mano delle bussole		cad	€ 73,99	79,06%		2,73%
	1	R.06.10.120		Accessori per la riparazione di persiane avvolgibili, compresa la rimozione di quelli esistenti fuori uso:
	1	R.06.10.120.a		rullo avvolgitore in lamiera zincata del tipo ottagonale		cad	€ 13,97	57,28%		1,98%
	1	R.06.10.120.b		cappellotti zincati per le testate dei rulli		cad	€ 4,68	64,08%		2,21%
	1	R.06.10.120.c		cinte di manovra in nylon		m	€ 2,77	69,24%		2,39%
	1	R.06.10.120.d		avvolgitore automatico completo di mascherina cromata e cassetta		cad	€ 6,47	40,38%		1,39%
	1	R.06.10.120.e		puleggia per rullo		cad	€ 8,15	55,24%		1,91%
	1	R.06.10.120.f		apparecchio a sporgere completo di guide articolate in ferro zincato del tipo a semplice comando laterale		cad	€ 59,83	28,69%		0,99%
	1	R.06.10.120.g		apparecchio a sporgere completo di guide articolate in ferro zincato del tipo a leva con manovra centrale		cad	€ 72,55	23,99%		0,83%
	1	R.06.10.120.h		supporti per rulli di avvolgibili del tipo a cuscinetto a sfere con muratura della zanca		cad	€ 16,18	67,42%		2,33%
	1	R.06.10.120.i		guide in metallo zincato (20x20 mm)		m	€ 4,05	48,97%		1,69%
	1	R.06.10.120.j		guide in alluminio con guarnizioni anodizzate (17ö19x28ö30 mm)		m	€ 7,44	25,68%		0,89%
	1	R.06.10.130		Riparazione di ringhiera di scale in legno, eseguita senza rimozione della stessa anche con sostituzione di elementi mancanti o non idonei
	1	R.06.10.130.a		Riparazione di ringhiera di scale in legno		mq	€ 11,09	76,85%		2,65%
	1	R.06.10.140		Riparazione di ringhiera di scale in legno, eseguita con rimozione della stessa e rimessa in opera successiva
	1	R.06.10.140.a		Riparazione di ringhiera di scale in legno		mq	€ 57,61	74,50%		2,57%
	1	R.06.10.150		Correzioni di imperfezioni o deformazioni nei telai in legno senza rimozione degli stessi e con intervento a pialla, sega e cacciavite
	1	R.06.10.150.a		Correzioni di imperfezioni o deformazioni nei telai in legno		mq	€ 23,42	74,60%		2,57%
	1	R.06.20		RIPARAZIONE DI INFISSI IN FERRO
	1	R.06.20.10		Riparazione di serramenti in ferro:
	1	R.06.20.10.a		mediante fissaggio o sostituzione delle cerniere etc., e limatura di eventuali sormonti		mq	€ 11,29	71,56%		2,47%
	1	R.06.20.10.b		mediante sostituzione delle ferramenta di sostegno e chiusura e rimessa in quadro dell'infisso		mq	€ 40,61	72,99%		2,52%
	1	R.06.20.20		Riparazione di telai in ferro, senza la rimozione degli stessi con interventi per riduzione sormonti con l'infisso od altri a lima, cacciavite e martello
	1	R.06.20.20.a		Riparazione di telai in ferro		mq	€ 19,14	76,90%		2,65%
	1	R.06.20.30		Riparazione di serramenti in alluminio:
	1	R.06.20.30.a		mediante fissaggio o sostituzione delle cerniere ecc. e limatura di eventuali sormonti		mq	€ 6,28	74,50%		2,57%
	1	R.06.20.30.b		mediante la sostituzione delle ferramenta di sostegno e chiusura e rimessa in quadro dell'infisso		mq	€ 24,70	77,60%		2,68%
	1	R.06.20.40		Riparazione di telai in alluminio senza la rimozione degli stessi, con interventi, per ridurre sormonti con l'infisso od altri difetti, a lima, cacciavite, martello
	1	R.06.20.40.a		Riparazione di telai in alluminio senza la rimozione degli stessi		mq	€ 14,05	77,40%		2,67%
	1	S		SICUREZZA
	1	S.01		OPERE PROVVISIONALI PER NOLO
	1	S.01.10		OPERE PROVVISIONALI PER NOLO
	1	S.01.10.10		Recinzione provvisionale di cantiere di altezza non inferiore a m 2.00 con sostegni in paletti di legno o tubi da ponteggio. Completa delle necessarie controventature, segnalazioni luminose diurne e notturne e tabelle segnaletiche
	1	S.01.10.10.a		Montaggio per nolo con lamiera ondulata 3/10 mm su paletti di legno		mq	€ 11,95
	1	S.01.10.10.b		Nolo con lamiera ondulata 3/10 mm su paletti di legno		mq/30gg	€ 0,86
	1	S.01.10.10.c		Montaggio per nolo con rete metallica zincata su paletti di legno		mq	€ 12,62
	1	S.01.10.10.d		Nolo con rete metallica zincata su paletti di legno		mq/30gg	€ 1,37
	1	S.01.10.10.e		Montaggio per nolo con rete di plastica stampata su paletti di legno		mq	€ 12,86
	1	S.01.10.10.f		Nolo con rete di plastica stampata su paletti di legno		mq/30gg	€ 1,38
	1	S.01.10.10.g		Montaggio per nolo con rete metallica zincata su tubi da ponteggio		mq	€ 10,85
	1	S.01.10.10.h		Nolo con rete metallica zincata su tubi da ponteggio		mq/30gg	€ 0,95
	1	S.01.10.10.i		Montaggio per nolo con rete di plastica stampata su tubi da ponteggio		mq	€ 11,09
	1	S.01.10.10.j		Nolo con rete di plastica stampata su tubi da ponteggio		mq/30gg	€ 0,97
	1	S.01.10.20		Recinzione cieca provvisionale di cantiere, con tavolame in legno di altezza non inferiore a m 4.00 con sostegni in travi di abete o ponteggi metallici. Completa delle necessarie controventature, segnalazioni luminose diurne e notturne e tabelle segnaletiche
	1	S.01.10.20.a		Montaggio per nolo con tavolame e travi in legno		mq	€ 13,60
	1	S.01.10.20.b		Nolo con tavolame e travi in legno		mq/30gg	€ 1,47
	1	S.01.10.20.c		Montaggio per nolo con tavolame in legno e elementi tubolari metallici		mq	€ 14,36
	1	S.01.10.20.d		Nolo con tavolame in legno e elementi tubolari metallici		mq/30gg	€ 1,51
	1	S.01.10.30		Recinzione provvisionale modulare a pannelli ad alta visibilità con maglia di dimensioni non inferiore a mm 20 di larghezza e non inferiore a mm 50 di altezza, con irrigidimenti nervati e paletti di sostegno composti da tubolari metallici zincati di diametro non inferiore a mm 40, completa con blocchi di cls di base, morsetti di collegamento ed elementi cernierati per modulo porta e terminali; dal peso totale medio non inferiore a 20 kg/ m²
	1	S.01.10.30.a		Montaggio per nolo con moduli di altezza pari a m 2,00		mq	€ 3,22
	1	S.01.10.30.b		Nolo con moduli di altezza pari a m 2,00		mq/30gg	€ 0,27
	1	S.01.10.40		Recinzione provvisionale modulare a pannelli ciechi in lamiera, con irrigidimenti nervati e paletti di sostegno composti da tubolari metallici zincati di diametro non inferiore a mm 40 controventati, completa con blocchi di cls di base dal peso non inferiore a 35 kg, morsetti di collegamento, elementi cernierati per modulo porta e terminali
	1	S.01.10.40.a		Montaggio per nolo con moduli di altezza pari a m 2,00		mq	€ 3,68
	1	S.01.10.40.b		Nolo con moduli di altezza pari a m 2,00		mq/30gg	€ 0,32
	1	S.01.10.50		Recinzione provvisionale modulare a pannelli ciechi in legno, con irrigidimenti e paletti di sostegno composti da tubolari metallici zincati di diametro non inferiore a mm 40 controventati, completa con blocchi di cls di base dal peso non inferiore a 35 kg, morsetti di collegamento, elementi cernierati per modulo porta e terminali
	1	S.01.10.50.a		Montaggio per nolo con moduli di altezza pari a m 2,00		mq	€ 4,08
	1	S.01.10.60		Recinzione provvisionale di aree di cantiere con rete in polietilene ad alta densità di peso non inferiore a 220 gr/m² indeformabile di color arancio brillante a maglie ovoidali, resistenza a trazione non inferiore a 1100 kg/m sostenuta da appositi paletti zincati infissi nel terreno ad una distanza non superiore a m 1,5
	1	S.01.10.60.a		Montaggio per nolo per altezza pari a m 1,00		mq	€ 3,11
	1	S.01.10.60.b		Nolo per altezza pari a m 1,00		mq/30gg	€ 0,21
	1	S.01.10.60.c		Montaggio per nolo per altezza pari a m 1,50		mq	€ 3,14
	1	S.01.10.60.d		Nolo per altezza pari a m 1,50		mq/30gg	€ 0,20
	1	S.01.10.60.e		Montaggio per nolo per altezza pari a m 1,80		mq	€ 3,35
	1	S.01.10.60.f		Nolo per altezza pari a m 1,80		mq/30gg	€ 0,23
	1	S.01.10.60.g		Montaggio per nolo per altezza pari a m 2,00		mq	€ 4,10
	1	S.01.10.60.h		Nolo per altezza pari a m 2,00		mq/30gg	€ 0,25
	1	S.01.10.60.i		Montaggio per nolo con rete di plastica stampata e tubi da ponteggio		mq	€ 11,26
	1	S.01.10.60.j		Nolo con rete di plastica stampata e tubi da ponteggio		mq/30gg	€ 0,98
	1	S.01.10.70		Recinzione provvisionale modulare a pannelli ciechi in legno e metallo per aree urbane a basso impatto, predisposte ad allestimenti pubblicitari o disegni da arredo urbano, con irrigidimenti e pali di sostegno composti da tubolari metallici zincati di diametro non inferiore a mm 40 controventati, completa con blocchi di cls di base dal peso non inferiore a 50 kg interrati, morsetti di collegamento ed elementi cernierati per modulo porta e terminali
	1	S.01.10.70.a		Montaggio per nolo con moduli di altezza pari a m 2,00		mq	€ 5,94
	1	S.01.10.70.b		Nolo con moduli di altezza pari a m 2,00		mq/30gg	€ 1,12
	1	S.01.10.70.c		Montaggio per nolo con moduli di altezza pari a m 3,00		mq	€ 6,05
	1	S.01.10.70.d		Nolo con moduli di altezza pari a m 3,00		mq/30gg	€ 1,14
	1	S.01.20		SISTEMI ANTICADUTA
	1	S.01.20.10		Parapetto laterale di protezione anticaduta costituito da aste metalliche verticali zincate, montate ad interasse non inferiore a cm 180 di altezza utile non inferiore a cm 100; dotato di mensole con blocco a vite per il posizionamento delle traverse e del fermapiede. Valutato al metro lineare di parapetto
	1	S.01.20.10.a		Per delimitazioni orizzontali o scale nolo per il 1° mese o frazione		m	€ 8,80
	1	S.01.20.10.b		Per delimitazioni orizzontali o scale nolo per ogni mese dopo il 1°		m/30gg	€ 1,55
	1	S.01.20.10.c		Per delimitazioni inclinate fino a 45°nolo per il 1° mese o frazione		m	€ 10,25
	1	S.01.20.10.d		Per delimitazioni inclinate fino a 45°nolo per ogni mese dopo il 1°		m/30gg	€ 1,92
	1	S.01.20.10.e		Con barriera rialzata nolo per il 1° mese o frazione		m	€ 12,49
	1	S.01.20.10.f		Con barriera rialzata nolo per ogni mese dopo il 1°		m/30gg	€ 2,48
	1	S.01.20.20		Parapetto laterale di protezione anticaduta costituito da aste metalliche verticali, montate ad interasse non inferiore a cm 180 e altezza utile non inferiore a cm 100; dotate di piastra metallica fissata con tasselli ad espansione nella quantità e dimensione richieste dall'impiego, traverse e elemento fermapiede. Valutata al metro lineare di parapetto
	1	S.01.20.20.a		Per delimitazioni orizzontali o scale nolo per il 1° mese o frazione		m	€ 12,41
	1	S.01.20.20.b		Per delimitazioni orizzontali o scale nolo per ogni mese dopo il 1°		m/30gg	€ 1,06
	1	S.01.20.20.c		Per delimitazioni inclinate fino a 45°nolo per il 1° mese o frazione		m	€ 13,87
	1	S.01.20.20.d		Per delimitazioni inclinate fino a 45°nolo per ogni mese dopo il 1°		m/30gg	€ 1,43
	1	S.01.20.20.e		Con barriera rialzata nolo per il 1° mese o frazione		m	€ 16,03
	1	S.01.20.20.f		Con barriera rialzata nolo per ogni mese dopo il 1°		m/30gg	€ 1,97
	1	S.01.20.30		Sistema di protezione anticaduta realizzato con funi di trattenuta ed ancoraggi fissi in acciaio, a norma UNI EN 795 per cinture di sicurezza; previa verifica e collaudo dei componenti secondo l'uso
	1	S.01.20.30.a		Montaggio di piastra per superfici orizzontali con asta ed anello		cad	€ 25,57
	1	S.01.20.30.b		Montaggio di piastra per strutture verticali ed anello		cad	€ 27,20
	1	S.01.20.30.c		Nolo di piastra per superfici orizzontali con asta ed anello		cad/30gg	€ 1,67
	1	S.01.20.30.d		Nolo di piastra per strutture verticali ed anello		cad/30gg	€ 1,71
	1	S.01.20.40		Sistema anticaduta a norma UNI EN 360 di tipo retrattile con sistema di aggancio posto sopra l'operatore ed angolo di spostamento laterale < 35° per carico massimo pari a 130 kg, costituito da una avvogicavo protetto e cavo di diametro idoneo, moschettone automatico secondo UNI EN 362, freno di caduta con arresto pari a 50/60cm
	1	S.01.20.40.a		Lunghezza del cavo pari a 5 m		cad/30gg	€ 10,56
	1	S.01.20.40.b		Lunghezza del cavo pari a 10 m		cad/30gg	€ 10,79
	1	S.01.20.40.c		Lunghezza del cavo pari a 20 m		cad/30gg	€ 13,56
	1	S.01.20.40.d		Lunghezza del cavo pari a 30 m		cad/30gg	€ 18,38
	1	S.01.20.50		Sistema anticaduta retrattile da appendere sopra l'operatore secondo norma UNI EN 360 per un carico massimo pari a 120 kg, dotato di assorbitore di energia con lunghezza operativa utile non inferiore a 2,5 m, a nastro, con sistema avvolgitore automatico protetto a caduta controllata con spazio di arrestro rientrante in cm 70
	1	S.01.20.50.a		Lunghezza nastro fino a 2.5 m		cad/30gg	€ 2,72
	1	S.01.20.60		Sistema automatico anticaduta a fune, secondo norma UNI EN 353/2, composto da fune in fibra poliammidica, diametro non inferiore a mm 16 e dispositivo di scorrimento in acciaio provvisto di meccanismo automatico di blocco a caduta controllata con spazio di arrestro rientrante in cm 50, completo di occhiello, moschettoni e redances
	1	S.01.20.60.a		Lunghezza fune fino a 10 m		cad/30gg	€ 3,83
	1	S.01.20.60.b		Lunghezza fune fino a 20 m		cad/30gg	€ 4,46
	1	S.01.20.60.c		Lunghezza fune fino a 30 m		cad/30gg	€ 5,13
	1	S.01.20.70		Cordino di ancoraggio a norma UNI EN 354 composto da un cavo in poliammide a fili colorati a tre trefoli di diametro non inferiore a12 mm ad estremità impiombate
	1	S.01.20.70.a		Lunghezza m 1		cad/30gg	€ 0,54
	1	S.01.20.70.b		Lunghezza m 1,5		cad/30gg	€ 0,56
	1	S.01.20.70.c		Lunghezza m 1,8		cad/30gg	€ 0,61
	1	S.01.20.80		Fune di acciaio per trattenuta di diametro e lunghezza idonea da ancorare a piastre o punti fissi
	1	S.01.20.80.a		Fune compreso ancoraggio		m/30gg	€ 0,36
	1	S.01.30		PREVENZIONE INCENDI
	1	S.01.30.10		Fornitura di estintore a polvere, omologato secondo DM del 20/12/82, con valvola a pulsante, valvola di sicurezza a molla e manometro di indicazione di carica e sistema di controllo della pressione tramite valvola di non ritorno
	1	S.01.30.10.a		Da 1 kg, classe 21BC		cad	€ 27,97
	1	S.01.30.10.b		Da 1 kg, classe 3A 13BC		cad	€ 28,15
	1	S.01.30.10.c		Da 2 kg, classe 21BC		cad	€ 35,32
	1	S.01.30.10.d		Da 2 kg, classe 5A 21BC		cad	€ 35,72
	1	S.01.30.10.e		Da 2 kg, classe 5A 21BC		cad	€ 35,72
	1	S.01.30.10.f		Da 4 kg, classe 8A 55BC		cad	€ 50,69
	1	S.01.30.10.g		Da 6 kg, classe 113BC		cad	€ 54,31
	1	S.01.30.10.h		Da 6 kg, classe 89BC		cad	€ 50,52
	1	S.01.30.10.i		Da 6 kg, classe 21A 113BC		cad	€ 81,31
	1	S.01.30.10.j		Da 6 kg, classe 13A 89BC		cad	€ 50,19
	1	S.01.30.10.k		Da 6 kg, classe 34A 233BC		cad	€ 52,33
	1	S.01.30.10.l		Da 9 kg, classe 144BC		cad	€ 65,10
	1	S.01.30.10.m		Da 9 kg, classe 34 A 144BC		cad	€ 68,05
	1	S.01.30.10.n		Da 9 kg, classe 34 A 233BC		cad	€ 65,92
	1	S.01.30.10.o		Da 9 kg, classe 55 A 233BC		cad	€ 69,46
	1	S.01.30.10.p		Da 12 kg, classe 183BC		cad	€ 72,26
	1	S.01.30.10.q		Da 12 kg, classe 43 A 183BC		cad	€ 75,05
	1	S.01.30.20		Estintore a polvere, omologato secondo DM del 20/12/82, con valvola a pulsante, valvola di sicurezza a molla e manometro di indicazione di carica e sistema di controllo della pressione tramite valvola di non ritorno
	1	S.01.30.20.a		Da 1 kg, classe 21BC		cad/30gg	€ 2,21
	1	S.01.30.20.b		Da 1 kg, classe 3A 13BC		cad/30gg	€ 2,24
	1	S.01.30.20.c		Da 2 kg, classe 21BC		cad/30gg	€ 2,80
	1	S.01.30.20.d		Da 2 kg, classe 5A 21BC		cad/30gg	€ 2,83
	1	S.01.30.20.e		Da 2 kg, classe 5A 21BC		cad/30gg	€ 2,83
	1	S.01.30.20.f		Da 4 kg, classe 8A 55BC		cad/30gg	€ 4,02
	1	S.01.30.20.g		Da 6 kg, classe 113BC		cad/30gg	€ 4,31
	1	S.01.30.20.h		Da 6 kg, classe 89BC		cad/30gg	€ 4,01
	1	S.01.30.20.i		Da 6 kg, classe 21A 113BC		cad/30gg	€ 4,52
	1	S.01.30.20.j		Da 6 kg, classe 13A 89BC		cad/30gg	€ 3,99
	1	S.01.30.20.k		Da 6 kg, classe 34A 233BC		cad/30gg	€ 4,17
	1	S.01.30.20.l		Da 9 kg, classe 144BC		cad/30gg	€ 5,17
	1	S.01.30.20.m		Da 9 kg, classe 34 A 144BC		cad/30gg	€ 5,42
	1	S.01.30.20.n		Da 9 kg, classe 34 A 233BC		cad/30gg	€ 5,24
	1	S.01.30.20.o		Da 9 kg, classe 34 A 233BC		cad/30gg	€ 5,53
	1	S.01.30.20.p		Da 12 kg, classe 183BC		cad/30gg	€ 5,76
	1	S.01.30.20.q		Da 12 kg, classe 43 A 183BC		cad/30gg	€ 5,97
	1	S.01.30.30		Fornitura di estintore ad anidride carbonica CO2, omologato secondo.DM 20/12/82, completo di valvola a pulsante e dispositivo di sicurezza
	1	S.01.30.30.a		Da 2 kg, classe 21BC		cad	€ 113,05
	1	S.01.30.30.b		Da 2 kg, classe 34BC		cad	€ 117,18
	1	S.01.30.30.c		Da 5 kg, classe 55BC		cad	€ 197,50
	1	S.01.30.30.d		Da 5 kg, classe 89BC		cad	€ 202,45
	1	S.01.30.40		Nolo di estintore ad anidride carbonica CO2, omologato secondo.DM 20/12/82, completo di valvola a pulsante e dispositivo di sicurezza
	1	S.01.30.40.a		Da 2 kg, classe 21BC		cad/30gg	€ 9,02
	1	S.01.30.40.b		Da 2 kg, classe 34BC		cad/30gg	€ 9,35
	1	S.01.30.40.c		Da 5 kg, classe 55BC		cad/30gg	€ 15,76
	1	S.01.30.40.d		Da 5 kg, classe 89BC		cad/30gg	€ 16,17
	1	S.01.30.50		Fornitura di estintore a schiuma, omologato secondo DM 20/12/82, completo di valvola a pulsante e dispositivo di sicurezza
	1	S.01.30.50.a		Da 9 kg, classe 8A 89B		cad	€ 83,26
	1	S.01.30.60		Nolo di estintore a schiuma, omologato secondo DM 20/12/82, completo di valvola a pulsante e dispositivo di sicurezza
	1	S.01.30.60.a		Da 9 kg, classe 8A 89B		cad/30gg	€ 6,63
	1	S.01.30.70		Posizionamento in opera di estintore con staffa a parete
	1	S.01.30.70.a		In PVC per estintore da kg 1		cad	€ 2,48
	1	S.01.30.70.b		In PVC per estintore da kg 2		cad	€ 3,04
	1	S.01.30.70.c		In acciaio per estintore da kg 4		cad	€ 17,83
	1	S.01.30.70.d		In acciaio per estintore da kg 6		cad	€ 19,19
	1	S.01.30.70.e		In acciaio per estintore da kg 9-12		cad	€ 19,40
	1	S.01.30.70.f		In acciaio per estintore Co da kg 5		cad	€ 19,93
	1	S.01.30.80		Estintore carrellato a polvere omologato secondo DM 6/3/92 ricaricabile, completo di valvola a leva, valvola di sicurezza a molla e manometro di indicazione di carica, pistola e cono di diffusione
	1	S.01.30.80.a		Fornito da 30 kg, classe AB1C		cad	€ 295,75
	1	S.01.30.80.b		Fornito da 50 kg, classe AB1C		cad	€ 393,68
	1	S.01.30.80.c		Fornito da 100 kg, classe AB1C		cad	€ 594,46
	1	S.01.30.80.d		Nolo da 30 kg, classe AB1C		cad/30gg	€ 23,63
	1	S.01.30.80.e		Nolo da 50 kg, classe AB1C		cad/30gg	€ 31,47
	1	S.01.30.80.f		Nolo da 100 kg, classe AB1C		cad/30gg	€ 47,53
	1	S.01.30.90		Estintore carrellato ad anidride carbonica CO2 omologato secondo DM 6/3/92 ricaricabile con manichetta, completo di valvola a volantino, e dispositivo di sicurezza, bombola con corpo in acciaio, carrello e supporto
	1	S.01.30.90.a		Fornito da 18 kg, classe B10C		cad	€ 698,98
	1	S.01.30.90.b		Fornito da 27 kg, classe B8C		cad	€ 810,08
	1	S.01.30.90.c		Fornito da 54 kg, classe B6C		cad	€ 1.481,58
	1	S.01.30.90.d		Nolo da 18 kg, classe B10C		cad/30gg	€ 55,88
	1	S.01.30.90.e		Nolo da 27 kg, classe B8C		cad/30gg	€ 64,78
	1	S.01.30.90.f		Nolo da 54 kg, classe B6C		cad/30gg	€ 118,49
	1	S.01.30.100		Cassetta da esterno per idranti, in lamiera verniciata di colore rosso RAL 3000 con tetto inclinato e feritoie d'aria laterale, con portello il lamiera verniciata, schermo safe crash e serratura, di dimensioni non inferiori a mm 630 x 370 x 200 per UNI 45 e mm 655x450x200 per UNI 70, completa di : a) manichetta nylon gommato, raccordi in ottone UNI 5705 e legature a filo plastificato; b) rubinetto idrante in ottone UNI 5705; c) lancia in ottone e rame con ugello fisso.
	1	S.01.30.100.a		Fornita UNI 45 e manichetta da m 15		cad	€ 131,83
	1	S.01.30.100.b		Fornita UNI 45 e manichetta da m 20		cad	€ 146,29
	1	S.01.30.100.c		Fornita UNI 45 e manichetta da m 25		cad	€ 166,47
	1	S.01.30.100.d		Fornita UNI 45 e manichetta da m 30		cad	€ 183,75
	1	S.01.30.100.e		Fornita UNI 70 e manichetta da m 20		cad	€ 215,79
	1	S.01.30.100.f		Fornita UNI 70 e manichetta da m 25		cad	€ 258,01
	1	S.01.30.100.g		Fornita UNI 70 e manichetta da m 30		cad	€ 278,02
	1	S.01.30.100.h		Nolo UNI 45 e manichetta da m 15		cad/30gg	€ 4,30
	1	S.01.30.100.i		Nolo UNI 45 e manichetta da m 20		cad/30gg	€ 4,60
	1	S.01.30.100.j		Nolo UNI 45 e manichetta da m 25		cad/30gg	€ 5,00
	1	S.01.30.100.k		Nolo UNI 45 e manichetta da m 30		cad/30gg	€ 5,35
	1	S.01.30.100.l		Nolo UNI 70 e manichetta da m 20		cad/30gg	€ 6,00
	1	S.01.30.100.m		Nolo UNI 70 e manichetta da m 25		cad/30gg	€ 6,83
	1	S.01.30.100.n		Nolo UNI 70 e manichetta da m 30		cad/30gg	€ 7,22
	1	S.01.30.110		Cassetta da incasso per idranti, in lamiera trattata con antiruggine di colore grigio, con portello in alluminio, schermo di chiusura safe crach e serratura, di dimensioni non inferiori a mm 565 x 360x150 per UNI 45 e mm 660x450x230 per UNI 70, completa di : a) manichetta nylon gommato, raccordi in ottone UNI 5705 e legature a filo plastificato; b) rubinetto idrante in ottone UNI 5705; c) lancia in ottone e rame con ugello fisso.
	1	S.01.30.110.a		Fornita UNI 45 e manichetta da m 15		cad	€ 139,29
	1	S.01.30.110.b		Fornita UNI 45 e manichetta da m 20		cad	€ 153,26
	1	S.01.30.110.c		Fornita UNI 45 e manichetta da m 25		cad	€ 172,73
	1	S.01.30.110.d		Fornita UNI 45 e manichetta da m 30		cad	€ 189,42
	1	S.01.30.110.e		Fornita UNI 70 e manichetta da m 20		cad	€ 220,32
	1	S.01.30.110.f		Fornita UNI 70 e manichetta da m 25		cad	€ 261,07
	1	S.01.30.110.g		Fornita UNI 70 e manichetta da m 30		cad	€ 280,37
	1	S.01.30.110.h		Nolo UNI 45 e manichetta da m 15		cad/30gg	€ 5,35
	1	S.01.30.110.i		Nolo UNI 45 e manichetta da m 20		cad/30gg	€ 5,62
	1	S.01.30.110.j		Nolo UNI 45 e manichetta da m 25		cad/30gg	€ 6,02
	1	S.01.30.110.k		Nolo UNI 45 e manichetta da m 30		cad/30gg	€ 6,35
	1	S.01.30.110.l		Nolo UNI 70 e manichetta da m 20		cad/30gg	€ 6,97
	1	S.01.30.110.m		Nolo UNI 70 e manichetta da m 25		cad/30gg	€ 7,78
	1	S.01.30.110.n		Nolo UNI 70 e manichetta da m 30		cad/30gg	€ 8,17
	1	S.01.30.120		Cassetta da interno per idranti, in lamiera verniciata di colore rosso RAL 3000 con tetto inclinato e feritoie d'aria laterale, con portello in alluminio, schermo di chiusura safe crach e serratura, di dimensioni non inferiori a mm 565 x 360x150 per UNI 45 e mm 660x450x230 per UNI 70, completa di : a) manichetta nylon gommato da metri 20, raccordi in ottone UNI 5705 e legature a filo plastificato; b) rubinetto idrante in ottone UNI 570 c) lancia in ottone e rame con ugello fisso.
	1	S.01.30.120.a		Fornita UNI 45		cad	€ 131,11
	1	S.01.30.120.b		Fornita UNI 70		cad	€ 139,65
	1	S.01.30.120.c		Nolo UNI 45		cad/30gg	€ 4,29
	1	S.01.30.120.d		Nolo UNI 70		cad/30gg	€ 4,46
	1	S.02		OPERE PER IMPIANTO FISSO DI CANTIERE
	1	S.02.10		TETTOIE E PASSARELLE
	1	S.02.10.10		Tettoie per la protezione dall'investimento di oggetti caduti dall'alto fissate su struttura. Montaggio e nolo per il 1° mese
	1	S.02.10.10.a		Con struttura in ferro prefabbricata e lamiera grecata		mq	€ 328,80
	1	S.02.10.10.b		Con struttura con tubolari da ponteggio e lamiera grecata		mq	€ 151,49
	1	S.02.10.10.c		Con struttura in legno		mq	€ 164,30
	1	S.02.10.10.d		Con struttura in legno e lamiera grecata		mq	€ 138,54
	1	S.02.10.20		Tettoie per la protezione dall'investimento di oggetti caduti dall'alto fissate su struttura. Nolo per i mesi successivi al primo, compreso gli oneri di manutenzione e tenuta in esercizio
	1	S.02.10.20.a		Con struttura in ferro prefabbricata e lamiera grecata		mq	€ 13,58
	1	S.02.10.20.b		Con struttura con tubolari da ponteggio e lamiera grecata		mq	€ 7,70
	1	S.02.10.20.c		Con struttura in legno		mq	€ 8,42
	1	S.02.10.20.d		Con struttura in legno e lamiera grecata		mq	€ 7,22
	1	S.02.10.30		Passerella per attraversamenti di scavi o spazi affaccianti sul vuoto fornite di parapetti su entrambi i lati. Montaggio e nolo per il 1° mese
	1	S.02.10.30.a		Pedonale da 4 m per 1,2 m sovraccarico pari a kg 250 m²		cad	€ 818,50
	1	S.02.10.30.b		Carrabile da 4 m per 3 m sovraccarico pari a kg 1000 m²		cad	€ 836,34
	1	S.02.10.40		Passerella per attraversamenti di scavi o spazi affaccianti sul vuoto fornite di parapetti su entrambi i lati. Nolo per i mesi successivi al primo, compreso gli oneri di manutenzione e tenuta in esercizio
	1	S.02.10.40.a		Pedonale da 4 m per 1,2 m sovraccarico pari a kg 250 m²		cad/30gg	€ 34,33
	1	S.02.10.40.b		Carrabile da 4 m per 3 m sovraccarico pari a kg 1000 m²		cad/30gg	€ 52,18
	1	S.02.20.10		Monoblocco prefabbricato per bagni, costituito da struttura in acciaio zincato a caldo e pannelli di tamponatura. Pareti in pannelli sandwich non inferiore a mm 40, con due lamiere d'acciaio zincate e preverniciate da 5/10 con poliuretano espanso autoestinguente, pavimenti in lastre di legno truciolare idrofugo rivestito in pvc, serramenti in alluminio anodizzato, impianto elettrico canalizzato rispondente alla L 46/90, interruttore generale magnetotermico differenziale, tubazioni e scatole in materiale termoplastico autoestinguente con vasoi, finestrino a wasistas e lavabo, completo di rubinetterie e scalda acqua, su basamento preddisposto. Montaggio e nolo per il 1° mese
	1	S.02.20.10.a		da cm 120 x 120		cad	€ 65,66
	1	S.02.20.20		Monoblocco prefabbricato per bagni, costituito da struttura in acciaio zincato a caldo e pannelli di tamponatura. Pareti in pannelli sandwich non inferiore a mm 40, con due lamiere d'acciaio zincate e preverniciate da 5/10 con poliuretano espanso autoestinguente, pavimenti in lastre di legno truciolare idrofugo rivestito in pvc, serramenti in alluminio anodizzato, impianto elettrico canalizzato rispondente alla L 46/90, interruttore generale magnetotermico differenziale, tubazioni e scatole in materiale termoplastico autoestinguente con vasoi, finestrino a wasistas e lavabo, completo di rubinetterie e scalda acqua, su basamento preddisposto. Nolo per i mesi successivi al primo, compreso gli oneri di manutenzione e tenuta in esercizio
	1	S.02.20.20.a		da cm 120 x 120		cad/30gg	€ 21,05
	1	S.02.20.30		Box bagno, costituito da struttura in materiale plastico autoestinguente, pavimenti in lastre in pvc, porta esterna in materiale plastico e maniglia di sicurezza. Vaso avente sistema di scarico a fossa chimica e comando di lavaggio ed espulsione a leva. Montaggio e nolo per il 1° mese
	1	S.02.20.30.a		Da minimo cm 100 x 100 con vaso a sedere		cad	€ 100,92
	1	S.02.20.30.b		Da minimo cm 100 x 100 con vaso alla turca		cad	€ 98,34
	1	S.02.20.40		Box bagno, costituito da struttura in materiale plastico autoestinguente, pavimenti in lastre in pvc, porta esterna in materiale plastico e maniglia di sicurezza. Vaso avente sistema di scarico a fossa chimica e comando di lavaggio ed espulsione a leva. Nolo per i mesi successivi al primo, compreso gli oneri di manutenzione e tenuta in esercizio
	1	S.02.20.40.a		Da minimo cm 100 x 100 con vaso a sedere		cad/30gg	€ 63,30
	1	S.02.20.40.b		Da minimo cm 100 x 100 con vaso alla turca		cad/30gg	€ 60,73
	1	S.02.20.50		Monoblocco prefabbricato per bagni, costituito da struttura in acciaio zincato a caldo e pannelli di tamponatura. Pareti in pannelli sandwich non inferiore a mm 40, con due lamiere d'acciaio zincate e preverniciate da 5/10 con poliuretano espanso autoestinguente, pavimenti in lastre di legno truciolare idrofugo rivestito in pvc, serramenti in alluminio anodizzato, impianto elettrico canalizzato rispondente alla L 46/90, interruttore generale magnetotermico differenziale, tubazioni e scatole in materiale termoplastico autoestinguente con due vasi e in ambienti separati con finestrino a wasistas e lavabo, completo di rubinetterie e scalda acqua, su basamento preddisposto. Montaggio e nolo per il 1° mese
	1	S.02.20.50.a		da cm 315 x 240 x 240 con vasi alla turca		cad	€ 246,13
	1	S.02.20.50.b		da cm 340 x 240 x 240 con vasi a sedere e cassette		cad	€ 258,21
	1	S.02.20.60		Monoblocco prefabbricato per bagni, costituito da struttura in acciaio zincato a caldo e pannelli di tamponatura. Pareti in pannelli sandwich non inferiore a mm 40, con due lamiere d'acciaio zincate e preverniciate da 5/10 con poliuretano espanso autoestinguente, pavimenti in lastre di legno truciolare idrofugo rivestito in pvc, serramenti in alluminio anodizzato, impianto elettrico canalizzato rispondente alla L 46/90, interruttore generale magnetotermico differenziale, tubazioni e scatole in materiale termoplastico autoestinguente con due vasi e in ambienti separati con finestrino a wasistas e lavabo, completo di rubinetterie e scalda acqua, su basamento preddisposto. Nolo per i mesi successivi al primo, compreso gli oneri di manutenzione e tenuta in esercizio
	1	S.02.20.60.a		da cm 315 x 240 x 240 con vasi alla turca		cad/30gg	€ 115,91
	1	S.02.20.60.b		da cm 340 x 240 x 240 con vasi a sedere e cassette		cad/30gg	€ 127,99
	1	S.02.20.70		Monoblocco prefabbricato per bagni, costituito da struttura in acciaio zincato a caldo e pannelli di tamponatura. Pareti in pannelli sandwich non inferiore a mm 40, con due lamiere d'acciaio zincate e preverniciate da 5/10 con poliuretano espanso autoestinguente, pavimenti in lastre di legno truciolare idrofugo rivestito in pvc, serramenti in alluminio anodizzato, impianto elettrico canalizzato rispondente alla L 46/90, interruttore generale magnetotermico differenziale, tubazioni e scatole in materiale termoplastico autoestinguente con quattro vasi e in ambienti separati con finestrino a wasistas due orinatoi e lavabo, completo di rubinetterie e scalda acqua, su basamento preddisposto. Montaggio e nolo per il 1° mese
	1	S.02.20.70.a		da cm 480 x 240 x 240 con vasi alla turca		cad	€ 335,36
	1	S.02.20.70.b		da cm 710 x 240 x 240 oltre quattro box docce		cad	€ 492,87
	1	S.02.20.80		Monoblocco prefabbricato per bagni, costituito da struttura in acciaio zincato a caldo e pannelli di tamponatura. Pareti in pannelli sandwich non inferiore a mm 40, con due lamiere d'acciaio zincate e preverniciate da 5/10 con poliuretano espanso autoestinguente, pavimenti in lastre di legno truciolare idrofugo rivestito in pvc, serramenti in alluminio anodizzato, impianto elettrico canalizzato rispondente alla L 46/90, interruttore generale magnetotermico differenziale, tubazioni e scatole in materiale termoplastico autoestinguente con quattro vasi e in ambienti separati con finestrino a wasistas due orinatoi e lavabo, completo di rubinetterie e scalda acqua, su basamento preddisposto. Nolo per i mesi successivi al primo, compreso gli oneri di manutenzione e tenuta in esercizio
	1	S.02.20.80.a		da cm 480 x 240 x 240 con vasi alla turca		cad/30gg	€ 208,27
	1	S.02.20.80.b		da cm 710 x 240 x 240 oltre quattro box docce		cad/30gg	€ 334,46
	1	S.02.20.90		Monoblocco prefabbricato per mense, spogliatoi, guardiole, uffici e locali infermeria: costituito da struttura in acciaio zincato a caldo e pannelli di tamponatura. Pareti in pannelli sandwich non inferiore a mm 40, con due lamiere d'acciaio zincate e preverniciate da 5/10 con poliuretano espanso autoestinguente, pavimenti in lastre di legno truciolare idrofugo rivestito in pvc, serramenti in alluminio anodizzato, impianto elettrico canalizzato rispondente alla L 46/90, interruttore generale magnetotermico differenziale, tubazioni e scatole in materiale termoplastico autoestinguente. Soluzione: con una finestra e portoncino esterno semivetrato (esclusi gli arredi). Montaggio e nolo per il 1° mese
	1	S.02.20.90.a		dimensioni 450 x240 cm con altezza pari a 240 cm		cad	€ 420,65
	1	S.02.20.90.b		dimensioni 450 x240 cm con altezza pari a 270 cm		cad	€ 433,13
	1	S.02.20.90.c		dimensioni 540 x240 cm con altezza pari a 240 cm		cad	€ 441,03
	1	S.02.20.90.d		dimensioni 540 x240 cm con altezza pari a 270 cm		cad	€ 455,47
	1	S.02.20.90.e		dimensioni 640 x240 cm con altezza pari a 240 cm		cad	€ 475,04
	1	S.02.20.90.f		dimensioni 640 x240 cm con altezza pari a 270 cm		cad	€ 490,21
	1	S.02.20.90.g		dimensioni 710 x240 cm con altezza pari a 240 cm		cad	€ 514,73
	1	S.02.20.90.h		dimensioni 710 x240 cm con altezza pari a 270 cm		cad	€ 533,89
	1	S.02.20.100		Monoblocco prefabbricato per mense, spogliatoi, guardiole, uffici e locali infermeria, costituito da struttura in acciaio zincato a caldo e pannelli di tamponatura. Pareti in pannelli sandwich non inferiore a mm 40, con due lamiere d'acciaio zincate e preverniciate da 5/10 con poliuretano espanso autoestinguente, pavimenti in lastre di legno truciolare idrofugo rivestito in pvc, serramenti in alluminio anodizzato, impianto elettrico canalizzato rispondente alla L 46/90, interruttore generale magnetotermico differenziale, tubazioni e scatole in materiale termoplastico autoestinguente. Soluzione: con una finestra e portoncino esterno semivetrato (esclusi gli arredi). Nolo per i mesi successivi al primo, compreso gli oneri di manutenzione e tenuta in esercizio
	1	S.02.20.100.a		dimensioni 450 x240 cm con altezza pari a 240 cm		cad/30gg	€ 262,22
	1	S.02.20.100.b		dimensioni 450 x240 cm con altezza pari a 270 cm		cad/30gg	€ 274,71
	1	S.02.20.100.c		dimensioni 540 x240 cm con altezza pari a 240 cm		cad/30gg	€ 282,60
	1	S.02.20.100.d		dimensioni 540 x240 cm con altezza pari a 270 cm		cad/30gg	€ 297,05
	1	S.02.20.100.e		dimensioni 640 x240 cm con altezza pari a 240 cm		cad/30gg	€ 316,62
	1	S.02.20.100.f		dimensioni 640 x240 cm con altezza pari a 270 cm		cad/30gg	€ 331,77
	1	S.02.20.100.g		dimensioni 710 x240 cm con altezza pari a 240 cm		cad/30gg	€ 356,30
	1	S.02.20.100.h		dimensioni 710 x240 cm con altezza pari a 270 cm		cad/30gg	€ 375,48
	1	S.03		DISPOSITIVI DI PROTEZIONE COLLETTIVA
	1	S.03.10		DISPOSITIVI DI PREVENZIONE INDIVIDUALI
	1	S.03.10.10		Dispositivi per la prevenzione da cadute, dotati di marchio di conformità CE ai sensi del DLgs 10-1997
	1	S.03.10.10.a		Imbracatura con attacco dorsale		cad/30gg	€ 3,21
	1	S.03.10.10.b		Imbracatura con attacco dorsale e sternale		cad/30gg	€ 4,60
	1	S.03.10.10.c		Imbracatura con cintura di posizionamento eattacco dorsale e sternale		cad/30gg	€ 8,93
	1	S.03.10.10.d		Imbracatura di sicurezza a norma UNI EN 361 e 358 ad alta resistenza		cad/30gg	€ 11,26
	1	S.03.10.10.e		Cintura a vite e corda di collegamento con connettore inox a pinza		cad/30gg	€ 4,05
	1	S.03.10.10.f		Cintura a vite con schienalino e corda di collegamento con connettore		cad/30gg	€ 5,60
	1	S.03.10.10.g		Sistema di imbracatura con struttura integrale in acciaio tubolare		cad/30gg	€ 22,03
	1	S.03.10.10.h		Assorbitore di energia UNI EN 355 con fune in nylon		cad/30gg	€ 4,87
	1	S.03.10.10.i		Assorbitore UNI EN 355 con fune e moschettone sistemi ad attacco dorsa		cad/30gg	€ 6,81
	1	S.03.10.20		Dispositivi per la protezione del capo, dotati di marchio di conformità CE ai sensi del DLgs 10-1997, con fasce antisudore e dispositivi laterali per l'inserimento delle cuffie antirumore e delle visiere
	1	S.03.10.20.a		In PEHD peso circa 330 g e barbatura in pvc		cad/30gg	€ 0,30
	1	S.03.10.20.b		In PEHD dielettrico peso pari a 370 g bardatura tessile		cad/30gg	€ 0,46
	1	S.03.10.20.c		In PEHD con cuffie in ABS e tampone in poliuretano peso 600 g		cad/30gg	€ 1,63
	1	S.03.10.30		Dispositivi per la protezione del volto, dotati di marchio di conformità CE ai sensi del DLgs 475/92, con visiera ribaltabile, resistente agli urti ed alle abrasioni.Conformi alle norme EN 166
	1	S.03.10.30.a		Visiera per elmetto con attacchi universali		cad/30gg	€ 1,18
	1	S.03.10.30.b		In policarbonato, avvolgente, classe ottica 1, per elmetto		cad/30gg	€ 1,83
	1	S.03.10.30.c		Visiera in policarbinato attacco ad elastico		cad/30gg
	1	S.03.10.30.d		Visiera in policarbonato ribaltabile avvolgente lunga con caschetto		cad/30gg	€ 0,82
	1	S.03.10.30.e		Visiera a caschetto in policarbonato rinforzata avvolgente lunga		cad/30gg	€ 1,16
	1	S.03.10.40		Dispositivi per la protezione degli occhi, dotati di marchio di conformità CE ai sensi del DLgs 10-1997, con stanghette regolabili, lenti in policarbonato antiurto ed antigraffio, ripari laterali e sopraciliari
	1	S.03.10.40.a		Occhiali avvolgenti, astine regolabili, EN 170-166 classe ottica 1		cad/30gg	€ 0,72
	1	S.03.10.40.b		Occhiali avvolgenti, astine regolabili, EN 172-166 classe ottica 1		cad/30gg	€ 0,93
	1	S.03.10.40.c		Occhiali antiappannanti astine regolabili, EN 166 classe ottica 1		cad/30gg	€ 0,93
	1	S.03.10.40.d		Montatura in polimero, a norma EN 170-166, classe ottica 1		cad/30gg	€ 0,86
	1	S.03.10.40.e		Montatura in polimero, a norma EN 169-166, classe ottica 1		cad/30gg	€ 1,11
	1	S.03.10.40.f		Montatura in polimero, a norma EN 172-166, classe ottica 1		cad/30gg	€ 1,11
	1	S.03.10.40.g		Panoramico monopezzo, a norma EN 166, classe ottica 1		cad/30gg	€ 0,60
	1	S.03.10.40.h		A mascherina montatura in vinile areazione a valvole, antiappannanti		cad/30gg	€ 0,42
	1	S.03.10.40.i		Mascherina morbida a norma EN 166, classe ottica 1		cad/30gg	€ 0,19
	1	S.03.10.40.j		Mascherina morbida ventilata a norma EN 166, classe ottica 1		cad/30gg	€ 0,63
	1	S.03.10.40.k		Schermo per saldatori a norma EN 175 con vetrino DIN 11 EN 169		cad/30gg	€ 0,49
	1	S.03.10.40.l		Maschera per saldatori a norma EN 175 con vetrino DIN 11 EN 169		cad/30gg	€ 0,99
	1	S.03.10.40.m		Occhiali per saldatori a norma EN 166 con lenti minerali rotonde		cad/30gg	€ 0,72
	1	S.03.10.40.n		Occhiali per molatoria norma EN 166 con lenti in acetato rotonde		cad/30gg	€ 0,24
	1	S.03.10.50		Dispositivi per la protezione dell'udito, dotati di marchio di conformità CE ai sensi del DLgs 10-1997, costruiti secondo norma UNI EN 352
	1	S.03.10.50.1		Inserti auricolari monouso stampati SNR 27 db a coppia		cad	€ 0,06
	1	S.03.10.50.2		Inserti auricolari poliuretanici ipoallergici SNR 33 db a coppia		cad/30gg	€ 0,07
	1	S.03.10.50.3		Inserti con cordoncino con tappi modellabili ipoallergici SNR 33dB		cad/30gg	€ 0,15
	1	S.03.10.50.a		Cuffia peso 180 g SNR 27 dB		cad/30gg	€ 3,16
	1	S.03.10.50.b		Cuffia ad alto potere isolante peso 250 g SNR 30 dB			€ 4,96
	1	S.03.10.50.c		Archetto auricolare a tamponi		cad/30gg	€ 1,67
	1	S.03.10.60		Dispositivi per la protezione delle vie respiratorie, dotati di marchio di conformità CE ai sensi del DLgs 10-1997, costruiti secondo norma UNI EN 149, con linguetta stringi naso e bardatura nucale
	1	S.03.10.60.a		Facciale filtrante per polveri o particelle non nocive		cad/30gg	€ 0,23
	1	S.03.10.60.b		Facciale filtrante per polveri solide anche nocive classe FFP1		cad/30gg	€ 0,63
	1	S.03.10.60.c		Facciale filtrante per polveri solide anche nocive classe FFP2S		cad/30gg	€ 0,89
	1	S.03.10.60.d		Facciale filtrante per polveri solide classe FFP2S con valvola		cad/30gg	€ 1,27
	1	S.03.10.60.e		Facciale filtrante per polveri solide classe FFP2SLcon valvola		cad/30gg	€ 4,55
	1	S.03.10.60.f		Facciale filtrante per polveri solide classe FFP3SLcon valvola		cad/30gg	€ 4,86
	1	S.03.10.60.g		Facciale filtrante classe FFP1 con valvola con filtro antiodore		cad/30gg	€ 1,34
	1	S.03.10.60.h		Facciale filtrante classe FFP2 con filtro per ozono da saldatura		cad/30gg	€ 3,95
	1	S.03.10.70		Semimaschera antigas completa, a norma UNI EN 140, dotata di raccordo per filtri con camera compensatrice, dispositivo bardatura a tiranti
	1	S.03.10.70.a		Attacco filtri a baionetta peso 110 g		cad/30gg	€ 1,72
	1	S.03.10.70.b		Facciale avvolgente, attacco filtri a baionetta peso 210g		cad/30gg	€ 3,58
	1	S.03.10.70.c		Monofiltro con attacco a baionetta peso 80 g		cad/30gg	€ 0,89
	1	S.03.10.80		Maschera antigas completa, a norma UNI EN 136, dotata di raccordo filettato per filtri e/o di raccordo per apparecchi di alimentazione di aria, schermo in policarbonato o polimetalcrilato per un campo visivo non inferiore al 70%, con camera compensatrice, dispositivo acustico e bardatura elastica
	1	S.03.10.80.a		In gomma policloroprenica resistente agli urti classe I		cad/30gg	€ 3,31
	1	S.03.10.80.b		In gomma siliconica resistente agli urti classe II			€ 6,85
	1	S.03.10.90		Filtri per maschere e semimaschere con involucro in resina sintetica con innesto a baionetta conformi alle norme EN 141 eEN 143, dotati di marchio di conformità CE ai sensi del DLgs 475/92
	1	S.03.10.90.a		Per gas e vapori con punto di ebbollizione > 65° C tipo A2 classe2		cad/30gg	€ 6,97
	1	S.03.10.90.b		Per gas e vapori organici punto di ebollizione > 65° C tipo A1 classe1		cad/30gg	€ 6,01
	1	S.03.10.90.c		Per gas e vapori inorganici tipo B1 classe1		cad/30gg	€ 8,16
	1	S.03.10.90.d		Per gas e vapori organici e inorganici tipo A1B1 classe1		cad/30gg	€ 9,27
	1	S.03.10.90.e		Per gas e vapori organici e acidi tipo A1E1 classe1		cad/30gg	€ 8,13
	1	S.03.10.90.f		Per ammoniaca e derivati tipo K2 classe2		cad/30gg	€ 9,27
	1	S.03.10.90.g		Combinato tipo A1B1E1K1 classe1		cad/30gg	€ 9,94
	1	S.03.10.90.h		Per polveri tossiche tipo P3		cad/30gg	€ 5,70
	1	S.03.10.90.i		Per polveri tossiche e gas e vapori organici tipo A2P3 classe2		cad/30gg	€ 14,70
	1	S.03.10.90.j		Per polveri tossiche e gas e vapori inorganici tipo B1P3 classe1		cad/30gg	€ 15,32
	1	S.03.10.90.k		Per polveri tossiche e gas vapori organici e acidi tipo A1E1P3 classe1		cad/30gg	€ 13,14
	1	S.03.10.90.l		Per polveri tossiche e ammoniaca tipo K2P3 classe2		cad/30gg	€ 15,91
	1	S.03.10.90.m		Combinato tipo A1B1E1K1P3 classe1		cad/30gg	€ 15,91
	1	S.03.10.100		Dispositivi per la protezione delle mani, dotati di marchio di conformità CE ai sensi del DLgs 10-1997
	1	S.03.10.100.a		Monouso in vinile UNI EN 388 e 374		cad	€ 0,08
	1	S.03.10.100.b		Monouso in lattice UNI EN 420-374 2 e 455 1 2		cad	€ 0,06
	1	S.03.10.100.c		Crosta semplice EN 420-388		cad/30gg	€ 1,69
	1	S.03.10.100.d		Crosta rinforzato EN 420-388		cad/30gg	€ 2,12
	1	S.03.10.100.e		Crosta e cotone EN 420-388		cad/30gg	€ 1,25
	1	S.03.10.100.f		Crosta da saldatore EN 420-388-407		cad/30gg	€ 2,52
	1	S.03.10.100.g		Fiore bovino EN 420-388		cad/30gg	€ 3,80
	1	S.03.10.100.h		Fiore bovino rinforzato EN 420-388		cad/30gg	€ 4,43
	1	S.03.10.100.i		Guanti in neoprene EN 420-388 e 374		cad/30gg	€ 2,04
	1	S.03.10.100.j		Guanti termostabili EN 420-388 e 407		cad/30gg	€ 9,90
	1	S.03.10.100.k		Guanti in nitrile EN 420-388 e 374		cad/30gg	€ 1,92
	1	S.03.10.100.l		Guanti in PVC EN 420-388-374 2 e 3 da cm 27-35		cad/30gg	€ 1,77
	1	S.03.10.100.m		Guanti in PVC EN 420-388-374 2 e 3 da cm 40-42		cad/30gg	€ 2,28
	1	S.03.10.100.n		Guanti dielettrici a norma EN 60903 classe 0 5000 V		cad/30gg	€ 12,77
	1	S.03.10.100.o		Guanti dielettrici a norma EN 60903 classe 3 30000 V		cad/30gg	€ 17,92
	1	S.03.10.110		Dispositivi per la protezione dei piedi, dotati di marchio di conformità CE ai sensi del DLgs 10-1997
	1	S.03.10.110.a		Scarpa bassa di sicurezza EN 345 S1P		cad/30gg	€ 5,08
	1	S.03.10.110.b		Scarpa bassa di sicurezza EN 345 S1P e S1		cad/30gg	€ 4,40
	1	S.03.10.110.c		Scarpa bassa di sicurezza EN 345 S3		cad/30gg	€ 5,50
	1	S.03.10.110.d		Scarpa alta di sicurezza EN 345 S1P		cad/30gg	€ 7,90
	1	S.03.10.110.e		Scarpa alta di sicurezza EN 345 S1P e S1		cad/30gg	€ 4,96
	1	S.03.10.110.f		Scarpa alta di sicurezza EN 345 S3		cad/30gg	€ 7,03
	1	S.03.10.110.g		Scarpa bassa di sicurezza EN 347 O2		cad/30gg	€ 6,14
	1	S.03.10.110.h		Scarpa alta di sicurezza EN 347 O2		cad/30gg	€ 6,56
	1	S.03.10.110.i		Stivale di sicurezza EN 345 S5 con capacità antistatico impermeabile		cad/30gg	€ 3,04
	1	S.03.10.110.j		Stivale a tronchetto in gomma		cad/30gg	€ 2,30
	1	S.03.10.110.k		Stivale a tronchetto in PVC		cad/30gg	€ 1,16
	1	S.03.10.110.l		Stivale a ginocchio in gomma		cad/30gg	€ 2,65
	1	S.03.10.110.m		Stivale a ginocchio in PVC		cad/30gg	€ 1,37
	1	S.03.10.110.n		Stivale a tutta coscia in PVC		cad/30gg	€ 3,41
	1	S.03.10.110.o		Scarpa bassa anticalore EN 345 S3 HRO		cad/30gg	€ 6,85
	1	S.03.10.110.p		Scarpa alta anticalore EN 345 SB-E HRO		cad/30gg	€ 5,68
	1	S.03.10.110.q		Ghette in cuoio anticalore per saldatori		cad/30gg	€ 1,27
	1	S.03.10.120		Dispositivi per la protezione del tronco e addome, dotati di marchio di conformità CE ai sensi del DLgs 10-1997
	1	S.03.10.120.a		Grembiule in pelle crostata EN 471		cad/30gg	€ 1,37
	1	S.03.10.120.b		Grembiule in PVC/POL/PVC		cad/30gg	€ 0,50
	1	S.03.10.120.c		Grembiule metallico EN 412		cad/30gg	€ 19,29
	1	S.03.10.120.d		Grembiule in poliuretano EN 467		cad/30gg	€ 4,30
	1	S.03.10.120.e		Grembiule monouso in polietilene		cad	€ 0,09
	1	S.03.10.130		Dispositivi per la segnalazione ed il rilevamento della persona ad alta visibilità caratterizzati dall'apposizione di pellicole microprismatiche riflettenti e infrangibili dotati di marchio di conformità CE ai sensi del DLgs 10-1997
	1	S.03.10.130.a		Bretella in poliestere HI VIS fluorescente EN 340-471 1 2		cad/30gg	€ 1,29
	1	S.03.10.130.b		Gilet in poliestere HI VIS fluorescente EN 340-471 2 2		cad/30gg	€ 3,31
	1	S.03.10.130.c		Casacca in poliestere HI VIS fluorescente EN 340-471 2 2		cad/30gg	€ 2,96
	1	S.03.10.130.d		Pantaloni in cotone-poliestere EN 340-471 2 2		cad/30gg	€ 5,26
	1	S.03.10.130.e		Pantaloni in cotone-poliestere invernale EN 340-471 2 2		cad/30gg	€ 7,40
	1	S.03.10.130.f		Giubetto in cotone-poliestere EN 340-471 3 2		cad/30gg	€ 6,45
	1	S.03.10.130.g		Giubetto in cotone-poliestere invernale EN 340-471 3 2		cad/30gg	€ 8,43
	1	S.03.10.130.h		Tuta intera in cotone-poliestere EN 340-471 3 2		cad/30gg	€ 10,14
	1	S.03.10.130.i		Salopette in cotone-poliestere EN 340-471 3 2		cad/30gg	€ 6,93
	1	S.03.10.140		Indumenti per la protezione del corpo, dotati di marchio di conformità CE ai sensi del DLgs 10-1997
	1	S.03.10.140.a		Tuta in tyvek monouso con cappuccio EN 468		cad	€ 7,05
	1	S.03.10.140.b		Tuta integrale in cotone con cerniera EN 340		cad/30gg	€ 3,20
	1	S.03.10.140.c		Salopette in cotone con bretelle EN 340		cad/30gg	€ 2,16
	1	S.03.10.140.d		Pantaloni da lavoro in cotone EN 340		cad/30gg	€ 1,86
	1	S.03.10.140.e		Giacca da lavoro in cotone EN 340		cad/30gg	€ 2,09
	1	S.03.10.140.f		Giubbino da lavoro in cotone EN 340		cad/30gg	€ 2,06
	1	S.03.10.140.g		Cappotto impermeabile EN 340-343 3 1		cad/30gg	€ 1,04
	1	S.03.10.140.h		Completo impermeabile EN 340-342		cad/30gg	€ 14,26
	1	S.03.10.140.i		Tuta intera in cotone inifugo per saldatori EN 340-370/1 531		cad/30gg	€ 7,07
	1	S.03.20
	1	S.03.20.10		Specialità medicinali conforme all DM 15-02-2003 n° 388 per interventi di pronto soccorso su luogo di lavoro
	1	S.03.20.10.a		Valigetta per cantieri mobili fino a 6 addetti		cad/30gg	€ 3,26
	1	S.03.20.10.b		Valigetta per cantieri mobili fino a 25 addetti		cad/30gg	€ 6,50
	1	S.03.20.10.c		Armadietto per cantieri fino a 6 addetti		cad	€ 2,17
	1	S.03.20.10.d		Armadietto per cantieri fino a 25 addetti		cad	€ 6,45
	1	S.04		SEGNALETICA
	1	S.04.10		SEGNALETICA DI SICUREZZA AZIENDALE
	1	S.04.10.10		Cartelli di divieto, conformi al DLgs 493/96,attuazione della direttiva 92/58 CEE e simbologia a norme UNI in lamiera di alluminio, con pellicola adesiva rifrangente grandangolare
	1	S.04.10.10.a		Sfondo bianco 125 x 125 mm visibilità 4 m		cad	€ 4,90
	1	S.04.10.10.b		Sfondo bianco 270 x 270 mm visibilità 10 m		cad	€ 7,59
	1	S.04.10.10.c		Sfondo bianco 333 x 333 mm visibilità 12 m		cad	€ 10,99
	1	S.04.10.10.d		Sfondo bianco 500 x 500 mm visibilità18 m		cad	€ 19,21
	1	S.04.10.10.e		Sfondo bianco 125 x 333 mm visibilità 4 m		cad	€ 5,83
	1	S.04.10.10.f		Sfondo bianco 500 x 333 mm visibilità 12 m		cad	€ 13,87
	1	S.04.10.10.g		Sfondo bianco 666 x 500 mm visibilità 18 m		cad	€ 27,57
	1	S.04.10.10.h		Sfondo bianco 120 x 170 mm visibilità 4 m		cad	€ 5,66
	1	S.04.10.10.i		Sfondo bianco 160 x 230 mm visibilità 6 m		cad	€ 7,15
	1	S.04.10.10.j		Sfondo bianco 270 x 370 mm visibilità 10 m		cad	€ 11,42
	1	S.04.10.10.k		Sfondo bianco 440 x 660 mm visibilità 16 m		cad	€ 12,81
	1	S.04.10.20		Cartelli di pericolo, conformi al DLgs 493/96,attuazione della direttiva 92/58 CEE e simbologia a norme UNI in lamiera di alluminio, con pellicola adesiva rifrangente grandangolare
	1	S.04.10.20.a		Sfondo giallo triangolare con lato da 140 mm visibilità 4 m		cad	€ 3,92
	1	S.04.10.20.b		Sfondo giallo triangolare con lato da 350 mm visibilità 10 m		cad	€ 7,68
	1	S.04.10.20.c		Sfondo giallo triangolare con lato da 580 mm visibilità 16 m		cad	€ 15,59
	1	S.04.10.20.d		Sfondo giallo 125 x 333 mm visibilità 4 m		cad	€ 5,74
	1	S.04.10.20.e		Sfondo giallo 333 x 500 mm visibilità 10 m		cad	€ 13,66
	1	S.04.10.20.f		Sfondo giallo 500 x 666 mm visibilità 16 m		cad	€ 27,16
	1	S.04.10.20.g		Sfondo bianco ed indicazione in giallo 150 x 150 mm visibilità 4 m		cad	€ 5,66
	1	S.04.10.20.h		Sfondo bianco ed indicazione in giallo 220 x 220 mm visibilità 6 m		cad	€ 7,15
	1	S.04.10.20.i		Sfondo bianco ed indicazione in giallo 360 x 360 mm visibilità 10 m		cad	€ 12,81
	1	S.04.10.20.j		Sfondo bianco ed indicazione in giallo 360 x 360 mm visibilità 10 m		cad	€ 26,74
	1	S.04.10.20.k		Sfondo giallo per indicazione di pericolo 500 x 330 mm		cad	€ 13,66
	1	S.04.10.20.l		Sfondo bianco per indicazione di pericolo 330 x 500 mm		cad	€ 15,59
	1	S.04.10.20.m		Sfondo bianco per indicazione di pericolo 300 x 200 mm		cad	€ 7,15
	1	S.04.10.30		Cartelli di obbligo, conformi al DLgs 493/96,attuazione della direttiva 92/58 CEE e simbologia a norme UNI in lamiera di alluminio, con pellicola adesiva rifrangente grandangolare
	1	S.04.10.30.a		Sfondo bianco 125 x 125 mm visibilità 4 m		cad	€ 4,90
	1	S.04.10.30.b		Sfondo bianco 270 x 270 mm visibilità 10 m		cad	€ 7,15
	1	S.04.10.30.c		Sfondo bianco 333 x 333 mm visibilità 12 m		cad	€ 10,47
	1	S.04.10.30.d		Sfondo bianco 500 x 500 mm visibilità 18 m		cad	€ 18,80
	1	S.04.10.30.e		Sfondo bianco 125 x 333 mm visibilità 4 m		cad	€ 5,74
	1	S.04.10.30.f		Sfondo bianco 500 x 333 mm visibilità 12 m		cad	€ 13,66
	1	S.04.10.30.g		Sfondo bianco 666 x 500 mm visibilità 18 m		cad	€ 27,16
	1	S.04.10.30.h		Sfondo bianco 120 x 150 mm		cad	€ 5,66
	1	S.04.10.30.i		Sfondo bianco 170 x 220 mm		cad	€ 7,15
	1	S.04.10.30.j		Sfondo bianco 270 x 330 mm		cad	€ 11,42
	1	S.04.10.40		Cartelli per indicazioni antincendio, conformi al DLgs 493/96,attuazione della direttiva 92/58 CEE e simbologia a norme UNI in lamiera di alluminio, con pellicola adesiva rifrangente grandangolare
	1	S.04.10.40.a		Sfondo bianco 120 x 120 mm visibilità 4 m		cad	€ 4,56
	1	S.04.10.40.b		Sfondo bianco 160 x 160 mm visibilità 6 m		cad	€ 5,00
	1	S.04.10.40.c		Sfondo bianco 250 x 250 mm visibilità 10 m		cad	€ 5,83
	1	S.04.10.40.d		Sfondo bianco 400 x 400 mm visibilità 16 m		cad	€ 13,87
	1	S.04.10.40.e		Sfondo bianco 500 x 500 mm visibilità 22 m		cad	€ 19,65
	1	S.04.10.40.f		Sfondo bianco 145 x 120 mm visibilità 4 m		cad	€ 5,00
	1	S.04.10.40.g		Sfondo bianco 160 x 210 mm visibilità 6 m		cad	€ 5,74
	1	S.04.10.40.h		Sfondo bianco 250 x 310 mm visibilità 10 m		cad	€ 6,73
	1	S.04.10.40.i		Sfondo bianco 400 x 500 mm visibilità 16 m		cad	€ 16,44
	1	S.04.10.40.j		Sfondo bianco 500 x 630 mm visibilità 22 m		cad	€ 25,23
	1	S.04.10.40.k		Sfondo bianco 300 x 200 mm		cad	€ 6,73
	1	S.04.10.40.l		Sfondo bianco 200 x 150 mm		cad	€ 5,32
	1	S.04.10.40.m		Sfondo bianco 500 x 333 mm		cad	€ 13,66
	1	S.04.10.50		Cartelli per indicazioni salvataggio, conformi al DLgs 493/96,attuazione della direttiva 92/58 CEE e simbologia a norme UNI in lamiera di alluminio, con pellicola adesiva rifrangente grandangolare
	1	S.04.10.50.a		Sfondo bianco 120 x 120 mm visibilità 4 m		cad	€ 4,56
	1	S.04.10.50.b		Sfondo bianco 160 x 160 mm visibilità 6 m		cad	€ 5,00
	1	S.04.10.50.c		Sfondo bianco 250 x 250 mm visibilità 10 m		cad	€ 5,32
	1	S.04.10.50.d		Sfondo bianco 400 x 400 mm visibilità 16 m		cad	€ 13,87
	1	S.04.10.50.e		Sfondo bianco 500 x 500 mm visibilità 22 m		cad	€ 19,65
	1	S.04.10.50.f		Sfondo bianco 145 x 120 mm visibilità 4 m		cad	€ 5,00
	1	S.04.10.50.g		Sfondo bianco 160 x 210 mm visibilità 6 m		cad	€ 5,74
	1	S.04.10.50.h		Sfondo bianco 250 x 310 mm visibilità 10 m		cad	€ 6,73
	1	S.04.10.50.i		Sfondo bianco 400 x 500 mm visibilità 16 m		cad	€ 16,44
	1	S.04.10.50.j		Sfondo bianco 500 x 630 mm visibilità 22 m		cad	€ 25,23
	1	S.04.10.50.k		Sfondo bianco 200 x 400 mm		cad	€ 7,77
	1	S.04.20		SEGNALETICA DI SICUREZZA COLLETTIVA O PUBBLICA
	1	S.04.20.10		Cartello di forma triangolare, fondo giallo, in lamiera di acciaio spessore 10/10 mm; costo di utilizzo del segnale per un mese
	1	S.04.20.10.a		Di lato 60 cm, rifrangenza classe I		cad	€ 3,00
	1	S.04.20.10.b		Di lato 90 cm, rifrangenza classe I		cad	€ 4,01
	1	S.04.20.10.c		Di lato 120 cm, rifrangenza classe I		cad	€ 8,87
	1	S.04.20.10.d		Di lato 60 cm, rifrangenza classe II		cad	€ 6,10
	1	S.04.20.10.e		Di lato 90 cm, rifrangenza classe II		cad	€ 8,20
	1	S.04.20.10.f		Di lato 120 cm, rifrangenza classe II		cad	€ 15,75
	1	S.04.20.20		Cartello di forma circolare, segnalante divieti o obblighi, in lamiera di acciaio spessore 10/10 mm; costo di utilizzo del segnale per un mese:
	1	S.04.20.20.a		Di diametro 60 cm, rifrangenza classe I		cad	€ 4,14
	1	S.04.20.20.b		Di diametro 90 cm, rifrangenza classe I		cad	€ 9,53
	1	S.04.20.20.c		Di diametro 60 cm, rifrangenza classe II		cad	€ 8,51
	1	S.04.20.20.d		Di diametro 90 cm, rifrangenza classe II		cad	€ 19,09
	1	S.04.20.30		cartello di forma rettangolare, fondo giallo in lamiera di acciaio spessore 10/10 mm con rifrangenza classe I; costo di utilizzo del segnale per un mese:
	1	S.04.20.30.a		Di dimensioni 90x135 cm		cad	€ 18,97
	1	S.04.20.30.b		Di dimensioni 180x200 cm		cad	€ 44,72
	1	S.04.20.40		Presegnale di cantiere mobile, fondo giallo, formato dalla composizione di tre cartelli, in lamiera di acciaio spessore 10/10 mm con rifrangenza classe I (segnale lavori, segnale corsie disponibili e un pannello integrativo indicante la distanza del cantiere), tra cui uno con luci gialle lampeggianti di diametro 230 mm; costo di utilizzo della segnalazione completa per un mese
	1	S.04.20.40.a		Di dimensioni 90x250 cm		cad	€ 33,57
	1	S.04.20.40.b		Di dimensioni 135x365 cm		cad	€ 49,38
	1	S.04.20.40.c		Di dimensioni 135x180 cm		cad	€ 30,03
	1	S.04.20.40.d		Di dimensioni 200x270 cm		cad	€ 52,77
	1	S.04.20.50		Segnale mobile di preavviso di dimensioni 200x150 cm, in lamiera di acciaio spessore 10/10 mm a rifrangenza classe I con luci gialle lampeggianti di diametro 230 mm; costo di utilizzo della segnalazione completa per un mese
	1	S.04.20.50.a		Con indicazione lavori, cambio corsia e indicazione di distanza		cad	€ 48,52
	1	S.04.20.50.b		Con indicazione di obbligo per direzione e triangolo luminoso		cad	€ 48,52
	1	S.04.20.60		Sostegni e supporti per posa di segnaletica con innesto asezione circolare da mm 48
	1	S.04.20.60.a		Base con tubo mobile posa manutenzione e rimozione nolo per mese		cad	€ 2,02
	1	S.04.20.60.b		Tubo per posizionamento fisso di altezza fino a m 2		cad	€ 1,48
	1	S.04.20.60.c		Cavalletto, con asta richiudibile, per cartelli (dischi diametro 60 cm		cad	€ 0,91
	1	S.04.20.60.d		Cavalletto pesante richiudibile, per cartelli più pannello integrativo		cad	€ 1,38
	1	S.04.20.60.e		Cavalletto con chiusura a libro per cartelli 90x120 cm		cad	€ 3,49
	1	S.04.20.60.f		Cavalletto con chiusura a libro per cartelli 90x135 cm		cad	€ 7,22
	1	S.04.20.60.g		Cavalletto con chiusura a libro per cartelli 120x180 cm		cad	€ 8,78
	1	S.04.20.60.h		Cavalletto con chiusura a libro per cartelli 135x200 cm		cad	€ 11,47
	1	S.04.20.70		Sacchetto di zavorra per stabilizzare supporti mobili (cavalletti, basi per pali, sostegni) in PVC di colore arancio, dimensione 60x40 cm
	1	S.04.20.70.a		Riempito con graniglia peso 13 kg		cad	€ 1,51
	1	S.04.20.70.b		Con tappo ermetico riempibile con acqua o sabbia		cad	€ 1,13
	1	S.04.20.80		Coppia di semafori, dotati di carrelli per lo spostamento, completi di lanterne (3 luci 1 via) di diametro 200÷300 mm,centralina di accensione programmazione e sinscronismo, gruppo batterie
	1	S.04.20.80.a		Posizionamento e nolo per il primo mese		cad	€ 106,61
	1	S.04.20.80.b		Nolo per mese successivo al primo		cad	€ 72,38
	1	S.04.20.90		Impianto di preavviso di semaforo in presenza di cantiere, costituito da cartello triangolare, avente luce lampeggiante gialla nel disco di centro, collocato su palo
	1	S.04.20.90.a		Posizionamento e nolo per il primo mese		cad	€ 39,25
	1	S.04.20.90.b		Nolo per mese successivo al primo		cad	€ 22,41
	1	S.04.20.100		Integratore luminoso per segnalazioni ordinarie dei cantieri stradali, da impiego in ore notturne o in caso di scarsa visibilità, di colore giallo, lampeggiante, o rosso, a luce fissa, con lente antiurto, diametro 200 mm, ruotabile
	1	S.04.20.100.a		Con lampada alogena posizionamento e nolo per il primo mese		cad	€ 15,54
	1	S.04.20.100.b		Con lampada allo xeno posizionamento e nolo per il primo mese		cad	€ 23,54
	1	S.04.20.100.c		Con lampada alogena, nolo per mese successivo al primo		cad	€ 11,19
	1	S.04.20.100.d		Con lampada allo xeno nolo per mese successivo al primo		cad	€ 11,19
	1	S.04.20.110		Delineatore flessibile in gomma bifacciale, con 6 inserti di rifrangenza di classe II, per segnalazione ed evidenzionedi zone o aree di lavoro, deviazioni, incanalamenti ed indicazione di sensi di marcia
	1	S.04.20.110.a		Fornitura e posa di delineatore con idoneo collante		cad	€ 9,05
	1	S.04.20.110.b		Rimozione ed riposizionamento in opera		cad	€ 3,49
	1	S.04.20.120		Coni in gomma con rifrangenza di classe 2, utilizzati per delineare zone o aree di lavoro o operazioni di manutenzione,utilizzo per mese o frazione comprese le fasi di posizionamento manutenzione e rimozione
	1	S.04.20.120.a		Di altezza pari a 30 cm, con 2 fasce rifrangenti		cad	€ 0,63
	1	S.04.20.120.b		Di altezza pari a 50 cm, con 3 fasce rifrangenti		cad	€ 1,13
	1	S.04.20.120.c		Di altezza pari a 75 cm, con 3 fasce rifrangenti		cad	€ 3,01
	1	S.04.20.130		Pannello delineatore per evidenziare i bordi longitudinali delle zone di lavoro; costo di utilizzo del pannello per un mese:
	1	S.04.20.130.a		Di margine altezza cm 105 rifrangenza di classe I		cad	€ 4,61
	1	S.04.20.130.b		Delineatore di galleria		cad	€ 10,91
	1	S.04.20.130.c		Delineatore di strade di montagna di altezza cmm 300		cad	€ 3,09
	1	S.04.20.130.d		Delineatore di curva stretta o tornante		cad	€ 3,38
	1	S.04.20.130.e		Delineatore di interserzione a T		cad	€ 3,69
	1	S.04.20.130.f		Delineatore modulare di curva da cm 60 di lato		cad	€ 4,33
	1	S.04.20.130.g		Delineatore modulare di curva da cm 90 di lato		cad	€ 4,83
	1	S.04.20.130.h		Delineatore di accesso di altezza cm 100		cad	€ 5,38
	1	S.05		DISPOSITIVI DIVERSI
	1	S.05.10		DISPOSITIVI DIVERSI
	1	S.05.10.10		Fornitura e posa in opera di strisce antiscivolo per pavimentazioni e gradini autoadesive ad attacco rapido. Compreso tagli, sfridi misurate per la dimensione effettiva
	1	S.05.10.10.a		Strisce adesive antiscivolo da mm 19 nere		m	€ 2,77
	1	S.05.10.10.b		Strisce adesive antiscivolo da mm 25 nere		m	€ 3,20
	1	S.05.10.10.c		Strisce adesive antiscivolo da mm 19 colori diversi		m	€ 2,97
	1	S.05.10.20		Fornitura e posa in opera di strisce antiscivolo in nylon rinforzato e gomma per supporti grigliati autoadesive ad attacco rapido di larghezza mm 35. Compreso tagli, sfridi misurate per la dimensione effettiva
	1	S.05.10.20.a		Strisce adesive per grigliati durezza shore 60/65		m	€ 6,79
	1	S.05.10.20.b		Strisce adesive per grigliati durezza shore 80		m	€ 8,20
	1	S.05.10.20.c		Strisce adesive per grigliati antiolio, nafta e lubrificanti		m	€ 7,24
	1	S.05.10.20.d		Strisce adesive per grigliati antistatico		m	€ 7,38
	1	S.05.10.20.e		Strisce adesive per grigliati antincendio classe 1		m	€ 8,43
	1	S.05.10.20.f		Strisce adesive per grigliati esercizio fino a -35° C		m	€ 7,81
	1	S.05.10.30		Fornitura e posa in opera di strisce antiscivolo in acciaio armonico temparato zincato, fissaggio meccanico o collante ad alta resistenza per impianti industriali a luoghi ad alta presenza di traffico di larghezza mm 30 e spessore medio mm 1,6. Compreso tagli, sfridi misurate per la dimensione effettiva
	1	S.05.10.30.a		Strisce in acciaio armonico temperato durezza shore 60/65		m	€ 8,39
	1	S.05.10.30.b		Strisce in acciaio armonico temperato durezza shore 80		m	€ 10,03
	1	S.05.10.30.c		Strisce in acciaio armonico temperato antiolio, nafta e lubrificanti		m	€ 8,75
	1	S.05.10.30.d		Strisce in acciaio armonico temperato antistatico		m	€ 8,89
	1	S.05.10.30.e		Strisce in acciaio armonico temperato antincendio classe 1		m	€ 10,24
	1	U		URBANIZZAZIONI
	1	U.01		ACQUEDOTTI E FOGNATURE
	1	U.01.10		CONDOTTE IN GHISA
	1	U.01.10.10		Tubi di ghisa sferoidale forniti e posti in opera, conformi alle norme UNI EN 545/95 e al D.M. n. 174 del 06/04/2004, rivestiti esternamente con uno strato di zinco applicato per metallizzazione e successiva finitura con vernice bituminosa, il tutto secondo le prescrizioni della norma UNI EN 545; internamente rivestiti con malta cementizia applicata per centrifugazione oppure con poliuretano di spessore minimo 1,3 secondo le norme UNI ES 545. Giunzioni di tipo elastico automatico con guarnizioni a profilo divergente, conformi alla norma UNI 9163. Compresi pezzi speciali, gli eventuali spostamenti longitudinali nel cavo per intralcio di qualsiasi genere, compresa la fornitura dei materiali per le giunzioni e l'esecuzione delle medesime, compresa l'esecuzione delle prove idrauliche, il lavaggio e la disinfezione, sono esclusi gli scavi, rinfianchi e rinterri
	1	U.01.10.10.a		del diametro di 60 mm		m	€ 31,00	12,81%		0,28%
	1	U.01.10.10.b		del diametro di 80 mm		m	€ 37,95	11,77%		0,26%
	1	U.01.10.10.c		del diametro di 100 mm		m	€ 41,35	10,80%		0,24%
	1	U.01.10.10.d		del diametro di 125 mm		m	€ 52,11	9,51%		0,21%
	1	U.01.10.10.e		del diametro di 150 mm		m	€ 57,53	9,48%		0,21%
	1	U.01.10.10.f		del diametro di 200 mm		m	€ 76,15	7,81%		0,17%
	1	U.01.10.10.g		del diametro di 250 mm		m	€ 105,02	6,14%		0,14%
	1	U.01.10.10.h		del diametro di 300 mm		m	€ 128,12	5,42%		0,12%
	1	U.01.10.10.i		del diametro di 350 mm		m	€ 162,98	4,57%		0,10%
	1	U.01.10.10.j		del diametro di 400 mm		m	€ 187,99	4,22%		0,09%
	1	U.01.10.10.k		del diametro di 450 mm		m	€ 223,57	3,76%		0,08%
	1	U.01.10.10.l		del diametro di 500 mm		m	€ 256,41	3,67%		0,08%
	1	U.01.10.10.m		del diametro di 600 mm		m	€ 329,49	3,31%		0,07%
	1	U.01.20		CONDOTTE IN ACCIAIO
	1	U.01.20.10		Tubi in acciaio saldati forniti e posti in opera, di qualsiasi lunghezza, secondo le norme UNI 6363/84, con rivestimento bituminoso pesante conforme alle norme UNI 5256, con giunzioni a bicchiere cilindrico o sferico per saldatura a sovrapposizione, compresa la saldatura elettrica e la fasciatura dei giunti con tessuto di lana di vetro e miscela bituminosa, il ripristino del rivestimento protettivo bituminoso, nella parete interna dei tubi in corrispondenza delle giunzioni e del rivestimento esterno ove danneggiato. Compreso: i pezzi speciali gli eventuali spostamenti longitudinali nel cavo per intralci di qualsiasi genere, l'esecuzione delle prove idrauliche, il lavaggio e la disinfezione; sono esclusi gli scavi, rinfianchi e rinterri
	1	U.01.20.10.a		del diametro di 40 mm		m	€ 16,84	20,62%		0,46%
	1	U.01.20.10.b		del diametro di 50 mm		m	€ 17,02	20,40%		0,45%
	1	U.01.20.10.c		del diametro di 65 mm		m	€ 19,81	17,53%		0,39%
	1	U.01.20.10.d		del diametro di 80 mm		m	€ 21,59	16,08%		0,36%
	1	U.01.20.10.e		del diametro di 100 mm		m	€ 28,41	13,97%		0,31%
	1	U.01.20.10.f		del diametro di 125 mm		m	€ 30,84	12,87%		0,28%
	1	U.01.20.10.g		del diametro di 150 mm		m	€ 41,15	10,86%		0,24%
	1	U.01.20.10.h		del diametro di 200 mm		m	€ 58,46	8,47%		0,19%
	1	U.01.20.10.i		del diametro di 250 mm		m	€ 76,84	7,09%		0,16%
	1	U.01.20.10.j		del diametro di 300 mm		m	€ 91,59	5,95%		0,13%
	1	U.01.20.10.k		del diametro di 350 mm		m	€ 124,42	5,18%		0,11%
	1	U.01.20.10.l		del diametro di 400 mm		m	€ 136,95	4,71%		0,10%
	1	U.01.20.10.m		del diametro di 450 mm		m	€ 165,60	4,19%		0,09%
	1	U.01.20.10.n		del diametro di 500 mm		m	€ 188,24	3,95%		0,09%
	1	U.01.20.10.o		del diametro di 600 mm		m	€ 329,44	2,71%		0,06%
	1	U.01.20.20		Tubi in acciaio senza saldatura forniti e posti in opera, di qualsiasi lunghezza, secondo le norme UNI 6363/84, con rivestimento bituminoso pesante conforme alle norme UNI 5256, con giunzioni a bicchiere cilindrico o sferico per saldatura a sovrapposizione, compresa la saldatura elettrica e la fasciatura dei giunti con tessuto di lana di vetro e miscela bituminosa, il ripristino del rivestimento protettivo bituminoso, nella parete interna dei tubi in corrispondenza delle giunzioni e del rivestimento esterno ove danneggiato. Compreso: i pezzi speciali, gli eventuali spostamenti longitudinali nel cavo per intralci di qualsiasi genere, l'esecuzione delle prove idrauliche, il lavaggio e la disinfezione; sono esclusi gli scavi, rinfianchi e rinterri
	1	U.01.20.20.a		del diametro di 40 mm		m	€ 18,76	18,51%		0,41%
	1	U.01.20.20.b		del diametro di 50 mm		m	€ 19,70	17,62%		0,39%
	1	U.01.20.20.c		del diametro di 65 mm		m	€ 21,38	16,24%		0,36%
	1	U.01.20.20.d		del diametro di 80 mm		m	€ 24,05	14,43%		0,32%
	1	U.01.20.20.e		del diametro di 100 mm		m	€ 29,80	13,32%		0,29%
	1	U.01.20.20.f		del diametro di 125 mm		m	€ 37,20	10,67%		0,24%
	1	U.01.20.20.g		del diametro di 150 mm		m	€ 47,30	9,44%		0,21%
	1	U.01.20.20.h		del diametro di 200 mm		m	€ 70,78	7,00%		0,15%
	1	U.01.20.20.i		del diametro di 250 mm		m	€ 90,84	6,00%		0,13%
	1	U.01.20.20.j		del diametro di 300 mm		m	€ 129,73	4,20%		0,09%
	1	U.01.20.20.k		del diametro di 350 mm		m	€ 160,35	4,02%		0,09%
	1	U.01.20.20.l		del diametro di 400 mm		m	€ 181,44	3,55%		0,08%
	1	U.01.20.20.m		del diametro di 450 mm		m	€ 217,92	3,19%		0,07%
	1	U.01.20.20.n		del diametro di 500 mm		m	€ 252,04	2,95%		0,07%
	1	U.01.20.20.o		del diametro di 600 mm		m	€ 329,44	2,71%		0,06%
	1	U.01.20.30		Tubo in acciaio elettrosaldato longitudinalmente, secondo norme UNI 6363/84, con giunto saldato a bicchiere cilindrico o sferico, rivestito esternamente con polietilene estruso a guaina circolare secondo norma UNI 9099 in triplostrato (R3), costituito da un primo strato di primer epossidico su cui sono poi coestrusi adesivo e polietilene. Internamente rivestito con uno strato di materiale epossidico con spessore pari a mm 0,250, costituito da un sistema bicomponente privo di solventi, formato da un catalizzatore e da una resina di base, conforme alle disposizioni del Ministero della Sanità per i materiali posti a contatto con le sostanze alimentari destinate al consumo umano. Fornito e posta in opera a qualsiasi altezza e profondità. Sono compresi: i pezzi speciali, la posa anche in presenza di acqua fino ad un battente di cm 20 ed il relativo aggottamento, l'eventuale taglio di tubazione, la saldatura elettrica dei giunti, la fornitura degli elettrodi ed ogni altro onere adesso relativo,
	1	U.01.20.30.a		del diametro di 80 mm		m	€ 25,79	13,46%		0,30%
	1	U.01.20.30.b		del diametro di 100 mm		m	€ 27,11	14,64%		0,32%
	1	U.01.20.30.c		del diametro di 125 mm		m	€ 40,56	9,79%		0,22%
	1	U.01.20.30.d		del diametro di 150 mm		m	€ 52,34	8,53%		0,19%
	1	U.01.20.30.e		del diametro di 200 mm		m	€ 79,61	6,22%		0,14%
	1	U.01.20.30.f		del diametro di 250 mm		m	€ 102,73	5,31%		0,12%
	1	U.01.20.30.g		del diametro di 300 mm		m	€ 148,42	3,67%		0,08%
	1	U.01.20.30.h		del diametro di 350 mm		m	€ 181,13	3,56%		0,08%
	1	U.01.20.30.i		del diametro di 400 mm		m	€ 201,02	3,21%		0,07%
	1	U.01.20.30.j		del diametro di 450 mm		m	€ 239,51	2,90%		0,06%
	1	U.01.20.30.k		del diametro di 500 mm		m	€ 275,93	2,70%		0,06%
	1	U.01.20.30.l		del diametro di 600 mm		m	€ 362,00	2,46%		0,05%
	1	U.01.20.40		Tubo in acciaio elettrosaldato longitudinalmente, secondo norme UNI 6363/84, con giunto saldato a bicchiere sferico a camera d'aria, rivestito esternamente con polietilene estruso a guaina circolare secondo norma UNI 9099 in triplostrato (R3), costituito da un primo strato di primer epossidico su cui sono poi coestrusi adesivo e polietilene. Internamente rivestito con uno strato di materiale epossidico con spessore pari a mm 0,250, costituito da un sistema bicomponente privo di solventi, formato da un catalizzatore e da una resina di base, conforme alle disposizioni del Ministero della Sanità per i materiali posti a contatto con le sostanze alimentari destinate al consumo umano. Fornito e posta in opera a qualsiasi altezza e profondità.
	1	U.01.20.40.a		Tubazione diametro nominale mm 250		m	€ 106,13	5,14%		0,11%
	1	U.01.20.40.b		Tubazione diametro nominale mm 300		m	€ 153,49	3,55%		0,08%
	1	U.01.20.40.c		Tubazione diametro nominale mm 350		m	€ 187,24	3,44%		0,08%
	1	U.01.20.40.d		Tubazione diametro nominale mm 400		m	€ 206,88	3,12%		0,07%
	1	U.01.20.40.e		Tubazione diametro nominale mm 450		m	€ 247,27	2,81%		0,06%
	1	U.01.20.40.f		Tubazione diametro nominale mm 500		m	€ 284,96	2,61%		0,06%
	1	U.01.20.40.g		Tubazione diametro nominale mm 600		m	€ 373,83	2,38%		0,05%
	1	U.01.20.50		Tubo in acciaio elettrosaldata longitudinalmente, secondo norme UNI6363/84, con giunto saldato a bicchiere cilindrico o sferico a camera d'aria, rivestito esternamente con polietilene estruso a guaina circolare secondo norma UNI 9099 in triplo strato (R3) costituito da un primo strato di primer epossidico su cui sono poi coestrusi adesivo e polietilene. Internamente rivestito con uno strato di malta cementizia, costituita con cementi normali o solfato-resistenti, conforme alle disposizioni del Ministero della Sanità per i materiali posti a contatto con le sostanze alimentari destinate al consumo umano, con spessore del rivestimento conforme alla norma DIN 2614. Fornito e posta in opera a qualsiasi altezza e profondità.
	1	U.01.20.50.a		Tubazione diametro nominale mm 100		m	€ 32,68	12,15%		0,27%
	1	U.01.20.50.b		Tubazione diametro nominale mm 125		m	€ 41,15	9,65%		0,21%
	1	U.01.20.50.c		Tubazione diametro nominale mm 150		m	€ 53,12	8,41%		0,19%
	1	U.01.20.50.d		Tubazione diametro nominale mm 200		m	€ 80,90	6,12%		0,14%
	1	U.01.20.50.e		Tubazione diametro nominale mm 250		m	€ 104,44	5,22%		0,12%
	1	U.01.20.50.f		Tubazione diametro nominale mm 300		m	€ 150,95	3,61%		0,08%
	1	U.01.20.50.g		Tubazione diametro nominale mm 350		m	€ 184,21	3,50%		0,08%
	1	U.01.20.50.h		Tubazione diametro nominale mm 400		m	€ 204,30	3,16%		0,07%
	1	U.01.20.50.i		Tubazione diametro nominale mm 450		m	€ 243,41	2,85%		0,06%
	1	U.01.20.50.j		Tubazione diametro nominale mm 500		m	€ 280,36	2,65%		0,06%
	1	U.01.20.50.k		Tubazione diametro nominale mm 600		m	€ 367,90	2,42%		0,05%
	1	U.01.20.60		Tubo in acciaio elettrosaldato longitudinalmente, secondo norme UNI6363/84, con giunto saldato a bicchiere sferico a camera d'aria, rivestito esternamente con polietilene estruso a guaina circolare secondo norma UNI9099 in triplo strato (R3) costituito da un primo strato di primer epossidicosu cui sono poi coestrusi adesivo e polietilene. Internamente rivestito con uno strato di malta cementizia costituita con cementi normali osolfato resistenti, conforme alle disposizioni del Ministero della Sanità peri materiali posti a contatto con le sostanze alimentari destinate al consumoumano, con spessore del rivestimento conforme alla norma DIN 2614. Fornito e posta in opera a qualsiasi altezza e profondità.
	1	U.01.20.60.a		Tubazione diametro nominale mm 250		m	€ 101,56	5,37%		0,12%
	1	U.01.20.60.b		Tubazione diametro nominale mm 300		m	€ 146,64	3,72%		0,08%
	1	U.01.20.60.c		Tubazione diametro nominale mm 350		m	€ 176,23	3,66%		0,08%
	1	U.01.20.60.d		Tubazione diametro nominale mm 400		m	€ 198,74	3,24%		0,07%
	1	U.01.20.60.e		Tubazione diametro nominale mm 450		m	€ 236,83	2,93%		0,06%
	1	U.01.20.60.f		Tubazione diametro nominale mm 500		m	€ 272,83	2,73%		0,06%
	1	U.01.20.60.g		Tubazione diametro nominale mm 600		m	€ 357,85	2,49%		0,06%
	1	U.01.30		CONDOTTE IN MATERIE PLASTICHE
	1	U.01.30.10		Tubo in PVC rigido conforme alla norma UNI EN 1452 per condotte in pressione di acqua potabile secondo il D.M. n. 174 del 06/04/2004 (sostituisce la Circ. Min. Sanità n. 102 del 02/12/78); giunto a bicchiere con anello in gomma. ll tubo dovrà possedere il marchio di conformità di prodotto IIP e/o equivalente marchio di rilasciato da organismo riconosciuto nell'ambito della comunità europea. Fornito e posta in opera a qualsiasi altezza e profondità. Sono compresi: i pezzi speciali, la posa anche in presenza di acqua fino ad un battente di cm 20 ed il relativo aggottamento, l'eventuale taglio di tubazione, le giunzioni; tutte le prove di tenuta, di carico e di laboratorio previste dalla vigente normativa e la fornitura dei relativi certificati; il lavaggio e la disinfezione delle condotte ed ogni altra operazione per dare la tubazione pronta all'uso. Sono esclusi: lo scavo, il rinfianco con sabbia fine ed asciutta, gli apparecchi idraulici. PFA 6
	1	U.01.30.10.a		Tubazione del diametro esterno 40 mm spessore 1,5 mm		m	€ 4,46	44,42%		0,98%
	1	U.01.30.10.b		Tubazione del diametro esterno 50 mm spessore 1,6 mm		m	€ 5,40	45,87%		1,01%
	1	U.01.30.10.c		Tubazione del diametro esterno 63 mm spessore 2,0 mm		m	€ 6,01	41,21%		0,91%
	1	U.01.30.10.d		Tubazione del diametro esterno 75 mm spessore 2,3 mm		m	€ 6,54	37,88%		0,84%
	1	U.01.30.10.e		Tubazione del diametro esterno 90 mm spessore 2,8 mm		m	€ 7,22	34,29%		0,76%
	1	U.01.30.10.f		Tubazione del diametro esterno 110 mm spessore 2,7 mm		m	€ 7,84	31,61%		0,70%
	1	U.01.30.10.g		Tubazione del diametro estemo 125 mm spessore 3,1 mm		m	€ 9,33	31,89%		0,70%
	1	U.01.30.10.h		Tubazione del diametro esterno 140 mm spessore 3,5 mm		m	€ 10,47	28,42%		0,63%
	1	U.01.30.10.i		Tubazione del diametro esterno 160 mm spessore 4,0 mm		m	€ 11,84	25,13%		0,56%
	1	U.01.30.10.j		Tubazione del diametro esterno 180 mm spessore 4,4 mm		m	€ 13,69	21,07%		0,47%
	1	U.01.30.10.k		Tubazione del diametro esterno 200 mm spessore 4,9 mm		m	€ 16,78	20,69%		0,46%
	1	U.01.30.10.l		Tubazione del diametro esterno 225 mm spessore 5,5 mm		m	€ 19,24	18,05%		0,40%
	1	U.01.30.10.m		Tubazione del diametro esterno 250 mm spessore 6,2 mm		m	€ 22,22	15,63%		0,35%
	1	U.01.30.10.n		Tubazione del diametro esterno 280 mm spessore 6,9 mm		m	€ 27,21	12,76%		0,28%
	1	U.01.30.10.o		Tubazione del diametro esterno 315 mm spessore 7,7 mm		m	€ 32,71	12,14%		0,27%
	1	U.01.30.10.p		Tubazione del diametro esterno 355 mm spessore 8,7 mm		m	€ 40,81	9,73%		0,22%
	1	U.01.30.10.r		Tubazione del diametro esterno 400 mm spessore 9,8 mm		m	€ 48,09	9,29%		0,21%
	1	U.01.30.10.s		Tubazione del diametro esterno 450mm spessore 11,0mm		m	€ 65,31	6,84%		0,15%
	1	U.01.30.10.t		Tubazione del diametro esterno 500 mm spessore 12,3 mm		m	€ 70,97	6,29%		0,14%
	1	U.01.30.10.u		Tubazione del diametro esterno 630 mm spessore 15,4mm		m	€ 107,09	4,63%		0,10%
	1	U.01.30.10.v		Tubazione del diametro esterno 710 mm spessore 17,4 mm		m	€ 151,21	3,28%		0,07%
	1	U.01.30.10.w		Tubazione del diametro esterno 800 mm spessore 19,6mm		m	€ 180,95	2,74%		0,06%
	1	U.01.30.10.x		Tubazione del diametro esterno 900 mm spessore 22,0 mm		m	€ 280,94	2,12%		0,05%
	1	U.01.30.10.z		Tubazione del diametro esterno 1000 mm spessore 24,5 mm		m	€ 334,58	1,93%		0,04%
	1	U.01.30.20		Tubo in PVC rigido conforme alla norma UNI EN 1452 per condotte in pressione di acqua potabile secondo il D.M. n. 174 del 06/04/2004 (sostituisce la Circ. Min. Sanità n. 102 del 02/12/78); giunto a bicchiere con anello in gomma. ll tubo dovrà possedere il marchio di conformità di prodotto IIP e/o equivalente marchio di rilasciato da organismo riconosciuto nell'ambito della comunità europea. Fornito e posta in opera a qualsiasi altezza e profondità. Sono compresi: i pezzi speciali, la posa anche in presenza di acqua fino ad un battente di cm 20 ed il relativo aggottamento, l'eventuale taglio di tubazione, le giunzioni; tutte le prove di tenuta, di carico e di laboratorio previste dalla vigente normativa e la fornitura dei relativi certificati; il lavaggio e la disinfezione delle condotte ed ogni altra operazione per dare la tubazione pronta all'uso. Sono esclusi: lo scavo, il rinfianco con sabbia fine ed asciutta, gli apparecchi idraulici. PFA 10
	1	U.01.30.20.a		Tubazione del diametro esterno 40 mm spessore 1,9 mm		m	€ 4,62	42,83%		0,95%
	1	U.01.30.20.b		Tubazione del diametro esterno 50 mm spessore 2,4 mm		m	€ 5,77	42,91%		0,95%
	1	U.01.30.20.c		Tubazione del diametro esterno 63 mm spessore 3,0 mm		m	€ 6,58	37,64%		0,83%
	1	U.01.30.20.d		Tubazione del diametro esterno 75 mm spessore 3,6 mm		m	€ 7,44	33,29%		0,74%
	1	U.01.30.20.e		Tubazione del diametro esterno 90 mm spessore 4,3 mm		m	€ 8,32	29,76%		0,66%
	1	U.01.30.20.f		Tubazione del diametro esterno 110 mm spessore 4,2 mm		m	€ 9,20	26,91%		0,59%
	1	U.01.30.20.g		Tubazione del diametro esterno 125 mm spessore 4,8 mm		m	€ 11,36	26,19%		0,58%
	1	U.01.30.20.h		Tubazione del diametro esterno 140 mm spessore 5,4 mm		m	€ 12,78	23,28%		0,51%
	1	U.01.30.20.i		Tubazione del diametro esterno 160 mm spessore 6,2 mm		m	€ 14,92	19,93%		0,44%
	1	U.01.30.20.j		Tubazione del diametro esterno 180 mm spessore 6,9 mm		m	€ 17,90	16,62%		0,37%
	1	U.01.30.20.k		Tubazione del diametro esterno 200 mm spessore 7,7 mm		m	€ 21,68	16,01%		0,35%
	1	U.01.30.20.l		Tubazione del diametro esterno 225 mm spessore 8,6 mm		m	€ 25,26	13,75%		0,30%
	1	U.01.30.20.m		Tubazione del diametro esterno 250 mm spessore 9,6 mm		m	€ 29,45	11,79%		0,26%
	1	U.01.30.20.n		Tubazione del diametro esterno 280 mm spessore 10,7 mm		m	€ 37,59	9,24%		0,20%
	1	U.01.30.20.o		Tubazione del diametro esterno 315 mm spessore 12,1 mm		m	€ 46,14	8,60%		0,19%
	1	U.01.30.20.p		Tubazione del diametro esterno 355 mm spessore 13,6 mm		m	€ 58,32	6,81%		0,15%
	1	U.01.30.20.r		Tubazione del diametro esterno 400 mm spessore 15,3 mm		m	€ 69,20	6,45%		0,14%
	1	U.01.30.20.s		Tubazione del diametro esterno 450 mm spessore 17,2 mm		m	€ 88,80	5,03%		0,11%
	1	U.01.30.20.t		Tubazione del diametro esterno 500 mm spessore 19,1mm		m	€ 102,87	4,34%		0,10%
	1	U.01.30.20.u		Tubazione del diametro esterno 630 mm spessore 24,1mm		m	€ 177,87	2,79%		0,06%
	1	U.01.30.30		Tubo in PVC rigido conforme alla norma UNI EN 1452 per condotte in pressione di acqua potabile secondo il D.M. n. 174 del 06/04/2004 (sostituisce la Circ. Min. Sanità n. 102 del 02/12/78); giunto a bicchiere con anello in gomma. ll tubo dovrà possedere il marchio di conformità di prodotto IIP e/o equivalente marchio di rilasciato da organismo riconosciuto nell'ambito della comunità europea. Fornito e posta in opera a qualsiasi altezza e profondità. Sono compresi: i pezzi speciali, la posa anche in presenza di acqua fino ad un battente di cm 20 ed il relativo aggottamento, l'eventuale taglio di tubazione, le giunzioni; tutte le prove di tenuta, di carico e di laboratorio previste dalla vigente normativa e la fornitura dei relativi certificati; il lavaggio e la disinfezione delle condotte ed ogni altra operazione per dare la tubazione pronta all'uso. Sono esclusi: lo scavo, il rinfianco con sabbia fine ed asciutta, gli apparecchi idraulici. PFA 16
	1	U.01.30.30.a		Tubazione del diametro esterno 40 mm spessore 3,0 mm		m	€ 5,00	39,63%		0,88%
	1	U.01.30.30.b		Tubazione del diametro esterno 50 mm spessore 3,7 mm		m	€ 6,33	39,12%		0,86%
	1	U.01.30.30.c		Tubazione del diametro esterno 63 mm spessore 4,7 mm		m	€ 7,53	32,87%		0,73%
	1	U.01.30.30.d		Tubazione del diametro esterno 75 mm spessore 5,6 mm		m	€ 8,79	28,18%		0,62%
	1	U.01.30.30.e		Tubazione del diametro esterno 90 mm spessore 6,7 mm		m	€ 10,02	24,72%		0,55%
	1	U.01.30.30.f		Tubazione del diametro esterno 110 mm spessore 6,6 mm		m	€ 11,37	21,79%		0,48%
	1	U.01.30.30.g		Tubazione del diametro esterno 125 mm spessore 7,4 mm		m	€ 14,25	20,87%		0,46%
	1	U.01.30.30.h		Tubazione del diametro esterno 140 mm spessore 8,3 mm		m	€ 16,32	18,22%		0,40%
	1	U.01.30.30.i		Tubazione del diametro esterno 160 mm spessore 9,5 mm		m	€ 19,42	15,31%		0,34%
	1	U.01.30.30.j		Tubazione del diametro esterno 180 mm spessore 10,7 mm		m	€ 24,18	12,30%		0,27%
	1	U.01.30.30.k		Tubazione del diametro esterno 200 mm spessore 11,9 mm		m	€ 29,07	11,94%		0,26%
	1	U.01.30.30.l		Tubazione del diametro esterno 225 mm spessore 13,4 mm		m	€ 34,68	10,01%		0,22%
	1	U.01.30.30.m		Tubazione del diametro esterno 250 mm spessore 14,8 mm		m	€ 40,68	8,54%		0,19%
	1	U.01.30.30.n		Tubazione del diametro esterno 280 mm spessore 16,6 mm		m	€ 54,92	6,32%		0,14%
	1	U.01.30.30.o		Tubazione del diametro esterno 315 mm spessore 18,7 mm		m	€ 67,76	5,86%		0,13%
	1	U.01.30.30.q		Tubazione del diametro esterno 355 mm spessore 21,1 mm		m	€ 88,44	4,49%		0,10%
	1	U.01.30.30.r		Tubazione del diametro esterno 400 mm spessore 23,7 mm		m	€ 104,06	4,29%		0,09%
	1	U.01.30.30.s		Tubazione del diametro esterno 450 mm spessore 26,7 mm		m	€ 136,87	3,26%		0,07%
	1	U.01.30.30.t		Tubazione del diametro esterno 500 mm spessore 29,7 mm		m	€ 150,70	2,96%		0,07%
	1	U.01.30.35		Tubo in PVC rigido conforme alla norma UNI EN 1452 per condotte in pressione di acqua potabile secondo il D.M. n. 174 del 06/04/2004 (sostituisce la Circ. Min. Sanità n. 102 del 02/12/78); giunto a bicchiere con anello in gomma. ll tubo dovrà possedere il marchio di conformità di prodotto IIP e/o equivalente marchio di rilasciato da organismo riconosciuto nell'ambito della comunità europea. Fornito e posta in opera a qualsiasi altezza e profondità. Sono compresi: i pezzi speciali, la posa anche in presenza di acqua fino ad un battente di cm 20 ed il relativo aggottamento; l'eventuale taglio di tubazione, le giunzioni; tutte le prove di tenuta, di carico e di laboratorio previste dalla vigente normativa e la fornitura dei relativi certificati; il lavaggio e la disinfezione delle condotte ed ogni altra operazione per dare la tubazione pronta all'uso. Sono esclusi: lo scavo, il rinfianco con sabbia fine ed asciutta, gli apparecchi idraulici. PFA 20
	1	U.01.30.35.a		Tubazione del diametro esterno 40 mm spessore 3,7 mm		m	€ 5,23	37,82%		0,84%
	1	U.01.30.35.b		Tubazione del diametro esterno 50 mm spessore 4,6 mm		m	€ 6,73	36,83%		0,81%
	1	U.01.30.35.c		Tubazione dei diametro esterno 63 mm spessore 5,8 mm		m	€ 8,13	30,48%		0,67%
	1	U.01.30.35.d		Tubazione del diametro esterno 75 mm spessore 6,8 mm		m	€ 9,55	25,95%		0,57%
	1	U.01.30.35.e		Tubazione del diametro esterno 90 mm spessore 8,2 mm		m	€ 11,76	21,06%		0,47%
	1	U.01.30.35.f		Tubazione del diametro esterno 110 mm spessore 8,1 mm		m	€ 13,55	18,29%		0,40%
	1	U.01.30.35.g		Tubazione del diametro esterno 125 mm spessore 9,2 mm		m	€ 17,14	17,35%		0,38%
	1	U.01.30.35.h		Tubazione del diametro esterno 140 mm spessore 10,3 mm		m	€ 20,11	14,79%		0,33%
	1	U.01.30.35.i		Tubazione del diametro esterno 160 mm spessore 11,8 mm		m	€ 24,32	12,23%		0,27%
	1	U.01.30.35.j		Tubazione del diametro esterno 180 mm spessore 13,3 mm		m	€ 29,80	9,98%		0,22%
	1	U.01.30.35.k		Tubazione del diametro esterno 200 mm spessore 14,7 mm		m	€ 36,38	9,54%		0,21%
	1	U.01.30.35.l		Tubazione del diametro esterno 225 mm spessore 16,6 mm		m	€ 44,42	7,82%		0,17%
	1	U.01.30.35.m		Tubazione del diametro esterno 250 mm spessore 18,4 mm		m	€ 52,79	6,58%		0,15%
	1	U.01.30.35.n		Tubazione del diametro esterno 280 mm spessore 23,2 mm		m	€ 68,38	5,08%		0,11%
	1	U.01.30.35.o		Tubazione del diametro esterno 315 mm spessore 11,8 mm		m	€ 84,89	4,68%		0,10%
	1	U.01.30.40		Tubo in polietilene PE 80 con valori minimi di MRS (Minimum Required Strenght) di 8 Mpa destinato alla distribuzione dell’acqua prodotti in conformità alla UNI EN 12201 e a quanto previsto dal D.M. n. 174 del 06/04/2004. ll tubo dovrà possedere il marchio di conformità di prodotto IIP e/o equivalente marchio di rilasciato da organismo riconosciuto nell'ambito della comunità europea. Il tubo deve essere formato per estrusione e può essere fornito sia in barre che in rotoli. Fornito e posta in opera a qualsiasi altezza e profondità. Sono compresi: i pezzi speciali, la posa, anche in presenza di acqua, fino ad un battente di cm 20 ed il relativo aggottamento; l'eventuale taglio di tubazioni, le giunzioni; tutte le prove di tenuta, di carico e di laboratorio previste dalla vigente normativa e la fornitura dei relativi certificati; il lavaggio e la disinfezione delle condotte ed ogni altra operazione per dare la tubazione pronta all'uso. Sono esclusi: lo scavo, il rinfianco con sabbia fine ed asciutta, gli apparecchi idraulici. PFA 8
	1	U.01.30.40.a		Tubazione del diametro esterno 50 mm spessore 3,0 mm		m	€ 5,67	43,69%		0,97%
	1	U.01.30.40.b		Tubazione del diametro esterno 63 mm spessore 3,8 mm		m	€ 6,43	38,55%		0,85%
	1	U.01.30.40.c		Tubazione del diametro esterno 75 mm spessore 4,5 mm		m	€ 7,07	35,04%		0,77%
	1	U.01.30.40.d		Tubazione del diametro esterno 90 mm spessore 5,4 mm		m	€ 8,17	30,33%		0,67%
	1	U.01.30.40.e		Tubazione del diametro esterno 110 mm spessore 6,6 mm		m	€ 9,98	24,82%		0,55%
	1	U.01.30.50		Tubo in polietilene PE 80 con valori minimi di MRS (Minimum Required Strenght) di 8 Mpa destinato alla distribuzione dell’acqua prodotti in conformità alla UNI EN 12201 e a quanto previsto dal D.M. n. 174 del 06/04/2004. ll tubo dovrà possedere il marchio di conformità di prodotto IIP e/o equivalente marchio di rilasciato da organismo riconosciuto nell'ambito della comunità europea. Il tubo deve essere formato per estrusione e può essere fornito sia in barre che in rotoli. Fornito e posta in opera a qualsiasi altezza e profondità. Sono compresi: i pezzi speciali, la posa, anche in presenza di acqua, fino ad un battente di cm 20 ed il relativo aggottamento; l'eventuale taglio di tubazioni, le giunzioni; tutte le prove di tenuta, di carico e di laboratorio previste dalla vigente normativa e la fornitura dei relativi certificati; il lavaggio e la disinfezione delle condotte ed ogni altra operazione per dare la tubazione pronta all'uso. Sono esclusi: lo scavo, il rinfianco con sabbia fine ed asciutta, gli apparecchi idraulici. PFA12,5
	1	U.01.30.50.a		Tubazione del diametro esterno 20 mm spessore 2,0 mm m		m	€ 3,91	50,66%		1,12%
	1	U.01.30.50.b		Tubazione del diametro esterno 25 mm spessore 2,3 mm		m	€ 4,11	48,11%		1,06%
	1	U.01.30.50.c		Tubazione del diametro esterno 32 mm spessore 3,0 mm		m	€ 4,45	44,52%		0,98%
	1	U.01.30.50.d		Tubazione del diametro esterno 40 mm spessore 3,7 mm		m	€ 4,87	40,64%		0,90%
	1	U.01.30.50.e		Tubazione del diametro esterno 50 mm spessore 4,6 mm		m	€ 6,15	40,30%		0,89%
	1	U.01.30.50.f		Tubazione del diametro esterno 63 mm spessore 5,8 mm		m	€ 7,24	34,19%		0,76%
	1	U.01.30.50.g		Tubazione del diametro esterno 75 mm spessore 6,8 mm		m	€ 8,28	29,91%		0,66%
	1	U.01.30.50.h		Tubazione del diametro esterno 90 mm spessore 8,2 mm		m	€ 9,94	24,92%		0,55%
	1	U.01.30.50.i		Tubazione del diametro esterno 110 mm spessore 10,0 mm		m	€ 12,57	19,70%		0,44%
	1	U.01.30.60		Tubo in polietilene PE 100 con valori minimi di MRS (Minimum Required Strenght) di 10 Mpa destinato alla distribuzione dell’acqua prodotti in conformità alla UNI EN 12201 e a quanto previsto dal D.M. n. 174 del 06/04/2004. ll tubo dovrà possedere il marchio di conformità di prodotto IIP e/o equivalente marchio di rilasciato da organismo riconosciuto nell'ambito della comunità europea. Il tubo deve essere formato per estrusione e può essere fornito sia in barre che in rotoli. Fornito e posta in opera a qualsiasi altezza e profondità. Sono compresi: i pezzi speciali, la posa, anche in presenza di acqua, fino ad un battente di cm 20 ed il relativo aggottamento; l'eventuale taglio di tubazioni, le giunzioni; tutte le prove di tenuta, di carico e di laboratorio previste dalla vigente normativa e la fornitura dei relativi certificati; il lavaggio e la disinfezione delle condotte ed ogni altra operazione per dare la tubazione pronta all'uso. Sono esclusi: lo scavo, il rinfianco con sabbia fine ed asciutta, gli apparecchi idraulici. PFA 6
	1	U.01.30.60.a		Tubazione del diametro esterno 160 mm spessore 6,2 mm		m	€ 13,41	22,18%		0,49%
	1	U.01.30.60.b		Tubazione del diametro esterno 180 mm spessore 6,9 mm		m	€ 15,73	18,91%		0,42%
	1	U.01.30.60.c		Tubazione del diametro esterno 200 mm spessore 7,7 mm		m	€ 19,35	17,94%		0,40%
	1	U.01.30.60.d		Tubazione del diametro esterno 225 mm spessore 8,6 mm		m	€ 22,30	15,57%		0,34%
	1	U.01.30.60.e		Tubazione del diametro esterno 250 mm spessore 9,6 mm		m	€ 25,75	13,48%		0,30%
	1	U.01.30.60.f		Tubazione del diametro esterno 280 mm spessore 10,7 mm		m	€ 31,34	11,08%		0,24%
	1	U.01.30.60.g		Tubazione del diametro esterno 315 mm spessore 12,1 mm		m	€ 38,10	10,42%		0,23%
	1	U.01.30.60.h		Tubazione del diametro esterno 355 mm spessore 13,6 mm		m	€ 45,62	8,70%		0,19%
	1	U.01.30.60.i		Tubazione del diametro esterno 400 mm spessore 15,3 mm		m	€ 55,92	7,99%		0,18%
	1	U.01.30.60.j		Tubazione del diametro esterno 450 mm spessore 17,2 mm		m	€ 67,84	6,58%		0,15%
	1	U.01.30.60.k		Tubazione del diametro esterno 500 mm spessore 19,1 mm		m	€ 81,36	5,49%		0,12%
	1	U.01.30.60.l		Tubazione del diametro esterno 560 mm spessore 21,4 mm		m	€ 101,90	4,86%		0,11%
	1	U.01.30.60.m		Tubazione del diametro esterno 630 mm spessore 24,1 mm		m	€ 125,77	3,94%		0,09%
	1	U.01.30.60.n		Tubazione del diametro esterno 710 mm spessore 27,2 mm		m	€ 156,65	3,16%		0,07%
	1	U.01.30.60.o		Tubazione del diametro esterno 800 mm spessore 30,6 mm		m	€ 200,49	2,47%		0,05%
	1	U.01.30.60.q		Tubazione del diametro esterno 900 mm spessore 34,4 mm		m	€ 251,72	2,36%		0,05%
	1	U.01.30.60.r		Tubazione del diametro esterno 1000 mm spessore 38,2 mm		m	€ 305,42	2,11%		0,05%
	1	U.01.30.70		Tubo in polietilene PE 100 con valori minimi di MRS (Minimum Required Strenght) di 10 Mpa destinato alla distribuzione dell’acqua prodotti in conformità alla UNI EN 12201 e a quanto previsto dal D.M. n. 174 del 06/04/2004. ll tubo dovrà possedere il marchio di conformità di prodotto IIP e/o equivalente marchio di rilasciato da organismo riconosciuto nell'ambito della comunità europea. Il tubo deve essere formato per estrusione e può essere fornito sia in barre che in rotoli. Fornito e posta in opera a qualsiasi altezza e profondità. Sono compresi: i pezzi speciali, la posa, anche in presenza di acqua, fino ad un battente di cm 20 ed il relativo aggottamento; l'eventuale taglio di tubazioni, le giunzioni; tutte le prove di tenuta, di carico e di laboratorio previste dalla vigente normativa e la fornitura dei relativi certificati; il lavaggio e la disinfezione delle condotte ed ogni altra operazione per dare la tubazione pronta all'uso. Sono esclusi: lo scavo, il rinfianco con sabbia fine ed asciutta, gli apparecchi idraulici. PFA 10
	1	U.01.30.70.a		Tubazione del diametro esterno 50 mm spessore 3,0 mm		m	€ 5,68	43,61%		0,96%
	1	U.01.30.70.b		Tubazione del diametro esterno 63 mm spessore 3,8 mm		m	€ 6,48	38,24%		0,85%
	1	U.01.30.70.c		Tubazione del diametro esterno 75 mm spessore 4,5 mm		m	€ 7,22	34,29%		0,76%
	1	U.01.30.70.d		Tubazione del diametro esterno 90 mm spessore 5,4 mm		m	€ 8,24	30,06%		0,66%
	1	U.01.30.70.e		Tubazione del diametro esterno 110 mm spessore 6,6 mm		m	€ 10,07	24,59%		0,54%
	1	U.01.30.70.f		Tubazione del diametro esterno 125 mm spessore 7,4 mm		m	€ 12,61	23,58%		0,52%
	1	U.01.30.70.g		Tubazione del diametro esterno 140 mm spessore 8,3 mm		m	€ 14,25	20,87%		0,46%
	1	U.01.30.70.h		Tubazione del diametro esterno 160 mm spessore 9,5 mm		m	€ 16,75	17,76%		0,39%
	1	U.01.30.70.i		Tubazione del diametro esterno 180 mm spessore 10,7 mm		m	€ 20,29	14,66%		0,32%
	1	U.01.30.70.j		Tubazione del diametro esterno 200 mm spessore 11,9 mm		m	€ 24,81	13,99%		0,31%
	1	U.01.30.70.k		Tubazione del diametro esterno 225 mm spessore 13,4 mm		m	€ 29,27	11,86%		0,26%
	1	U.01.30.70.l		Tubazione del diametro esterno 250 mm spessore 14,8 mm		m	€ 34,00	10,21%		0,23%
	1	U.01.30.70.m		Tubazione del diametro esterno 280 mm spessore 16,6 mm		m	€ 43,33	8,01%		0,18%
	1	U.01.30.70.n		Tubazione del diametro esterno 315 mm spessore 18,7 mm		m	€ 52,99	7,49%		0,17%
	1	U.01.30.70.o		Tubazione del diametro esterno 355 mm spessore 21,1 mm		m	€ 64,67	6,14%		0,14%
	1	U.01.30.70.q		Tubazione del diametro esterno 400 mm spessore 23,7 mm		m	€ 79,71	5,60%		0,12%
	1	U.01.30.70.r		Tubazione del diametro esterno 450 mm spessore 26,7 mm		m	€ 97,89	4,56%		0,10%
	1	U.01.30.70.s		Tubazione del diametro esterno 500 mm spessore 29,7 mm		m	€ 118,51	3,77%		0,08%
	1	U.01.30.70.t		Tubazione del diametro esterno 560 mm spessore 33,2 mm		m	€ 148,56	3,33%		0,07%
	1	U.01.30.70.u		Tubazione del diametro esterno 630 mm spessore 37,4 mm		m	€ 184,60	2,68%		0,06%
	1	U.01.30.70.v		Tubazione del diametro esterno 710 mm spessore 42,1 mm		m	€ 230,98	2,14%		0,05%
	1	U.01.30.70.w		Tubazione del diametro esterno 800 mm spessore 47,4 mm		m	€ 295,57	1,68%		0,04%
	1	U.01.30.70.x		Tubazione del diametro esterno 900 mm spessore 53.3 mm		m	€ 369,19	1,61%		0,04%
	1	U.01.30.70.z		Tubazione del diametro esterno 1000 mm spessore 59,3 mm		m	€ 452,20	1,43%		0,03%
	1	U.01.30.80		Tubo in polietilene PE 100 con valori minimi di MRS (Minimum Required Strenght) di 10 Mpa destinato alla distribuzione dell’acqua prodotti in conformità alla UNI EN 12201 e a quanto previsto dal D.M. n. 174 del 06/04/2004. ll tubo dovrà possedere il marchio di conformità di prodotto IIP e/o equivalente marchio di rilasciato da organismo riconosciuto nell'ambito della comunità europea. Il tubo deve essere formato per estrusione e può essere fornito sia in barre che in rotoli. Fornito e posta in opera a qualsiasi altezza e profondità. Sono compresi: i pezzi speciali, la posa, anche in presenza di acqua, fino ad un battente di cm 20 ed il relativo aggottamento; l'eventuale taglio di tubazioni, le giunzioni; tutte le prove di tenuta, di carico e di laboratorio previste dalla vigente normativa e la fornitura dei relativi certificati; il lavaggio e la disinfezione delle condotte ed ogni altra operazione per dare la tubazione pronta all'uso. Sono esclusi: lo scavo, il rinfianco con sabbia fine ed asciutta, gli apparecchi idraulici. PFA 16
	1	U.01.30.80.a		Tubazione del diametro esterno 20 mm spessore 2,0 mm		m	€ 3,91	50,66%		1,12%
	1	U.01.30.80.b		Tubazione del diametro esterno 25 mm spessore 2,3 mm		m	€ 4,17	47,51%		1,05%
	1	U.01.30.80.c		Tubazione del diametro esterno 32 mm spessore 3,0 mm		m	€ 4,46	44,42%		0,98%
	1	U.01.30.80.d		Tubazione del diametro esterno 40 mm spessore 3,7 mm		m	€ 4,90	40,38%		0,89%
	1	U.01.30.80.e		Tubazione del diametro esterno 50 mm spessore 4,6 mm		m	€ 6,18	40,10%		0,89%
	1	U.01.30.80.f		Tubazione del diametro esterno 63 mm spessore 5,8 mm		m	€ 7,28	34,05%		0,75%
	1	U.01.30.80.g		Tubazione del diametro esterno 75 mm spessore 6,8 mm		m	€ 8,20	30,21%		0,67%
	1	U.01.30.80.h		Tubazione del diametro esterno 90 mm spessore 8,2 mm		m	€ 9,84	25,18%		0,56%
	1	U.01.30.80.i		Tubazione del diametro esterno 110 mm spessore 10,0 mm		m	€ 12,60	19,65%		0,43%
	1	U.01.30.80.j		Tubazione del diametro esterno 125 mm spessore 11,4 mm		m	€ 15,88	18,73%		0,41%
	1	U.01.30.80.k		Tubazione del diametro esterno 140 mm spessore 12,7 mm		m	€ 18,26	16,29%		0,36%
	1	U.01.30.80.l		Tubazione del diametro esterno 160 mm spessore 14,6 mm		m	€ 21,99	13,52%		0,30%
	1	U.01.30.80.m		Tubazione del diametro esterno 180 mm spessore 16,4 mm		m	€ 27,14	10,96%		0,24%
	1	U.01.30.80.n		Tubazione del diametro esterno 200 mm spessore 18,2 mm		m	€ 30,00	3,32%		0,07%
	1	U.01.30.80.o		Tubazione del diametro esterno 225 mm spessore 20,5 mm		m	€ 39,65	8,76%		0,19%
	1	U.01.30.80.q		Tubazione del diametro esterno 250 mm spessore 22,7 mm		m	€ 58,10	5,98%		0,13%
	1	U.01.30.80.r		Tubazione del diametro esterno 280 mm spessore 25,4 mm		m	€ 48,08	7,22%		0,16%
	1	U.01.30.80.s		Tubazione del diametro esterno 315 mm spessore 28,6 mm		m	€ 60,57	6,55%		0,14%
	1	U.01.30.80.t		Tubazione del diametro esterno 355 mm spessore 32,2 mm		m	€ 73,85	5,37%		0,12%
	1	U.01.30.80.u		Tubazione del diametro esterno 400 mm spessore 36,3 mm		m	€ 93,32	4,79%		0,11%
	1	U.01.30.80.v		Tubazione del diametro esterno 450 mm spessore 40,9 mm		m	€ 114,94	3,89%		0,09%
	1	U.01.30.80.w		Tubazione del diametro esterno 500 mm spessore 45,4 mm		m	€ 171,31	2,61%		0,06%
	1	U.01.30.80.x		Tubazione del diametro esterno 560 mm spessore 50,8 mm		m	€ 212,72	2,33%		0,05%
	1	U.01.30.80.z		Tubazione del diametro esterno 630 mm spessore 57,2 mm		m	€ 265,97	1,86%		0,04%
	1	U.01.30.90		Tubo in polietilene PE 100 con valori minimi di MRS (Minimum Required Strenght) di 10 Mpa destinato alla distribuzione dell’acqua prodotti in conformità alla UNI EN 12201 e a quanto previsto dal D.M. n. 174 del 06/04/2004. ll tubo dovrà possedere il marchio di conformità di prodotto IIP e/o equivalente marchio di rilasciato da organismo riconosciuto nell'ambito della comunità europea. Il tubo deve essere formato per estrusione e può essere fornito sia in barre che in rotoli. Fornito e posta in opera a qualsiasi altezza e profondità. Sono compresi: i pezzi speciali, la posa, anche in presenza di acqua, fino ad un battente di cm 20 ed il relativo aggottamento; l'eventuale taglio di tubazioni, le giunzioni; tutte le prove di tenuta, di carico e di laboratorio previste dalla vigente normativa e la fornitura dei relativi certificati; il lavaggio e la disinfezione delle condotte ed ogni altra operazione per dare la tubazione pronta all'uso. Sono esclusi: lo scavo, il rinfianco con sabbia fine ed asciutta, gli apparecchi idraulici. PFA 25
	1	U.01.30.90.a		Tubazione del diametro esterno 20 mm spessore 3,0 mm		m	€ 4,03	49,10%		1,09%
	1	U.01.30.90.b		Tubazione del diametro esterno 25 mm spessore 3,5 mm		m	€ 4,33	45,69%		1,01%
	1	U.01.30.90.c		Tubazione del diametro esterno 32 mm spessore 4,4 mm		m	€ 4,74	41,79%		0,92%
	1	U.01.30.90.d		Tubazione del diametro esterno 40 mm spessore 5,5 mm		m	€ 5,32	37,23%		0,82%
	1	U.01.30.90.e		Tubazione del diametro esterno 50 mm spessore 6,9 mm		m	€ 6,87	36,05%		0,80%
	1	U.01.30.90.f		Tubazione del diametro esterno 63 mm spessore 8,6 mm		m	€ 8,32	29,76%		0,66%
	1	U.01.30.90.g		Tubazione del diametro esterno 75 mm spessore 10,3 mm		m	€ 9,90	25,03%		0,55%
	1	U.01.30.90.h		Tubazione del diametro esterno 90 mm spessore 12,3 mm		m	€ 12,22	20,27%		0,45%
	1	U.01.30.90.i		Tubazione del diametro esterno 110 mm spessore 15,1 mm		m	€ 16,75	14,79%		0,33%
	1	U.01.30.90.j		Tubazione del diametro esterno 125 mm spessore 17,1 mm		m	€ 20,48	14,52%		0,32%
	1	U.01.30.90.k		Tubazione del diametro esterno 140 mm spessore 19,2 mm		m	€ 23,97	12,41%		0,27%
	1	U.01.30.90.l		Tubazione del diametro esterno 160 mm spessore 21,9 mm		m	€ 29,10	10,22%		0,23%
	1	U.01.30.90.m		Tubazione del diametro esterno 180 mm spessore 24,6 mm		m	€ 35,98	8,27%		0,18%
	1	U.01.30.90.n		Tubazione del diametro esterno 200 mm spessore 27,4 mm		m	€ 44,02	7,89%		0,17%
	1	U.01.30.90.o		Tubazione del diametro esterno 225 mm spessore 30,8 mm		m	€ 53,20	6,53%		0,14%
	1	U.01.30.90.q		Tubazione del diametro esterno 250 mm spessore 34,2 mm		m	€ 63,48	5,47%		0,12%
	1	U.01.30.90.r		Tubazione del diametro esterno 280 mm spessore 38,3 mm		m	€ 81,82	4,24%		0,09%
	1	U.01.30.90.s		Tubazione del diametro esterno 315 mm spessore 43,1 mm		m	€ 101,39	3,91%		0,09%
	1	U.01.30.90.t		Tubazione del diametro esterno 355 mm spessore 48,5 mm		m	€ 125,54	3,16%		0,07%
	1	U.01.30.90.u		Tubazione del diametro esterno 400 mm spessore 54,7 mm		m	€ 157,86	2,83%		0,06%
	1	U.01.30.90.v		Tubazione del diametro esterno 450 mm spessore 61,5 mm		m	€ 196,33	2,28%		0,05%
	1	U.01.30.100		Tubo in polietilene PE 100 ad elevata prestazione, con valori minimi di MRS (Minimum Required Strenght) di 10 Mpa destinato alla distribuzione dell’acqua prodotti in conformità alla UNI EN 12201 e a quanto previsto dal D.M. n. 174 del 06/04/2004. Il tubo dovrà presentare una crescita lenta della frattura calcolata secondo la ISO 13479 SCG > 5000 ore. ll tubo dovrà possedere il marchio di conformità di prodotto IIP e/o equivalente marchio di rilasciato da organismo riconosciuto nell'ambito della comunità europea. Il tubo deve essere formato per estrusione e può essere fornito sia in barre che in rotoli.
	1	U.01.30.100.a		Tubazione del diametro esterno 160 mm spessore 6,2 mm		m	€ 17,08	17,42%		0,38%
	1	U.01.30.100.b		Tubazione del diametro esterno 180 mm spessore 6,9 mm		m	€ 20,30	14,65%		0,32%
	1	U.01.30.100.c		Tubazione del diametro esterno 200 mm spessore 7,7 mm		m	€ 25,05	13,86%		0,31%
	1	U.01.30.100.d		Tubazione del diametro esterno 225 mm spessore 8,6 mm		m	€ 29,43	11,80%		0,26%
	1	U.01.30.100.e		Tubazione del diametro esterno 250 mm spessore 9,6 mm		m	€ 34,61	10,03%		0,22%
	1	U.01.30.100.f		Tubazione del diametro esterno 280 mm spessore 10,7 mm		m	€ 42,36	8,20%		0,18%
	1	U.01.30.100.g		Tubazione del diametro esterno 315 mm spessore 12,1 mm		m	€ 52,14	7,61%		0,17%
	1	U.01.30.100.h		Tubazione del diametro esterno 355 mm spessore 13,6 mm		m	€ 63,38	6,26%		0,14%
	1	U.01.30.100.i		Tubazione del diametro esterno 400 mm spessore 15,3 mm		m	€ 78,39	5,70%		0,13%
	1	U.01.30.100.j		Tubazione del diametro esterno 450 mm spessore 17,2 mm		m	€ 96,29	4,64%		0,10%
	1	U.01.30.100.k		Tubazione del diametro esterno 500 mm spessore 19,1mm		m	€ 116,42	3,84%		0,08%
	1	U.01.30.110		Tubo in polietilene PE 100 ad elevata prestazione, con valori minimi di MRS (Minimum Required Strenght) di 10 Mpa destinato alla distribuzione dell’acqua prodotti in conformità alla UNI EN 12201 e a quanto previsto dal D.M. n. 174 del 06/04/2004. Il tubo dovrà presentare una crescita lenta della frattura calcolata secondo la ISO 13479 SCG > 5000 ore. ll tubo dovrà possedere il marchio di conformità di prodotto IIP e/o equivalente marchio di rilasciato da organismo riconosciuto nell'ambito della comunità europea. Il tubo deve essere formato per estrusione e può essere fornito sia in barre che in rotoli.
	1	U.01.30.110.a		Tubazione del diametro esterno 50 mm spessore 3,0 mm		m	€ 6,37	38,86%		0,86%
	1	U.01.30.110.b		Tubazione del diametro esterno 63 mm spessore 3,8 mm		m	€ 7,60	32,61%		0,72%
	1	U.01.30.110.c		Tubazione del diametro esterno 75 mm spessore 4,5 mm		m	€ 8,79	28,18%		0,62%
	1	U.01.30.110.d		Tubazione del diametro esterno 90 mm spessore 5,4 mm		m	€ 10,66	23,23%		0,51%
	1	U.01.30.110.e		Tubazione del diametro esterno 110 mm spessore 6,6 mm		m	€ 13,67	18,12%		0,40%
	1	U.01.30.110.f		Tubazione del diametro esterno 125 mm spessore 7,4 mm		m	€ 15,72	18,92%		0,42%
	1	U.01.30.110.g		Tubazione del diametro esterno 140 mm spessore 8,3 mm		m	€ 18,16	16,38%		0,36%
	1	U.01.30.110.h		Tubazione del diametro esterno 160 mm spessore 9,5 mm		m	€ 21,85	13,61%		0,30%
	1	U.01.30.110.i		Tubazione del diametro esterno 180 mm spessore 10,7 mm		m	€ 26,74	11,12%		0,25%
	1	U.01.30.110.j		Tubazione del diametro esterno 200 mm spessore 11,9 mm		m	€ 32,75	10,60%		0,23%
	1	U.01.30.110.k		Tubazione del diametro esterno 225 mm spessore 13,4 mm		m	€ 39,33	8,83%		0,20%
	1	U.01.30.110.l		Tubazione del diametro esterno 250 mm spessore 14,8 mm		m	€ 46,35	7,49%		0,17%
	1	U.01.30.110.n		Tubazione del diametro esterno 315 mm spessore 18,7 mm		m	€ 74,10	5,36%		0,12%
	1	U.01.30.110.o		Tubazione del diametro esterno 355 mm spessore 21,1 mm		m	€ 91,55	4,34%		0,10%
	1	U.01.30.110.p		Tubazione del diametro esterno 400 mm spessore 23,7 mm		m	€ 113,65	3,93%		0,09%
	1	U.01.30.110.q		Tubazione del diametro esterno 450 mm spessore 26,7 mm		m	€ 140,89	3,17%		0,07%
	1	U.01.30.110.r		Tubazione del diametro esterno 500 mm spessore 29,7 mm		m	€ 171,64	2,60%		0,06%
	1	U.01.30.120		Tubo in polietilene PE 100 ad elevata prestazione, con valori minimi di MRS (Minimum Required Strenght) di 10 Mpa destinato alla distribuzione dell’acqua prodotti in conformità alla UNI EN 12201 e a quanto previsto dal D.M. n. 174 del 06/04/2004. Il tubo dovrà presentare una crescita lenta della frattura calcolata secondo la ISO 13479 SCG > 5000 ore. ll tubo dovrà possedere il marchio di conformità di prodotto IIP e/o equivalente marchio di rilasciato da organismo riconosciuto nell'ambito della comunità europea.
	1	U.01.30.120.a		Tubazione del diametro esterno 25 mm spessore 2,3 mm		m	€ 4,35	45,48%		1,01%
	1	U.01.30.120.b		Tubazione del diametro esterno 32 mm spessore 3,0 mm		m	€ 4,81	41,16%		0,91%
	1	U.01.30.120.c		Tubazione del diametro esterno 40 mm spessore 3,7 mm		m	€ 5,39	36,73%		0,81%
	1	U.01.30.120.d		Tubazione del diametro esterno 50 mm spessore 4,6 mm		m	€ 6,99	35,46%		0,78%
	1	U.01.30.120.e		Tubazione del diametro esterno 63 mm spessore 5,8 mm		m	€ 8,55	28,97%		0,64%
	1	U.01.30.120.f		Tubazione del diametro esterno 75 mm spessore 6,8 mm		m	€ 10,07	24,59%		0,54%
	1	U.01.30.120.g		Tubazione del diametro esterno 90 mm spessore 8,2 mm		m	€ 12,57	19,70%		0,44%
	1	U.01.30.120.h		Tubazione del diametro esterno 110 mm spessore 10,0 mm		m	€ 16,75	14,79%		0,33%
	1	U.01.30.120.i		Tubazione del diametro esterno 125 mm spessore 11,4 mm		m	€ 20,47	14,53%		0,32%
	1	U.01.30.120.j		Tubazione del diametro esterno 140 mm spessore 12,7 mm		m	€ 24,00	12,39%		0,27%
	1	U.01.30.120.k		Tubazione del diametro esterno 160 mm spessore 14,6 mm		m	€ 29,51	10,08%		0,22%
	1	U.01.30.120.l		Tubazione del diametro esterno 180 mm spessore 16,4 mm		m	€ 36,64	8,12%		0,18%
	1	U.01.30.120.m		Tubazione del diametro esterno 200 mm spessore 18,2 mm		m	€ 41,75	2,38%		0,05%
	1	U.01.30.120.n		Tubazione del diametro esterno 225 mm spessore 20,5 mm		m	€ 54,47	6,37%		0,14%
	1	U.01.30.120.o		Tubazione del diametro esterno 250 mm spessore 22,7 mm		m	€ 65,01	5,34%		0,12%
	1	U.01.30.120.p		Tubazione del diametro esterno 280 mm spessore 25,4 mm		m	€ 84,51	4,11%		0,09%
	1	U.01.30.120.q		Tubazione del diametro esterno 315 mm spessore 28,6 mm		m	€ 104,97	3,78%		0,08%
	1	U.01.30.120.r		Tubazione del diametro esterno 355 mm spessore 32,2 mm		m	€ 131,07	3,03%		0,07%
	1	U.01.30.120.s		Tubazione del diametro esterno 400 mm spessore 36,3 mm		m	€ 165,09	2,71%		0,06%
	1	U.01.30.120.t		Tubazione del diametro esterno 450 mm spessore 40,9 mm		m	€ 205,54	2,17%		0,05%
	1	U.01.30.120.u		Tubazione del diametro esterno 500 mm spessore 45,4 mm		m	€ 249,64	1,79%		0,04%
	1	U.01.30.130		Tubo in polietilene PE 100 ad elevata prestazione, con valori minimi di MRS (Minimum Required Strenght) di 10 Mpa destinato alla distribuzione dell’acqua prodotti in conformità alla UNI EN 12201 e a quanto previsto dal D.M. n. 174 del 06/04/2004. Il tubo dovrà presentare una crescita lenta della frattura calcolata secondo la ISO 13479 SCG > 5000 ore. ll tubo dovrà possedere il marchio di conformità di prodotto IIP e/o equivalente marchio di rilasciato da organismo riconosciuto nell'ambito della comunità europea. Il tubo deve essere formato per estrusione e può essere fornito sia in barre che in rotoli.
	1	U.01.30.130.a		Tubazione del diametro esterno 20 mm spessore 3,0 mm		m	€ 4,26	46,47%		1,03%
	1	U.01.30.130.b		Tubazione del diametro esterno 25 mm spessore 3,5 mm		m	€ 4,66	42,44%		0,94%
	1	U.01.30.130.c		Tubazione del diametro esterno 32 mm spessore 4,4 mm		m	€ 5,23	37,82%		0,84%
	1	U.01.30.130.d		Tubazione del diametro esterno 40 mm spessore 5,5 mm		m	€ 6,05	32,71%		0,72%
	1	U.01.30.130.e		Tubazione del diametro esterno 50 mm spessore 6,9 mm		m	€ 8,01	30,92%		0,68%
	1	U.01.30.130.f		Tubazione del diametro esterno 63 mm spessore 8,6 mm		m	€ 10,12	24,49%		0,54%
	1	U.01.30.130.g		Tubazione del diametro esterno 75 mm spessore 10,3 mm		m	€ 12,44	19,92%		0,44%
	1	U.01.30.130.h		Tubazione del diametro esterno 90 mm spessore 12,3 mm		m	€ 15,88	15,60%		0,34%
	1	U.01.30.130.i		Tubazione del diametro esterno 110 mm spessore 15,1 mm		m	€ 22,20	11,16%		0,25%
	1	U.01.30.130.j		Tubazione del diametro esterno 125 mm spessore 17,1 mm		m	€ 27,01	11,01%		0,24%
	1	U.01.30.130.k		Tubazione del diametro esterno 140 mm spessore 19,2 mm		m	€ 32,17	9,25%		0,20%
	1	U.01.30.130.l		Tubazione del diametro esterno 160 mm spessore 21,9 mm		m	€ 39,78	7,48%		0,17%
	1	U.01.30.130.m		Tubazione del diametro esterno 180 mm spessore 24,6 mm		m	€ 49,47	6,01%		0,13%
	1	U.01.30.130.n		Tubazione del diametro esterno 200 mm spessore 27,4 mm		m	€ 60,67	5,72%		0,13%
	1	U.01.30.130.o		Tubazione del diametro esterno 225 mm spessore 30,8 mm		m	€ 74,24	4,68%		0,10%
	1	U.01.30.130.p		Tubazione del diametro esterno 250 mm spessore 34,2 mm		m	€ 89,48	3,88%		0,09%
	1	U.01.30.130.q		Tubazione del diametro esterno 280 mm spessore 38,3 mm		m	€ 116,86	2,97%		0,07%
	1	U.01.30.130.r		Tubazione del diametro esterno 315 mm spessore 43,1 mm		m	€ 145,78	2,72%		0,06%
	1	U.01.30.130.s		Tubazione del diametro esterno 355 mm spessore 48,5 mm		m	€ 181,79	2,18%		0,05%
	1	U.01.30.130.t		Tubazione del diametro esterno 400 mm spessore 54,7 mm		m	€ 229,32	1,95%		0,04%
	1	U.01.30.130.u		Tubazione del diametro esterno 450 mm spessore 61,5 mm		m	€ 286,71	1,56%		0,03%
	1	U.01.40		CONDOTTE IN VETRORESINA
	1	U.01.40.10		Fornitura, trasporto e posa in opera di condotte costituite in resina termoindurente rinforzata con fibre di vetro (P.R.F.V.), prodotte su mandrino per avvolgimento di fibre di vetro continue (rovings), impregnate di resina, classe "C" UNI 9032/ UNI 9033, rigidità trasversale 2500 N/m², Pressione Nominale PN 10 bar, con estremità per giunto Maschio/Bicchiere con doppio O-ring di tenuta conformi alla UNI EN 681-1 e nipplo di prova, con lunghezza di barra pari a 12 m. Tutto quanto sopra secondo le prescrizioni igienico-sanitarie vigenti del Ministero della Sanità. Il fornitore, indipendentemente dalle prove e collaudi previsti nel Capitolato, dovrà dimostrare di possedere un sistema di garanzia della qualità aziendale conforme alle norme UNI EN ISO 9001: 2000. Il sistema di qualità deve essere certificato da un organismo accreditato ai sensi della norma europea UNI CEI EN 45012. CLASSE C - PN 10 - SN2500
	1	U.01.40.10.a		DN 300		m	€ 81,88	5,46%		0,12%
	1	U.01.40.10.b		DN 350		m	€ 93,29	4,79%		0,11%
	1	U.01.40.10.c		DN 400		m	€ 108,38	4,57%		0,10%
	1	U.01.40.10.d		DN 450		m	€ 130,95	4,16%		0,09%
	1	U.01.40.10.e		DN 500		m	€ 147,16	3,70%		0,08%
	1	U.01.40.10.f		DN 550		m	€ 174,75	3,40%		0,08%
	1	U.01.40.10.g		DN 600		m	€ 196,10	3,03%		0,07%
	1	U.01.40.10.h		DN 650		m	€ 212,59	2,80%		0,06%
	1	U.01.40.10.i		DN 700		m	€ 234,32	2,54%		0,06%
	1	U.01.40.10.j		DN 750		m	€ 267,92	2,41%		0,05%
	1	U.01.40.10.k		DN 800		m	€ 286,50	2,25%		0,05%
	1	U.01.40.10.l		DN 850		m	€ 333,99	2,08%		0,05%
	1	U.01.40.10.m		DN 900		m	€ 358,09	1,94%		0,04%
	1	U.01.40.10.n		DN 1000		m	€ 424,35	1,64%		0,04%
	1	U.01.40.10.o		DN 1100		m	€ 506,79	1,47%		0,03%
	1	U.01.40.10.p		DN 1200		m	€ 580,55	1,37%		0,03%
	1	U.01.40.10.q		DN 1300		m	€ 683,02	1,30%		0,03%
	1	U.01.40.10.r		DN 1400		m	€ 799,03	1,24%		0,03%
	1	U.01.40.10.s		DN 1500		m	€ 897,34	1,32%		0,03%
	1	U.01.40.10.t		DN 1600		m	€ 1.041,58	1,19%		0,03%
	1	U.01.40.10.u		DN 1700		m	€ 1.169,02	1,06%		0,02%
	1	U.01.40.10.v		DN 1800		m	€ 1.292,13	1,00%		0,02%
	1	U.01.40.10.w		DN 1900		m	€ 1.424,47	0,94%		0,02%
	1	U.01.40.10.x		DN 2000		m	€ 1.604,47	0,86%		0,02%
	1	U.01.40.20		Fornitura, trasporto e posa in opera di condotte costituite in resina termoindurente rinforzata con fibre di vetro (P.R.F.V.), prodotte su mandrino per avvolgimento di fibre di vetro continue (rovings), impregnate di resina, classe "C" UNI 9032/ UNI 9033, rigidità trasversale 2500 N/m², Pressione Nominale PN 10 bar, con estremità per giunto Maschio/Bicchiere con doppio O-ring di tenuta conformi alla UNI EN 681-1 e nipplo di prova, con lunghezza di barra pari a 12 m. Tutto quanto sopra secondo le prescrizioni igienico-sanitarie vigenti del Ministero della Sanità. Il fornitore, indipendentemente dalle prove e collaudi previsti nel Capitolato, dovrà dimostrare di possedere un sistema di garanzia della qualità aziendale conforme alle norme UNI EN ISO 9001: 2000. Il sistema di qualità deve essere certificato da un organismo accreditato ai sensi della norma europea UNI CEI EN 45012. CLASSE C - PN 10 - SN 5000.
	1	U.01.40.20.a		DN 300		m	€ 81,88	5,46%		0,12%
	1	U.01.40.20.b		DN 350		m	€ 93,29	4,79%		0,11%
	1	U.01.40.20.c		DN 400		m	€ 108,38	4,57%		0,10%
	1	U.01.40.20.d		DN 450		m	€ 131,55	4,14%		0,09%
	1	U.01.40.20.e		DN 500		m	€ 153,56	3,55%		0,08%
	1	U.01.40.20.f		DN 550		m	€ 182,97	3,25%		0,07%
	1	U.01.40.20.g		DN 600		m	€ 199,41	2,98%		0,07%
	1	U.01.40.20.h		DN 650		m	€ 227,82	2,61%		0,06%
	1	U.01.40.20.i		DN 700		m	€ 258,63	2,30%		0,05%
	1	U.01.40.20.j		DN 750		m	€ 289,94	2,22%		0,05%
	1	U.01.40.20.k		DN 800		m	€ 320,71	2,01%		0,04%
	1	U.01.40.20.l		DN 850		m	€ 366,03	1,90%		0,04%
	1	U.01.40.20.m		DN 900		m	€ 387,70	1,79%		0,04%
	1	U.01.40.20.n		DN 1000		m	€ 468,02	1,48%		0,03%
	1	U.01.40.20.o		DN 1100		m	€ 547,42	1,36%		0,03%
	1	U.01.40.20.p		DN 1200		m	€ 638,85	1,24%		0,03%
	1	U.01.40.20.q		DN 1300		m	€ 749,71	1,19%		0,03%
	1	U.01.40.20.r		DN 1400		m	€ 851,74	1,16%		0,03%
	1	U.01.40.20.s		DN 1500		m	€ 1.008,78	1,18%		0,03%
	1	U.01.40.20.t		DN 1600		m	€ 1.128,91	1,10%		0,02%
	1	U.01.40.20.u		DN 1700		m	€ 1.277,29	0,97%		0,02%
	1	U.01.40.20.v		DN 1800		m	€ 1.413,91	0,91%		0,02%
	1	U.01.40.20.w		DN 1900		m	€ 1.469,27	0,91%		0,02%
	1	U.01.40.20.x		DN 2000		m	€ 1.607,80	0,86%		0,02%
	1	U.01.40.30		Fornitura, trasporto e posa in opera di condotte costituite in resina termoindurente rinforzata con fibre di vetro (P.R.F.V.), prodotte su mandrino per avvolgimento di fibre di vetro continue (rovings), impregnate di resina, classe "C" UNI 9032/ UNI 9033, rigidità trasversale 2500 N/m², Pressione Nominale PN 10 bar, con estremità per giunto Maschio/Bicchiere con doppio O-ring di tenuta conformi alla UNI EN 681-1 e nipplo di prova, con lunghezza di barra pari a 12 m. Tutto quanto sopra secondo le prescrizioni igienico-sanitarie vigenti del Ministero della Sanità. Il fornitore, indipendentemente dalle prove e collaudi previsti nel Capitolato, dovrà dimostrare di possedere un sistema di garanzia della qualità aziendale conforme alle norme UNI EN ISO 9001: 2000. Il sistema di qualità deve essere certificato da un organismo accreditato ai sensi della norma europea UNI CEI EN 45012.CLASSE C - PN 10 - SN 10000
	1	U.01.40.30.a		DN 300		m	€ 81,88	5,46%		0,12%
	1	U.01.40.30.b		DN 350		m	€ 93,29	4,79%		0,11%
	1	U.01.40.30.c		DN 400		m	€ 108,38	4,57%		0,10%
	1	U.01.40.30.d		DN 450		m	€ 131,55	4,14%		0,09%
	1	U.01.40.30.e		DN 500		m	€ 153,56	3,55%		0,08%
	1	U.01.40.30.f		DN 550		m	€ 182,97	3,25%		0,07%
	1	U.01.40.30.g		DN 600		m	€ 199,41	2,98%		0,07%
	1	U.01.40.30.h		DN 650		m	€ 227,82	2,61%		0,06%
	1	U.01.40.30.i		DN 700		m	€ 258,63	2,30%		0,05%
	1	U.01.40.30.j		DN 750		m	€ 267,92	2,41%		0,05%
	1	U.01.40.30.k		DN 800		m	€ 286,50	2,25%		0,05%
	1	U.01.40.30.l		DN 850		m	€ 333,99	2,08%		0,05%
	1	U.01.40.30.m		DN 900		m	€ 358,09	1,94%		0,04%
	1	U.01.40.30.n		DN 1000		m	€ 424,35	1,64%		0,04%
	1	U.01.40.30.o		DN 1100		m	€ 506,79	1,47%		0,03%
	1	U.01.40.30.p		DN 1200		m	€ 580,55	1,37%		0,03%
	1	U.01.40.30.q		DN 1300		m	€ 683,02	1,30%		0,03%
	1	U.01.40.30.r		DN 1400		m	€ 799,03	1,24%		0,03%
	1	U.01.40.30.s		DN 1500		m	€ 897,34	1,32%		0,03%
	1	U.01.40.30.t		DN 1600		m	€ 1.041,58	1,19%		0,03%
	1	U.01.40.30.u		DN 1700		m	€ 1.169,02	1,06%		0,02%
	1	U.01.40.30.v		DN 1800		m	€ 1.595,51	0,81%		0,02%
	1	U.01.40.30.w		DN 1900		m	€ 1.814,95	0,74%		0,02%
	1	U.01.40.30.x		DN 2000		m	€ 1.978,96	0,70%		0,02%
	1	U.01.40.40		Fornitura, trasporto e posa in opera di condotte costituite in resina termoindurente rinforzata con fibre di vetro (P.R.F.V.), prodotte su mandrino per avvolgimento di fibre di vetro continue (rovings), impregnate di resina, classe "C" UNI 9032/ UNI 9033, rigidità trasversale 2500 N/m², Pressione Nominale PN 16 bar, con estremità per giunto Maschio/Bicchiere con doppio O-ring di tenuta conformi alla UNI EN 681-1 e nipplo di prova, con lunghezza di barra pari a 12 m. Tutto quanto sopra secondo le prescrizioni igienico-sanitarie vigenti del Ministero della Sanità. Il fornitore, indipendentemente dalle prove e collaudi previsti nel Capitolato, dovrà dimostrare di possedere un sistema di garanzia della qualità aziendale conforme alle norme UNI EN ISO 9001: 2000. Il sistema di qualità deve essere certificato da un organismo accreditato ai sensi della norma europea UNI CEI EN 45012.CLASSE A - PN 16 - SN 2500
	1	U.01.40.40.a		DN 150		m	€ 45,66	7,60%		0,17%
	1	U.01.40.40.b		DN 200		m	€ 55,93	7,10%		0,16%
	1	U.01.40.40.c		DN 250		m	€ 60,87	6,52%		0,14%
	1	U.01.40.40.d		DN 300		m	€ 82,88	5,39%		0,12%
	1	U.01.40.40.e		DN 350		m	€ 97,46	4,58%		0,10%
	1	U.01.40.40.f		DN 400		m	€ 112,94	4,39%		0,10%
	1	U.01.40.40.g		DN 450		m	€ 143,99	3,79%		0,08%
	1	U.01.40.40.h		DN 500		m	€ 164,00	3,32%		0,07%
	1	U.01.40.40.i		DN 550		m	€ 185,62	3,20%		0,07%
	1	U.01.40.40.j		DN 600		m	€ 210,63	2,82%		0,06%
	1	U.01.40.40.k		DN 650		m	€ 224,86	2,65%		0,06%
	1	U.01.40.40.l		DN 700		m	€ 259,04	2,30%		0,05%
	1	U.01.40.40.m		DN 750		m	€ 297,28	2,17%		0,05%
	1	U.01.40.40.n		DN 800		m	€ 330,63	1,95%		0,04%
	1	U.01.40.40.o		DN 850		m	€ 358,99	1,93%		0,04%
	1	U.01.40.40.p		DN 900		m	€ 402,87	1,72%		0,04%
	1	U.01.40.40.q		DN 1000		m	€ 467,02	1,49%		0,03%
	1	U.01.40.40.r		DN 1100		m	€ 568,24	1,31%		0,03%
	1	U.01.40.40.s		DN 1200		m	€ 663,65	1,19%		0,03%
	1	U.01.40.40.t		DN 1300		m	€ 784,35	1,14%		0,03%
	1	U.01.40.40.u		DN 1400		m	€ 901,02	1,10%		0,02%
	1	U.01.40.40.v		DN 1500		m	€ 1.044,61	1,14%		0,03%
	1	U.01.40.40.w		DN 1600		m	€ 1.170,45	106,00%		2,34%
	1	U.01.40.40.x		DN 1700		m	€ 1.309,76	0,95%		0,02%
	1	U.01.40.40.y		DN 1800		m	€ 1.423,86	0,90%		0,02%
	1	U.01.40.40.z		DN 1900		m	€ 1.610,68	0,83%		0,02%
	1	U.01.40.40.z1		DN 2000		m	€ 1.694,14	0,79%		0,02%
	1	U.01.40.50		Fornitura, trasporto e posa in opera di condotte costituite in resina termoindurente rinforzata con fibre di vetro (P.R.F.V.), prodotte su mandrino per avvolgimento di fibre di vetro continue (rovings), impregnate di resina, classe "C" UNI 9032/ UNI 9033, rigidità trasversale 2500 N/m², Pressione Nominale PN 16 bar, con estremità per giunto Maschio/Bicchiere con doppio O-ring di tenuta conformi alla UNI EN 681-1 e nipplo di prova, con lunghezza di barra pari a 12 m. Tutto quanto sopra secondo le prescrizioni igienico-sanitarie vigenti del Ministero della Sanità. Il fornitore, indipendentemente dalle prove e collaudi previsti nel Capitolato, dovrà dimostrare di possedere un sistema di garanzia della qualità aziendale conforme alle norme UNI EN ISO 9001: 2000. Il sistema di qualità deve essere certificato da un organismo accreditato ai sensi della norma europea UNI CEI EN 45012. CLASSE A - PN 16 - SN 5000
	1	U.01.40.50.a		DN 150		m	€ 45,66	7,60%		0,17%
	1	U.01.40.50.b		DN 200		m	€ 55,93	7,10%		0,16%
	1	U.01.40.50.c		DN 250		m	€ 65,58	6,05%		0,13%
	1	U.01.40.50.d		DN 300		m	€ 87,32	5,12%		0,11%
	1	U.01.40.50.e		DN 350		m	€ 103,95	4,30%		0,10%
	1	U.01.40.50.f		DN 400		m	€ 125,65	3,94%		0,09%
	1	U.01.40.50.g		DN 450		m	€ 153,22	3,56%		0,08%
	1	U.01.40.50.h		DN 500		m	€ 182,17	2,99%		0,07%
	1	U.01.40.50.i		DN 550		m	€ 202,33	2,94%		0,06%
	1	U.01.40.50.j		DN 600		m	€ 236,78	2,51%		0,06%
	1	U.01.40.50.k		DN 650		m	€ 261,71	2,27%		0,05%
	1	U.01.40.50.l		DN 700		m	€ 291,28	2,04%		0,05%
	1	U.01.40.50.m		DN 750		m	€ 328,34	1,96%		0,04%
	1	U.01.40.50.n		DN 800		m	€ 363,48	1,77%		0,04%
	1	U.01.40.50.o		DN 850		m	€ 410,90	1,69%		0,04%
	1	U.01.40.50.p		DN 900		m	€ 459,53	1,51%		0,03%
	1	U.01.40.50.q		DN 1000		m	€ 540,59	1,28%		0,03%
	1	U.01.40.50.r		DN 1100		m	€ 649,33	1,15%		0,03%
	1	U.01.40.50.s		DN 1200		m	€ 770,29	1,03%		0,02%
	1	U.01.40.50.t		DN 1300		m	€ 872,36	1,02%		0,02%
	1	U.01.40.50.u		DN 1400		m	€ 1.034,04	0,96%		0,02%
	1	U.01.40.50.v		DN 1500		m	€ 1.174,16	1,01%		0,02%
	1	U.01.40.50.w		DN 1600		m	€ 1.323,92	0,94%		0,02%
	1	U.01.40.50.x		DN 1700		m	€ 1.471,57	0,84%		0,02%
	1	U.01.40.50.y		DN 1800		m	€ 1.646,05	0,78%		0,02%
	1	U.01.40.50.z		DN 1900		m	€ 1.833,65	0,73%		0,02%
	1	U.01.40.50.z1		DN 2000		m	€ 1.919,86	0,70%		0,02%
	1	U.01.40.60		Fornitura, trasporto e posa in opera di condotte costituite in resina termoindurente rinforzata con fibre di vetro (P.R.F.V.), prodotte su mandrino per avvolgimento di fibre di vetro continue (rovings), impregnate di resina, classe "C" UNI 9032/ UNI 9033, rigidità trasversale 2500 N/m², Pressione Nominale PN 16 bar, con estremità per giunto Maschio/Bicchiere con doppio O-ring di tenuta conformi alla UNI EN 681-1 e nipplo di prova, con lunghezza di barra pari a 12 m. Tutto quanto sopra secondo le prescrizioni igienico-sanitarie vigenti del Ministero della Sanità. Il fornitore, indipendentemente dalle prove e collaudi previsti nel Capitolato, dovrà dimostrare di possedere un sistema di garanzia della qualità aziendale conforme alle norme UNI EN ISO 9001: 2000. Il sistema di qualità deve essere certificato da un organismo accreditato ai sensi della norma europea UNI CEI EN 45012. CLASSE A - PN 16 - SN 10000
	1	U.01.40.60.a		DN 150		m	€ 45,66	7,60%		0,17%
	1	U.01.40.60.b		DN 200		m	€ 59,51	6,67%		0,15%
	1	U.01.40.60.c		DN 250		m	€ 76,53	5,19%		0,11%
	1	U.01.40.60.d		DN 300		m	€ 99,98	4,47%		0,10%
	1	U.01.40.60.e		DN 350		m	€ 121,99	3,66%		0,08%
	1	U.01.40.60.f		DN 400		m	€ 144,86	3,42%		0,08%
	1	U.01.40.60.g		DN 450		m	€ 179,10	3,04%		0,07%
	1	U.01.40.60.h		DN 500		m	€ 212,46	2,57%		0,06%
	1	U.01.40.60.i		DN 550		m	€ 236,28	2,52%		0,06%
	1	U.01.40.60.j		DN 600		m	€ 269,58	2,21%		0,05%
	1	U.01.40.60.k		DN 650		m	€ 313,87	1,90%		0,04%
	1	U.01.40.60.l		DN 700		m	€ 355,77	1,67%		0,04%
	1	U.01.40.60.m		DN 750		m	€ 328,34	1,96%		0,04%
	1	U.01.40.60.n		DN 800		m	€ 435,69	1,48%		0,03%
	1	U.01.40.60.o		DN 850		m	€ 499,43	1,39%		0,03%
	1	U.01.40.60.p		DN 900		m	€ 551,89	1,26%		0,03%
	1	U.01.40.60.q		DN 1000		m	€ 655,07	1,06%		0,02%
	1	U.01.40.60.r		DN 1100		m	€ 776,25	0,96%		0,02%
	1	U.01.40.60.s		DN 1200		m	€ 916,41	0,87%		0,02%
	1	U.01.40.60.t		DN 1300		m	€ 1.074,82	0,83%		0,02%
	1	U.01.40.60.u		DN 1400		m	€ 1.263,77	0,78%		0,02%
	1	U.01.40.60.v		DN 1500		m	€ 1.416,01	0,84%		0,02%
	1	U.01.40.60.w		DN 1600		m	€ 1.323,92	0,94%		0,02%
	1	U.01.40.60.x		DN 1700		m	€ 1.796,62	0,69%		0,02%
	1	U.01.40.60.y		DN 1800		m	€ 2.003,39	0,64%		0,01%
	1	U.01.40.60.z		DN 1900		m	€ 2.234,21	0,60%		0,01%
	1	U.01.40.60.z1		DN 2000		m	€ 2.385,71	0,56%		0,01%
	1	U.01.40.70		Fornitura, trasporto e posa in opera di condotte costituite in resina termoindurente rinforzata con fibre di vetro (P.R.F.V.), prodotte su mandrino per avvolgimento di fibre di vetro continue (rovings), impregnate di resina, classe "C" UNI 9032/ UNI 9033, rigidità trasversale 2500 N/m², Pressione Nominale PN 25 bar, con estremità per giunto Maschio/Bicchiere con doppio O-ring di tenuta conformi alla UNI EN 681-1 e nipplo di prova, con lunghezza di barra pari a 12 m. Tutto quanto sopra secondo le prescrizioni igienico-sanitarie vigenti del Ministero della Sanità. Il fornitore, indipendentemente dalle prove e collaudi previsti nel Capitolato, dovrà dimostrare di possedere un sistema di garanzia della qualità aziendale conforme alle norme UNI EN ISO 9001: 2000. Il sistema di qualità deve essere certificato da un organismo accreditato ai sensi della norma europea UNI CEI EN 45012. CLASSE A - PN 25 - SN 2500
	1	U.01.40.70.a		DN 150		m	€ 52,69	6,59%		0,15%
	1	U.01.40.70.b		DN 200		m	€ 62,11	6,39%		0,14%
	1	U.01.40.70.c		DN 250		m	€ 78,55	5,05%		0,11%
	1	U.01.40.70.d		DN 300		m	€ 103,24	4,33%		0,10%
	1	U.01.40.70.e		DN 350		m	€ 124,58	3,59%		0,08%
	1	U.01.40.70.f		DN 400		m	€ 150,44	3,29%		0,07%
	1	U.01.40.70.g		DN 450		m	€ 185,70	2,94%		0,06%
	1	U.01.40.70.h		DN 500		m		2,50%		0,06%
	1	U.01.40.70.i		DN 550		m	€ 247,63	2,40%		0,05%
	1	U.01.40.70.j		DN 600		m	€ 285,62	2,08%		0,05%
	1	U.01.40.70.k		DN 650		m	€ 313,87	1,90%		0,04%
	1	U.01.40.70.l		DN 700		m	€ 355,77	1,67%		0,04%
	1	U.01.40.70.m		DN 750		m	€ 397,25	1,62%		0,04%
	1	U.01.40.70.n		DN 800		m	€ 435,69	1,48%		0,03%
	1	U.01.40.70.o		DN 850		m	€ 517,09	1,34%		0,03%
	1	U.01.40.70.p		DN 900		m	€ 570,12	1,22%		0,03%
	1	U.01.40.70.q		DN 1000		m	€ 681,67	1,02%		0,02%
	1	U.01.40.70.r		DN 1100		m	€ 935,37	0,80%		0,02%
	1	U.01.40.70.s		DN 1200		m	€ 973,60	0,81%		0,02%
	1	U.01.40.70.t		DN 1300		m	€ 1.118,96	0,80%		0,02%
	1	U.01.40.70.u		DN 1400		m	€ 1.328,58	0,75%		0,02%
	1	U.01.40.70.v		DN 1500		m	€ 1.531,05	0,78%		0,02%
	1	U.01.40.70.w		DN 1600		m	€ 1.632,10	0,76%		0,02%
	1	U.01.40.70.x		DN 1700		m	€ 1.924,29	0,64%		0,01%
	1	U.01.40.80		Fornitura, trasporto e posa in opera di condotte costituite in resina termoindurente rinforzata con fibre di vetro (P.R.F.V.), prodotte su mandrino per avvolgimento di fibre di vetro continue (rovings), impregnate di resina, classe "C" UNI 9032/ UNI 9033, rigidità trasversale 5000 N/m², Pressione Nominale PN 25 bar, con estremità per giunto Maschio/Bicchiere con doppio O-ring di tenuta conformi alla UNI EN 681-1 e nipplo di prova, con lunghezza di barra pari a 12 m. Tutto quanto sopra secondo le prescrizioni igienico-sanitarie vigenti del Ministero della Sanità. Il fornitore, indipendentemente dalle prove e collaudi previsti nel Capitolato, dovrà dimostrare di possedere un sistema di garanzia della qualità aziendale conforme alle norme UNI EN ISO 9001: 2000. Il sistema di qualità deve essere certificato da un organismo accreditato ai sensi della norma europea UNI CEI EN 45012. CLASSE A - PN 25 - SN 5000
	1	U.01.40.80.a		DN 150		m	€ 52,69	6,59%		0,15%
	1	U.01.40.80.b		DN 200		m	€ 62,11	6,39%		0,14%
	1	U.01.40.80.c		DN 250		m	€ 78,55	5,05%		0,11%
	1	U.01.40.80.d		DN 300		m	€ 103,24	4,33%		0,10%
	1	U.01.40.80.e		DN 350		m	€ 124,58	3,59%		0,08%
	1	U.01.40.80.f		DN 400		m	€ 150,44	3,29%		0,07%
	1	U.01.40.80.g		DN 450		m	€ 185,70	2,94%		0,06%
	1	U.01.40.80.h		DN 500		m	€ 218,34	2,50%		0,06%
	1	U.01.40.80.i		DN 550		m	€ 247,63	2,40%		0,05%
	1	U.01.40.80.j		DN 600		m	€ 285,62	2,08%		0,05%
	1	U.01.40.80.k		DN 650		m	€ 313,87	1,90%		0,04%
	1	U.01.40.80.l		DN 700		m	€ 355,77	1,67%		0,04%
	1	U.01.40.80.m		DN 750		m	€ 397,25	1,62%		0,04%
	1	U.01.40.80.n		DN 800		m	€ 435,69	1,48%		0,03%
	1	U.01.40.80.o		DN 850		m	€ 517,09	1,34%		0,03%
	1	U.01.40.80.p		DN 900		m	€ 570,12	1,22%		0,03%
	1	U.01.40.80.q		DN 1000		m	€ 681,67	1,02%		0,02%
	1	U.01.40.80.r		DN 1100		m	€ 935,37	0,80%		0,02%
	1	U.01.40.80.s		DN 1200		m	€ 973,60	0,81%		0,02%
	1	U.01.40.80.t		DN 1300		m	€ 1.118,96	0,80%		0,02%
	1	U.01.40.80.u		DN 1400		m	€ 1.328,58	0,75%		0,02%
	1	U.01.40.80.v		DN 1500		m	€ 1.531,05	0,78%		0,02%
	1	U.01.40.80.w		DN 1600		m	€ 1.709,44	0,72%		0,02%
	1	U.01.40.80.x		DN 1700		m	€ 1.924,29	0,64%		0,01%
	1	U.01.40.90		Fornitura, trasporto e posa in opera di condotte costituite in resina termoindurente rinforzata con fibre di vetro (P.R.F.V.), prodotte su mandrino per avvolgimento di fibre di vetro continue (rovings), impregnate di resina, classe "C" UNI 9032/ UNI 9033, rigidità trasversale 10000 N/m², Pressione Nominale PN 25 bar, con estremità per giunto Maschio/Bicchiere con doppio O-ring di tenuta conformi alla UNI EN 681-1 e nipplo di prova, con lunghezza di barra pari a 12 m. Tutto quanto sopra secondo le prescrizioni igienico-sanitarie vigenti del Ministero della Sanità. Il fornitore, indipendentemente dalle prove e collaudi previsti nel Capitolato, dovrà dimostrare di possedere un sistema di garanzia della qualità aziendale conforme alle norme UNI EN ISO 9001: 2000. Il sistema di qualità deve essere certificato da un organismo accreditato ai sensi della norma europea UNI CEI EN 45012. CLASSE A - PN 25 - SN 10000
	1	U.01.40.90.a		DN 150		m	€ 52,59	6,60%		0,15%
	1	U.01.40.90.b		DN 200		m	€ 62,11	6,39%		0,14%
	1	U.01.40.90.c		DN 250		m	€ 78,55	5,05%		0,11%
	1	U.01.40.90.d		DN 300		m	€ 103,24	4,33%		0,10%
	1	U.01.40.90.e		DN 350		m	€ 124,58	3,59%		0,08%
	1	U.01.40.90.f		DN 400		m	€ 152,32	3,25%		0,07%
	1	U.01.40.90.g		DN 450		m	€ 188,53	2,89%		0,06%
	1	U.01.40.90.h		DN 500		m	€ 230,78	2,36%		0,05%
	1	U.01.40.90.i		DN 550		m	€ 252,18	2,36%		0,05%
	1	U.01.40.90.j		DN 700		m	€ 363,39	1,64%		0,04%
	1	U.01.40.90.k		DN 750		m	€ 405,17	1,59%		0,04%
	1	U.01.40.90.l		DN 800		m	€ 449,63	1,43%		0,03%
	1	U.01.40.90.m		DN 850		m	€ 550,37	1,26%		0,03%
	1	U.01.40.90.n		DN 900		m	€ 624,87	1,11%		0,02%
	1	U.01.40.90.o		DN 1000		m	€ 814,08	0,85%		0,02%
	1	U.01.40.90.p		DN 1100		m	€ 1.001,38	0,74%		0,02%
	1	U.01.40.90.q		DN 1200		m	€ 1.024,97	0,77%		0,02%
	1	U.01.40.90.r		DN 1300		m	€ 1.215,26	0,73%		0,02%
	1	U.01.40.90.s		DN 1400		m	€ 1.405,59	0,70%		0,02%
	1	U.01.40.90.t		DN 1500		m	€ 1.609,00	0,74%		0,02%
	1	U.01.40.90.u		DN 1600		m	€ 1.788,29	0,69%		0,02%
	1	U.01.40.90.v		DN 1700		m	€ 2.032,94	0,61%		0,01%
	1	U.01.50		ORGANI DI MANOVRA
	1	U.01.50.10		Saracinesca con corpo ovale in ghisa sferoidale, secondo ISO 5752 - EN 558, rivestita internamente e esternamente in epoxy polvere di tipo alimentare, con albero di manovra in acciao e cromo, cuneo in ghisa sferoidale internamente rivestito in elastomero EPDM alimentare con guida indipendente dalle zone di tenuta, guarnizione di protezione e tenuta. Fornita in opera con controflange e accessori. Compreso: le fasi di trasporto, scarico a piè d'opera, pulizia delle superfici di assemblaggio, serraggio dei bulloni, posa in sito delle guarnizioni, prove idrauliche e quant'altro occorre per dare il lavoro compiuto a perfetta regola d'arte. PFA 16 bar con controflange forate o a PN 10 o PN 16
	1	U.01.50.10.a		Posa di saracinesca in ghisa sferoidale DN40		cad	€ 155,93	18,59%		0,41%
	1	U.01.50.10.b		Posa di saracinesca in ghisa sferoidale DN50		cad	€ 176,72	21,38%		0,47%
	1	U.01.50.10.c		Posa di saracinesca in ghisa sferoidale DN65		cad	€ 199,77	21,99%		0,49%
	1	U.01.50.10.d		Posa di saracinesca in ghisa sferoidale DN80		cad	€ 229,79	21,98%		0,49%
	1	U.01.50.10.e		Posa di saracinesca in ghisa sferoidale DN100		cad	€ 262,92	21,72%		0,48%
	1	U.01.50.10.f		Posa di saracinesca in ghisa sferoidale DN125		cad	€ 332,01	19,84%		0,44%
	1	U.01.50.10.g		Posa di saracinesca in ghisa sferoidale DN150		cad	€ 382,13	20,12%		0,44%
	1	U.01.50.10.h		Posa di saracinesca in ghisa sferoidale DN200		cad	€ 708,48	14,26%		0,32%
	1	U.01.50.10.i		Posa di saracinesca in ghisa sferoidale DN250		cad	€ 863,21	8,14%		0,18%
	1	U.01.50.10.j		Posa di saracinesca in ghisa sferoidale DN300		cad	€ 1.195,15	10,66%		0,24%
	1	U.01.50.20		Saracinesca con corpo piatto in ghisa sferoidale, secondo ISO 5752 - EN 558, rivestita internamente e esternamente in epoxy polvere di tipo alimentare, con albero di manovra in acciao e cromo, cuneo in ghisa sferoidale internamente rivestito in elastomero EPDM alimentare con guida indipendente dalle zone di tenuta, guarnizione di protezione e tenuta. Fornita in opera con controflange e accessori. Compreso: le fasi di trasporto, scarico a piè d'opera, pulizia delle superfici di assemblaggio, serraggio dei bulloni, posa in sito delle guarnizioni, prove idrauliche e quant'altro occorre per dare il lavoro compiuto a perfetta regola d'arte. PFA 16 bar con controflange forate o a PN 10 o PN 16
	1	U.01.50.20.a		Posa di saracinesca in ghisa sferoidale corpo piatto DN40		cad	€ 151,07	19,19%		0,42%
	1	U.01.50.20.b		Posa di saracinesca in ghisa sferoidale corpo piatto DN50		cad	€ 175,10	21,57%		0,48%
	1	U.01.50.20.c		Posa di saracinesca in ghisa sferoidale corpo piatto DN65		cad	€ 196,54	22,35%		0,49%
	1	U.01.50.20.d		Posa di saracinesca in ghisa sferoidale corpo piatto DN80		cad	€ 228,18	22,13%		0,49%
	1	U.01.50.20.e		Posa di saracinesca in ghisa sferoidale corpo piatto DN100		cad	€ 260,51	21,92%		0,48%
	1	U.01.50.20.f		Posa di saracinesca in ghisa sferoidale corpo piatto DN125		cad	€ 329,60	19,99%		0,44%
	1	U.01.50.20.g		Posa di saracinesca in ghisa sferoidale corpo piatto DN200		cad	€ 656,77	15,38%		0,34%
	1	U.01.50.20.h		Posa di saracinesca in ghisa sferoidale corpo piatto DN250		cad	€ 817,15	8,60%		0,19%
	1	U.01.50.20.i		Posa di saracinesca in ghisa sferoidale corpo piatto DN300		cad	€ 1.139,40	11,18%		0,25%
	1	U.01.50.30		Saracinesca con corpo ovale in ghisa sferoidale motorizzata, secondo ISO 5752 - EN 558, rivestita internamente e esternamente in epoxy polvere di tipo alimentare, con albero di manovra in acciao e cromo, cuneo in ghisa sferoidale, internamente rivestito in elastomero EPDM alimentare con guida indipendente dalle zone di tenuta, guarnizione di protezione e tenuta. Fornita in opera con controflange e accessori. Compreso: le fasi di trasporto, scarico a piè d'opera, pulizia delle superfici di assemblaggio, serraggio dei bulloni, posa in sito delle guarnizioni, prove idrauliche e quant'altro occorre per dare il lavoro compiuto a perfetta regola d'arte. PFA 16 bar con controflange forate o a PN 10 o PN 16
	1	U.01.50.30.a		Posa di saracinesca in ghisa sferoidale motorizzata DN65		cad	€ 1.376,40	2,22%		0,05%
	1	U.01.50.30.b		Posa di saracinesca in ghisa sferoidale motorizzata DN80		cad	€ 1.402,62	2,99%		0,07%
	1	U.01.50.30.c		Posa di saracinesca in ghisa sferoidale motorizzata DN100		cad	€ 1.804,43	3,08%		0,07%
	1	U.01.50.30.d		Posa di saracinesca in ghisa sferoidale motorizzata DN125		cad	€ 1.374,59	3,20%		0,07%
	1	U.01.50.30.e		Posa di saracinesca in ghisa sferoidale motorizzata DN150		cad	€ 1.400,57	3,61%		0,08%
	1	U.01.50.30.f		Posa di saracinesca in ghisa sferoidale motorizzata DN200		cad	€ 1.802,16	3,17%		0,07%
	1	U.01.50.30.g		Posa di saracinesca in ghisa sferoidale motorizzata DN250		cad	€ 1.868,84	3,53%		0,08%
	1	U.01.50.30.h		Posa di saracinesca in ghisa sferoidale motorizzata DN300		cad	€ 1.931,07	3,98%		0,09%
	1	U.01.50.40		Saracinesca con corpo piatto motorizzata in ghisa sferoidale, secondo ISO 5752 - EN 558, rivestita internamente e esternamente in epoxy polvere di tipo alimentare, con albero di manovra in acciao e cromo, cuneo in ghisa sferoidale internamente rivestito in elastomero EPDM alimentare con guida indipendente dalle zone di tenuta, guarnizione di protezione e tenuta. Fornita in opera con controflange e accessori. Compreso: le fasi di trasporto, scarico a piè d'opera, pulizia delle superfici di assemblaggio, serraggio dei bulloni, posa in sito delle guarnizioni, prove idrauliche e quant'altro occorre per dare il lavoro compiuto a perfetta regola d'arte. PFA 16 bar con controflange forate o a PN 10 o PN 16
	1	U.01.50.40.a		Posa di saracinesca in ghisa sferoidale corpo piatto motorizzata DN65		cad	€ 1.376,40	2,66%		0,06%
	1	U.01.50.40.b		Posa di saracinesca in ghisa sferoidale corpo piatto motorizzata DN80		cad	€ 1.402,62	2,92%		0,06%
	1	U.01.50.40.c		Posa di saracinesca in ghisa sferoidale corpo piatto motorizzata DN100		cad	€ 1.790,70	3,06%		0,07%
	1	U.01.50.40.d		Posa di saracinesca in ghisa sferoidale corpo piatto motorizzata DN125		cad	€ 1.374,59	3,20%		0,07%
	1	U.01.50.40.e		Posa di saracinesca in ghisa sferoidale corpo piatto motorizzata DN150		cad	€ 1.400,57	3,61%		0,08%
	1	U.01.50.40.f		Posa di saracinesca in ghisa sferoidale corpo piatto motorizzata DN200		cad	€ 1.788,42	3,19%		0,07%
	1	U.01.50.40.g		Posa di saracinesca in ghisa sferoidale corpo piatto motorizzata DN250		cad	€ 1.852,68	3,56%		0,08%
	1	U.01.50.40.h		Posa di saracinesca in ghisa sferoidale corpo piatto motorizzata DN300		cad	€ 1.859,70	4,13%		0,09%
	1	U.01.50.50		Saracinesca a corpo piatto in esecuzione in ghisa e bronzo con volantino e premistoppa in ghisa albero in acciaio inox, conforme alle norme UNI PN16 per impianti acqua calda o fredda, fornita in opera con controflange e accessori. Compreso: le fasi di trasporto, scarico a pie d'opera, pulizia delle superfici di assemblaggio, serraggio dei bulloni, posa in sito delle guarnizioni, prove idrauliche e quant'altro occorre per dare il lavoro compiuto a perfetta regola d'arte
	1	U.01.50.50.a		Posa di saracinesca a corpo piatto in ghisa e bronzo DN32		cad	€ 118,88	23,64%		0,52%
	1	U.01.50.50.b		Posa di saracinesca a corpo piatto in ghisa e bronzo DN40		cad	€ 131,03	22,12%		0,49%
	1	U.01.50.50.c		Posa di saracinesca a corpo piatto in ghisa e bronzo DN50		cad	€ 154,97	24,38%		0,54%
	1	U.01.50.50.d		Posa di saracinesca a corpo piatto in ghisa e bronzo DN65		cad	€ 185,02	23,74%		0,52%
	1	U.01.50.50.e		Posa di saracinesca a corpo piatto in ghisa e bronzo DN80		cad	€ 223,56	22,59%		0,50%
	1	U.01.50.50.f		Posa di saracinesca a corpo piatto in ghisa e bronzo DN100		cad	€ 264,46	21,59%		0,48%
	1	U.01.50.50.g		Posa di saracinesca a corpo piatto in ghisa e bronzo DN125		cad	€ 326,63	20,17%		0,45%
	1	U.01.50.50.h		Posa di saracinesca a corpo piatto in ghisa e bronzo DN150		cad	€ 399,62	19,24%		0,43%
	1	U.01.50.50.i		Posa di saracinesca a corpo piatto in ghisa e bronzo DN200		cad	€ 603,18	16,75%		0,37%
	1	U.01.50.50.j		Posa di saracinesca a corpo piatto in ghisa e bronzo DN250		cad	€ 766,77	9,17%		0,20%
	1	U.01.50.50.k		Posa di saracinesca a corpo piatto in ghisa e bronzo DN300		cad	€ 1.032,32	12,34%		0,27%
	1	U.01.50.50.l		Posa di saracinesca a corpo piatto in ghisa e bronzo DN350		cad	€ 1.375,16	14,69%		0,32%
	1	U.01.50.60		Saracinesca a corpo piatto in esecuzione in ghisa e bronzo con volantino e premistoppa in ghisa albero in acciaio inox, conforme alle norme UNI PN10 per impianti acqua calda o fredda, fornita in opera con controflange e accessori. Compreso: le fasi di trasporto, scarico a pie d'opera, pulizia delle superfici di assemblaggio, serraggio dei bulloni, posa in sito delle guarnizioni, prove idrauliche e quant'altro occorre per dare il lavoro compiuto a perfetta regola d'arte
	1	U.01.50.60.a		Posa di saracinesca a corpo ovale in ghisa e bronzo DN32		cad	€ 119,77	23,47%		0,52%
	1	U.01.50.60.b		Posa di saracinesca a corpo ovale in ghisa e bronzo DN40		cad	€ 134,16	21,61%		0,48%
	1	U.01.50.60.c		Posa di saracinesca a corpo ovale in ghisa e bronzo DN50		cad	€ 158,89	23,78%		0,53%
	1	U.01.50.60.d		Posa di saracinesca a corpo ovale in ghisa e bronzo DN65		cad	€ 197,53	22,24%		0,49%
	1	U.01.50.60.e		Posa di saracinesca a corpo ovale in ghisa e bronzo DN80		cad	€ 231,51	21,81%		0,48%
	1	U.01.50.60.f		Posa di saracinesca a corpo ovale in ghisa e bronzo DN100		cad	€ 278,37	20,51%		0,45%
	1	U.01.50.60.g		Posa di saracinesca a corpo ovale in ghisa e bronzo DN125		cad	€ 354,88	18,56%		0,41%
	1	U.01.50.60.h		Posa di saracinesca a corpo ovale in ghisa e bronzo DN150		cad	€ 428,64	17,93%		0,40%
	1	U.01.50.60.i		Posa di saracinesca a corpo ovale in ghisa e bronzo DN200		cad	€ 664,59	15,20%		0,34%
	1	U.01.50.60.j		Posa di saracinesca a corpo ovale in ghisa e bronzo DN250		cad	€ 831,15	8,46%		0,19%
	1	U.01.50.60.k		Posa di saracinesca a corpo ovale in ghisa e bronzo DN300		cad	€ 1.146,39	11,11%		0,25%
	1	U.01.50.60.l		Posa di saracinesca a corpo ovale in ghisa e bronzo DN350		cad	€ 1.754,78	11,51%		0,25%
	1	U.01.50.70		Saracinesca a corpo ovale in esecuzione in ghisa e bronzo con volantino e premistoppa in ghisa albero in acciaio inox, conforme alle norme UNI PN16 per impianti acqua calda o fredda, fornita in opera con controflange e accessori. Compreso: le fasi di trasporto, scarico a pie d'opera, pulizia delle superfici di assemblaggio, serraggio dei bulloni, posa in sito delle guarnizioni, prove idrauliche e quant'altro occorre per dare il lavoro compiuto a perfetta regola d'arte
	1	U.01.50.70.a		Posa di saracinesca a corpo ovale in ghisa e bronzo DN32		cad	€ 128,49	21,87%		0,48%
	1	U.01.50.70.b		Posa di saracinesca a corpo ovale in ghisa e bronzo DN40		cad	€ 144,16	20,11%		0,44%
	1	U.01.50.70.c		Posa di saracinesca a corpo ovale in ghisa e bronzo DN50		cad	€ 185,40	20,38%		0,45%
	1	U.01.50.70.d		Posa di saracinesca a corpo ovale in ghisa e bronzo DN65		cad	€ 216,64	20,27%		0,45%
	1	U.01.50.70.e		Posa di saracinesca a corpo ovale in ghisa e bronzo DN80		cad	€ 271,44	18,61%		0,41%
	1	U.01.50.70.f		Posa di saracinesca a corpo ovale in ghisa e bronzo DN100		cad	€ 336,09	16,99%		0,38%
	1	U.01.50.70.g		Posa di saracinesca a corpo ovale in ghisa e bronzo DN125		cad	€ 404,32	16,29%		0,36%
	1	U.01.50.70.h		Posa di saracinesca a corpo ovale in ghisa e bronzo DN150		cad	€ 592,40	12,98%		0,29%
	1	U.01.50.70.i		Posa di saracinesca a corpo ovale in ghisa e bronzo DN200		cad	€ 845,11	11,95%		0,26%
	1	U.01.50.70.j		Posa di saracinesca a corpo ovale in ghisa e bronzo DN250		cad	€ 1.028,70	6,83%		0,15%
	1	U.01.50.70.k		Posa di saracinesca a corpo ovale in ghisa e bronzo DN300		cad	€ 1.648,27	7,73%		0,17%
	1	U.01.50.70.l		Posa di saracinesca a corpo ovale in ghisa e bronzo DN350		cad	€ 566,57	35,66%		0,79%
	1	U.01.50.80		Valvola a flusso avviato di intercettazione in ghisa con albero in acciaio inox o in acciaio al carbonio superficie di tenuta del corpo dell'otturatore in acciaio inox, UNI PN 16 su tubazioni in cunicolo tecnologico accessibile pedonalmente, fornita in opera con accessori. Nel costo restano esclusi gli oneri per le controflange della tubazione. Compreso: le fasi di trasporto, scarico a pie d'opera, pulizia delle superfici di assemblaggio, serraggio dei bulloni, posa in sito delle guarnizioni, prove idrauliche e quant'altro occorre per dare il lavoro compiuto a perfetta regola d'arte
	1	U.01.50.80.a		Posa in cunicolo di valvola a flusso avviato in ghisa DN32		cad	€ 99,87	7,04%		0,16%
	1	U.01.50.80.b		Posa in cunicolo di valvola a flusso avviato in ghisa DN40		cad	€ 119,89	5,86%		0,13%
	1	U.01.50.80.c		Posa in cunicolo di valvola a flusso avviato in ghisa DN50		cad	€ 139,57	6,92%		0,15%
	1	U.01.50.80.d		Posa in cunicolo di valvola a flusso avviato in ghisa DN65		cad	€ 193,16	6,82%		0,15%
	1	U.01.50.80.e		Posa in cunicolo di valvola a flusso avviato in ghisa DN80		cad	€ 243,97	7,20%		0,16%
	1	U.01.50.80.f		Posa in cunicolo di valvola a flusso avviato in ghisa DN100		cad	€ 332,32	6,87%		0,15%
	1	U.01.50.80.g		Posa in cunicolo di valvola a flusso avviato in ghisa DN125		cad	€ 467,05	5,64%		0,12%
	1	U.01.50.80.h		Posa in cunicolo di valvola a flusso avviato in ghisa DN150		cad	€ 652,58	5,05%		0,11%
	1	U.01.50.80.i		Posa in cunicolo di valvola a flusso avviato in ghisa DN200		cad	€ 1.222,08	3,59%		0,08%
	1	U.01.50.90		Valvola a farfalla esecuzione in ghisa con comando a leva, guarnizione di tenuta in gomma, tipo LUG, UNI PN10, fornita in opera con accessori. Nel costo restano esclusi gli oneri per le controflange della tubazione. Compreso: le fasi di trasporto, scarico a piè d'opera, pulizia delle superfici di assemblaggio, serraggio dei bulloni, posa in sito delle guarnizioni, prove idrauliche e quant'altro occorre per dare il lavoro compiuto a perfetta regola d'arte
	1	U.01.50.90.a		Posa di valvola a farfalla a leva tipo LUG DN32		cad	€ 113,17	6,98%		0,15%
	1	U.01.50.90.b		Posa di valvola a farfalla a leva tipo LUG DN DN40		cad	€ 137,63	5,74%		0,13%
	1	U.01.50.90.c		Posa di valvola a farfalla a leva tipo LUG DN 50		cad	€ 157,78	6,12%		0,14%
	1	U.01.50.90.d		Posa di valvola a farfalla a leva tipo LUG DN 65		cad	€ 178,33	7,39%		0,16%
	1	U.01.50.90.e		Posa di valvola a farfalla a leva tipo LUG DN80, forata PN16		cad	€ 208,60	8,42%		0,19%
	1	U.01.50.90.f		Posa di valvola a farfalla a leva tipo LUG DN100		cad	€ 296,43	7,71%		0,17%
	1	U.01.50.90.g		Posa di valvola a farfalla a leva tipo LUG DN125		cad	€ 372,92	7,07%		0,16%
	1	U.01.50.90.h		Posa di valvola a farfalla a leva tipo LUG DN150		cad	€ 437,19	7,54%		0,17%
	1	U.01.50.90.i		Posa di valvola a farfalla a leva tipo LUG DN200		cad	€ 707,03	6,21%		0,14%
	1	U.01.50.100		Valvola a farfalla esecuzione in ghisa con comando a leva, guarnizione di tenuta in gomma, UNI PN10, fornita in opera con accessori. Nel costo restano esclusi gli oneri per le controflange della tubazione. Compreso: le fasi di trasporto, scarico a pie d'opera, pulizia delle superfici di assemblaggio, serraggio dei bulloni, posa in sito delle guarnizioni, prove idrauliche e quant'altro occorre per dare il lavoro compiuto a perfetta regola d'arte
	1	U.01.50.100.a		Posa di valvola a farfalla a leva DN32		cad	€ 132,84	7,27%		0,16%
	1	U.01.50.100.b		Posa di valvola a farfalla a leva DN40		cad	€ 161,43	5,98%		0,13%
	1	U.01.50.100.c		Posa di valvola a farfalla a leva DN50		cad	€ 188,08	7,48%		0,17%
	1	U.01.50.100.d		Posa di valvola a farfalla a leva DN65		cad	€ 212,58	8,68%		0,19%
	1	U.01.50.100.e		Posa di valvola a farfalla a leva DN80 forata PN16		cad	€ 246,22	9,28%		0,21%
	1	U.01.50.100.f		Posa di valvola a farfalla a leva DN100		cad	€ 348,59	8,06%		0,18%
	1	U.01.50.100.g		Posa di valvola a farfalla a leva DN125		cad	€ 437,56	7,23%		0,16%
	1	U.01.50.100.h		Posa di valvola a farfalla a leva DN150		cad	€ 510,78	7,57%		0,17%
	1	U.01.50.100.i		Posa di valvola a farfalla a leva DN200		cad	€ 822,68	5,98%		0,13%
	1	U.01.50.110		Valvola a farfalla tipo LUG esecuzione in ghisa con riduttore manuale a volantino con indicatore micrometrico, UNI PN10, fornita in opera con accessori. Nel costo restano esclusi gli oneri per le controflange della tubazione. Compreso: le fasi di trasporto, scarico a piè d'opera, pulizia delle superfici di assemblaggio, serraggio dei bulloni, posa in sito delle guarnizioni, prove idrauliche e quant'altro occorre per dare il lavoro compiuto a perfetta regola d'arte
	1	U.01.50.110.a		Posa di valvola a farfalla tipo LUG con riduttore manuale DN32		cad	€ 152,35	5,18%		0,11%
	1	U.01.50.110.b		Posa di valvola a farfalla tipo LUG con riduttore manuale DN40		cad	€ 176,56	4,47%		0,10%
	1	U.01.50.110.c		Posa di valvola a farfalla tipo LUG con riduttore manuale DN50		cad	€ 193,16	5,00%		0,11%
	1	U.01.50.110.d		Posa di valvola a farfalla tipo LUG con riduttore manuale DN65		cad	€ 220,05	5,99%		0,13%
	1	U.01.50.110.e		Posa di valvola a farfalla tipo LUG con riduttore man DN80 forata PN16		cad	€ 273,56	6,42%		0,14%
	1	U.01.50.110.f		Posa di valvola a farfalla tipo LUG con riduttore manuale DN100		cad	€ 364,33	6,27%		0,14%
	1	U.01.50.110.g		Posa di valvola a farfalla tipo LUG con riduttore manuale DN125		cad	€ 445,98	5,91%		0,13%
	1	U.01.50.110.h		Posa di valvola a farfalla tipo LUG con riduttore manuale DN150		cad	€ 550,10	5,99%		0,13%
	1	U.01.50.110.i		Posa di valvola a farfalla tipo LUG con riduttore manuale DN200		cad	€ 862,07	5,10%		0,11%
	1	U.01.50.120		Valvola a farfalla esecuzione in ghisa con riduttore manuale a volantino con indicatore micrometrico, UNI PN10, fornita in opera con accessori. Nel costo restano esclusi gli oneri per le controflange della tubazione. Compreso: le fasi di trasporto, scarico a pie d'opera, pulizia delle superfici di assemblaggio, serraggio dei bulloni, posa in sito delle guarnizioni, prove idrauliche e quant'altro occorre per dare il lavoro compiuto a perfetta regola d'arte
	1	U.01.50.120.a		Posa di valvola a farfalla con riduttore manuale DN32		cad	€ 161,96	5,96%		0,13%
	1	U.01.50.120.b		Posa di valvola a farfalla con riduttore manuale DN40		cad	€ 187,18	5,16%		0,11%
	1	U.01.50.120.c		Posa di valvola a farfalla con riduttore manuale DN50		cad	€ 208,10	6,76%		0,15%
	1	U.01.50.120.d		Posa di valvola a farfalla con riduttore manuale DN65		cad	€ 237,27	7,77%		0,17%
	1	U.01.50.120.e		Posa di valvola a farfalla con riduttore manuale DN80 forata PN16		cad	€ 289,65	7,89%		0,17%
	1	U.01.50.120.f		Posa di valvola a farfalla con riduttore manuale DN100		cad	€ 387,90	7,25%		0,16%
	1	U.01.50.120.g		Posa di valvola a farfalla con riduttore manuale DN125		cad	€ 474,00	6,67%		0,15%
	1	U.01.50.120.h		Posa di valvola a farfalla con riduttore manuale DN150		cad	€ 583,08	6,63%		0,15%
	1	U.01.50.120.i		Posa di valvola a farfalla con riduttore manuale DN200		cad	€ 909,60	5,41%		0,12%
	1	U.01.50.130		Valvola a sfera esecuzione in acciaio, UNI PN16, fornita in opera con accessori. Nel costo restano esclusi gli oneri per le controflange della tubazione. Compreso: le fasi di trasporto, scarico a pie d'opera, pulizia delle superfici di assemblaggio, serraggio dei bulloni, posa in sito delle guarnizioni, prove idrauliche e quant'altro occorre per dare il lavoro compiuto a perfetta regola d'arte
	1	U.01.50.130.a		Posa di valvola a sfera in acciaio DN65		cad	€ 229,87	9,55%		0,21%
	1	U.01.50.130.b		Posa di valvola a sfera in acciaio DN80		cad	€ 319,35	8,80%		0,19%
	1	U.01.50.130.c		Posa di valvola a sfera in acciaio DN100		cad	€ 456,76	7,69%		0,17%
	1	U.01.50.140		Valvola a Wafer esecuzione in ghisa con comando a leva, UNI PN16, fornita in opera con accessori. Nel costo restano esclusi gli oneri per le controflange della tubazione. Compreso: le fasi di trasporto, scarico a piè d'opera, pulizia delle superfici di assemblaggio, serraggio dei bulloni, posa in sito delle guarnizioni, prove idrauliche e quant'altro occorre per dare il lavoro compiuto a perfetta regola d'arte
	1	U.01.50.140.a		Posa di valvola wafer DN 50		cad	€ 142,19	9,89%		0,22%
	1	U.01.50.140.b		Posa di valvola wafer DN 65		cad	€ 154,93	11,91%		0,26%
	1	U.01.50.140.c		Posa di valvola wafer DN 80		cad	€ 174,52	13,09%		0,29%
	1	U.01.50.140.d		Posa di valvola wafer DN 100		cad	€ 217,25	12,94%		0,29%
	1	U.01.50.140.e		Posa di valvola wafer DN 125		cad	€ 306,45	12,61%		0,28%
	1	U.01.50.140.f		Posa di valvola wafer DN 150		cad	€ 314,85	12,28%		0,27%
	1	U.01.50.140.g		Posa di valvola wafer DN 200		cad	€ 457,49	10,75%		0,24%
	1	U.01.50.140.h		Posa di valvola wafer DN 250		cad	€ 650,95	8,77%		0,19%
	1	U.01.50.140.i		Posa di valvola wafer DN 300		cad	€ 888,79	7,31%		0,16%
	1	U.01.50.150		Valvola wafer esecuzione in ghisa con riduttore manuale a volantino con indicatore micrometrico, UNI PN16, fornita in opera con accessori. Nel costo restano esclusi gli oneri per le controflange della tubazione. Compreso: le fasi di trasporto, scarico a piè d'opera, pulizia delle superfici di assemblaggio, serraggio dei bulloni, posa in sito delle guarnizioni, prove idrauliche e quant'altro occorre per dare il lavoro compiuto a perfetta regola d'arte
	1	U.01.50.150.a		Posa di valvola wafer con riduttore manuale DN 50		cad	€ 156,78	8,97%		0,20%
	1	U.01.50.150.b		Posa di valvola wafer con riduttore manuale DN 65		cad	€ 170,36	10,83%		0,24%
	1	U.01.50.150.c		Posa di valvola wafer con riduttore manuale DN 80		cad	€ 190,90	11,97%		0,26%
	1	U.01.50.150.d		Posa di valvola wafer con riduttore manuale DN 100		cad	€ 238,05	11,81%		0,26%
	1	U.01.50.150.e		Posa di valvola wafer con riduttore manuale DN 125		cad	€ 335,20	11,53%		0,25%
	1	U.01.50.150.f		Posa di valvola wafer con riduttore manuale DN 150		cad	€ 344,64	11,22%		0,25%
	1	U.01.50.150.g		Posa di valvola wafer con riduttore manuale DN 200		cad	€ 501,11	9,82%		0,22%
	1	U.01.50.150.h		Posa di valvola wafer con riduttore manuale DN 250		cad	€ 715,41	7,98%		0,18%
	1	U.01.50.150.i		Posa di valvola wafer con riduttore manuale DN 300		cad	€ 981,10	6,63%		0,15%
	1	U.02		OPERE FOGNARIE
	1	U.02.10		CONDOTTE IN CONGLOMERATO
	1	U.02.10.10		Tubi in cemento vibrato con incasso maschio e femmina, forniti e posti in opera. Sono compresi: i pezzi speciali, la posa anche in presenza di acqua, fino ad un battente di cm 20 ed il relativo aggottamento; l'eventuale taglio di tubazione, la sigillatura dei giunti con malta cementizia, tutte le prove di tenuta, di carico e di laboratorio previste dalla vigente normativa e la fornitura dei relativi certificati; il lavaggio delle condotte ed ogni altra operazione per dare la tubazione pronta all'uso. Sono esclusi: lo scavo, il rinfianco con sabbia fine ed asciutta; esclusi rinfianco e massetto in cls
	1	U.02.10.10.a		del diametro interno di 150 mm		m	€ 14,69	30,42%		0,67%
	1	U.02.10.10.b		del diametro interno di 200 mm		m	€ 17,77	27,87%		0,62%
	1	U.02.10.10.c		del diametro interno di 300 mm		m	€ 19,96	27,31%		0,60%
	1	U.02.10.10.d		del diametro interno di 400 mm		m	€ 24,76	26,04%		0,58%
	1	U.02.10.10.e		del diametro interno di 500 mm		m	€ 31,41	23,69%		0,52%
	1	U.02.10.10.f		del diametro interno di 600 mm		m	€ 37,42	23,82%		0,53%
	1	U.02.10.10.g		del diametro interno di 800 mm		m	€ 52,46	20,76%		0,46%
	1	U.02.10.10.h		del diametro interno di 1000 mm		m	€ 67,16	21,39%		0,47%
	1	U.02.10.10.i		del diametro interno di 1200 mm		m	€ 100,63	19,70%		0,44%
	1	U.02.10.10.j		del diametro interno di 1500 mm		m	€ 165,19	20,10%		0,44%
	1	U.02.10.10.k		del diametro interno di 2000 mm		m	€ 264,19	15,01%		0,33%
	1	U.02.10.20		Fornitura e posa in opera di tubi di lunghezza non inferiore a mt 2,00 prefabbricati in calcestruzzo vibrocompresso a sezione circolare non armata, con base piana d'appoggio e bicchiere esterno, con incastro a bicchiere e guarnizione di tenuta in gomma sintetica incorporata nel giunto durante la produzione, conforme alle norme UNI EN 681, atte a garantire una pressione interna di esercizio di 0,5 atmosfere. La posa sarà preceduta dall'applicazione sull'imbocco maschio del tubo di apposito lubrificante, compatibile con la gomma stessa.
	1	U.02.10.20.a		del diametro interno di 300 mm		m	€ 39,19	16,45%		0,36%
	1	U.02.10.20.b		del diametro interno di 400 mm		m	€ 46,70	14,87%		0,33%
	1	U.02.10.20.c		del diametro interno di 500 mm		m	€ 60,15	14,82%		0,33%
	1	U.02.10.20.d		del diametro interno di 600 mm		m	€ 73,96	14,73%		0,33%
	1	U.02.10.20.e		del diametro interno di 800 mm		m	€ 112,33	12,79%		0,28%
	1	U.02.10.20.f		del diametro interno di 1000 mm		m	€ 163,24	12,15%		0,27%
	1	U.02.10.20.g		del diametro interno di 1200 mm		m	€ 238,62	10,38%		0,23%
	1	U.02.10.20.h		del diametro interno di 1500 mm		m	€ 361,84	10,55%		0,23%
	1	U.02.10.30		Fornitura e posa in opera di tubi di lunghezza non inferiore a mt 2,00 prefabbricati in calcestruzzo vibrocompresso a sezione circolare non armata, con base piana d'appoggio e bicchiere esterno, con incastro a bicchiere e guarnizione di tenuta in gomma sintetica a rotolamento, conforme alle norme UNI EN 681, atte a garantire una pressione interna di esercizio ³ 0,5 atmosfere. La posa sarà preceduta dall'applicazione sull'imbocco maschio del tubo di apposito lubrificante, compatibile con la gomma stessa.
	1	U.02.10.30.a		del diametro interno di 300 mm		m	€ 34,78	18,53%		0,41%
	1	U.02.10.30.b		del diametro interno di 400 mm		m	€ 39,97	17,37%		0,38%
	1	U.02.10.30.c		del diametro interno di 500 mm		m	€ 51,67	17,25%		0,38%
	1	U.02.10.30.d		del diametro interno di 600 mm		m	€ 65,36	16,67%		0,37%
	1	U.02.10.30.e		del diametro interno di 800 mm		m	€ 103,42	13,89%		0,31%
	1	U.02.10.30.f		del diametro interno di 1000 mm		m	€ 147,82	13,41%		0,30%
	1	U.02.10.30.g		del diametro interno di 1200 mm		m	€ 224,47	11,04%		0,24%
	1	U.02.10.30.h		del diametro interno di 1500 mm		m	€ 335,66	11,37%		0,25%
	1	U.02.10.40		Fornitura e posa in opera di tubi di lunghezza non inferiore a mt 2,00 prefabbricati in calcestruzzo vibrocompresso a sezione circolare non armata, con base piana d'appoggio e bicchiere esterno, con incastro a bicchiere. Le tubazioni avranno sezione interna circolare e dovranno rispondere alle prescrizioni previste dalla normativa contenuta nella Norma UNI EN 1916, UNI 8520/2, UNI 8981, D.M. 12-12-1985 e circolare Ministero LL.PP. n°27291 del 02-03-1986 e D.M. 14-02-1992, esenti da fori passanti, poste in opera su base d'appoggio continua in cls e con sigillatura tradizionale. La resistenza caratteristica a compressione del calcestruzzo non deve essere inferiore a 40 Mpa (400 kg/cmq). Il prezzo comprende ogni onere e magistero per fornire i manufatti a perfetta regola d'arte, con la sola esclusione: degli scavi, rinfianchi, rinterri e base d'appoggio continua in cls.
	1	U.02.10.40.a		del diametro interno di 300 mm		m	€ 33,58	19,20%		0,42%
	1	U.02.10.40.b		del diametro interno di 400 mm		m	€ 38,46	18,05%		0,40%
	1	U.02.10.40.c		del diametro interno di 500 mm		m	€ 49,79	17,90%		0,40%
	1	U.02.10.40.d		del diametro interno di 600 mm		m	€ 62,35	17,47%		0,39%
	1	U.02.10.40.e		del diametro interno di 800 mm		m	€ 98,99	14,51%		0,32%
	1	U.02.10.40.f		del diametro interno di 1000 mm		m	€ 141,25	14,04%		0,31%
	1	U.02.10.40.g		del diametro interno di 1200 mm		m	€ 213,17	11,62%		0,26%
	1	U.02.10.40.h		del diametro interno di 1500		m	€ 322,02	11,85%		0,26%
	1	U.02.10.50		Fornitura e posa in opera di tubi di lunghezza non inferiore a mt 2,00 prefabbricati in calcestruzzo vibrocompresso a sezione circolare armata, con o senza base piana d'appoggio e bicchiere esterno, con incastro a bicchiere e guarnizione di tenuta in gomma sintetica, incorporata nel giunto durante la produzione, conforme alle norme UNI EN 681, atte a garantire la tenuta idraulica perfetta ed una pressione interna di esercizio ³ 0,5 atmosfere. La posa sarà preceduta dall'applicazione sull'imbocco maschio del tubo di apposito lubrificante, compatibile con la gomma stessa. Le tubazioni saranno armate con gabbia rigida in acciaio, costituita ciascuna da spirale continua elettrosaldata a filanti longitudinali con passo e diametro idonei a resistere ai carichi di rottura previsti in progetto.
	1	U.02.10.50.a		del diametro interno di 300 mm		m	€ 71,49	9,02%		0,20%
	1	U.02.10.50.b		del diametro interno di 400 mm		m	€ 83,06	8,36%		0,18%
	1	U.02.10.50.c		del diametro interno di 500 mm		m	€ 96,00	9,28%		0,21%
	1	U.02.10.50.d		del diametro interno di 600 mm		m	€ 114,36	9,53%		0,21%
	1	U.02.10.50.e		del diametro interno di 800 mm		m	€ 152,72	9,41%		0,21%
	1	U.02.10.50.f		del diametro interno di 1000 mm		m	€ 231,90	8,55%		0,19%
	1	U.02.10.50.g		del diametro interno di 1200 mm		m	€ 278,01	8,91%		0,20%
	1	U.02.10.50.h		del diametro interno di 1400 mm		m	€ 341,29	9,15%		0,20%
	1	U.02.10.50.i		del diametro interno di 1600 mm		m	€ 427,13	10,09%		0,22%
	1	U.02.10.50.j		del diametro interno di 1800 mm		m	€ 562,08	8,82%		0,19%
	1	U.02.10.50.k		del diametro interno di 2000 mm		m	€ 671,44	8,19%		0,18%
	1	U.02.10.60		Fornitura e posa in opera di tubi di lunghezza non inferiore a mt 2,00 prefabbricati in calcestruzzo vibrocompresso a sezione circolare armata, con o senza base piana d'appoggio e bicchiere esterno, con incastro a bicchiere e guarnizione di tenuta in gomma sintetica a rotolamento conforme alle norme UNI EN 681, atte a garantire la tenuta idraulica perfetta ed una pressione interna di esercizio ³ 0,5 atmosfere. La posa sarà preceduta dall'applicazione sull'imbocco maschio del tubo di apposito lubrificante, compatibile con la gomma stessa. Le tubazioni saranno armate con gabbia rigida in acciaio, costituita ciascuna da spirale continua elettrosaldata a filanti longitudinali con passo e diametro idonei a resistere ai carichi di rottura previsti in progetto.
	1	U.02.10.60.a		del diametro interno di 300 mm		m	€ 65,58	9,83%		0,22%
	1	U.02.10.60.b		del diametro interno di 400 mm		m	€ 76,84	9,04%		0,20%
	1	U.02.10.60.c		del diametro interno di 500 mm		m	€ 89,06	10,01%		0,22%
	1	U.02.10.60.d		del diametro interno di 600 mm		m	€ 105,76	10,30%		0,23%
	1	U.02.10.60.e		del diametro interno di 800 mm		m	€ 143,83	9,99%		0,22%
	1	U.02.10.60.f		del diametro interno di 1000 mm		m	€ 213,46	9,29%		0,21%
	1	U.02.10.60.g		del diametro interno di 1200 mm		m	€ 256,80	9,65%		0,21%
	1	U.02.10.60.h		del diametro interno di 1400 mm		m	€ 322,52	9,68%		0,21%
	1	U.02.10.60.i		del diametro interno di 1600 mm		m	€ 404,53	10,66%		0,24%
	1	U.02.10.60.j		del diametro interno di 1800 mm		m	€ 536,93	9,23%		0,20%
	1	U.02.10.60.k		del diametro interno di 2000 mm		m	€ 641,27	8,58%		0,19%
	1	U.02.10.70		Fornitura e posa in opera di tubi di lunghezza non inferiore a mt 2,00 prefabbricati in calcestruzzo vibrocompresso a sezione circolare non armata, con base piana d'appoggio e bicchiere esterno, con incastro a bicchiere. Le tubazioni avranno sezione interna circolare e dovranno rispondere alle prescrizioni previste dalla normativa contenuta nella Norma UNI EN 1916, UNI 8520/2, UNI 8981, D.M. 12-12-1985 e circolare Ministero LL.PP. n°27291 del 02-03-1986 e D.M. 14-02-1992, esenti da fori passanti, poste in opera su base d'appoggio continua in cls e con sigillatura tradizionale. La resistenza caratteristica a compressione del calcestruzzo non deve essere inferiore a 40 Mpa (400 kg/cmq). Il prezzo comprende ogni onere e magistero per fornire i manufatti a perfetta regola d'arte, con la sola esclusione: degli scavi, rinfianchi, rinterri e base d'appoggio continua in cls
	1	U.02.10.70.a		del diametro interno di 300 mm		m	€ 64,38	10,01%		0,22%
	1	U.02.10.70.b		del diametro interno di 400 mm		m	€ 75,34	9,22%		0,20%
	1	U.02.10.70.c		del diametro interno di 500 mm		m	€ 87,13	10,23%		0,23%
	1	U.02.10.70.d		del diametro interno di 600 mm		m	€ 102,75	10,60%		0,23%
	1	U.02.10.70.e		del diametro interno di 800 mm		m	€ 139,39	10,31%		0,23%
	1	U.02.10.70.f		del diametro interno di 1000 mm		m	€ 206,91	9,58%		0,21%
	1	U.02.10.70.g		del diametro interno di 1200 mm		m	€ 245,49	10,09%		0,22%
	1	U.02.10.70.h		del diametro interno di 1400 mm		m	€ 311,21	10,03%		0,22%
	1	U.02.10.70.i		del diametro interno di 1600 mm		m	€ 382,37	11,27%		0,25%
	1	U.02.10.70.j		del diametro interno di 1800 mm		m	€ 522,26	9,49%		0,21%
	1	U.02.10.70.k		del diametro interno di 2000 mm		m	€ 623,10	8,83%		0,20%
	1	U.02.10.80		Rivestimento di tubazioni circolari in calcestruzzo vibrocompresso con polimero continuo protettivo interno anticorrosivo di spessore medio non inferiore a mm 3 bicomponente spruzzato in stabilimento a bassa pressione con apparecchiatura dosatrice. Per superficie trattata 90°
	1	U.02.10.80.a		Per tubo diametro 300 e superfice trattata 90°		m	€ 5,13
	1	U.02.10.80.b		Per tubo diametro 400 e superfice trattata 90°		m	€ 6,76
	1	U.02.10.80.c		Per tubo diametro 500 e superfice trattata 90°		m	€ 8,55
	1	U.02.10.80.d		Per tubo diametro 600 e superfice trattata 90°		m	€ 10,28
	1	U.02.10.80.e		Per tubo diametro 800 e superfice trattata 90°		m	€ 13,71
	1	U.02.10.80.f		Per tubo diametro 1000 e superfice trattata 90°		m	€ 17,13
	1	U.02.10.80.g		Per tubo diametro 1200 e superfice trattata 90°		m	€ 20,55
	1	U.02.10.80.h		Per tubo diametro 1400 e superfice trattata 90°		m	€ 24,42
	1	U.02.10.80.i		Per tubo diametro 1500 e superfice trattata 90°		m	€ 25,71
	1	U.02.10.80.j		Per tubo diametro 1600 e superfice trattata 90°		m	€ 27,94
	1	U.02.10.80.k		Per tubo diametro 1800 e superfice trattata 90°		m	€ 31,41
	1	U.02.10.80.l		Per tubo diametro 2000 e superfice trattata 90°		m	€ 35,68
	1	U.02.10.90		Rivestimento di tubazioni circolari in calcestruzzo vibrocompresso con polimero continuo protettivo interno anticorrosivo di spessore medio non inferiore a mm 3 bicomponente spruzzato in stabilimento a bassa pressione con apparecchiatura dosatrice. Per superfice trattata 120°
	1	U.02.10.90.a		Per tubo diametro 300 e superfice trattata 120°		m	€ 6,84
	1	U.02.10.90.b		Per tubo diametro 400 e superfice trattata 120°		m	€ 9,15
	1	U.02.10.90.c		Per tubo diametro 500 e superfice trattata 120°		m	€ 11,38
	1	U.02.10.90.d		Per tubo diametro 600 e superfice trattata 120°		m	€ 13,71
	1	U.02.10.90.e		Per tubo diametro 800 e superfice trattata 120°		m	€ 18,26
	1	U.02.10.90.f		Per tubo diametro 1000 e superfice trattata 120°		m	€ 22,83
	1	U.02.10.90.g		Per tubo diametro 1200 e superfice trattata 120°		m	€ 27,28
	1	U.02.10.90.h		Per tubo diametro 1400 e superfice trattata 120°		m	€ 32,58
	1	U.02.10.90.i		Per tubo diametro 1500 e superfice trattata 120°		m	€ 34,27
	1	U.02.10.90.j		Per tubo diametro 1600 e superfice trattata 120°		m	€ 37,24
	1	U.02.10.90.k		Per tubo diametro 1800 e superfice trattata 120°		m	€ 41,87
	1	U.02.10.90.l		Per tubo diametro 2000 e superfice trattata 120°		m	€ 47,60
	1	U.02.10.100		Rivestimento di tubazioni circolari in calcestruzzo vibrocompresso con polimero continuo protettivo interno anticorrosivo di spessore medio non inferiore a mm 3 bicomponente spruzzato in stabilimento a bassa pressione con apparecchiatura dosatrice. Per superfice trattata 180°
	1	U.02.10.100.a		Per tubo diametro 300 e superfice trattata 180°		m	€ 10,26
	1	U.02.10.100.b		Per tubo diametro 400 e superfice trattata 180°		m	€ 13,71
	1	U.02.10.100.c		Per tubo diametro 500 e superfice trattata 180°		m	€ 17,13
	1	U.02.10.100.d		Per tubo diametro 600 e superfice trattata 180°		m	€ 20,55
	1	U.02.10.100.e		Per tubo diametro 800 e superfice trattata 180°		m	€ 27,42
	1	U.02.10.100.f		Per tubo diametro 1000 e superfice trattata 180°		m	€ 34,27
	1	U.02.10.100.g		Per tubo diametro 1200 e superfice trattata 180°		m	€ 41,13
	1	U.02.10.100.h		Per tubo diametro 1400 e superfice trattata 180°		m	€ 48,86
	1	U.02.10.100.i		Per tubo diametro 1500 e superfice trattata 180°		m	€ 51,40
	1	U.02.10.100.j		Per tubo diametro 1600 e superfice trattata 180°		m	€ 55,84
	1	U.02.10.100.k		Per tubo diametro 1800 e superfice trattata 180°		m	€ 62,84
	1	U.02.10.100.l		Per tubo diametro 2000 e superfice trattata 180°		m	€ 71,40
	1	U.02.10.110		Rivestimento di tubazioni circolari in calcestruzzo vibrocompresso con polimero continuo protettivo interno anticorrosivo di spessore medio non inferiore a mm 3 bicomponente spruzzato in stabilimento a bassa pressione con apparecchiatura dosatrice. Per superfice trattata 360°
	1	U.02.10.110.a		Per tubo diametro 300 e superfice trattata 360°		m	€ 20,56
	1	U.02.10.110.b		Per tubo diametro 400 e superfice trattata 360°		m	€ 27,42
	1	U.02.10.110.c		Per tubo diametro 500 e superfice trattata 360°		m	€ 34,27
	1	U.02.10.110.d		Per tubo diametro 600 e superfice trattata 360°		m	€ 41,13
	1	U.02.10.110.e		Per tubo diametro 800 e superfice trattata 360°		m	€ 54,84
	1	U.02.10.110.f		Per tubo diametro 1000 e superfice trattata 360°		m	€ 68,55
	1	U.02.10.110.g		Per tubo diametro 1200 e superfice trattata 360°		m	€ 82,24
	1	U.02.10.110.h		Per tubo diametro 1400 e superfice trattata 360°		m	€ 97,88
	1	U.02.10.110.i		Per tubo diametro 1500 e superfice trattata 360°		m	€ 103,25
	1	U.02.10.110.j		Per tubo diametro 1600 e superfice trattata 360°		m	€ 111,70
	1	U.02.10.110.k		Per tubo diametro 1800 e superfice trattata 360°		m	€ 125,67
	1	U.02.10.110.l		Per tubo diametro 2000 e superfice trattata 360°		m	€ 142,80
	1	U.02.10.120		Tubazioni prefabbricate in calcestruzzo vibrocompresso a sezione ovoidale, di lunghezza non inferiore a mt 2,00, con base piana d'appoggio ed incastro a bicchiere. Le tubazioni avranno sezione interna ovoidale e dovranno rispondere alla normativa contenuta nelle DIN 4032, UNI 8520/2, UNI 8981, esenti da fori passanti. Il prezzo comprende ogni onere e magistero per fornire i manufatti a ferfetta regola d'arte con la sola esclusione degli scavi, rinfianchi, rinterri e base d'appoggio continua in cls
	1	U.02.10.120.a		sezione 300x450 mm		m	€ 39,03	19,07%		0,42%
	1	U.02.10.120.b		sezione 400x600 mm		m	€ 53,31	16,72%		0,37%
	1	U.02.10.120.c		sezione 500x750 mm		m	€ 66,88	16,29%		0,36%
	1	U.02.10.120.d		sezione 600x900 mm		m	€ 86,87	16,54%		0,37%
	1	U.02.10.120.e		sezione 700x1050 mm		m	€ 109,59	14,92%		0,33%
	1	U.02.10.120.f		sezione 800x1200 mm		m	€ 132,15	15,00%		0,33%
	1	U.02.10.120.g		sezione 1000x1500 mm		m	€ 203,06	12,20%		0,27%
	1	U.02.10.120.h		sezione 1200x1800 mm		m	€ 265,28	11,02%		0,24%
	1	U.02.10.130		Tubazioni prefabbricate in calcestruzzo vibrocompresso a sezione ovoidale, di lunghezza non inferiore a mt 2,00, con base piana d'appoggio ed giunto a bicchiere a mezzo spessore. Le tubazioni avranno sezione interna ovoidale e dovranno rispondere alla normativa contenuta nelle DIN 4032, UNI 8520/2, UNI 8981, esenti da fori passanti.Il prezzo comprende ogni onere e magistero per fornire i manufatti a ferfetta regola d'arte con la sola esclusione degli scavi, rinfianchi, rinterri e base d'appoggio continua in cls
	1	U.02.10.130.a		sezione 800x1200 mm		m	€ 71,74	17,26%		0,38%
	1	U.02.10.130.b		sezione 1000x1500 mm		m	€ 93,93	15,29%		0,34%
	1	U.02.10.130.c		sezione 1200x1800 mm		m	€ 145,95	11,21%		0,25%
	1	U.02.10.130.d		sezione 1200x2100 mm		m	€ 303,00	4,74%		0,10%
	1	U.02.10.140		Rivestimento di tubazioni ovoidali in calcestruzzo vibrocompresso con polimero continuo protettivo interno anticorrosivo di spessore medio non inferiore a mm 3 bicomponente spruzzato in stabilimento a bassa pressione con apparecchiatura dosatrice. Per superfice trattata 120°
	1	U.02.10.140.a		Per tubo 300x450 superfice trattata 120°		m	€ 3,77
	1	U.02.10.140.b		Per tubo 400x600 superfice trattata 120°		m	€ 4,55
	1	U.02.10.140.c		Per tubo 500x750 superfice trattata 120°		m	€ 5,70
	1	U.02.10.140.d		Per tubo 600x900 superfice trattata 120°		m	€ 6,85
	1	U.02.10.140.e		Per tubo 700x1050 superfice trattata 120°		m	€ 8,00
	1	U.02.10.140.f		Per tubo 800x1200 superfice trattata 120°		m	€ 9,12
	1	U.02.10.140.g		Per tubo 1000x1500 superfice trattata 120°		m	€ 11,42
	1	U.02.10.140.h		Per tubo 1200x1800 superfice trattata 120°		m	€ 13,71
	1	U.02.10.150		Rivestimento di tubazioni ovoidali in calcestruzzo vibrocompresso con polimero continuo protettivo interno anticorrosivo di spessore medio non inferiore a mm 3 bicomponente spruzzato in stabilimento a bassa pressione con apparecchiatura dosatrice. Per superfice trattata 180°
	1	U.02.10.150.a		Per tubo 300x450 superfice trattata 180°		m	€ 15,09
	1	U.02.10.150.b		Per tubo 400x600 superfice trattata 180°		m	€ 20,89
	1	U.02.10.150.c		Per tubo 500x750 superfice trattata 180°		m	€ 25,99
	1	U.02.10.150.d		Per tubo 600x900 superfice trattata 180°		m	€ 31,32
	1	U.02.10.150.e		Per tubo 700x1050 superfice trattata 180°		m	€ 36,56
	1	U.02.10.150.f		Per tubo 800x1200 superfice trattata 180°		m	€ 41,77
	1	U.02.10.150.g		Per tubo 1000x1500 superfice trattata 180°		m	€ 52,23
	1	U.02.10.150.h		Per tubo 1200x1800 superfice trattata 180°		m	€ 62,67
	1	U.02.10.160		Rivestimento di tubazioni ovoidali in calcestruzzo vibrocompresso con polimero continuo protettivo interno anticorrosivo di spessore medio non inferiore a mm 3 bicomponente spruzzato in stabilimento a bassa pressione con apparecchiatura dosatrice. Per superfice trattata 360°
	1	U.02.10.160.a		Per tubo 300x450 superfice trattata 360°		m	€ 28,53
	1	U.02.10.160.b		Per tubo 400x600 superfice trattata 360°		m	€ 34,61
	1	U.02.10.160.c		Per tubo 500x750 superfice trattata 360°		m	€ 43,27
	1	U.02.10.160.d		Per tubo 600x900 superfice trattata 360°		m	€ 52,44
	1	U.02.10.160.e		Per tubo 700x1050 superfice trattata 360°		m	€ 60,54
	1	U.02.10.160.f		Per tubo 800x1200 superfice trattata 360°		m	€ 69,19
	1	U.02.10.160.g		Per tubo 1000x1500 superfice trattata 360°		m	€ 86,50
	1	U.02.10.160.h		Per tubo 1200x1800 superfice trattata 360°		m	€ 103,83
	1	U.02.10.170		Canaletta di gres ceramico, per il rivestimento di condotti fognari, dello sviluppo di 1/3 di circonferenza (120 gradi) in elementi della lunghezza di 500 mm, compresa e compensata la fornitura e il trasporto a piè d'opera delle canalette in gres, la posa in opera nell'interno della fogna con malta cementizia a 600 kg di cemento tipo 32.5R e la eventuale preparazione del fondo della fogna per l'alloggiamento della canaletta compresi altresì tutti gli oneri, il taglio a misura degli elementi di gres in relazione all'andamento plano-altimetrico, nonché quanto altro occorrente per l'esecuzione del rivestimento
	1	U.02.10.170.a		con canalette del diametro interno di 150 mm		m	€ 12,43	27,94%		0,62%
	1	U.02.10.170.b		con canalette del diametro interno di 200 mm		m	€ 12,62	27,50%		0,61%
	1	U.02.10.170.c		con canalette del diametro interno di 250 mm		m	€ 14,00	24,80%		0,55%
	1	U.02.10.170.d		con canalette del diametro interno di 300 mm		m	€ 17,68	19,64%		0,43%
	1	U.02.10.170.e		con canalette del diametro interno di 350 mm		m	€ 20,32	17,08%		0,38%
	1	U.02.10.170.f		con canalette del diametro interno di 400 mm		m	€ 23,55	14,74%		0,33%
	1	U.02.10.170.g		con canalette del diametro interno di 450 mm		m	€ 25,92	13,39%		0,30%
	1	U.02.10.170.h		con canalette del diametro interno di 500 mm		m	€ 31,89	10,89%		0,24%
	1	U.02.10.170.i		con canalette del diametro interno di 600 mm		m	€ 42,79	8,11%		0,18%
	1	U.02.10.170.j		con canalette del diametro interno di 700 mm		m	€ 54,05	6,42%		0,14%
	1	U.02.10.180		Collettori scatolari preformati prefabbricati per fognature o gallerie multiservizi in calcestruzzo vibrocompresso a sezione rettangolare e/o quadrata armata, di lunghezza non inferiore a m 1,00, con incastro a bicchiere e giunto con guarnizione di tenuta in gomma conforme alle norme UNI EN 681. I collettori avranno sezione interna rettangolare e/o quadrata e dovranno rispondere alla normativa contenuta nelle DIN 4263, UNI 8520/2, UNI 8981, esenti da fori passanti. I collettori andranno calcolati in modo da sopportare il riempimento di prima fase ed i carichi stradali propri della strada, in funzione della larghezza dello scavo e delle modalità di rinterro dello stesso, e comunque l'armatura dovrà essere verificata con i carichi di rottura previsti in progetto
	1	U.02.10.180.a		Collettori da mm 700 x 700		m	€ 102,96	6,26%		0,14%
	1	U.02.10.180.b		Collettori da mm 800 x 800		m	€ 130,43	4,94%		0,11%
	1	U.02.10.180.c		Collettori da mm 1000 x 1000		m	€ 198,64	3,75%		0,08%
	1	U.02.10.180.d		Collettori da mm 1200 x 1000		m	€ 237,50	3,54%		0,08%
	1	U.02.10.180.e		Collettori da mm 1200 x 1200		m	€ 282,08	3,16%		0,07%
	1	U.02.10.180.f		Collettori da mm 1400 x 1000		m	€ 274,13	3,07%		0,07%
	1	U.02.10.180.g		Collettori da mm 1400 x 1200		m	€ 326,04	2,73%		0,06%
	1	U.02.10.180.h		Collettori da mm 1400 x 1400		m	€ 379,59	2,61%		0,06%
	1	U.02.10.180.i		Collettori da mm 1400 x 1500		m	€ 401,28	3,09%		0,07%
	1	U.02.10.180.j		Collettori da mm 1400 x 1600		m	€ 438,30	3,05%		0,07%
	1	U.02.10.180.k		Collettori da mm 1400 x 1800		m	€ 466,59	3,08%		0,07%
	1	U.02.10.180.l		Collettori da mm 1400 x 2000		m	€ 546,65	2,99%		0,07%
	1	U.02.10.180.m		Collettori da mm 1600 x 1000		m	€ 317,46	2,81%		0,06%
	1	U.02.10.180.n		Collettori da mm 1600 x 1200		m	€ 374,51	2,91%		0,06%
	1	U.02.10.180.o		Collettori da mm 1600 x 1600		m	€ 502,69	3,25%		0,07%
	1	U.02.10.180.p		Collettori da mm 1600 x 1800		m	€ 568,72	3,49%		0,08%
	1	U.02.10.180.q		Collettori da mm 1600 x 2000		m	€ 643,43	4,31%		0,10%
	1	U.02.10.180.r		Collettori da mm 1800 x 1000		m	€ 350,29	2,83%		0,06%
	1	U.02.10.180.v		Collettori da mm 1800 x 1200		m	€ 421,37	2,94%		0,06%
	1	U.02.10.180.w		Collettori da mm 1800 x 1800		m	€ 634,65	3,12%		0,07%
	1	U.02.10.180.x		Collettori da mm 1800 x 2000		m	€ 710,89	3,49%		0,08%
	1	U.02.10.180.y		Collettori da mm 2000 x 1200		m	€ 465,32	2,66%		0,06%
	1	U.02.10.180.z		Collettori da mm 2000 x 2300		m	€ 894,04	2,77%		0,06%
	1	U.02.10.180.z1		Collettori da mm 2200 x 2500		m	€ 1.058,70	3,93%		0,09%
	1	U.02.20		CONDOTTE IN GRES CERAMICO
	1	U.02.20.10		Tubo in gres ceramico con giunto a bicchiere e guarnizione di tenuta in resina poliuretanica, verniciato internamente ed esternamente, conforme alle norme UNI EN 295-1-2-3; la giunzione deve garantire la perfetta tenuta idraulica alla pressione di 0,5 bar. Compreso e compensato nel prezzo ogni onere per la posa in opera, escluso solo la formazione del letto di posa e del rinfianco in materiale idoneo
	1	U.02.20.10.a		Diametro nominale mm 100 Resistenza allo schiacciamento kN/m 34		m	€ 22,45	19,90%		0,44%
	1	U.02.20.10.b		Diametro nominale mm 125 Resistenza allo schiacciamento kN/m 34		m	€ 24,27	20,41%		0,45%
	1	U.02.20.10.c		Diametro nominale mm 150 Resistenza allo schiacciamento kN/m 34		m	€ 27,78	19,63%		0,43%
	1	U.02.20.10.d		Diametro nominale mm 150 Resistenza allo schiacciamento kN/m 40		m	€ 34,34	15,88%		0,35%
	1	U.02.20.10.e		Diametro nominale mm 200 Resistenza allo schiacciamento kN/m 32		m	€ 36,47	16,31%		0,36%
	1	U.02.20.10.f		Diametro nominale mm 200 Resistenza allo schiacciamento kN/m 48		m	€ 45,12	13,18%		0,29%
	1	U.02.20.10.g		Diametro nominale mm 250 Resistenza allo schiacciamento kN/m 40		m	€ 51,15	12,60%		0,28%
	1	U.02.20.10.h		Diametro nominale mm 250 Resistenza allo schiacciamento kN/m 60		m	€ 55,88	11,54%		0,26%
	1	U.02.20.10.i		Diametro nominale mm 300 Resistenza allo schiacciamento kN/m 48		m	€ 65,12	10,66%		0,24%
	1	U.02.20.10.j		Diametro nominale mm 300 Resistenza allo schiacciamento kN/m 72		m	€ 72,81	9,54%		0,21%
	1	U.02.20.10.k		Diametro nominale mm 350 Resistenza allo schiacciamento kN/m 56		m	€ 83,54	8,91%		0,20%
	1	U.02.20.10.l		Diametro nominale mm 350 Resistenza allo schiacciamento kN/m 70		m	€ 103,64	7,18%		0,16%
	1	U.02.20.10.m		Diametro nominale mm 400 Resistenza allo schiacciamento kN/m 48		m	€ 93,35	8,49%		0,19%
	1	U.02.20.10.n		Diametro nominale mm 400 Resistenza allo schiacciamento kN/m 64		m	€ 104,36	7,60%		0,17%
	1	U.02.20.10.o		Diametro nominale mm 400 Resistenza allo schiacciamento kN/m 80		m	€ 130,12	6,09%		0,13%
	1	U.02.20.10.p		Diametro nominale mm 500 Resistenza allo schiacciamento kN/m 60		m	€ 134,74	6,98%		0,15%
	1	U.02.20.10.q		Diametro nominale mm 500 Resistenza allo schiacciamento kN/m 80		m	€ 168,58	5,58%		0,12%
	1	U.02.20.10.r		Diametro nominale mm 600 Resistenza allo schiacciamento kN/m 57		m	€ 184,57	5,90%		0,13%
	1	U.02.20.10.s		Diametro nominale mm 600 Resistenza allo schiacciamento kN/m 96		m	€ 231,81	4,70%		0,10%
	1	U.02.20.10.t		Diametro nominale mm 700 Resistenza allo schiacciamento kN/m 60		m	€ 255,73	4,65%		0,10%
	1	U.02.20.10.u		Diametro nominale mm 700 Resistenza allo schiacciamento kN/m 84		m	€ 312,09	3,81%		0,08%
	1	U.02.20.10.v		Diametro nominale mm 800 Resistenza allo schiacciamento kN/m 60		m	€ 342,19	3,91%		0,09%
	1	U.02.20.10.w		Diametro nominale mm 800 Resistenza allo schiacciamento kN/m 96		m	€ 429,34	3,12%		0,07%
	1	U.02.30		CONDOTTE IN GHISA
	1	U.02.30.10		Tubazione in Ghisa Sferoidale per fognature a gravità e in pressione, di tipo elastico automatico con guarnizioni a profilo divergente, rivestimento interno con malta a base di cemento alluminoso applicato per centrifugazione, esterno con strato di zinco (200 g/m²) pitturato con vernice epossidica di colore rosso, conforme alle norme UNI EN 598, fornita in barre da 6 m. Compreso e compensato nel prezzo ogni onere per la posa in opera, escluso solo la formazione del letto di posa e del rinfianco in materiale idoneo. Per pressioni fino a 3 bar e PH da 4 a 12.
	1	U.02.30.10.a		del diametro di 80 mm		m	€ 34,26	13,04%		0,29%
	1	U.02.30.10.b		del diametro di 100 mm		m	€ 39,65	11,27%		0,25%
	1	U.02.30.10.c		del diametro di 125 mm		m	€ 47,11	10,51%		0,23%
	1	U.02.30.10.d		del diametro di 150 mm		m	€ 54,44	10,01%		0,22%
	1	U.02.30.10.e		del diametro di 200 mm		m	€ 71,05	8,37%		0,18%
	1	U.02.30.10.f		del diametro di 250 mm		m	€ 96,69	6,67%		0,15%
	1	U.02.30.10.g		del diametro di 300 mm		m	€ 119,99	5,79%		0,13%
	1	U.02.30.10.h		del diametro di 350 mm		m	€ 148,21	5,02%		0,11%
	1	U.02.30.10.i		del diametro di 400 mm		m	€ 167,78	4,73%		0,10%
	1	U.02.30.10.j		del diametro di 450 mm		m	€ 196,56	4,28%		0,09%
	1	U.02.30.10.k		del diametro di 500 mm		m	€ 226,82	4,15%		0,09%
	1	U.02.30.10.l		del diametro di 600 mm		m	€ 296,36	3,68%		0,08%
	1	U.02.30.20		Tubazione in Ghisa Sferoidale per fognature a gravità e in pressione, di tipo elastico automatico con guarnizioni a profilo divergente, rivestimento interno con malta a base di cemento alluminoso applicato per centrifugazione, esterno con strato di zinco (200 g/m²) pitturato con vernice epossidica di colore rosso, conforme alle norme UNI EN 598, fornita in barre da 6 m. Compreso e compensato nel prezzo ogni onere per la posa in opera, escluso solo la formazione del letto di posa e del rinfianco in materiale idoneo. Per pressioni fino a 2,8 bar e PH da 4 a 12.
	1	U.02.30.20.a		del diametro di 700 mm		m	€ 269,28	4,41%		0,10%
	1	U.02.30.20.b		del diametro di 800 mm		m	€ 476,34	2,81%		0,06%
	1	U.02.30.20.c		del diametro di 900 mm		m	€ 565,55	2,80%		0,06%
	1	U.02.30.20.d		del diametro di 1000 mm		m	€ 645,45	2,61%		0,06%
	1	U.02.40		CONDOTTE IN MATERIE PLASTICHE
	1	U.02.40.10		Tubazioni con superficie liscia in PE-AD di classe di pressione nominale PN 3,2 (tipo 303) rispondenti alla normativa di prodotto UNI 7613/78, per condotte di scarico interrate in barre di qualsiasi lunghezza, fornite e poste in opera, controllate secondo UNI 7615. Il tubo dovrà possedere il marchio di conformità di prodotto IIP UNI e/o equivalente marchio di rilasciato da organismo riconosciuto nell'ambito della comunità europea. Compensato nel prezzo, i pezzi speciali, ogni onere per la posa in opera e le giunzioni di testa che possono essere eseguite con saldatura testa a testa, manicotto termico o giunzione per flangiatura, escluso solo la formazione del letto di posa e del rinfianco in materiale idoneo
	1	U.02.40.10.a		D esterno 110 mm - D interno 103,0 mm		m	€ 7,77	31,87%		0,70%
	1	U.02.40.10.b		D esterno 125 mm - D interno 117,2 mm		m	€ 9,53	31,20%		0,69%
	1	U.02.40.10.c		D esterno 140 mm - D interno 131,2 mm		m	€ 10,37	28,67%		0,63%
	1	U.02.40.10.d		D esterno 160 mm - D interno 150,0 mm		m	€ 11,65	25,53%		0,56%
	1	U.02.40.10.e		D esterno 180 mm - D interno 168,8 mm		m	€ 13,64	21,81%		0,48%
	1	U.02.40.10.f		D esterno 200 mm - D interno 187,6 mm		m	€ 16,62	20,89%		0,46%
	1	U.02.40.10.g		D esterno 225 mm - D interno 211,0 mm		m	€ 19,00	18,28%		0,40%
	1	U.02.40.10.h		D esterno 250 mm - D interno 234,4 mm		m	€ 21,66	16,03%		0,35%
	1	U.02.40.10.i		D esterno 280 mm - D interno 262,6 mm		m	€ 26,23	13,24%		0,29%
	1	U.02.40.10.j		D esterno 315 mm - D interno 295,4 mm		m	€ 31,44	12,62%		0,28%
	1	U.02.40.10.k		D esterno 355 mm - D interno 333,0 mm		m	€ 37,20	10,67%		0,24%
	1	U.02.40.10.l		D esterno 400 mm - D interno 375,2 mm		m	€ 45,34	9,85%		0,22%
	1	U.02.40.10.m		D esterno 450 mm - D interno 422,0 mm		m	€ 54,56	8,19%		0,18%
	1	U.02.40.10.n		D esterno 500 mm - D interno 469,0 mm		m	€ 64,85	6,89%		0,15%
	1	U.02.40.10.o		D esterno 560 mm - D interno 525,2 mm		m	€ 82,08	6,04%		0,13%
	1	U.02.40.10.p		D esterno 630 mm - D interno 590,8 mm		m	€ 100,34	4,94%		0,11%
	1	U.02.40.10.q		D esterno 710 mm - D interno 666,0 mm		m	€ 123,27	4,02%		0,09%
	1	U.02.40.10.r		D esterno 800 mm - D interno 750,2 mm		m	€ 159,74	3,10%		0,07%
	1	U.02.40.10.s		D esterno 900 mm - D interno 844,0 mm		m	€ 195,29	2,54%		0,06%
	1	U.02.40.10.t		D esterno 1000 mm - D interno 938,0 mm		m	€ 238,67	2,70%		0,06%
	1	U.02.40.20		Tubazione per condotte di scarico in polietilene strutturato ad alta densità, corrugato esternamente e con parete interna liscia "tipo B" secondo EN 13476, realizzato a doppia parete con processo di coestrusione, irrigidito con costolatura anulare; classe di rigidezza circonferenziale SN > (4-8) kN/m². ll tubo dovrà possedere il marchio di conformità di prodotto IIP UNI e/o equivalente marchio di rilasciato da organismo riconosciuto nell'ambito della comunità europea. Collegamenti con bigiunto e guarnizione oppure con saldatura di testa. Compensato nel prezzo, i pezzi speciali, ogni onere per la posa in opera con relative giunzioni, escluso solo la formazione del letto di posa e del rinfianco in materiale idoneo. Rigidità anulare SN 4 kN/m²
	1	U.02.40.20.a		DN 200 mm e d im/min 167 mm		m	€ 12,38	28,03%		0,62%
	1	U.02.40.20.b		DN 250 mm e d im/min 209 mm		m	€ 16,97	20,46%		0,45%
	1	U.02.40.20.c		DN 315 mm e d im/min 263 mm		m	€ 22,45	17,68%		0,39%
	1	U.02.40.20.d		DN 400 mm e d im/min 335 mm		m	€ 32,28	13,84%		0,31%
	1	U.02.40.20.e		DN 500 mm e d im/min 418 mm		m	€ 48,25	9,26%		0,20%
	1	U.02.40.20.f		DN 630 mm e d im/min 527 mm		m	€ 75,39	6,57%		0,15%
	1	U.02.40.20.g		DN 800 mm e d im/min 669 mm		m	€ 144,41	3,43%		0,08%
	1	U.02.40.20.h		DN 1000 mm e d im/min 837 mm		m	€ 219,23	2,94%		0,06%
	1	U.02.40.20.i		DN 1200 mm e d im/min 1005 mm		m	€ 355,39	2,09%		0,05%
	1	U.02.40.30		Tubazione per condotte di scarico in polietilene strutturato ad alta densità, corrugato esternamente e con parete interna liscia "tipo B" secondo EN 13476, realizzato a doppia parete con processo di coestrusione, irrigidito con costolatura anulare; classe di rigidezza circonferenziale SN > (4-8) kN/m². ll tubo dovrà possedere il marchio di conformità di prodotto IIP UNI e/o equivalente marchio di rilasciato da organismo riconosciuto nell'ambito della comunità europea. Collegamenti con bigiunto e guarnizione oppure con saldatura di testa. Compensato nel prezzo, i pezzi speciali, ogni onere per la posa in opera con relative giunzioni, escluso solo la formazione del letto di posa e del rinfianco in materiale idoneo. Rigidità anulare SN 8 kN/m²
	1	U.02.40.30.a		DN 160 mm e d im/min 134 mm		m	€ 9,68	30,73%		0,68%
	1	U.02.40.30.b		DN 200 mm e d im/min 167 mm		m	€ 13,95	24,89%		0,55%
	1	U.02.40.30.c		DN 250 mm e d im/min 209 mm		m	€ 17,92	19,38%		0,43%
	1	U.02.40.30.d		DN 315 mm e d im/min 263 mm		m	€ 25,34	15,66%		0,35%
	1	U.02.40.30.e		DN 400 mm e d im/min 335 mm		m	€ 36,17	12,35%		0,27%
	1	U.02.40.30.f		DN 500 mm e d im/min 418 mm		m	€ 56,73	7,87%		0,17%
	1	U.02.40.30.g		DN 630 mm e d im/min 527 mm		m	€ 77,91	6,36%		0,14%
	1	U.02.40.30.h		DN 800 mm e d im/min 669 mm		m	€ 161,13	3,07%		0,07%
	1	U.02.40.30.i		DN 1000 mm e d im/min 837 mm		m	€ 233,61	2,76%		0,06%
	1	U.02.40.30.j		DN 1200 mm e d im/min 1005 mm		m	€ 337,48	2,20%		0,05%
	1	U.02.40.40		Tubazione per condotte di scarico in polipropilene a doppia parete per condotte di scarico interrete non in pressione, liscio internamente. Classe di rigidità anulare SN 16 ( pari a 16 kN/m² ) misurata secondo EN ISO 9969, prodotto per coestrusione continua delle due pareti in conformità al EN 13476 per tubi in PE tipo B. ll tubo dovrà possedere il marchio di conformità di prodotto IIP UNI e/o equivalente marchio di rilasciato da organismo riconosciuto nell'ambito della comunità europea. Collegamenti con bigiunto e guarnizione oppure con saldatura di testa. Compensato nel prezzo, i pezzi speciali, ogni onere Rigidità anulare SN 16 kN/m²
	1	U.02.40.40.a		DN 200 mm e d im/min 167 mm		m	€ 15,75	22,04%		0,49%
	1	U.02.40.40.b		DN 250 mm e d im/min 209 mm		m	€ 20,61	16,84%		0,37%
	1	U.02.40.40.c		DN 315 mm e d im/min 263 mm		m	€ 29,62	13,40%		0,30%
	1	U.02.40.40.d		DN 400 mm e d im/min 335 mm		m	€ 42,54	10,50%		0,23%
	1	U.02.40.40.e		DN 500 mm e d im/min 418 mm		m	€ 67,69	6,60%		0,15%
	1	U.02.40.40.f		DN 630 mm e d im/min 527 mm		m	€ 95,52	5,19%		0,11%
	1	U.02.40.40.g		DN 800 mm e d im/min 669 mm		m	€ 197,59	2,51%		0,06%
	1	U.02.40.40.h		DN 1000 mm e d im/min 837 mm		m	€ 286,95	2,25%		0,05%
	1	U.02.40.40.i		DN 1200 mm e d im/min 1005 mm		m	€ 415,64	1,79%		0,04%
	1	U.02.40.50		Fornitura e posa in opera di tubazione strutturata a doppia parete, corrugata esternamente e liscia internamente in polipropilene (PP) rigido per condotte di scarico interrate non in pressione, rispondente alla norma EN 13476. Le tubazioni avranno estremità bicchierata con guarnizione elastomerica secondo UNI EN 681/1. ll tubo dovrà possedere il marchio di conformità di prodotto IIP UNI e/o equivalente marchio di rilasciato da organismo riconosciuto nell'ambito della comunità europea. Compensato nel prezzo, i pezzi speciali, ogni onere per la posa in opera con relative giunzioni, escluso solo la formazione del letto di posa e del rinfianco in materiale idoneo. Rigidità anulare SN 4 kN/m²
	1	U.02.40.50.a		Diametro interno 200 mm		m	€ 13,51	25,69%		0,57%
	1	U.02.40.50.b		Diametro interno 250 mm		m	€ 17,77	19,53%		0,43%
	1	U.02.40.50.c		Diametro interno 300 mm		m	€ 26,03	15,25%		0,34%
	1	U.02.40.50.d		Diametro interno 400 mm		m	€ 35,66	12,53%		0,28%
	1	U.02.40.50.e		Diametro interno 500 mm		m	€ 50,18	8,90%		0,20%
	1	U.02.40.50.f		Diametro interno 600 mm		m	€ 81,63	6,07%		0,13%
	1	U.02.40.60		Fornitura e posa in opera di tubazione strutturata a doppia parete, corrugata esternamente e liscia internamente in polipropilene (PP) rigido per condotte di scarico interrate non in pressione, rispondente alla norma EN 13476. Le tubazioni avranno estremità bicchierata con guarnizione elastomerica secondo UNI EN 681/1. ll tubo dovrà possedere il marchio di conformità di prodotto IIP UNI e/o equivalente marchio di rilasciato da organismo riconosciuto nell'ambito della comunità europea. Compensato nel prezzo, i pezzi speciali, ogni onere per la posa in opera con relative giunzioni, escluso solo la formazione del letto di posa e del rinfianco in materiale idoneo. Rigidità anulare SN 8 kN/m²
	1	U.02.40.60.a		Diametro interno 200 mm		m	€ 15,09	23,01%		0,51%
	1	U.02.40.60.b		Diametro interno 250 mm		m	€ 19,70	17,62%		0,39%
	1	U.02.40.60.c		Diametro interno 300 mm		m	€ 29,14	13,62%		0,30%
	1	U.02.40.60.d		Diametro interno 400 mm		m	€ 40,20	11,11%		0,25%
	1	U.02.40.60.e		Diametro interno 500 mm		m	€ 56,78	7,87%		0,17%
	1	U.02.40.60.f		Diametro interno 600 mm		m	€ 90,36	5,48%		0,12%
	1	U.02.40.70		Fornitura e posa in opera secondo UNI ENV 1046 di tubazione in polietilene alta densità (PE ad) per condotte di scarico interrate non in pressione, rispondente alla norma DIN 16961 parte 1 e 2 per tubi con profilo di parete strutturato tipo spiralato. Il profilo dovrà essere di materiale omogeneo con le cavità derivate direttamente da estrusione in barre verificate a resistenza minima a trazione sulla linea di giunzione secondo metodo EN 1979 con valori minimi definiti nelle EN 13476. ll tubo dovrà possedere il marchio di conformità di prodotto IIP UNI e/o equivalente marchio di rilasciato da organismo riconosciuto nell'ambito della comunità europea. Compensato nel prezzo, i pezzi speciali, ogni onere per la posa in opera con relative giunzioni, escluso solo la formazione del letto di posa e del rinfianco in materiale idoneo. Rigidità anulare SN 2 kN/m²
	1	U.02.40.70.a		Diametro interno 500 mm		m	€ 70,69	6,32%		0,14%
	1	U.02.40.70.b		Diametro interno 600 mm		m	€ 105,55	4,69%		0,10%
	1	U.02.40.70.c		Diametro interno 700 mm		m	€ 112,40	4,41%		0,10%
	1	U.02.40.70.d		Diametro interno 800 mm		m	€ 154,44	3,21%		0,07%
	1	U.02.40.70.e		Diametro interno 900 mm		m	€ 218,18	2,73%		0,06%
	1	U.02.40.70.f		Diametro interno 1000 mm		m	€ 292,05	2,21%		0,05%
	1	U.02.40.70.g		Diametro interno 1200 mm		m	€ 428,49	1,74%		0,04%
	1	U.02.40.70.h		Diametro interno 1400 mm		m	€ 537,51	1,57%		0,03%
	1	U.02.40.70.i		Diametro interno 1500 mm		m	€ 600,11	1,49%		0,03%
	1	U.02.40.70.j		Diametro interno 2000 mm		m	€ 1.153,64	1,16%		0,03%
	1	U.02.40.80		Fornitura e posa in opera secondo UNI ENV 1046 di tubazione in polietilene alta densità (PE ad) per condotte di scarico interrate non in pressione, rispondente alla norma DIN 16961 parte 1 e 2 per tubi con profilo di parete strutturato tipo spiralato. Il profilo dovrà essere di materiale omogeneo con le cavità derivate direttamente da estrusione in barre verificate a resistenza minima a trazione sulla linea di giunzione secondo metodo EN 1979 con valori minimi definiti nelle EN 13476. ll tubo dovrà possedere il marchio di conformità di prodotto IIP UNI e/o equivalente marchio di rilasciato da organismo riconosciuto nell'ambito della comunità europea. Compensato nel prezzo, i pezzi speciali, ogni onere per la posa in opera con relative giunzioni, escluso solo la formazione del letto di posa e del rinfianco in materiale idoneo. Rigidità anulare SN 4 kN/m²
	1	U.02.40.80.a		Diametro interno 500 mm		m	€ 85,38	5,23%		0,12%
	1	U.02.40.80.b		Diametro interno 600 mm		m	€ 120,20	4,12%		0,09%
	1	U.02.40.80.c		Diametro interno 700 mm		m	€ 169,11	2,93%		0,06%
	1	U.02.40.80.d		Diametro interno 800 mm		m	€ 203,33	2,44%		0,05%
	1	U.02.40.80.e		Diametro interno 900 mm		m	€ 291,41	2,04%		0,05%
	1	U.02.40.80.f		Diametro interno 1000 mm		m	€ 387,81	1,66%		0,04%
	1	U.02.40.80.g		Diametro interno 1200 mm		m	€ 513,02	1,45%		0,03%
	1	U.02.40.80.h		Diametro interno 1400 mm		m	€ 723,43	1,16%		0,03%
	1	U.02.40.80.i		Diametro interno 1500 mm		m	€ 847,97	1,05%		0,02%
	1	U.02.40.80.j		Diametro interno 2000 mm		m	€ 1.249,46	1,07%		0,02%
	1	U.02.40.90		Fornitura e posa in opera secondo UNI ENV 1046 di tubazione in polietilene alta densità (PE ad) per condotte di scarico interrate non in pressione, rispondente alla norma DIN 16961 parte 1 e 2 per tubi con profilo di parete strutturato tipo spiralato. Il profilo dovrà essere di materiale omogeneo con le cavità derivate direttamente da estrusione in barre verificate a resistenza minima a trazione sulla linea di giunzione secondo metodo EN 1979 con valori minimi definiti nelle EN 13476. ll tubo dovrà possedere il marchio di conformità di prodotto IIP UNI e/o equivalente marchio di rilasciato da organismo riconosciuto nell'ambito della comunità europea. Compensato nel prezzo, i pezzi speciali, ogni onere per la posa in opera con relative giunzioni, escluso solo la formazione del letto di posa e del rinfianco in materiale idoneo. Rigidità anulare SN 8 kN/m²
	1	U.02.40.90.a		Diametro interno 500 mm		m	€ 108,84	4,10%		0,09%
	1	U.02.40.90.b		Diametro interno 600 mm		m	€ 159,34	3,11%		0,07%
	1	U.02.40.90.c		Diametro interno 700 mm		m	€ 218,97	2,26%		0,05%
	1	U.02.40.90.d		Diametro interno 800 mm		m	€ 281,59	1,76%		0,04%
	1	U.02.40.90.e		Diametro interno 900 mm		m	€ 427,74	1,39%		0,03%
	1	U.02.40.90.f		Diametro interno 1000 mm		m	€ 512,87	1,26%		0,03%
	1	U.02.40.90.g		Diametro interno 1200 mm		m	€ 727,09	1,02%		0,02%
	1	U.02.40.90.h		Diametro interno 1400 mm		m	€ 976,91	0,86%		0,02%
	1	U.02.40.90.i		Diametro interno 1500 mm		m	€ 1.084,59	0,82%		0,02%
	1	U.02.40.90.j		Diametro interno 2000 mm		m	€ 1.429,73	0,94%		0,02%
	1	U.02.40.100		Fornitura e posa in opera di tubazione in polietilene alta densità (PE ad) per condotte di scarico interrate non in pressione, prodotto in riferimento alla norma EN 13476 con profilo di parete strutturato tipo spiralato rinforzato sulle costole con lamina di acciaio zincato interamente inglobata nei due strati di polietilene. ll tubo dovrà possedere il marchio di conformità di prodotto PIIP e/o equivalente marchio di rilasciato da organismo riconosciuto nell'ambito della comunità europea. Compensato nel prezzo, i pezzi speciali, ogni onere per la posa in opera con relative giunzioni, escluso solo la formazione del letto di posa e del rinfianco in materiale idoneo. Rigidità anulare SN 8 kN/m²
	1	U.02.40.100.a		Diametro interno 800 mm		m	€ 255,55	1,94%		0,04%
	1	U.02.40.100.b		Diametro interno 900 mm		m	€ 261,07	2,28%		0,05%
	1	U.02.40.100.c		Diametro interno 1000 mm		m	€ 306,17	2,11%		0,05%
	1	U.02.40.100.d		Diametro interno 1200 mm		m	€ 355,44	2,09%		0,05%
	1	U.02.40.100.e		Diametro interno 1300 mm		m	€ 414,06	1,91%		0,04%
	1	U.02.40.100.f		Diametro interno 1400 mm		m	€ 446,81	1,88%		0,04%
	1	U.02.40.100.g		Diametro interno 1500 mm		m	€ 465,82	1,91%		0,04%
	1	U.02.40.100.h		Diametro interno 1200 mm		m	€ 433,70	1,68%		0,04%
	1	U.02.40.110		Fornitura e posa in opera di tubazione in polietilene alta densità (PE ad) per condotte di scarico interrate non in pressione, prodotto in riferimento alla norma EN 13476 con profilo di parete strutturato tipo spiralato rinforzato sulle costole con lamina di acciaio zincato interamente inglobata nei due strati di polietilene. ll tubo dovrà possedere il marchio di conformità di prodotto PIIP e/o equivalente marchio di rilasciato da organismo riconosciuto nell'ambito della comunità europea. Compensato nel prezzo, i pezzi speciali, ogni onere per la posa in opera con relative giunzioni, escluso solo la formazione del letto di posa e del rinfianco in materiale idoneo. Rigidità anulare SN 12 kN/m²
	1	U.02.40.110.a		Diametro interno 400 mm		m	€ 104,44	4,28%		0,09%
	1	U.02.40.110.b		Diametro interno 500 mm		m	€ 118,06	3,78%		0,08%
	1	U.02.40.110.c		Diametro interno 600 mm		m	€ 171,49	2,89%		0,06%
	1	U.02.40.110.d		Diametro interno 700 mm		m	€ 221,82	2,23%		0,05%
	1	U.02.40.110.e		Diametro interno 800 mm		m	€ 266,70	1,86%		0,04%
	1	U.02.40.110.f		Diametro interno 900 mm		m	€ 283,32	2,10%		0,05%
	1	U.02.40.110.g		Diametro interno 1000 mm		m	€ 327,32	1,97%		0,04%
	1	U.02.40.110.h		Diametro interno 1200 mm		m	€ 434,22	1,71%		0,04%
	1	U.02.40.120		Tubi in PVC rigido conformi norma UNI EN 1401-1, con contenuto minimo di PVC pari all'80%, per condotte di scarico interrate di acque civili e industriali, giunto a bicchiere con guarnizione elastomerica secondo UNI EN 681-1, contrassegnati ogni metro con marchio del produttore, diametro, data di produzione e marchio di conformità di prodotto IIP UNI e/o equivalente marchio di rilasciato da organismo riconosciuto nell'ambito della comunità europea. Compensato nel prezzo, i pezzi speciali, ogni onere per la posa in opera con relative giunzioni, escluso solo la formazione del letto di posa e del rinfianco in materiale idoneo. Rigidità anulare SN 2 kN/m²
	1	U.02.40.120.a		DN 160		m	€ 10,13	29,38%		0,65%
	1	U.02.40.120.b		DN 200		m	€ 13,98	24,83%		0,55%
	1	U.02.40.120.c		DN 250		m	€ 18,60	18,66%		0,41%
	1	U.02.40.120.d		DN 315		m	€ 26,92	14,75%		0,33%
	1	U.02.40.120.e		DN 355		m	€ 37,18	10,68%		0,24%
	1	U.02.40.120.f		DN 400		m	€ 40,03	11,16%		0,25%
	1	U.02.40.120.g		DN 450		m	€ 56,02	7,97%		0,18%
	1	U.02.40.120.h		DN 500		m	€ 58,10	7,69%		0,17%
	1	U.02.40.120.i		DN 630		m	€ 88,66	5,59%		0,12%
	1	U.02.40.120.j		DN 710		m	€ 124,36	3,98%		0,09%
	1	U.02.40.120.k		DN 800		m	€ 150,85	3,28%		0,07%
	1	U.02.40.120.l		DN 900		m	€ 220,58	2,70%		0,06%
	1	U.02.40.120.m		DN 1000		m	€ 261,72	2,46%		0,05%
	1	U.02.40.120.n		DN 1200		m	€ 380,84	1,95%		0,04%
	1	U.02.40.130		Tubi in PVC rigido conformi norma UNI EN 1401-1, con contenuto minimo di PVC pari all'80%, per condotte di scarico interrate di acque civili e industriali, giunto a bicchiere con guarnizione elastomerica secondo UNI EN 681-1, contrassegnati ogni metro con marchio del produttore, diametro, data di produzione e marchio di conformità di prodotto IIP UNI e/o equivalente marchio di rilasciato da organismo riconosciuto nell'ambito della comunità europea. Compensato nel prezzo, i pezzi speciali, ogni onere per la posa in opera con relative giunzioni, escluso solo la formazione del letto di posa e del rinfianco in materiale idoneo. Rigidità anulare SN 4 kN/m²
	1	U.02.40.130.a		DN 110		m	€ 8,09	30,60%		0,68%
	1	U.02.40.130.b		DN 125		m	€ 8,86	33,57%		0,74%
	1	U.02.40.130.c		DN 160		m	€ 11,38	26,14%		0,58%
	1	U.02.40.130.d		DN 200		m	€ 15,50	22,39%		0,49%
	1	U.02.40.130.e		DN 250		m	€ 21,74	15,97%		0,35%
	1	U.02.40.130.f		DN 315		m	€ 30,44	13,04%		0,29%
	1	U.02.40.130.g		DN 355		m	€ 44,03	9,02%		0,20%
	1	U.02.40.130.h		DN 400		m	€ 45,90	9,73%		0,22%
	1	U.02.40.130.i		DN 450		m	€ 67,28	6,64%		0,15%
	1	U.02.40.130.j		DN 500		m	€ 70,77	6,31%		0,14%
	1	U.02.40.130.k		DN 630		m	€ 108,30	4,57%		0,10%
	1	U.02.40.130.l		DN 710		m	€ 152,94	3,24%		0,07%
	1	U.02.40.130.m		DN 800		m	€ 185,28	2,67%		0,06%
	1	U.02.40.130.n		DN 900		m	€ 269,98	2,20%		0,05%
	1	U.02.40.130.o		DN 1000		m	€ 322,70	2,00%		0,04%
	1	U.02.40.130.p		DN 1200		m	€ 467,41	1,59%		0,04%
	1	U.02.40.140		Tubi in PVC rigido conformi norma UNI EN 1401-1, con contenuto minimo di PVC pari all'80%, per condotte di scarico interrate di acque civili e industriali, giunto a bicchiere con guarnizione elastomerica secondo UNI EN 681-1, contrassegnati ogni metro con marchio del produttore, diametro, data di produzione e marchio di conformità di prodotto IIP UNI e/o equivalente marchio di rilasciato da organismo riconosciuto nell'ambito della comunità europea. Compensato nel prezzo, i pezzi speciali, ogni onere per la posa in opera con relative giunzioni, escluso solo la formazione del letto di posa e del rinfianco in materiale idoneo. Rigidità anulare SN 8 kN/m²
	1	U.02.40.140.a		DN 110		m	€ 8,01	30,92%		0,68%
	1	U.02.40.140.b		DN 125		m	€ 9,88	30,12%		0,67%
	1	U.02.40.140.c		DN 160		m	€ 13,20	22,53%		0,50%
	1	U.02.40.140.d		DN 200		m	€ 18,43	18,84%		0,42%
	1	U.02.40.140.e		DN 250		m	€ 25,40	13,67%		0,30%
	1	U.02.40.140.f		DN 315		m	€ 37,55	10,57%		0,23%
	1	U.02.40.140.g		DN 355		m	€ 54,19	7,32%		0,16%
	1	U.02.40.140.h		DN 400		m	€ 59,40	7,52%		0,17%
	1	U.02.40.140.i		DN 450		m	€ 84,46	5,29%		0,12%
	1	U.02.40.140.j		DN 500		m	€ 88,60	5,04%		0,11%
	1	U.02.40.140.k		DN 630		m	€ 137,49	3,60%		0,08%
	1	U.02.40.140.l		DN 710		m	€ 202,72	2,44%		0,05%
	1	U.02.40.140.m		DN 800		m	€ 255,27	1,94%		0,04%
	1	U.02.40.150		Tubi in PVC-U rigido non plastiificato a parete strutturata per fognature e scarichi interrati civili e industriali non impressione con profilo alveolare internamente ed esternamente con superfici liscie. Costruite secondo la norma EN 13476 tipo A1, con giunto a bicchiere con guarnizione elastomerica conforme alla norma 681-1, contrassegnati ogni metro con marchio del produttore, diametro, data di produzione e marchio di conformità di prodotto IIP UNI e/o equivalente marchio di rilasciato da organismo riconosciuto nell'ambito della comunità europea. Compensato nel prezzo, i pezzi speciali, ogni onere per la posa in opera con relative giunzioni, escluso solo la formazione del letto di posa e del rinfianco in materiale idoneo. Rigidità anulare SN 4 kN/m²
	1	U.02.40.150.a		DN 200		m	€ 15,18	22,87%		0,51%
	1	U.02.40.150.b		DN 250		m	€ 20,52	16,92%		0,37%
	1	U.02.40.150.c		DN 315		m	€ 29,29	13,55%		0,30%
	1	U.02.40.150.d		DN 400		m	€ 43,97	10,16%		0,22%
	1	U.02.40.150.e		DN 500		m	€ 68,89	6,48%		0,14%
	1	U.02.40.150.f		DN 600		m	€ 102,28	4,84%		0,11%
	1	U.02.40.150.g		DN 710		m	€ 132,53	3,74%		0,08%
	1	U.02.40.150.h		DN 800		m	€ 182,29	2,72%		0,06%
	1	U.02.40.150.i		DN 900		m	€ 222,28	2,68%		0,06%
	1	U.02.40.150.j		DN 1000		m	€ 281,96	2,29%		0,05%
	1	U.02.40.150.k		DN 1200		m	€ 401,62	1,85%		0,04%
	1	U.02.40.160		Tubi in PVC-U rigido non plastiificato a parete strutturata per fognature e scarichi interrati civili e industriali non impressione con profilo alveolare internamente ed esternamente con superfici liscie. Costruite secondo la norma EN 13476 tipo A1, con giunto a bicchiere con guarnizione elastomerica conforme alla norma 681-1, contrassegnati ogni metro con marchio del produttore, diametro, data di produzione e marchio di conformità di prodotto IIP UNI e/o equivalente marchio di rilasciato da organismo riconosciuto nell'ambito della comunità europea. Compensato nel prezzo, i pezzi speciali, ogni onere per la posa in opera con relative giunzioni, escluso solo la formazione del letto di posa e del rinfianco in materiale idoneo. Rigidità anulare SN 8 kN/m
	1	U.02.40.160.a		DN 200		m	€ 17,41	19,94%		0,44%
	1	U.02.40.160.b		DN 250		m	€ 23,52	14,76%		0,33%
	1	U.02.40.160.c		DN 315		m	€ 34,52	11,50%		0,25%
	1	U.02.40.160.d		DN 400		m	€ 52,32	8,54%		0,19%
	1	U.02.40.160.e		DN 500		m	€ 83,92	5,32%		0,12%
	1	U.02.40.160.f		DN 630		m	€ 123,32	4,02%		0,09%
	1	U.02.40.160.g		DN 710		m	€ 162,20	3,05%		0,07%
	1	U.02.40.160.h		DN 800		m	€ 210,88	2,35%		0,05%
	1	U.02.40.160.i		DN 900		m	€ 236,24	2,52%		0,06%
	1	U.02.40.160.j		DN 1000		m	€ 346,13	1,86%		0,04%
	1	U.02.40.170		Tubi in PVC-U rigido non plastiificato a parete strutturata per fognature e scarichi interrati civili e industriali non impressione con profilo alveolare internamente ed esternamente con superfici liscie. Costruite secondo la norma EN 13476 tipo A1, con giunto a bicchiere con guarnizione elastomerica conforme alla norma 681-1, contrassegnati ogni metro con marchio del produttore, diametro, data di produzione e marchio di conformità di prodotto IIP UNI e/o equivalente marchio di rilasciato da organismo riconosciuto nell'ambito della comunità europea. Compensato nel prezzo, i pezzi speciali, ogni onere per la posa in opera con relative giunzioni, escluso solo la formazione del letto di posa e del rinfianco in materiale idoneo. Rigidità anulare SN 16 kN/m
	1	U.02.40.170.a		DN 200		m	€ 21,68	16,01%		0,35%
	1	U.02.40.170.b		DN 250		m	€ 31,28	11,10%		0,25%
	1	U.02.40.170.c		DN 315		m	€ 44,91	8,84%		0,20%
	1	U.02.40.170.d		DN 400		m	€ 67,94	6,58%		0,15%
	1	U.02.40.170.e		DN 500		m	€ 103,40	4,32%		0,10%
	1	U.02.50		CONDOTTE IN VETRORESINA
	1	U.02.50.10		Fornitura, trasporto e posa in opera di condotte in resina termoindurente rinforzata con fibre di vetro (P.R.F.V.), prodotte su mandrino per avvolgimento di fibre di vetro continue (rovings), impregnate di resina, classe "C" UNI 9032/ UNI 9033, rigidità trasversale 2500 N/m², Pressione Nominale PN 1 bar, con estremità per giunto Maschio/Bicchiere con doppio O-ring di tenuta conformi alla UNIEN681-1 e nipplo di prova, con lunghezza di barra pari a 12 m. Il fornitore, indipendentemente dalle prove e collaudi previsti nel Capitolato, dovrà dimostrare di possedere un sistema di garanzia della qualità aziendale conforme alle norme UNI EN ISO 9001: 2000. Il sistema di qualità deve essere certificato da un organismo accreditato ai sensi della norma europea UNI CEI EN 45012. CLASSE C - PN 1 - SN 2500
	1	U.02.50.10.a		DN 300		m	€ 74,32	6,01%		0,13%
	1	U.02.50.10.b		DN 350		m	€ 83,41	5,36%		0,12%
	1	U.02.50.10.c		DN 400		m	€ 91,21	5,43%		0,12%
	1	U.02.50.10.d		DN 450		m	€ 107,05	5,09%		0,11%
	1	U.02.50.10.e		DN 500		m	€ 120,79	4,51%		0,10%
	1	U.02.50.10.f		DN 600		m	€ 162,46	3,66%		0,08%
	1	U.02.50.10.g		DN 700		m	€ 191,85	3,10%		0,07%
	1	U.02.50.10.h		DN 800		m	€ 244,74	2,63%		0,06%
	1	U.02.50.10.i		DN 900		m	€ 294,27	2,36%		0,05%
	1	U.02.50.10.j		DN 1000		m	€ 337,75	2,06%		0,05%
	1	U.02.50.10.k		DN 1100		m	€ 413,10	1,80%		0,04%
	1	U.02.50.10.l		DN 1200		m	€ 471,77	1,68%		0,04%
	1	U.02.50.10.m		DN 1300		m	€ 572,51	1,56%		0,03%
	1	U.02.50.10.n		DN 1400		m	€ 640,47	1,55%		0,03%
	1	U.02.50.10.o		DN 1500		m	€ 706,80	1,68%		0,04%
	1	U.02.50.10.p		DN 1600		m	€ 798,81	1,55%		0,03%
	1	U.02.50.10.q		DN 1700		m	€ 877,12	1,41%		0,03%
	1	U.02.50.10.r		DN 1800		m	€ 980,47	1,31%		0,03%
	1	U.02.50.10.s		DN 1900		m	€ 1.081,63	1,24%		0,03%
	1	U.02.50.10.t		DN 2000		m	€ 1.178,55	1,18%		0,03%
	1	U.02.50.10.u		DN 2100		m	€ 1.276,07	1,16%		0,03%
	1	U.02.50.10.v		DN 2200		m	€ 1.383,42	1,18%		0,03%
	1	U.02.50.10.w		DN 2300		m	€ 1.498,59	1,22%		0,03%
	1	U.02.50.10.z		DN 2400		m	€ 1.701,19	1,17%		0,03%
	1	U.02.50.10.z1		DN 2500		m	€ 1.748,56	1,26%		0,03%
	1	U.02.50.10.z2		DN 2600		m	€ 1.874,29	1,38%		0,03%
	1	U.02.50.10.z3		DN 2700		m	€ 2.028,90	1,46%		0,03%
	1	U.02.50.10.z4		DN 2800		m	€ 2.132,50	1,61%		0,04%
	1	U.02.50.10.z5		DN 2900		m	€ 2.277,10	1,70%		0,04%
	1	U.02.50.10.z6		DN 3000		m	€ 2.476,18	1,66%		0,04%
	1	U.02.50.20		Fornitura, trasporto e posa in opera di condotte in resina termoindurente rinforzata con fibre di vetro (P.R.F.V.), prodotte su mandrino per avvolgimento di fibre di vetro continue (rovings), impregnate di resina, classe "C" UNI 9032/ UNI 9033, rigidità trasversale 10000 N/m², Pressione Nominale PN 1 bar, con estremità per giunto Maschio/Bicchiere con doppio O-ring di tenuta conformi alla UNIEN681-1 e nipplo di prova, con lunghezza di barra pari a 12 m. Il fornitore, indipendentemente dalle prove e collaudi previsti nel Capitolato, dovrà dimostrare di possedere un sistema di garanzia della qualità aziendale conforme alle norme UNI EN ISO 9001: 2000. Il sistema di qualità deve essere certificato da un organismo accreditato ai sensi della norma europea UNI CEI EN 45012. CLASSE C - PN 1 - SN 10000
	1	U.02.50.20.a		DN 300		m	€ 74,44	6,00%		0,13%
	1	U.02.50.20.b		DN 350		m	€ 85,18	5,24%		0,12%
	1	U.02.50.20.c		DN 400		m	€ 96,85	5,12%		0,11%
	1	U.02.50.20.d		DN 450		m	€ 114,81	4,75%		0,10%
	1	U.02.50.20.e		DN 500		m	€ 133,28	4,09%		0,09%
	1	U.02.50.20.f		DN 600		m	€ 180,91	3,29%		0,07%
	1	U.02.50.20.g		DN 700		m	€ 219,08	2,72%		0,06%
	1	U.02.50.20.h		DN 800		m	€ 270,52	2,38%		0,05%
	1	U.02.50.20.i		DN 900		m	€ 332,93	2,09%		0,05%
	1	U.02.50.20.j		DN 1000		m	€ 398,65	1,74%		0,04%
	1	U.02.50.20.k		DN 1100		m	€ 475,53	1,56%		0,03%
	1	U.02.50.20.l		DN 1200		m	€ 544,34	1,46%		0,03%
	1	U.02.50.20.m		DN 1300		m	€ 657,61	1,36%		0,03%
	1	U.02.50.20.n		DN 1400		m	€ 742,12	1,34%		0,03%
	1	U.02.50.20.o		DN 1500		m	€ 820,38	1,45%		0,03%
	1	U.02.50.20.p		DN 1600		m	€ 932,27	1,33%		0,03%
	1	U.02.50.20.q		DN 1700		m	€ 1.038,07	1,19%		0,03%
	1	U.02.50.20.r		DN 1800		m	€ 1.138,87	1,13%		0,02%
	1	U.02.50.20.s		DN 1900		m	€ 1.286,50	1,04%		0,02%
	1	U.02.50.20.t		DN 2000		m	€ 1.401,15	0,99%		0,02%
	1	U.02.50.20.u		DN 2100		m	€ 1.520,13	0,98%		0,02%
	1	U.02.50.20.v		DN 2200		m	€ 1.649,90	0,99%		0,02%
	1	U.02.50.20.w		DN 2300		m	€ 1.799,10	1,02%		0,02%
	1	U.02.50.20.z		DN 2400		m	€ 1.996,66	0,99%		0,02%
	1	U.02.50.20.z1		DN 2500		m	€ 2.077,33	1,06%		0,02%
	1	U.02.50.20.z2		DN 2600		m	€ 2.232,95	1,16%		0,03%
	1	U.02.50.20.z3		DN 2700		m	€ 2.374,80	1,25%		0,03%
	1	U.02.50.20.z4		DN 2800		m	€ 2.539,53	1,36%		0,03%
	1	U.02.50.20.z5		DN 2900		m	€ 2.722,10	1,42%		0,03%
	1	U.02.50.20.z6		DN 3000		m	€ 2.968,27	1,38%		0,03%
	1	U.02.50.30		Fornitura, trasporto e posa in opera di condotte in resina termoindurente rinforzata con fibre di vetro (P.R.F.V.), prodotte su mandrino per avvolgimento di fibre di vetro continue (rovings), impregnate di resina, classe "C" UNI 9032/ UNI 9033, rigidità trasversale 10000 N/m², Pressione Nominale PN 1 bar, con estremità per giunto Maschio/Bicchiere con doppio O-ring di tenuta conformi alla UNIEN681-1 e nipplo di prova, con lunghezza di barra pari a 12 m. Il fornitore, indipendentemente dalle prove e collaudi previsti nel Capitolato, dovrà dimostrare di possedere un sistema di garanzia della qualità aziendale conforme alle norme UNI EN ISO 9001: 2000. Il sistema di qualità deve essere certificato da un organismo accreditato ai sensi della norma europea UNI CEI EN 45012. CLASSE C - PN 1 - SN 10000
	1	U.02.50.30.a		DN 300		m	€ 77,32	5,78%		0,13%
	1	U.02.50.30.b		DN 350		m	€ 85,09	5,25%		0,12%
	1	U.02.50.30.c		DN 400		m	€ 101,10	4,90%		0,11%
	1	U.02.50.30.d		DN 450		m	€ 123,27	4,42%		0,10%
	1	U.02.50.30.e		DN 500		m	€ 138,83	3,93%		0,09%
	1	U.02.50.30.f		DN 600		m	€ 189,73	3,14%		0,07%
	1	U.02.50.30.g		DN 700		m	€ 232,50	2,56%		0,06%
	1	U.02.50.30.h		DN 800		m	€ 290,04	2,22%		0,05%
	1	U.02.50.30.i		DN 900		m	€ 359,23	1,93%		0,04%
	1	U.02.50.30.j		DN 1000		m	€ 427,47	1,62%		0,04%
	1	U.02.50.30.k		DN 1100		m	€ 505,94	1,47%		0,03%
	1	U.02.50.30.l		DN 1200		m	€ 595,42	1,33%		0,03%
	1	U.02.50.30.m		DN 1300		m	€ 701,13	1,27%		0,03%
	1	U.02.50.30.n		DN 1400		m	€ 809,89	1,22%		0,03%
	1	U.02.50.30.o		DN 1500		m	€ 919,79	1,29%		0,03%
	1	U.02.50.30.p		DN 1600		m	€ 1.044,29	1,19%		0,03%
	1	U.02.50.30.q		DN 1700		m	€ 1.152,45	1,07%		0,02%
	1	U.02.50.30.r		DN 1800		m	€ 1.268,27	1,02%		0,02%
	1	U.02.50.30.s		DN 1900		m	€ 1.435,24	0,93%		0,02%
	1	U.02.50.30.t		DN 2000		m	€ 1.572,04	0,88%		0,02%
	1	U.02.50.30.u		DN 2100		m	€ 1.694,75	0,88%		0,02%
	1	U.02.50.30.v		DN 2200		m	€ 1.933,26	0,85%		0,02%
	1	U.02.50.30.w		DN 2300		m	€ 2.078,95	0,88%		0,02%
	1	U.02.50.30.z		DN 2400		m	€ 2.236,44	0,89%		0,02%
	1	U.02.50.30.z1		DN 2500		m	€ 2.312,09	0,95%		0,02%
	1	U.02.50.30.z2		DN 2600		m	€ 2.494,18	1,03%		0,02%
	1	U.02.50.30.z3		DN 2700		m	€ 2.682,46	1,10%		0,02%
	1	U.02.50.30.z4		DN 2800		m	€ 2.877,03	1,20%		0,03%
	1	U.02.50.30.z5		DN 2900		m	€ 3.065,04	1,26%		0,03%
	1	U.02.50.30.z6		DN 3000		m	€ 3.337,05	1,23%		0,03%
	1	U.02.50.40		Fornitura, trasporto e posa in opera di condotte in resina termoindurente rinforzata con fibre di vetro (P.R.F.V.), prodotte su mandrino per avvolgimento di fibre di vetro continue (rovings), impregnate di resina, classe "C" UNI 9032/ UNI 9033, rigidità trasversale 2500 N/m², Pressione Nominale PN 4 bar e comunque non superiori ai 10 bar, con estremità per giunto Maschio/Bicchiere con doppio O-ring di tenuta conformi alla UNIEN681-1 e nipplo di prova, con lunghezza di barra pari a 12 m. Il fornitore, indipendentemente dalle prove e collaudi previsti nel Capitolato, dovrà dimostrare di possedere un sistema di garanzia della qualità aziendale conforme alle norme UNI EN ISO 9001: 2000. Il sistema di qualità deve essere certificato da un organismo accreditato ai sensi della norma europea UNI CEI EN 45012. CLASSE C - PN 4 - SN 2500
	1	U.02.50.40.a		DN 300		m	€ 74,44	6,00%		0,13%
	1	U.02.50.40.b		DN 350		m	€ 83,41	5,36%		0,12%
	1	U.02.50.40.c		DN 400		m	€ 91,21	5,43%		0,12%
	1	U.02.50.40.d		DN 450		m	€ 107,05	5,09%		0,11%
	1	U.02.50.40.e		DN 500		m	€ 120,79	4,51%		0,10%
	1	U.02.50.40.f		DN 600		m	€ 162,46	3,66%		0,08%
	1	U.02.50.40.g		DN 700		m	€ 191,85	3,10%		0,07%
	1	U.02.50.40.h		DN 800		m	€ 244,74	2,63%		0,06%
	1	U.02.50.40.i		DN 900		m	€ 294,27	2,36%		0,05%
	1	U.02.50.40.j		DN 1000		m	€ 337,75	2,06%		0,05%
	1	U.02.50.40.k		DN 1100		m	€ 413,10	1,80%		0,04%
	1	U.02.50.40.l		DN 1200		m	€ 471,77	1,68%		0,04%
	1	U.02.50.40.m		DN 1300		m	€ 572,51	1,56%		0,03%
	1	U.02.50.40.n		DN 1400		m	€ 639,46	1,55%		0,03%
	1	U.02.50.40.o		DN 1500		m	€ 706,80	1,68%		0,04%
	1	U.02.50.40.p		DN 1600		m	€ 798,81	1,55%		0,03%
	1	U.02.50.40.q		DN 1700		m	€ 877,12	1,41%		0,03%
	1	U.02.50.40.r		DN 1800		m	€ 980,47	1,31%		0,03%
	1	U.02.50.40.s		DN 1900		m	€ 1.081,63	1,24%		0,03%
	1	U.02.50.40.t		DN 2000		m	€ 1.178,55	1,18%		0,03%
	1	U.02.50.40.u		DN 2100		m	€ 1.276,07	1,16%		0,03%
	1	U.02.50.40.v		DN 2200		m	€ 1.383,42	1,18%		0,03%
	1	U.02.50.40.w		DN 2300		m	€ 1.498,59	1,22%		0,03%
	1	U.02.50.40.z		DN 2400		m	€ 1.701,29	1,17%		0,03%
	1	U.02.50.40.z1		DN 2500		m	€ 1.747,04	1,26%		0,03%
	1	U.02.50.40.z2		DN 2600		m	€ 1.874,29	1,38%		0,03%
	1	U.02.50.40.z3		DN 2700		m	€ 2.028,90	1,46%		0,03%
	1	U.02.50.40.z4		DN 2800		m	€ 2.132,50	1,61%		0,04%
	1	U.02.50.40.z5		DN 2900		m	€ 2.277,10	1,70%		0,04%
	1	U.02.50.40.z6		DN 3000		m	€ 2.475,53	1,66%		0,04%
	1	U.02.50.50		Fornitura, trasporto e posa in opera di condotte in resina termoindurente rinforzata con fibre di vetro (P.R.F.V.), prodotte su mandrino per avvolgimento di fibre di vetro continue (rovings), impregnate di resina, classe "C" UNI 9032/ UNI 9033, rigidità trasversale 10000 N/m², Pressione Nominale PN 4 bar e comunque non superiore ai 10 bar, con estremità per giunto Maschio/Bicchiere con doppio O-ring di tenuta conformi alla UNIEN681-1 e nipplo di prova, con lunghezza di barra pari a 12 m. Il fornitore, indipendentemente dalle prove e collaudi previsti nel Capitolato, dovrà dimostrare di possedere un sistema di garanzia della qualità aziendale conforme alle norme UNI EN ISO 9001: 2000. Il sistema di qualità deve essere certificato da un organismo accreditato ai sensi della norma europea UNI CEI EN 45012. CLASSE C - PN 4 - SN 10000
	1	U.02.50.50.a		DN 300		m	€ 81,81	5,46%		0,12%
	1	U.02.50.50.b		DN 350		m	€ 97,04	4,60%		0,10%
	1	U.02.50.50.c		DN 400		m	€ 118,09	4,20%		0,09%
	1	U.02.50.50.d		DN 450		m	€ 140,60	3,88%		0,09%
	1	U.02.50.50.e		DN 500		m	€ 163,00	3,34%		0,07%
	1	U.02.50.50.f		DN 600		m	€ 218,91	2,72%		0,06%
	1	U.02.50.50.g		DN 700		m	€ 267,36	2,23%		0,05%
	1	U.02.50.50.h		DN 800		m	€ 343,27	1,88%		0,04%
	1	U.02.50.50.i		DN 900		m	€ 423,52	1,64%		0,04%
	1	U.02.50.50.j		DN 1000		m	€ 493,84	1,41%		0,03%
	1	U.02.50.50.k		DN 1100		m	€ 628,49	1,18%		0,03%
	1	U.02.50.50.l		DN 1200		m	€ 711,49	1,11%		0,02%
	1	U.02.50.50.m		DN 1300		m	€ 926,10	0,96%		0,02%
	1	U.02.50.50.n		DN 1400		m	€ 1.017,30	0,97%		0,02%
	1	U.02.50.50.o		DN 1500		m	€ 1.134,29	1,05%		0,02%
	1	U.02.50.50.p		DN 1600		m	€ 1.267,01	0,98%		0,02%
	1	U.02.50.50.q		DN 1700		m	€ 1.382,37	0,90%		0,02%
	1	U.02.50.50.r		DN 1800		m	€ 1.505,88	0,86%		0,02%
	1	U.02.50.50.s		DN 1900		m	€ 1.684,27	0,79%		0,02%
	1	U.02.50.50.t		DN 2000		m	€ 1.829,84	0,76%		0,02%
	1	U.02.50.50.u		DN 2100		m	€ 1.959,85	0,76%		0,02%
	1	U.02.50.50.v		DN 2200		m	€ 2.140,72	0,76%		0,02%
	1	U.02.50.50.w		DN 2300		m	€ 2.295,91	0,80%		0,02%
	1	U.02.50.50.z		DN 2400		m	€ 2.769,56	0,72%		0,02%
	1	U.02.50.50.z1		DN 2500		m	€ 2.836,45	0,78%		0,02%
	1	U.02.50.50.z2		DN 2600		m	€ 3.030,28	0,85%		0,02%
	1	U.02.50.50.z3		DN 2700		m	€ 3.230,69	0,92%		0,02%
	1	U.02.50.50.z4		DN 2800		m	€ 3.437,73	1,00%		0,02%
	1	U.02.50.50.z5		DN 2900		m	€ 3.637,82	1,06%		0,02%
	1	U.02.50.50.z6		DN 3000		m	€ 3.927,70	1,05%		0,02%
	1	U.02.50.60		Fornitura, trasporto e posa in opera di condotte in resina termoindurente rinforzata con fibre di vetro (P.R.F.V.), prodotte su mandrino per avvolgimento di fibre di vetro continue (rovings), impregnate di resina, classe "C" UNI 9032/ UNI 9033, rigidità trasversale 5000 N/m², Pressione Nominale PN 4 bar e comunque non superiore ai 10 bar, con estremità per giunto Maschio/Bicchiere con doppio O-ring di tenuta conformi alla UNIEN681-1 e nipplo di prova, con lunghezza di barra pari a 12 m. Il fornitore, indipendentemente dalle prove e collaudi previsti nel Capitolato, dovrà dimostrare di possedere un sistema di garanzia della qualità aziendale conforme alle norme UNI EN ISO 9001: 2000. Il sistema di qualità deve essere certificato da un organismo accreditato ai sensi della norma europea UNI CEI EN 45012. CLASSE C - PN 4 - SN 5000
	1	U.02.50.60.a		DN 300		m	€ 74,44	6,00%		0,13%
	1	U.02.50.60.b		DN 350		m	€ 85,18	5,24%		0,12%
	1	U.02.50.60.c		DN 400		m	€ 96,85	5,12%		0,11%
	1	U.02.50.60.d		DN 450		m	€ 114,78	4,75%		0,10%
	1	U.02.50.60.e		DN 500		m	€ 133,28	4,09%		0,09%
	1	U.02.50.60.f		DN 600		m	€ 180,91	3,29%		0,07%
	1	U.02.50.60.g		DN 700		m	€ 219,08	2,72%		0,06%
	1	U.02.50.60.h		DN 800		m	€ 270,60	2,38%		0,05%
	1	U.02.50.60.i		DN 900		m	€ 332,93	2,09%		0,05%
	1	U.02.50.60.j		DN 1000		m	€ 398,56	1,74%		0,04%
	1	U.02.50.60.k		DN 1100		m	€ 475,53	1,56%		0,03%
	1	U.02.50.60.l		DN 1200		m	€ 544,34	1,46%		0,03%
	1	U.02.50.60.m		DN 1300		m	€ 657,54	1,36%		0,03%
	1	U.02.50.60.n		DN 1400		m	€ 742,12	1,34%		0,03%
	1	U.02.50.60.o		DN 1500		m	€ 820,38	1,45%		0,03%
	1	U.02.50.60.p		DN 1600		m	€ 932,27	1,33%		0,03%
	1	U.02.50.60.q		DN 1700		m	€ 1.038,07	1,19%		0,03%
	1	U.02.50.60.r		DN 1800		m	€ 1.138,87	1,13%		0,02%
	1	U.02.50.60.s		DN 1900		m	€ 1.286,90	1,04%		0,02%
	1	U.02.50.60.t		DN 2000		m	€ 1.401,15	0,99%		0,02%
	1	U.02.50.60.u		DN 2100		m	€ 1.520,13	0,98%		0,02%
	1	U.02.50.60.v		DN 2200		m	€ 1.649,90	0,99%		0,02%
	1	U.02.50.60.w		DN 2300		m	€ 1.799,10	1,02%		0,02%
	1	U.02.50.60.z		DN 2400		m	€ 1.996,66	0,99%		0,02%
	1	U.02.50.60.z1		DN 2500		m	€ 2.077,33	1,06%		0,02%
	1	U.02.50.60.z2		DN 2600		m	€ 2.235,52	1,15%		0,03%
	1	U.02.50.60.z3		DN 2700		m	€ 2.374,80	1,25%		0,03%
	1	U.02.50.60.z4		DN 2800		m	€ 2.539,53	1,36%		0,03%
	1	U.02.50.60.z5		DN 2900		m	€ 2.722,10	1,42%		0,03%
	1	U.02.50.60.z6		DN 3000		m	€ 2.968,27	1,38%		0,03%
	1	U.03		GASDOTTI
	1	U.03.10		CONDOTTE IN ACCIAIO
	1	U.03.10.10		Tubi in acciaio saldati forniti e posti in opera, di qualsiasi lunghezza, secondo le norme UNI 6363/84, con rivestimento bituminoso pesante conforme alle norme UNI 5256, con giunzioni a bicchiere cilindrico o sferico per saldatura a sovrapposizione, compresa la saldatura elettrica e la fasciatura dei giunti con tessuto di lana di vetro e miscela bituminosa, il ripristino del rivestimento protettivo bituminoso, nella parete interna dei tubi in corrispondenza delle giunzioni e del rivestimento esterno ove danneggiato. Compreso i pezzi speciali gli eventuali spostamenti longitudinali nel cavo per intralci di qualsiasi genere, l'esecuzione delle prove idrauliche, il lavaggio e la disinfezione; sono esclusi gli scavi, rinfianchi e rinterri
	1	U.03.10.10.a		del diametro di 40 mm		m	€ 16,36	21,22%		0,47%
	1	U.03.10.10.b		del diametro di 50 mm		m	€ 16,55	20,98%		0,46%
	1	U.03.10.10.c		del diametro di 65 mm		m	€ 19,21	18,07%		0,40%
	1	U.03.10.10.d		del diametro di 80 mm		m	€ 20,96	16,57%		0,37%
	1	U.03.10.10.e		del diametro di 100 mm		m	€ 27,67	14,34%		0,32%
	1	U.03.10.10.f		del diametro di 125 mm		m	€ 29,80	13,32%		0,29%
	1	U.03.10.10.g		del diametro di 150 mm		m	€ 39,63	11,27%		0,25%
	1	U.03.10.10.h		del diametro di 200 mm		m	€ 56,09	8,83%		0,20%
	1	U.03.10.10.i		del diametro di 250 mm		m	€ 73,53	7,41%		0,16%
	1	U.03.10.10.j		del diametro di 300 mm		m	€ 87,65	6,22%		0,14%
	1	U.03.10.10.k		del diametro di 350 mm		m	€ 119,08	5,41%		0,12%
	1	U.03.10.10.l		del diametro di 400 mm		m	€ 131,52	4,90%		0,11%
	1	U.03.10.10.m		del diametro di 450 mm		m	€ 159,19	4,36%		0,10%
	1	U.03.10.10.n		del diametro di 500 mm		m	€ 181,16	4,11%		0,09%
	1	U.03.10.10.o		del diametro di 600 mm		m	€ 222,95	3,65%		0,08%
	1	U.03.10.20		Tubi in acciaio senza saldatura forniti e posti in opera, di qualsiasi lunghezza, secondo le norme UNI 6363/84, con rivestimento bituminoso pesante conforme alle norme UNI 5256, con giunzioni a bicchiere cilindrico o sferico per saldatura a sovrapposizione, compresa la saldatura elettrica e la fasciatura dei giunti con tessuto di lana di vetro e miscela bituminosa, il ripristino del rivestimento protettivo bituminoso, nella parete interna dei tubi in corrispondenza delle giunzioni e del rivestimento esterno ove danneggiato. Compreso i pezzi speciali gli eventuali spostamenti longitudinali nel cavo per intralci di qualsiasi genere, l'esecuzione delle prove idrauliche, il lavaggio e la disinfezione; sono esclusi gli scavi, rinfianchi e rinterri
	1	U.03.10.20.a		del diametro di 40 mm		m	€ 17,11	20,43%		0,45%
	1	U.03.10.20.b		del diametro di 50 mm		m	€ 18,00	19,34%		0,43%
	1	U.03.10.20.c		del diametro di 65 mm		m	€ 19,44	18,26%		0,40%
	1	U.03.10.20.d		del diametro di 80 mm		m	€ 21,82	16,42%		0,36%
	1	U.03.10.20.e		del diametro di 100 mm		m	€ 26,82	14,12%		0,31%
	1	U.03.10.20.f		del diametro di 125 mm		m	€ 33,27	11,70%		0,26%
	1	U.03.10.20.g		del diametro di 150 mm		m	€ 42,06	10,89%		0,24%
	1	U.03.10.20.h		del diametro di 200 mm		m	€ 62,05	7,86%		0,17%
	1	U.03.10.20.i		del diametro di 250 mm		m	€ 79,31	6,48%		0,14%
	1	U.03.10.20.j		del diametro di 300 mm		m	€ 112,33	4,95%		0,11%
	1	U.03.10.20.k		del diametro di 350 mm		m	€ 139,46	4,38%		0,10%
	1	U.03.10.20.l		del diametro di 400 mm		m	€ 158,82	4,07%		0,09%
	1	U.03.10.20.m		del diametro di 450 mm		m	€ 191,33	3,64%		0,08%
	1	U.03.10.20.n		del diametro di 500 mm		m	€ 221,59	3,38%		0,07%
	1	U.03.10.20.o		del diametro di 600 mm		m	€ 288,88	3,07%		0,07%
	1	U.03.10.30		Tubo in acciaio elettrosaldato longitudinalmente, secondo norme UNI 6363/84, con giunto saldato a bicchiere cilindrico o sferico, rivestito esternamente con polietilene estruso a guaina circolare secondo norma UNI 9099 in triplostrato (R3) costituito da un primo strato di primer epossidico su cui sono poi coestrusi adesivo e polietilene. Internamente rivestito con uno strato di materiale epossidico con spessore pari a mm 0,250, costituito da un sistema bicomponente privo di solventi, formato da un catalizzatore e da una resina di base, conforme alle disposizioni del Ministero della Sanità per i materiali posti a contatto con le sostanze alimentari destinate alconsumo umano. Fornito e posta in opera a qualsiasi altezza e profondità. Sono compresi: i pezzi speciali; la posa anche in presenza di acqua fino ad un battente di cm 20 ed il relativo aggottamento; l'eventuale taglio di tubazione; la saldatura elettrica dei giunti; la fornitura degli elettrodi ed ogni altro onere adesso relativo; il ripristino da eseguire in opera del rivestimento esterno inprossimità del giunto, mediante fasciatura della condotta con nastro dimateriale polietilenico adesivo, UNI 10190; tutte le prove di tenuta, di carico e di laboratorio previste dalla vigente normativa e la fornitura dei relativi certificati; il lavaggio e la disinfezione delle condotte ed ogni altra operazione per dare la tubazione pronta all'uso. Sono esclusi: lo scavo; il rinfianco con sabbia fine ed asciutta; gli apparecchi idraulici
	1	U.03.10.30.a		del diametro di 50 mm		m	€ 14,44	24,13%		0,53%
	1	U.03.10.30.b		del diametro di 65 mm		m	€ 16,68	21,28%		0,47%
	1	U.03.10.30.c		del diametro di 80 mm		m	€ 18,44	19,39%		0,43%
	1	U.03.10.30.d		del diametro di 100 mm		m	€ 23,11	16,41%		0,36%
	1	U.03.10.30.e		del diametro di 125 mm		m	€ 29,33	13,26%		0,29%
	1	U.03.10.30.f		del diametro di 150 mm		m	€ 39,33	11,65%		0,26%
	1	U.03.10.30.g		del diametro di 200 mm		m	€ 58,13	8,39%		0,19%
	1	U.03.10.30.h		del diametro di 250 mm		m	€ 82,50	6,23%		0,14%
	1	U.03.10.30.i		del diametro di 300 mm		m	€ 119,03	4,67%		0,10%
	1	U.03.10.30.j		del diametro di 350 mm		m	€ 147,83	4,13%		0,09%
	1	U.03.10.30.k		del diametro di 400 mm		m	€ 162,08	3,99%		0,09%
	1	U.03.10.30.l		del diametro di 450 mm		m	€ 191,22	3,65%		0,08%
	1	U.03.10.30.m		del diametro di 500 mm		m	€ 217,07	3,45%		0,08%
	1	U.03.10.30.n		del diametro di 600 mm		m	€ 294,05	3,01%		0,07%
	1	U.03.20		CONDOTTE IN MATERIE PLASTICHE
	1	U.03.20.10		Tubo polietilene ad Alta Densità PE 80 per condotte di gas naturale, colore nero con riga gialla coestrusa, conforme alle norme UNI ISO 4437 tipo 316; segnato ogni metro con diametro, marchio IIP, marchio del produttore e data di produzione dovranno essere contrassegnate dal marchio IIP dell’Istituto Italiano dei Plastici e/o equivalente marchio europeo. I tubi devono essere formati per estrusione, e possono essere forniti sia in barre che in rotoli. Compensato nel prezzo, i pezzi speciali, ogni onere per la posa in opera con relative giunzioni, escluso solo la formazione del letto di posa e del rinfianco in materiale idoneo. PFA 5
	1	U.03.20.10.a		Tubazione del diametro esterno 20 mm spessore 3,0 mm		m	€ 4,11	49,62%		1,10%
	1	U.03.20.10.b		Tubazione del diametro esterno 25 mm spessore 3,0 mm		m	€ 4,33	47,13%		1,04%
	1	U.03.20.10.c		Tubazione del diametro esterno 32 mm spessore 3,0 mm		m	€ 4,59	44,10%		0,97%
	1	U.03.20.10.d		Tubazione del diametro esterno 40 mm spessore 3,7 mm		m	€ 5,14	39,88%		0,88%
	1	U.03.20.10.e		Tubazione del diametro esterno 50 mm spessore 4,6 mm		m	€ 6,47	35,99%		0,80%
	1	U.03.20.10.f		Tubazione del diametro esterno 63 mm spessore 5,8 mm		m	€ 7,75	30,13%		0,67%
	1	U.03.20.10.g		Tubazione del diametro esterno 75 mm spessore 6,8 mm		m	€ 9,41	25,03%		0,55%
	1	U.03.20.10.h		Tubazione del diametro esterno 90 mm spessore 8,2 mm		m	€ 11,07	22,30%		0,49%
	1	U.03.20.10.i		Tubazione del diametro esterno 110 mm spessore 10,0 mm		m	€ 14,23	18,07%		0,40%
	1	U.03.20.10.j		Tubazione del diametro esterno 125 mm spessore 11,4 mm		m	€ 17,85	15,42%		0,34%
	1	U.03.20.10.k		Tubazione del diametro esterno 140 mm spessore 12,7 mm		m	€ 20,77	13,39%		0,30%
	1	U.03.20.10.l		Tubazione del diametro esterno 160 mm spessore 14,6 mm		m	€ 25,24	11,19%		0,25%
	1	U.03.20.10.m		Tubazione del diametro esterno 180 mm spessore 16,4 mm		m	€ 31,27	9,30%		0,21%
	1	U.03.20.10.n		Tubazione del diametro esterno 200 mm spessore 18,2 mm		m	€ 38,18	8,82%		0,19%
	1	U.03.20.10.o		Tubazione del diametro esterno 225 mm spessore 20,5 mm		m	€ 46,01	7,51%		0,17%
	1	U.03.20.10.p		Tubazione del diametro esterno 250 mm spessore 22,7 mm		m	€ 54,73	6,45%		0,14%
	1	U.03.20.10.q		Tubazione del diametro esterno 280 mm spessore 25,4 mm		m	€ 67,87	5,32%		0,12%
	1	U.03.20.10.r		Tubazione del diametro esterno 315 mm spessore 28,6 mm		m	€ 83,76	4,52%		0,10%
	1	U.03.20.10.s		Tubazione del diametro esterno 355 mm spessore 32,3 mm		m	€ 110,57	3,66%		0,08%
	1	U.03.20.10.t		Tubazione del diametro esterno 400 mm spessore 36,4 mm		m	€ 140,11	3,14%		0,07%
	1	U.03.20.10.u		Tubazione del diametro esterno 450 mm spessore 41,0 mm		m	€ 173,83	2,58%		0,06%
	1	U.03.20.10.v		Tubazione del diametro esterno 500 mm spessore 45,5 mm		m	€ 210,54	2,17%		0,05%
	1	U.03.20.20		Tubo polietilene ad Alta Densità PE 80 per condotte di gas naturale, colore nero con riga gialla coestrusa, conforme alle norme UNI ISO 4437 tipo 316; segnato ogni metro con diametro, marchio IIP, marchio del produttore e data di produzione dovranno essere contrassegnate dal marchio IIP dell’Istituto Italiano dei Plastici e/o equivalente marchio europeo. I tubi devono essere formati per estrusione, e possono essere forniti sia in barre che in rotoli. Compensato nel prezzo, i pezzi speciali, ogni onere per la posa in opera con relative giunzioni, escluso solo la formazione del letto di posa e del rinfianco in materiale idoneo. PFA 8
	1	U.03.20.20.a		Tubazione del diametro esterno 40 mm spessore 3,0 mm		m	€ 4,99	41,48%		0,92%
	1	U.03.20.20.b		Tubazione del diametro esterno 50 mm spessore 3,0 mm		m	€ 5,91	39,70%		0,88%
	1	U.03.20.20.c		Tubazione del diametro esterno 63 mm spessore 3,6 mm		m	€ 6,76	34,67%		0,77%
	1	U.03.20.20.d		Tubazione del diametro esterno 75 mm spessore 4,3 mm		m	€ 7,63	30,95%		0,68%
	1	U.03.20.20.e		Tubazione del diametro esterno 90 mm spessore 5,2 mm		m	€ 9,01	27,37%		0,60%
	1	U.03.20.20.f		Tubazione del diametro esterno 110 mm spessore 6,3 mm		m	€ 11,19	22,82%		0,50%
	1	U.03.20.20.g		Tubazione del diametro esterno 125 mm spessore 7,1 mm		m	€ 13,90	19,83%		0,44%
	1	U.03.20.20.h		Tubazione del diametro esterno 140 mm spessore 8,0 mm		m	€ 15,79	17,63%		0,39%
	1	U.03.20.20.i		Tubazione del diametro esterno 160 mm spessore 9,1 mm		m	€ 18,84	14,98%		0,33%
	1	U.03.20.20.j		Tubazione del diametro esterno 180 mm spessore 10,3 mm		m	€ 22,88	12,69%		0,28%
	1	U.03.20.20.k		Tubazione del diametro esterno 200 mm spessore 11,4 mm		m	€ 28,08	12,06%		0,27%
	1	U.03.20.20.l		Tubazione del diametro esterno 225 mm spessore 12,8 mm		m	€ 33,30	10,41%		0,23%
	1	U.03.20.20.m		Tubazione del diametro esterno 250 mm spessore 14,2 mm		m	€ 48,36	7,30%		0,16%
	1	U.03.20.20.n		Tubazione del diametro esterno 280 mm spessore 16,0 mm		m	€ 48,36	7,46%		0,16%
	1	U.03.20.20.o		Tubazione del diametro esterno 315 mm spessore 17,9 mm		m	€ 59,42	6,38%		0,14%
	1	U.03.20.20.p		Tubazione del diametro esterno 355 mm spessore 20,2 mm		m	€ 74,85	5,40%		0,12%
	1	U.03.20.20.q		Tubazione del diametro esterno 400 mm spessore 22,8 mm		m	€ 92,98	4,73%		0,10%
	1	U.03.20.20.r		Tubazione del diametro esterno 450 mm spessore 25,6 mm		m	€ 114,31	3,92%		0,09%
	1	U.03.20.20.s		Tubazione del diametro esterno 500 mm spessore 28,5 mm		m	€ 138,81	3,30%		0,07%
	1	U.03.20.20.t		Tubazione del diametro esterno 560 mm spessore 31,9 mm		m	€ 174,44	2,68%		0,06%
	1	U.03.20.20.u		Tubazione del diametro esterno 630 mm spessore 35,8 mm		m	€ 230,59	2,07%		0,05%
	1	U.03.20.30		Tubo polietilene ad Alta Densità PE 80 per condotte di gas naturale, colore nero con riga gialla coestrusa, conforme alle norme UNI ISO 4437 tipo 316; segnato ogni metro con diametro, marchio IIP, marchio del produttore e data di produzione dovranno essere contrassegnate dal marchio IIP dell’Istituto Italiano dei Plastici e/o equivalente marchio europeo. I tubi devono essere formati per estrusione, e possono essere forniti sia in barre che in rotoli. Compensato nel prezzo, i pezzi speciali, ogni onere per la posa in opera con relative giunzioni, escluso solo la formazione del letto di posa e del rinfianco in materiale idoneo. PFA 12,5
	1	U.03.20.30.a		Tubazione del diametro esterno 160 mm spessore 6,2 mm		m	€ 14,68	19,24%		0,43%
	1	U.03.20.30.b		Tubazione del diametro esterno 180 mm spessore 7,0 mm		m	€ 17,54	16,53%		0,37%
	1	U.03.20.30.c		Tubazione del diametro esterno 200 mm spessore 7,7 mm		m	€ 21,56	15,81%		0,35%
	1	U.03.20.30.d		Tubazione del diametro esterno 225 mm spessore 8,7 mm		m	€ 25,24	13,79%		0,30%
	1	U.03.20.30.e		Tubazione del diametro esterno 250 mm spessore 9,7 mm		m	€ 29,37	12,07%		0,27%
	1	U.03.20.30.f		Tubazione del diametro esterno 280 mm spessore 10,8 mm		m	€ 35,82	10,08%		0,22%
	1	U.03.20.30.g		Tubazione del diametro esterno 315 mm spessore 12,2 mm		m	€ 43,64	8,72%		0,19%
	1	U.03.20.30.h		Tubazione del diametro esterno 355 mm spessore 13,7 mm		m	€ 54,54	7,42%		0,16%
	1	U.03.20.30.i		Tubazione del diametro esterno 400 mm spessore 15,4 mm		m	€ 67,11	6,56%		0,14%
	1	U.03.20.30.j		Tubazione del diametro esterno 450 mm spessore 17,4 mm		m	€ 82,26	5,45%		0,12%
	1	U.03.20.30.k		Tubazione del diametro esterno 500 mm spessore 19,3 mm		m	€ 98,95	4,62%		0,10%
	1	U.03.20.30.l		Tubazione del diametro esterno 560 mm spessore 21,6 mm		m	€ 124,35	3,77%		0,08%
	1	U.03.20.30.m		Tubazione del diametro esterno 630 mm spessore 24,3 mm		m	€ 153,80	3,11%		0,07%
	1	U.04		OPERE COMPLEMENTARI POZZETTI E VASCHE
	1	U.04.10		OPERE COMPLEMENTARI
	1	U.04.10.10		Rinfianco con sabbia o sabbiella, nella adeguata granulometria esente da pietre e radici, di tubazioni, pozzi o pozzetti compreso gli oneri necessari per una corretta stabilizzazione del materiale con piastre vibranti e eventuali apporti di materiali. Misurato per il volume reso
	1	U.04.10.10.a		Rinfianco di tubazioni e pozzetti eseguito a macchina		mc	€ 25,89	3,80%		0,08%
	1	U.04.10.10.b		Rinfianco di tubazioni e pozzetti eseguito a mano		mc	€ 46,82	38,39%		0,85%
	1	U.04.20		POZZETTI E VASCHE
	1	U.04.20.10		Pozzetto di raccordo pedonale, non diaframmato, realizzato con elementi prefabbricati in cemento vibrato con impronte laterali per l'immissione di tubi, senza coperchio o griglia, posto in opera compreso ogni onere e magistero per l'allaccio a tenuta con le tubazioni, incluso il letto con calcestruzzo cementizio, il rinfianco e il rinterro con la sola esclusione degli oneri per lo scavo
	1	U.04.20.10.a		25x25x30 cm		cad	€ 29,29	59,19%		1,31%
	1	U.04.20.10.b		30x30x30 cm		cad	€ 32,78	60,23%		1,33%
	1	U.04.20.10.c		40x40x40 cm		cad	€ 42,32	57,98%		1,28%
	1	U.04.20.10.d		50x50x50 cm		cad	€ 47,18	51,99%		1,15%
	1	U.04.20.10.e		60x60x60 cm		cad	€ 55,26	44,33%		0,98%
	1	U.04.20.10.f		70x70x70 cm		cad	€ 84,32	39,20%		0,87%
	1	U.04.20.10.g		80x80x80 cm		cad	€ 109,62	30,07%		0,66%
	1	U.04.20.10.h		80x120x50 cm		cad	€ 137,58	26,39%		0,58%
	1	U.04.20.10.i		80x120x100 cm		cad	€ 191,26	21,49%		0,47%
	1	U.04.20.10.j		100x100x100 cm		cad	€ 174,81	28,09%		0,62%
	1	U.04.20.10.k		120x120x120 cm		cad	€ 245,93	19,93%		0,44%
	1	U.04.20.20		Pozzetto di raccordo pedonale, sifonato, realizzato con elementi prefabbricati in cemento vibrato con impronte laterali per l'immissione di tubi, senza coperchio o griglia, posto in opera compreso ogni onere e magistero per l'allaccio a tenuta con le tubazioni, incluso il letto con calcestruzzo cementizio, il rinfianco e il rinterro con la sola esclusione degli oneri per lo scavo
	1	U.04.20.20.a		25x25x30 cm		cad	€ 32,02	54,06%		1,19%
	1	U.04.20.20.b		30x30x30 cm		cad	€ 35,67	55,27%		1,22%
	1	U.04.20.20.c		40x40x40 cm		cad	€ 46,38	52,89%		1,17%
	1	U.04.20.20.d		50x50x50 cm		cad	€ 53,51	45,78%		1,01%
	1	U.04.20.20.e		60x60x60 cm		cad	€ 65,39	37,44%		0,83%
	1	U.04.20.20.f		70x70x70 cm		cad	€ 102,55	32,16%		0,71%
	1	U.04.20.20.g		80x80x80 cm		cad	€ 139,78	23,53%		0,52%
	1	U.04.20.20.h		100x100x100 cm		cad	€ 225,00	21,79%		0,48%
	1	U.04.20.20.i		120x120x120 cm		cad	€ 329,59	14,85%		0,33%
	1	U.04.20.30		Anello di prolunga per pozzettti pedonali realizzato con elementi prefabbricati in cemento vibrato con impronte laterali per l'immissione di tubi, senza coperchio o griglia, posto in opera compreso ogni onere e magistero per l'allaccio a tenuta con le tubazioni, incluso il rinfianco con calcestruzzo cementizio, il rinterro con la sola esclusione degli oneri per lo scavo
	1	U.04.20.30.a		25x25x30 cm		cad	€ 25,14	55,41%		1,22%
	1	U.04.20.30.b		30x30x35 cm		cad	€ 28,14	56,35%		1,25%
	1	U.04.20.30.c		40x40x45 cm		cad	€ 36,06	54,65%		1,21%
	1	U.04.20.30.d		40x40x25 cm		cad	€ 18,94	53,05%		1,17%
	1	U.04.20.30.e		50x50x55 cm		cad	€ 41,54	47,36%		1,05%
	1	U.04.20.30.f		50x50x25 cm		cad	€ 21,33	46,91%		1,04%
	1	U.04.20.30.g		60x60x65 cm		cad	€ 59,44	44,33%		0,98%
	1	U.04.20.30.h		60x60x25 cm		cad	€ 30,96	41,92%		0,93%
	1	U.04.20.30.i		70x70x25 cm		cad	€ 49,47	31,82%		0,70%
	1	U.04.20.30.j		80x80x85 cm		cad	€ 101,91	28,34%		0,63%
	1	U.04.20.30.k		80x80x25 cm		cad	€ 57,96	24,47%		0,54%
	1	U.04.20.30.l		100x100x110 cm		cad	€ 199,19	19,65%		0,43%
	1	U.04.20.30.m		100x100x25 cm		cad	€ 70,54	27,79%		0,61%
	1	U.04.20.30.n		120x120x120 cm		cad	€ 295,39	13,23%		0,29%
	1	U.04.20.40		Coperchio per pozzetti di tipo leggero realizzati con elementi prefabbricati in cemento vibrato posti in opera compreso ogni onere e magistero
	1	U.04.20.40.a		Normale 30x30 cm		cad	€ 9,60	25,38%		0,56%
	1	U.04.20.40.b		Normale 40x40 cm		cad	€ 10,98	22,20%		0,49%
	1	U.04.20.40.c		Normale 50x50 cm		cad	€ 13,32	18,31%		0,40%
	1	U.04.20.40.d		Normale 50x50 cm		cad	€ 16,33	14,94%		0,33%
	1	U.04.20.40.e		Chiusino 30x30 cm		cad	€ 10,86	22,41%		0,50%
	1	U.04.20.40.f		Chiusino 40x40 cm		cad	€ 12,38	19,70%		0,44%
	1	U.04.20.40.g		Chiusino 50x50 cm		cad	€ 15,11	16,15%		0,36%
	1	U.04.20.40.h		Chiusino 60x60 cm		cad	€ 18,59	13,13%		0,29%
	1	U.04.20.40.i		Chiusino 70x70 cm		cad	€ 28,86	8,46%		0,19%
	1	U.04.20.40.j		Chiusino 90x90 cm		cad	€ 54,31	4,50%		0,10%
	1	U.04.20.40.k		Griglia 40x40 cm		cad	€ 16,67	14,64%		0,32%
	1	U.04.20.40.l		Griglia 50x50 cm		cad	€ 20,56	11,87%		0,26%
	1	U.04.20.40.m		Griglia 60x60 cm		cad	€ 29,99	8,14%		0,18%
	1	U.04.20.70		Pozzetto di raccordo e camerette per traffico carrabile con elementi prefabbricati in cemento vibrato con pareti non inferiori a cm 15 e fondo non inferiore a cm 10, con impronte laterali per l'immissione di tubi, senza coperchio o griglia, posto in opera compreso ogni onere e magistero per l'allaccio a tenuta con le tubazioni, incluso il letto con calcestruzzo cementizio, il rinfianco e il rinterro con la sola esclusione degli oneri per lo scavo
	1	U.04.20.70.a		Da 70x70x40 cm		cad	€ 112,47	15,71%		0,35%
	1	U.04.20.70.b		Da 70x70x40 cm		cad	€ 151,76	14,29%		0,32%
	1	U.04.20.70.c		Da 100x100x90 cm		cad	€ 206,76	10,48%		0,23%
	1	U.04.20.70.d		Da 100x100x40 cm		cad	€ 155,12	13,97%		0,31%
	1	U.04.20.70.e		Da 120x120x90 cm		cad	€ 247,98	11,22%		0,25%
	1	U.04.20.70.f		Da 120x120x40 cm		cad	€ 196,08	11,04%		0,24%
	1	U.04.20.70.g		Da 120x80x90 cm		cad	€ 213,18	10,16%		0,22%
	1	U.04.20.70.h		Da 120x80x40 cm		cad	€ 157,16	13,79%		0,30%
	1	U.04.20.70.i		Da 150x150x90 cm		cad	€ 307,85	9,03%		0,20%
	1	U.04.20.70.j		Da 150x150x40 cm		cad	€ 230,56	9,38%		0,21%
	1	U.04.20.80		Anello di prolunga per pozzetto di raccordo e camerette per traffico carrabile con elementi prefabbricati in cemento vibrato con pareti non inferiori a cm 15, con impronte laterali per l'immissione di tubi, senza coperchio o griglia, posto in opera compreso ogni onere e magistero per l'allaccio a tenuta con le tubazioni, incluso il rinfianco con calcestruzzo cementizio, il rinterro con la sola esclusione degli oneri per lo scavo
	1	U.04.20.80.a		Da 70x70x100 cm		cad	€ 135,58	16,00%		0,35%
	1	U.04.20.80.b		Da 70x70x75 cm		cad	€ 111,18	17,65%		0,39%
	1	U.04.20.80.c		Da 70x70x50 cm		cad	€ 80,52	21,92%		0,48%
	1	U.04.20.80.d		Da 70x70x25 cm		cad	€ 58,37	19,21%		0,42%
	1	U.04.20.80.e		Da 100x100x100 cm		cad	€ 155,94	13,90%		0,31%
	1	U.04.20.80.f		Da 100x100x75 cm		cad	€ 146,29	14,82%		0,33%
	1	U.04.20.80.g		Da 100x100x50 cm		cad	€ 110,49	15,98%		0,35%
	1	U.04.20.80.h		Da 100x100x25 cm		cad	€ 84,72	11,53%		0,25%
	1	U.04.20.80.i		Da 120x120x100 cm		cad	€ 195,66	11,07%		0,24%
	1	U.04.20.80.j		Da 120x120x75 cm		cad	€ 180,78	11,98%		0,26%
	1	U.04.20.80.k		Da 120x120x50 cm		cad	€ 146,76	13,33%		0,29%
	1	U.04.20.80.l		Da 120x120x25 cm		cad	€ 108,72	8,97%		0,20%
	1	U.04.20.80.m		Da 120x80x100 cm		cad	€ 162,52	13,33%		0,29%
	1	U.04.20.80.n		Da 120x80x75 cm		cad	€ 152,88	14,18%		0,31%
	1	U.04.20.80.o		Da 120x80x50 cm		cad	€ 142,49	13,74%		0,30%
	1	U.04.20.80.p		Da 120x80x25 cm		cad	€ 107,93	9,04%		0,20%
	1	U.04.20.80.q		Da 150x150x100 cm		cad	€ 237,06	11,73%		0,26%
	1	U.04.20.80.r		Da 150x150x75 cm		cad	€ 207,03	10,45%		0,23%
	1	U.04.20.80.s		Da 150x150x50 cm		cad	€ 165,01	13,11%		0,29%
	1	U.04.20.80.t		Da 150x150x25 cm		cad	€ 132,71	13,29%		0,29%
	1	U.04.20.80.u		Da 160x140x140 cm		cad	€ 419,30	7,77%		0,17%
	1	U.04.20.80.v		Da 160x140x90 cm		cad	€ 368,25	7,55%		0,17%
	1	U.04.20.80.w		Da 160x140x50 cm		cad	€ 271,44	7,97%		0,18%
	1	U.04.20.90		Pozzetto a sezione circolare di tipo pesante per traffico carrabile realizzato con elementi prefabbricati in cemento vibrato con impronte laterali per l'immissione di tubi, senza coperchio o griglia, posto in opera compreso ogni onere e magistero per l'allaccio a tenuta con le tubazioni, incluso il letto con calcestruzzo cementizio, il rinfianco e il rinterro con la sola esclusione degli oneri per lo scavo
	1	U.04.20.90.a		Diametro interno 100 cm ed altezza interna 90 cm		cad	€ 109,51	16,12%		0,36%
	1	U.04.20.90.b		Diametro interno 100 cm ed altezza interna 40 cm		cad	€ 69,07	14,17%		0,31%
	1	U.04.20.90.c		Diametro interno 120 cm ed altezza interna 90 cm		cad	€ 149,18	14,52%		0,32%
	1	U.04.20.90.d		Diametro interno 120 cm ed altezza interna 40 cm		cad	€ 100,92	17,50%		0,39%
	1	U.04.20.90.e		Diametro interno 150 cm ed altezza interna 90 cm		cad	€ 197,01	10,99%		0,24%
	1	U.04.20.90.f		Diametro interno 150 cm ed altezza interna 40 cm		cad	€ 138,81	14,11%		0,31%
	1	U.04.20.90.g		Diametro interno 200 cm ed altezza interna 40 cm		cad	€ 212,45	10,20%		0,23%
	1	U.04.20.100		Anelli di prolunga a sezione circolare di tipo pesante per traffico carrabile realizzato con elementi prefabbricati in cemento vibrato con impronte laterali per l'immissione di tubi, senza coperchio o griglia, posto in opera compreso ogni onere e magistero per l'allaccio a tenuta con le tubazioni, incluso il rinfianco con calcestruzzo cementizio, il rinterro con la sola esclusione degli oneri per lo scavo
	1	U.04.20.100.a		Diametro interno 100 cm ed altezza interna 50 cm		cad	€ 63,72	30,90%		0,68%
	1	U.04.20.100.b		Diametro interno 120 cm ed altezza interna 50 cm		cad	€ 97,74	22,09%		0,49%
	1	U.04.20.100.c		Diametro interno 120 cm ed altezza interna 25 cm		cad	€ 71,44	24,57%		0,54%
	1	U.04.20.100.d		Diametro interno 150 cm ed altezza interna 50 cm		cad	€ 112,40	19,25%		0,43%
	1	U.04.20.100.e		Diametro interno 150 cm ed altezza interna 25 cm		cad	€ 67,97	28,97%		0,64%
	1	U.04.20.100.f		Diametro interno 200 cm ed altezza interna 55 cm		cad	€ 124,04	17,48%		0,39%
	1	U.04.20.110		Coperchi per pozzetti di tipo pesante per traffico carrabile realizzato con elementi prefabbricati in cemento vibrato posti in opera compreso ogni onere e magistero
	1	U.04.20.110.a		Da 100x100 cm		cad	€ 87,67	5,54%		0,12%
	1	U.04.20.110.b		Da 110x110 cm		cad	€ 109,69	4,43%		0,10%
	1	U.04.20.110.c		Da 130x130 cm		cad	€ 138,06	6,43%		0,14%
	1	U.04.20.110.d		Da 150x110 cm		cad	€ 140,68	6,31%		0,14%
	1	U.04.20.110.e		Da 150x150 cm		cad	€ 212,16	4,60%		0,10%
	1	U.04.20.110.f		Da 180x180 cm		cad	€ 341,02	3,17%		0,07%
	1	U.04.20.120		Soletta per pozzetti di tipo pesante per traffico carrabile realizzato con elementi prefabbricati in cemento vibrato con asola preformata per l'alloggiamento di chiusini in ghisa di misura da lato a cm 50 fino a lato cm 120 posti in opera compreso ogni onere e magistero
	1	U.04.20.120.a		Da 100x100 cm		cad	€ 104,03	4,67%		0,10%
	1	U.04.20.120.b		Da 110x110 cm		cad	€ 129,42	3,76%		0,08%
	1	U.04.20.120.c		Da 130x130 cm		cad	€ 166,40	5,33%		0,12%
	1	U.04.20.120.d		Da 150x110 cm		cad	€ 168,48	5,27%		0,12%
	1	U.04.20.120.e		Da 150x150 cm		cad	€ 244,26	3,99%		0,09%
	1	U.04.20.120.f		Da 180x180 cm		cad	€ 367,90	2,94%		0,06%
	1	U.04.20.130		Lastra di copertura pozzetti di spessore non inferiore a cm 10 in opera compreso ogni onere e magistero
	1	U.04.20.130.a		Da 100x100 cm		cad	€ 65,79	7,38%		0,16%
	1	U.04.20.130.b		Da 110x110 cm		cad	€ 71,93	6,75%		0,15%
	1	U.04.20.130.c		Da 130x130 cm		cad	€ 88,16	10,08%		0,22%
	1	U.04.20.130.d		Da 150x110 cm		cad	€ 90,79	9,79%		0,22%
	1	U.04.20.130.e		Da 150x150 cm		cad	€ 115,29	7,70%		0,17%
	1	U.04.20.130.f		Da 180x180 cm		cad	€ 165,60	5,90%		0,13%
	1	U.04.20.140		Lastra circolare per copertura pozzetti di tipo pesante di spessore non inferiore a cm 20 in opera compreso ogni onere e magistero
	1	U.04.20.140.a		Diametro nominale 100 cm		cad	€ 94,66	5,13%		0,11%
	1	U.04.20.140.b		Diametro nominale 120 cm		cad	€ 141,06	3,45%		0,08%
	1	U.04.20.140.c		Diametro nominale 150 cm		cad	€ 200,60	4,87%		0,11%
	1	U.04.20.140.d		Diametro nominale 200 cm		cad	€ 317,38	3,41%		0,08%
	1	U.04.20.150		Lastra circolare per copertura pozzetti di spessore non inferiore a cm 8 in opera compreso ogni onere e magistero
	1	U.04.20.150.a		Diametro nominale 100 cm		cad	€ 53,53	9,07%		0,20%
	1	U.04.20.150.b		Diametro nominale 120 cm		cad	€ 79,79	6,09%		0,13%
	1	U.04.20.150.c		Diametro nominale 150 cm		cad	€ 124,05	7,16%		0,16%
	1	U.04.20.150.d		Diametro nominale 200 cm		cad	€ 230,36	4,24%		0,09%
	1	U.04.20.160		Pozzetto a moduli stampati in polietilene di tipo monoblocco con base in linea diametro interno mm 1000 per condotte in materiale plastico liscio o corrugato con innesti preformati per un diametro massimo di tubazioni di ingresso ed uscita pari a mm 500 per tipologia corrugata o spiralta e mm 400 per tipologia liscia. Posto in opera compreso ogni onere e magistero per l'allaccio a tenuta con le tubazioni, incluso il letto con calcestruzzo cementizio, il rinfianco e il rinterro con la sola esclusione degli oneri per lo scavo
	1	U.04.20.160.a		Di altezza 1200 mm		cad	€ 598,09	3,26%		0,07%
	1	U.04.20.160.b		Di altezza da 1400 mm fino a 1700 mm		cad	€ 644,77	3,78%		0,08%
	1	U.04.20.160.c		Di altezza da 1800 mm fino a 2000 mm		cad	€ 693,23	3,52%		0,08%
	1	U.04.20.160.d		Di altezza da 2100 mm fino a 2400 mm		cad	€ 943,71	2,58%		0,06%
	1	U.04.20.160.e		Di altezza da 2400 mm fino a 2900 mm		cad	€ 1.105,31	2,20%		0,05%
	1	U.04.20.160.f		Di altezza da 3000 mm fino a 3200 mm		cad	€ 1.169,94	2,08%		0,05%
	1	U.04.20.160.g		Di altezza da 3200 mm fino a 3900 mm		cad	€ 1.504,81	2,17%		0,05%
	1	U.04.20.160.h		Di altezza da 3900 mm fino a 4000 mm		cad	€ 1.561,37	2,09%		0,05%
	1	U.04.20.160.i		Di altezza da 4100 mm fino a 4400 mm		cad	€ 1.819,99	2,14%		0,05%
	1	U.04.20.160.j		Di altezza da 4500 mm fino a 5000 mm		cad	€ 1.868,48	2,09%		0,05%
	1	U.04.20.160.k		Di altezza da 5100 mm fino a 5200 mm		cad	€ 2.248,24	1,73%		0,04%
	1	U.04.20.170		Pozzetto a moduli stampati in polietilene di tipo monoblocco con base in linea diametro interno mm 1000 per condotte in materiale plastico liscio o corrugato con innesti preformati per un diametro massimo di tubazioni di ingresso ed uscita pari a mm 800 per tipologia corrugata o spiralta e mm 630 per tipologia liscia. Posto in opera compreso ogni onere e magistero per l'allaccio a tenuta con le tubazioni, incluso il letto con calcestruzzo cementizio, il rinfianco e il rinterro con la sola esclusione degli oneri per lo scavo
	1	U.04.20.170.a		Di altezza 1200 mm		cad	€ 700,43	2,79%		0,06%
	1	U.04.20.170.b		Di altezza da 1400 mm fino a 1700 mm		cad	€ 765,94	3,18%		0,07%
	1	U.04.20.170.c		Di altezza da 1800 mm fino a 2000 mm		cad	€ 1.032,60	2,36%		0,05%
	1	U.04.20.170.d		Di altezza da 2100 mm fino a 2400 mm		cad	€ 1.161,86	2,10%		0,05%
	1	U.04.20.170.e		Di altezza da 2400 mm fino a 2900 mm		cad	€ 1.291,14	1,89%		0,04%
	1	U.04.20.170.f		Di altezza da 3000 mm fino a 3200 mm		cad	€ 1.380,03	1,77%		0,04%
	1	U.04.20.170.g		Di altezza da 3200 mm fino a 3900 mm		cad	€ 1.520,97	2,15%		0,05%
	1	U.04.20.170.h		Di altezza da 3900 mm fino a 4000 mm		cad	€ 1.744,50	1,87%		0,04%
	1	U.04.20.170.i		Di altezza da 4100 mm fino a 4400 mm		cad	€ 2.038,15	1,91%		0,04%
	1	U.04.20.170.j		Di altezza da 4500 mm fino a 5000 mm		cad	€ 2.288,64	1,70%		0,04%
	1	U.04.20.170.k		Di altezza da 5100 mm fino a 5200 mm		cad	€ 2.377,53	1,64%		0,04%
	1	U.04.20.180		Pozzetto a moduli stampati in polietilene di tipo monoblocco diametro interno mm 1000 con base a tre vie o cinque vie per condotte in materiale plastico liscio o corrugato con innesti preformati per un diametro massimo di tubazioni di ingresso ed uscita pari a mm 500 per base a tre vie e pari a mm 350 per base a cinque vie. Posto in opera compreso ogni onere e magistero per l'allaccio a tenuta con le tubazioni, incluso il letto con calcestruzzo cementizio, il rinfianco e il rinterro con la sola esclusione degli oneri per lo scavo
	1	U.04.20.180.a		Di altezza da 1100 mm fino a 1400 mm		cad	€ 630,41	3,10%		0,07%
	1	U.04.20.180.b		Di altezza da 1600 mm fino a 2100 mm		cad	€ 976,03	2,50%		0,06%
	1	U.04.20.180.c		Di altezza da 2200 mm fino a 2400 mm		cad	€ 1.113,39	2,19%		0,05%
	1	U.04.20.180.d		Di altezza da 2400 mm fino a 2900 mm		cad	€ 1.323,47	1,84%		0,04%
	1	U.04.20.180.e		Di altezza da 3200 mm fino a 3900 mm		cad	€ 1.642,16	1,99%		0,04%
	1	U.04.20.180.f		Di altezza da 4200 mm fino a 4700 mm		cad	€ 2.062,31	1,58%		0,03%
	1	U.04.20.180.g		Di altezza da 4900 mm fino a 5200 mm		cad	€ 2.264,41	1,72%		0,04%
	1	U.04.20.190		Pozzetto a moduli stampati in polietilene di tipo monoblocco diametro interno mm 800 con base a tre o quatto vie per condotte in materiale plastico liscio o corrugato con innesti preformati per un diametro massimo di tubazioni di ingresso ed uscita pari a mm 450. Posto in opera compreso ogni onere e magistero per l'allaccio a tenuta con le tubazioni, incluso il letto con calcestruzzo cementizio, il rinfianco e il rinterro con la sola esclusione degli oneri per lo scavo
	1	U.04.20.190.a		Di altezza da 1600 mm		cad	€ 534,91	3,01%		0,07%
	1	U.04.20.190.b		Di altezza da 1800 mm fino a 2200 mm		cad	€ 758,46	2,57%		0,06%
	1	U.04.20.190.c		Di altezza da 2200 mm fino a 2600 mm		cad	€ 928,14	2,10%		0,05%
	1	U.04.20.190.d		Di altezza da 2600 mm fino a 3100 mm		cad	€ 1.146,30	1,70%		0,04%
	1	U.04.20.190.e		Di altezza da 3300 mm fino a 3600 mm		cad	€ 1.322,25	1,84%		0,04%
	1	U.04.20.190.f		Di altezza da 3600 mm fino a 4100 mm		cad	€ 1.540,41	1,58%		0,03%
	1	U.04.20.190.g		Di altezza da 4200 mm fino a 4600 mm		cad	€ 1.702,01	1,43%		0,03%
	1	U.04.20.190.h		Di altezza da 4700 mm fino a 5100 mm		cad	€ 1.928,26	1,26%		0,03%
	1	U.04.20.200		Pozzetto a moduli stampati in polietilene di tipo monoblocco diametro interno mm 600 con base a tre vie per condotte in materiale plastico liscio o corrugato con innesti preformati per un diametro massimo di tubazioni di ingresso ed uscita pari a mm 315. Posto in opera compreso ogni onere e magistero per l'allaccio a tenuta con le tubazioni, incluso il letto con calcestruzzo cementizio, il rinfianco e il rinterro con la sola esclusione degli oneri per lo scavo
	1	U.04.20.200.a		Di altezza da 1600 mm fino a 2100 mm		cad	€ 472,09	3,41%		0,08%
	1	U.04.20.200.b		Di altezza da 2200 mm fino a 2400 mm		cad	€ 625,62	2,57%		0,06%
	1	U.04.20.200.c		Di altezza da 2400 mm fino a 2900 mm		cad	€ 779,12	2,06%		0,05%
	1	U.04.20.200.d		Di altezza da 3000 mm fino a 3200 mm		cad	€ 738,73	2,18%		0,05%
	1	U.04.20.210		Vasca disoletrice in calcestruzzo prefabbricato completa di bacini e diaframmi fraforata per innesto tubazioni di ingresso ed uscita posta in opera compreso collegamento alle tubazioni, sottofondo di appoggio alto 20 cm con sassi e massetto di gretoni di pozzolana. Posta in opera compreso ogni onere e magistero per l'allaccio a tenuta con le tubazioni, incluso il letto con calcestruzzo cementizio, il rinfianco e il rinterro con la sola esclusione degli oneri per lo scavo
	1	U.04.20.210.a		con capacità di circa 3200 litri		cad	€ 1.901,37	14,97%		0,33%
	1	U.04.20.210.b		con capacità di circa 6000 litri		cad	€ 2.359,23	12,06%		0,27%
	1	U.04.20.210.c		con capacità di circa 10200 litri		cad	€ 3.132,53	9,08%		0,20%
	1	U.04.20.220		Fossa biologica semplice o ad anelli a campana in calcestruzzo prefabbricato completa di bacino chiarificatore, vasca di raccolta e dispositivo espurgo fanghi posta in opera compreso: collegamento alle tubazioni, sottofondo di appoggio alto 20 cm con sassi e massetto di gretoni di pozzolana, ogni onere e magistero per l'allaccio a tenuta con le tubazioni, il rinfianco il rinterro e oneri per lo scavo
	1	U.04.20.220.a		con capacità di circa 1800 l per 12 utenti		cad	€ 1.085,39	26,28%		0,58%
	1	U.04.20.220.b		con capacità di circa 4500 l per 20 utenti		cad	€ 1.492,08	19,09%		0,42%
	1	U.04.20.220.c		con capacità di circa 6800 l per 35 utenti		cad	€ 1.866,83	20,99%		0,46%
	1	U.04.20.220.d		con capacità di circa 10700 l per 60 utenti		cad	€ 2.839,61	17,55%		0,39%
	1	U.04.20.220.e		con capacità di circa 16700 l per 90 utenti		cad	€ 3.546,05	16,06%		0,35%
	1	U.04.20.230		Fornitura e posa in opera di chiusini e griglie in ghisa grigia lamellare perlitica di qualsiasi dimensione, forma e classe di carrabilità prodotti da aziende certificate ISO 9001 conformi alle norme UNI EN 124 in vigore affinati in opera. Comprese le opere murarie ed ogni altro onere e magistero
	1	U.04.20.230.a		Fornitura e posa in opera di chiusini e griglie in ghisa grigia lamellare perlitica di qualsiasi dimensione		kg	€ 2,04	27,67%		0,61%
	1	U.04.20.250		Fornitura e posa in opera di chiusini, caditoie e griglie in ghisa sferoidale di qualsiasi dimensione, forma e classe di carrabilità prodotti, secondo quanto sancito dall'ultima edizione delle norme UNI EN 124, da aziende certificate ISO 9001:2000 e marcati da un Ente di certificazione terzo legalmente riconosciuto. Montati in opera su di un preesistente pozzetto compreso la malta cementizia di allettamento ed ogni altro onere e magistero
	1	U.04.20.250.a		Fornitura e posa di chiusini caditoie e griglie in ghisa sferoidale		kg	€ 3,55	39,66%		0,88%
	1	U.04.20.260		Chiusino in ghisa sferoidale prodotto, secondo quanto sancito dall'ultima edizione delle norme UNI EN 124, da azienda certificata ISO 9001:2000. Costituito da: telaio di forma quadrata sia alla base di appoggio che alla sommita' corrispondente al livello del piano stradale, munito di adeguata aletta perimetrale esterna continua sui quattro lati, arrotondata agli angoli, di larghezza non inferiore a mm 20 con asole e/o fori creati sul perimetro; battuta interna sagomata; guarnizione in elastomero antirumore ed antibasculamento incassata in apposita gola per contrastare frontalmente il bordo del coperchio ed assorbire anche le vibrazioni; vano cerniera a fondo chiuso con sistema di bloccaggio del coperchio in posizione di apertura; appendice opportunamente sagomata sulla parete interna per il blocco del sistema di chiusura del coperchio; rilievi antisdrucciolo sulla superficie di calpestio. Coperchio di forma circolare munito di appendice idonea a garantirne l'articolazione al telaio nel vano cerniera senza impedirne la estraibilità; asola a fondo chiuso idonea ad accogliere una qualsiasi leva per l'apertura della botola con il minimo sforzo;
	1	U.04.20.260.a		Fornitura e posa in opera di chiusini con appendice basculante		kg	€ 3,86	34,89%		0,77%
	1	U.04.20.270		Chiusino in ghisa sferoidale prodotto, secondo quanto sancito dall'ultima edizione delle norme UNI EN 124, da azienda certificata ISO 9001:2000. Costituito da: telaio di forma quadrata o rettangolare sia alla base di appoggio che alla sommita' corrispondente al livello del piano stradale, munito di adeguata aletta perimetrale esterna continua sui quattro lati, arrotondata agli angoli, di larghezza non inferiore a mm. 20 per ottenere una maggiore base di appoggio e consentire un migliore ancoraggio alla fondazione anche tramite apposite asole e/o fori creati sul perimetro; doppia battuta interna opportunamente sagomata per accogliere il coperchio e realizzare un dispositivo di sifonatura, a botola chiusa; due guarnizioni in elastomero antirumore ed antibasculamento opportunamente sagomate ed incassate in apposite gole per contrastare frontalmente il bordo del coperchio, assorbire anche le vibrazioni e garantire una maggiore tenuta ermetica.
	1	U.04.20.270.a		Fornitura e posa in opera di chiusini con sifonatura		kg	€ 3,90	34,63%		0,77%
	1	U.04.20.280		Chiusino in ghisa sferoidale GJS-500-7 - EN 1563 prodotto, secondo quanto sancito dall'ultima edizione delle norme UNI EN 124, da azienda certificata ISO 9001:2000. Costituito da: telaio di forma rettangolare sia alla base di appoggio che alla sommita' corrispondente al livello del piano stradale munito di adeguata aletta perimetrale esterna continua sui quattro lati, arrotondata agli angoli, di larghezza non inferiore a mm. 20 per ottenere una maggiore base di appoggio e consentire un migliore ancoraggio alla fondazione anche tramite apposite asole e/o fori creati sul perimetro; battuta interna sagomata; guarnizione in elastomero antirumore ed antibasculamento incassata in apposita gola per contrastare frontalmente il bordo del coperchio ed assorbire anche le vibrazioni; vani cerniera a fondo chiuso con sistema di bloccaggio dei coperchi in posizione di apertura. Traverse asportabili per consentire l'utilizzo della massima luce netta realizzate con profilo a, munite di battute laterali sagomate e guarnizione in elastomero antirumore ed antibasculamento incassata in apposita gola per contrastare frontalmente il bordo del coperchio ed assorbire anche le vibrazioni.
	1	U.04.20.280.a		Fornitura e posa di chiusini con chiavistello rotante bullonato		kg	€ 3,94	34,13%		0,75%
	1	U.04.20.290		Chiusino a riempimento, in ghisa sferoidale GJS-500-7 - EN 1563 prodotto, secondo quanto sancito dall'ultima edizione delle norme UNI EN 124, da azienda certificata ISO 9001:2000. Costituito da: telaio di forma quadrata o rettangolare sia alla base di appoggio che alla sommità corrispondente al livello del piano stradale, con o senza adeguata aletta perimetrale esterna continua sui quattro lati, di larghezza non inferiore a mm. 20 per ottenere una maggiore base di appoggio e consentire un migliore ancoraggio alla fondazione anche tramite apposite asole e/o fori creati sul perimetro. Coperchio di forma quadrata o rettangolare con fondo piano depresso per il riempimento di altezza utile mm. 75 munito di costole di rinforzo esterne sottostanti; asole a fondo chiuso idonee ad accogliere le chiavi di sollevamento. Avvertenza: tutti i coperchi ed i telai devono riportare il marchio di un ente di certificazione terzo legalmente riconosciuto; la sigla EN 124; la classe di resistenza; il marchio del produttore in codice; il luogo di fabbricazione in codice; la data del lotto di produzione. Montato in opera su di un preesistente pozzetto compresa la malta cementizia di allettamento e ogni altro onere e magistero
	1	U.04.20.290.a		Fornitura e posa di chiusini quadrata o rettangolare fondo depresso		kg	€ 3,97	33,73%		0,75%
	1	U.04.20.300		Chiusino a riempimento, in ghisa sferoidale GJS-500-7 - EN 1563 prodotto, secondo quanto sancito dall'ultima edizione delle norme UNI EN 124, da azienda certificata ISO 9001:2000. Costituito da: telaio di forma quadrata o circolare alla base di appoggio e di forma circolare alla sommita' corrispondente al livello del piano stradale munito di asole e/o fori creati sul perimetro per un migliore ancoraggio alla fondazione; guarnizione in elastomero antirumore ed antibasculamento; sede a fondo chiuso per l'alloggio del sistema di chiusura; vano cerniera a fondo chiuso con sistema di bloccaggio del coperchio in posizione di apertura. Coperchio di forma circolare a sezione concava per il riempimento di profondità massima utile mm. 77 munito di asola idonea ad accogliere la chiave di apertura e sollevamento;
	1	U.04.20.300.a		Fornitura e posa di chiusini circolare fondo depresso		kg	€ 3,97	33,73%		0,75%
	1	U.04.20.310		Caditoia in ghisa sferoidale GJS-500-7 - EN 1563 prodotta, secondo quanto sancito dall'ultima edizione delle norme UNI EN 124, da azienda certificata ISO 9001:2000. Costituita da: telaio di forma quadrata o rettangolare sia alla base di appoggio che alla sommita' corrispondente al livello del piano stradale munito di adeguata aletta perimetrale esterna continua sui quattro lati, arrotondata agli angoli, di larghezza non inferiore a mm. 20 per ottenere una maggiore base di appoggio e consentire un migliore ancoraggio alla fondazione anche tramite apposite asole e/o fori creati sul perimetro; fori laterali per l'articolazione della griglia; alette interne alla base predisposte ai quattro angoli per l'alloggio di un sifone in PVC o in ghisa. Traversa centrale asportabile per consentire l'utilizzo della massima luce netta, (nella versione a due griglie), realizzata con profilo a T rovescio Griglia di forma quadrata o rettangolare munita di fori laterali per l'articolazione al telaio; coppia di dadi e bulloni in acciaio opportunamente inseriti nei suindicati fori onde consentire l'articolazione della griglia stessa al telaio ed evitare il furto e/o la manomissione; concavità centrale per realizzare la minima pendenza utile sull'estradosso (ove prevista); asole parallele disposte su due file; ulteriori asole disposte ortogonalmente in posizione centrale; spazio sul lato parallelo alla cerniera per l'inserimento di eventuali scritte; particolare identificativo delle dimensioni esterne del telaio espresse in cm.; rilievi antisdrucciolo. Sifone in PVC o ghisa costituito da una vasca inferiore di forma tronco piramidale collegata ad un elemento superiore per realizzare un sistema di sifonatura grazie ad uno spazio di minime dimensioni che regola il passaggio d'acqua. Avvertenza: tutte le griglie ed i telai devono riportare il marchio di un ente di certificazione terzo legalmente riconosciuto; la sigla EN 124; la classe di resistenza; il marchio del produttore in codice; il luogo di fabbricazione in codice; la data del lotto di produzione. Montata in opera su di un preesistente pozzetto compresa la malta cementizia di allettamento ed ogni altro onere e magistero
	1	U.04.20.310.a		Fornitura e posa di caditoia in ghisa con profilo a T rovescio		kg	€ 3,89	34,38%		0,76%
	1	U.04.20.320		Caditoia in ghisa sferoidale GJS-500-7 - EN 1563 prodotta, secondo quanto sancito dall'ultima edizione delle norme UNI EN 124, da azienda certificata ISO 9001:2000. Costituita da: telaio composto da longheroni paralleli con profilo ad "L" che realizzano una sequenza modulare; muniti di fori filettati sul lato inferiore per l'assemblaggio con la griglia ed appendici idonee per l'ancoraggio alla sottostante canaletta. Griglia piana di forma rettangolare munita di idonea appendice esterna al lato minore opportunamente forata ed ulteriore foro incassato sul lato opposto per consentire l'assemblaggio in sequenza modulare tramite un bullone in acciaio a testa triangolare antifurto; fori incassati su ognuno dei lati maggiori per l'ancoraggio al telaio tramite bulloni in acciaio a testa triangolare antifurto;
	1	U.04.20.320.a		Caditoia in ghisa sferoidale griglia piana con profilo ad "L"		kg	€ 3,89	34,38%		0,76%
	1	U.04.30		PROTEZIONE ELETTRICHE
	1	U.04.30.10		Controllo della resistenza elettrica del rivestimento isolante delle condotte in acciaio con apparecchio rivelatore a scarica elettrostatica alla tensione di 10000 Volt. E' compreso: il successivo rifacimento del rivestimento isolante delle condotte in acciaio di qualsiasi diametro nei punti risultati insufficientemente protetti, con una fasciatura di spessore uguale a quella del tubo con tessilvetro e bitume a caldo, previa spalmatura del tubo con catrame flussato; la fornitura del tessilvetro; il bitume; il catrame flussato. E' inoltre compreso quanto altro occorre per dare l'opera finita
	1	U.04.30.10.a		Controllo della resistenza elettrica del rivestimento isolante		m	€ 0,55	33,60%		0,74%
	1	U.04.30.20		Rilevamento dello stato elettrico di tutte le condotte interrate per la determinazione delle condizioni di isolamento verso terra, dell'influenza dei campi elettrici di natura galvanica e dovuti a correnti vaganti, sia lungo la rete che lungo le condotte interrate di allacciamento agli utenti. Sono compresi: l'individuazione di eventuali difetti di isolamento rispetto a strutture metalliche estranee; l'eliminazione dei difetti compresi i materiali necessari; gli scavi; i rinterri; le demolizioni ed i ripristini delle pavimentazioni stradali e successiva verifica della efficienza delle opere di sistemazione effettuate;
	1	U.04.30.20.a		Rilevamento dello stato elettrico di tutte le condotte interrate		m	€ 0,55	33,93%		0,75%
	1	U.04.30.30		Giunto dielettrico del tipo a bicchiere PN 16 per sezionamento elettrico della rete, fornito e posto in opera. Sono compresi: la demolizione ed il ripristino della pavimentazione stradale; lo scavo ed il rinterro, con carico, trasporto e scarico a rifiuto fino a qualsiasi distanza del materiale eccedente; la fornitura e posa di due cavi elettrici unipolari in treccia di rame da mmq 10. dotati di doppio isolamento antinvecchiamento della lunghezza media di m 3 cadauno, completi di capicorda collegati a morsettiera alloggiata in apposita conchiglia in Silumin e saldati all'altro estremo ai tronchetti del giunto; la saldatura in opera del giunto e la rifasciatura con tre strati di tessilvetro e bitume a caldo; la fornitura e posa della cassetta in Silumin, a protezione della morsettiera, delle dimensioni di 174 x 93 x 54, montata su tubo di acciaio zincato diametro 1" e 1/4 con basamento in calcestruzzo di cemento. E' inoltre compreso quanto altro occorre per dare l'opera finita
	1	U.04.30.30.a		Diametro nominale mm 50		cad	€ 127,08	25,22%		0,56%
	1	U.04.30.30.b		Diametro nominale mm 65		cad	€ 140,11	25,08%		0,55%
	1	U.04.30.30.c		Diametro nominale mm 80		cad	€ 150,92	25,03%		0,55%
	1	U.04.30.30.d		Diametro nominale mm 100		cad	€ 178,65	25,08%		0,55%
	1	U.04.30.30.e		Diametro nominale mm 125		cad	€ 201,63	25,05%		0,55%
	1	U.04.30.30.f		Diametro nominale mm 150		cad	€ 231,41	25,06%		0,55%
	1	U.04.30.30.g		Diametro nominale mm 200		cad	€ 287,83	25,18%		0,56%
	1	U.04.30.30.h		Diametro nominale mm 250		cad	€ 346,92	25,32%		0,56%
	1	U.04.30.30.i		Diametro nominale mm 300		cad	€ 403,53	25,04%		0,55%
	1	U.04.30.40		Dispersore di terra calcolato per la durata minima di anni 15 costituito da materiale ferroso quale putrelle, rotaie, profilati etc. del peso complessivo non inferiore a Kg 200 per ogni ampere di potenzialità dell'alimentatore catodico, annegato in un impasto di bentonite e cloruro di sodio, in caso di terreni con elevata resistività, fornito e posto in opera. Sono compresi: il collegamento alla centralina di alimentazione con cavo elettrico unipolare della lunghezza di m 80-100 in treccia di rame da mmq 6-10-16 dotato di doppio isolamento antinvecchiamento e protetto da guaina supplementare in tubo in PVC o di acciaio diametro 1/2"; le opere di scavo fino alla profondità di m 0,80-1,5 e rinterro; la demolizione e ripristino della pavimentazione stradale per la posa del dispersore e del cavo di collegamento; la saldatura del cavo al dispersore almeno in un punto di ogni spezzone di ferro e protezione della saldatura con vernice bituminosa; la colata di bitume a caldo e rifasciatura con tessilvetro bitumato. E' inoltre compreso quanto altro occorre per dare il dispersore perfettamente funzionante
	1	U.04.30.40.a		Dispersore di terra		cad	€ 1.810,99	24,25%		0,54%
	1	U.04.30.50		Alimentatore catodico a corrente costante capace di erogare in modo continuativo 6 Ampere con 60 - 70 Volt cc da rete c.a. 220 Volt 50 Hz, costituito da trasformatore dimensionato per servizio continuativo, raddrizzatori al selenio a ponte di Graetz, con regolazione automatica della tensione in uscita mediante trasduttori magnetici e regolazione della corrente con pannello transistorizzato, dotato di voltmetro e di amperometro di classe 1,5 per la misura della tensione e della corrente in uscita, nonché di voltmetro a zero centrale, avente resistenza interna di almeno 10000 Ohm x Volt, per il controllo del potenziale tubo - terra, di interruttore per ogni strumento di misura, di commutatore a scatti, di interruttore automatico bipolare con protezioni magnetotermiche, di morsettiera e fusibili a sigaretta, il tutto di classe assolutamente professionale e rispondente alle norme CEI, ANIE, ENPI ed ubicato in apposito armadio metallico antipioggia, completo di serratura e due chiavi costruito con profilati e pannelli in lamiera fosfatati e verniciati a fuoco, previa mano di "washi-primer" e vernice isolante e completo di vano predisposto per il montaggio del contatore elettrico. Il tutto fornito e posto in opera. E' inoltre compreso quanto altro occorre per dare l'alimentatore perfettamente funzionante
	1	U.04.30.50.a		Alimentatore catodico da 6 Ampere 60 - 70 Vcc		cad	€ 1.024,35	17,15%		0,38%
	1	U.04.30.60		Alimentatore catodico a corrente costante capace di erogare in modo continuativo da 10-12A con 60 - 70 Volt cc. da rete c.a. 220 Volt 50 Hz, costituita da trasformatore dimensionato per servizio continuativo, raddrizzatori al selenio a ponte di Graetz, con regolazione automatica della tensione in uscita mediante trasduttori magnetici e regolazione della corrente con pannello transistorizzato, dotato di voltmetro e di amperometro di classe 1,5 per la misura della tensione e della corrente in uscita, nonché di voltmetro a zero centrale, avente resistenza interna di almeno 10000 Ohm x Volt, per il controllo del potenziale tubo - terra, di interruttore per ogni strumento di misura, di commutatore a scatti, di interruttore automatico bipolare con protezioni magnetotermiche, di morsettiera e fusibili a sigaretta, il tutto di classe assolutamente professionale e rispondente alle norme CEI, ANIE, ENPI ed ubicato in apposito armadio metallico antipioggia, completo di serratura e due chiavi costruito con profilati e pannelli in lamiera fosfati e verniciati a fuoco, previa mano di "washi-primer" e vernice isolante e completo di vano predisposto per il montaggio del contatore elettrico. Il tutto fornito e posto in opera. E' inoltre compreso quanto altro occorre per dare l'alimentatore perfettamente funzionante
	1	U.04.30.60.a		Alimentatore catodico da 10-12 Ampere 60 - 70 Vcc		cad	€ 1.193,35	14,72%		0,33%
	1	U.04.30.70		Alimentatore catodico a corrente costante capace di erogare in modo continuativo 15 Ampere con 60 - 70 Volt cc. da rete c.a. 220 Volt 50 Hz, costituito da trasformatore dimensionato per servizio continuativo, raddrizzatori al selenio a ponte di Graetz, con regolazione automatica della tensione in uscita mediante trasduttori magnetici e regolazione della corrente con pannello transistorizzato, dotato di voltmetro e di amperometro di classe 1,5 per la misura della tensione e della corrente in uscita, nonché di voltmetro a zero centrale, avente resistenza interna di almeno 10000 Ohm x Volt, per il controllo del potenziale tubo - terra, di interruttore per ogni strumento di misura, di commutatore a scatti, di interruttore automatico bipolare con protezioni magnetotermiche, di morsettiera e fusibili a sigaretta, il tutto di classe assolutamente professionale e rispondente alle norme CEI, ANIE, ENPI ed ubicato in apposito armadio metallico antipioggia, completo di serratura e due chiavi costruito con profilati e pannelli in lamiera fosfatati e verniciati a fuoco, previa mano di "washi-primer" e vernice isolante e completo di vano predisposto per il montaggio del contatore elettrico. Il tutto fornito e posto in opera. E' inoltre compreso quanto altro occorre per dare l'alimentatore perfettamente funzionante
	1	U.04.30.70.a		Alimentatore catodico da 15 Ampere 60 - 70 Vcc		cad	€ 1.303,78	13,48%		0,30%
	1	U.04.30.80		Alimentatore catodico a potenziale costante da 5 - 6 Ampere 60 - 70 Volt cc., con dispositivo di regolazione automatico per conservare costante, secondo la taratura effettuata, il potenziale tubo/terra al variante del campo elettrico del terreno costituito oltre che da complesso di regolazione a trasduttori magnetici sopra menzionato, da un amplificatore operazionale transistorizzato. Il tutto fornito e posto in opera. E' inoltre compreso quanto altro occorre per dare l'alimentatore perfettamente funzionante
	1	U.04.30.80.a		Alimentatore catodico a potenziale costante da 5-6 Ampere 60 - 70 Vcc		cad	€ 1.107,68	15,86%		0,35%
	1	U.04.30.90		Alimentatore catodico a potenziale costante da 10-12 Ampere 60-70 Volt cc., con dispositivo di regolazione automatico per conservare costante, secondo la taratura effettuata, il potenziale tubo-terra al variante del campo elettrico del terreno costituito oltre che da complesso di regolazione a trasduttori magnetici sopra menzionato, da un amplificatore operazionale transistorizzato. Il tutto fornito e posto in opera. E' inoltre compreso quanto altro occorre per dare l'alimentatore perfettamente funzionante
	1	U.04.30.90.a		Alimentatore catodico a potenziale costante da 10-12 Ampere 60-70 Vcc		cad	€ 1.275,90	13,77%		0,30%
	1	U.04.30.100		Alimentatore catodico a potenziale costante da 15 Ampere 60-70 Volt cc., con dispositivo di regolazione automatico per conservare costante, secondo la taratura effettuata, il potenziale tubo-terra al variante del campo elettrico del terreno costituito oltre che da complesso di regolazione a trasduttori magnetici sopra menzionato, da un amplificatore operazionale transistorizzato. Il tutto fornito e posto in opera. E' inoltre compreso quanto altro occorre per dare l'alimentatore perfettamente funzionante
	1	U.04.30.100.a		Alimentatore catodico a potenziale costante da 15 Ampere 60-70 Vcc		cad	€ 1.415,95	12,41%		0,27%
	1	U.04.30.110		Complesso di attivazione alimentatore catodico comprensivo di basamento in calcestruzzo di cemento delle dimensioni di circa m 1,00 x 0,80 x 0,50, per la parte interrata e m 0,60 x 0,40 x 0,30 per la parte fuori terra, fornito e posto in opera. Sono compresi: l'intonaco in malta di cemento, n. 4 bulloni ancorati nel getto per il fissaggio dell'alimentatore di collegamento al contatore dell'energia elettrica con cavo bipolare per linea c.a. protetto come richiesto dall'ENEL, della lunghezza massima di m 50, di messa a terra costituita da n. 3 o più puntali per realizzare una resistenza ommica non superiore a 20 Ohm, interasse m. 2,00 in tubo di ferro zincato diametro 2", infissi nel terreno fino alla profondità di m 2,00 e collegati in sommità da un cavo elettrico, unipolare sottovipla in treccia di rame da mmq 16 protetto da tubo in ferro diametro 1/2" compreso un chiusino in ghisa del peso di circa kg 5, ancorato al terreno con massello di calcestruzzo, sul puntale collegato all'alimentatore, di elettrodo ipolarizzabile al CU/CUSO costituito da una piastra di rame da mm 200 x 500 x 5 ricoperta di cristalli di solfato di rame ed annegati in un letto di bentonite impastata con soluzione satura di solfato di rame; i collegamenti dall'alimentatore al tubo gas, all'elettrodo ed alla messa a terra con cavo elettrico unipolare sottovipla in treccia di rame da mmq 10. protetto da tubo in PVC rinforzato; gli scavi; i rinterri; la demolizione e ripristino pavimentazione per la posa di tutti i cavi; i collegamenti elettrici; il basamento. Il tutto fornito e posto in opera. E' inoltre compreso quanto altro occorre per dare il complesso perfettamente funzionante
	1	U.04.30.110.a		Complesso di attivazione alimentatore catodico		cad	€ 565,39	31,07%		0,69%
	1	U.05		OPERE STRADALI
	1	U.05.10		SCAVI E DEMOLIZIONI
	1	U.05.10.10		Scavo di pozzi per fondazione di opere d'arte in materiali di qualsiasi consistenza esclusa la roccia da mina, compreso l'aggotto dell'acqua fino a 20 litri/sec di portata della falda e tutte le opere di rinforzo necessarie per la conservazione del cavo ed il rivestimento escluso il riempimento: profondità fino a 6 m:
	1	U.05.10.10.a		diametro 4 m		mc	€ 77,51	12,00%		0,27%
	1	U.05.10.10.b		diametro 6 m		mc	€ 57,22	12,53%		0,28%
	1	U.05.10.10.c		diametro 8 m		mc	€ 41,51	11,96%		0,26%
	1	U.05.10.10.d		diametro 10 m		mc	€ 34,52	11,95%		0,26%
	1	U.05.10.10.e		diametro 12 m		mc	€ 30,00	12,38%		0,27%
	1	U.05.10.20		Scavo di pozzi per fondazione di opere d'arte in materiali di qualsiasi consistenza esclusa la roccia da mina, compreso l'aggotto dell'acqua fino a 20 litri/sec di portata della falda e tutte le opere di rinforzo necessarie per la conservazione del cavo ed il rivestimento escluso il riempimento: profondità da 6 a 8 m:
	1	U.05.10.20.a		diametro 4 m		mc	€ 78,48	12,35%		0,27%
	1	U.05.10.20.b		diametro 6 m		mc	€ 60,85	12,80%		0,28%
	1	U.05.10.20.c		diametro 8 m		mc	€ 46,83	11,28%		0,25%
	1	U.05.10.20.d		diametro 10 m		mc	€ 41,47	10,33%		0,23%
	1	U.05.10.20.e		diametro 12 m		mc	€ 36,01	8,95%		0,20%
	1	U.05.10.30		Scavo di pozzi per fondazione di opere d'arte in materiali di qualsiasi consistenza esclusa la roccia da mina, compreso l'aggotto dell'acqua fino a 20 litri/sec di portata della falda e tutte le opere di rinforzo necessarie per la conservazione del cavo ed il rivestimento escluso il riempimento: profondità da 8 a 10 m:
	1	U.05.10.30.a		diametro 6 m		mc	€ 62,02	12,76%		0,28%
	1	U.05.10.30.b		diametro 8 m		mc	€ 53,37	10,67%		0,24%
	1	U.05.10.30.c		diametro 10 m		mc	€ 46,41	10,58%		0,23%
	1	U.05.10.30.d		diametro 12 m		mc	€ 38,84	9,02%		0,20%
	1	U.05.10.40		Scavo di pozzi per fondazione di opere d'arte in materiali di qualsiasi consistenza esclusa la roccia da mina, compreso l'aggotto dell'acqua fino a 20 litri/sec di portata della falda e tutte le opere di rinforzo necessarie per la conservazione del cavo ed il rivestimento escluso il riempimento: profondità da 10 a 12 m:
	1	U.05.10.40.a		diametro 8 m		mc	€ 57,20	11,21%		0,25%
	1	U.05.10.40.b		diametro 10 m		mc	€ 48,65	10,50%		0,23%
	1	U.05.10.40.c		diametro 12 m		mc	€ 39,08	9,22%		0,20%
	1	U.05.10.50		Disfacimento di pavimentazione in conglomerato bituminoso, pietrischetto bitumato, asfalto compresso o colato, eseguita con mezzi meccanici compreso l'allontanamento del materiale non utilizzato entro 5 km di distanza; con misurazione del volume in opera
	1	U.05.10.50.a		Disfacimento di pavimentazione in conglomerato bituminoso		mc	€ 17,55	4,09%		0,09%
	1	U.05.10.60		Demolizione di fondazione stradale di qualsiasi tipo, eseguita con mezzi meccanici, compreso trasporto nell'ambito del cantiere fino ad una distanza massima di 5000 m
	1	U.05.10.60.a		Demolizione di fondazione stradale di qualsiasi tipo		mc	€ 7,16	10,30%		0,23%
	1	U.05.10.70		Demolizione di fmisto cementato di qualsiasi tipo, eseguita con mezzi meccanici, compreso trasporto nell'ambito del cantiere fino ad una distanza massima di 5000 m
	1	U.05.10.70.a		Demolizione di misto cementato		mc	€ 14,83	4,86%		0,11%
	1	U.05.10.80		Fresatura di pavimentazioni stradali di conglomerato bituminoso, compreso ogni onere per poter consegnare la pavimentazione completamente pulita, con esclusione del trasporto del materiale di risulta al di fuori del cantiere
	1	U.05.10.80.a		Per spessori compresi fino ai 3 cm al m² per ogni cm di spessore		mq	€ 0,32	21,43%		0,47%
	1	U.05.10.80.b		Sovrapprezzo per spessori superiori per ogni cm di spessore in più		mq	€ 0,10	28,57%		0,63%
	1	U.05.10.90		Disfacimento di pavimentazione in cubetti di porfido o pietrarosa o similari, compreso ogni onere e magistero, con accatastamento dei cubetti di recupero nei luoghi indicati dalle committenti ovvero trasporto a discarica fino a una distanza massima di 10 km, asporto del materiale di allettamento e pulizia del sottofondo
	1	U.05.10.90.a		Posti su sabbia con recupero e pulizia del materiale		mq	€ 5,94	58,91%		1,30%
	1	U.05.10.90.b		Posti su sabbia eseguito senza recupero del materiale		mq	€ 2,57	57,38%		1,27%
	1	U.05.10.90.c		Posti su malta con recupero e pulizia del materiale		mq	€ 9,20	53,19%		1,18%
	1	U.05.10.90.d		Posti su malta senza recupero del materiale		mq	€ 3,76	61,85%		1,37%
	1	U.05.10.100		Demolizione di pavimentazioni in lastre di pietra o pietra ricomposta, poste in malta o sabbia, compreso accatastamento del materiale di recupero nei luoghi indicati dalle committenti ovvero trasporto a discarica fino ad una distanza massima di 10 km, asporto del materiale di allettamento e pulizia del fondo
	1	U.05.10.100.a		Eseguita senza recupero del materiale per spessore fino a cm 5		mq	€ 3,85	21,89%		0,48%
	1	U.05.10.100.b		Eseguita a mano per il riutilizzo,per spessore fino a cm 5		mq	€ 9,07	79,05%		1,75%
	1	U.05.10.100.c		Eseguita senza recupero del materiale per spessore oltre i cm 5		mq	€ 4,11	21,69%		0,48%
	1	U.05.10.100.d		Eseguita a mano per il riutilizzo,per spessore oltre i cm 5		mq	€ 10,85	79,05%		1,75%
	1	U.05.10.110		Rimozione di basolati, spessore medio da 14 cm e fino a 24 cm, posti in malta o sabbia, compreso accatastamento del materiale di recupero nei luoghi indicati dalle committenti ovvero trasporto a discarica fino ad una distanza massima di 10 km, asporto del materiale di allettamento e pulizia del fondo
	1	U.05.10.110.a		Eseguita senza recupero del materiale		mc	€ 5,89	21,77%		0,48%
	1	U.05.10.110.b		Eseguita a mano con particolare cura per il riutilizzo		mq	€ 18,10	79,05%		1,75%
	1	U.05.10.120		Rimozione di segnaletica orizzontale fissa o temporanea su qualsiasi tipo di pavimentazione compiuta a regola d'artee senza lasciare residui permanenti
	1	U.05.10.120.a		Strisce longitudinali rette o curve da 12 cm		m	€ 0,11	36,36%		0,80%
	1	U.05.10.120.b		Strisce longitudinali rette o curve da 15 cm		m	€ 0,16	28,57%		0,63%
	1	U.05.10.120.c		Strisce longitudinali rette o curve da 20 cm		m	€ 0,21	31,58%		0,70%
	1	U.05.10.120.d		Strisce longitudinali rette o curve da 25 cm		m	€ 0,26	39,13%		0,86%
	1	U.05.10.120.e		Passi pedonali, zebrature, ecc.		mq	€ 0,73	39,39%		0,87%
	1	U.05.10.130		Montaggio o smontaggio di cartelli o segnali vari su o da sostegni sia tubolari che ad "U" preesistenti compreso eventuale onere per il prelievo o il trasporto dei cartelli e segnali nei luoghi indicati
	1	U.05.10.130.a		Montaggio o smontaggio di cartelli o segnali		cad	€ 4,39	54,05%		1,19%
	1	U.05.10.140		Rimozione a mezzo taglio raso di sostegni tubolari di segnali di qualsiasi dimensione e tipo con tamponatura del punto di taglio, eseguito a perfetta regola d'arte
	1	U.05.10.140.1		Rimozione a mezzo taglio raso di sostegni di segnali		cad	€ 7,02	54,11%		1,20%
	1	U.05.10.150		Rimozione di sostegni relativi ai segnali di qualsiasi dimensione e tipo, compreso il trasporto, la rimozione del blocco di fondazione ed il riempimento del vuoto con materiale arido
	1	U.05.10.150.1		Rimozione di sostegni per segnali di qualsiasi dimensione e tipo		cad	€ 15,81	54,05%		1,19%
	1	U.05.10.160		Rimozione di cordoni stradali, eseguita con mezzi meccanici, compreso accatastamento del materiale utile nell'ambito del cantiere ed ogni altro onere e magistero
	1	U.05.10.160.1		Rimozione di cordoni stradali eseguita con mezzi meccanici		m	€ 2,02	46,91%		1,04%
	1	U.05.10.170		Rimozione di barriera metallica esistente completa di fascia, paletto, dispositivi rifrangenti, corrimano e bulloni, compreso l'onere del trasporto a rifiuto del materiale inutile e del trasporto a deposito di quello riutilizzabile
	1	U.05.10.170.a		Rimozione di barriera metallica esistente completa		m	€ 3,40	40,98%		0,91%
	1	U.05.10.180		Rimozione di opera di ringhiere e parapetti stradali in profilati di ferro di qualunque tipo e sezione, compreso l'uso della fiamma ossidrica o di altri mezzi per il taglio alla base o agli incastri
	1	U.05.10.180.a		Rimozione di opera di ringhiere e parapetti stradali in profilati di f		kg	€ 0,15	17,14%		0,38%
	1	U.05.10.190		Rimozione di opera di cunette in lastre di cemento prefabbricato, compreso ogni scavo laterale occorrente per lo scalzo, la demolizione dei giunti in cemento e del massetto di rinfianco, accatastamento del materiale di recupero nei luoghi indicati dalle committenti ovvero trasporto a discarica fino ad una distanza massima di 10 km
	1	U.05.10.190.a		Rimozione di opera di cunette in lastre di cemento prefabbricato		mq	€ 6,00	40,61%		0,90%
	1	U.05.10.200		Rimozione di manufatti in ghisa, compresa la rimozione del telaio mediante scalpellatura del calcestruzzo o malta o altro materiale di fissaggio
	1	U.05.10.200.a		Rimozione di opera di caditoie in ghisa		kg	€ 0,12	81,82%		1,81%
	1	U.05.10.200.b		Rimozione di opera di chiusini		kg	€ 0,19	76,47%		1,69%
	1	U.05.10.210		Rimozione di opera di griglia in ferro, compresa la rimozione del telaio mediante scalpellatura del calcestruzzo o malta o altro materiale di fissaggio
	1	U.05.10.210.a		Rimozione di opera di griglia in ferro		kg	€ 0,31	79,17%		1,75%
	1	U.05.10.220		Rimozione e rimissione in opera di chiusini e griglie in ghisa, compreso: maneggiatura, opere murarie e quanto occorre per uno spostamento di quota non superiore a cm 8.
	1	U.05.10.220.a		Rimozione e rimissione in opera di chiusini		kg	€ 0,81	48,00%		1,06%
	1	U.05.10.230		Pulizia di strada, mediante rimozione di materiale depositatosi, soffiatura e lavaggio con impiego di macchine idonee oltre a personale per la rimozione di detriti o residui vari
	1	U.05.10.230.a		Pulizia di strada, mediante rimozione di materiale depositatosi		mq	€ 0,56	42,31%		0,94%
	1	U.05.10.240		Pulizia di cunette, comprendente la rimozione di materiale depositatosi, la ramazzatura ed il lavaggio
	1	U.05.10.240.a		Pulizia di cunette		mq	€ 0,60	79,31%		1,75%
	1	U.05.10.250		Pulizia di pozzetti di ispezione, comprendente la rimozione del materiale depositatosi, ed il lavaggio
	1	U.05.10.250.a		Di lato fino a 40 cm		cad	€ 1,21	78,45%		1,73%
	1	U.05.10.250.b		Di lato da 41 cm a 100 cm		cad	€ 2,41	79,04%		1,75%
	1	U.05.10.260		Pulizia di scarpate ed elementi accessori delle stesse sia in terreno normale che in pietrame o altri mezzi di contenimento, comprendente la rimozione del materiale depositatosi ed il lavaggio
	1	U.05.10.260.a		Pulizia di scarpate ed elementi accessori		mq	€ 0,60	79,71%		1,76%
	1	U.05.10.270		Espurgo di materiali di qualsiasi natura e consitenza, escluse le materie putride, anche in presenza di acqua, in canali scoperti o in vasche, eseguito a mano, per qualunque profondità. Sono compresi: la configurazione del fondo e delle pareti, il paleggio del materiale a uno o più sbracci, il tiro in alto. il successivo carico, trasporto e scarico a rifiuto fino a qualsiasi distanza del materiali di ruslta. E' inoltre compreso quant'altro occorre per dare il lavoro finito.
	1	U.05.10.270.a		Espurgo di materiali di qualsiasi natura e consistenza eseguito a mano		mc	€ 41,86	54,96%		1,21%
	1	U.05.10.280		Espurgo di materiali di qualsiasi natura e consistenza, escluse le materie putride, eseguito con mezzi meccanici anche in presenza di acqua, in canali scoperti o in vasche, per qualunque profondità. Sono compresi: la configurazione del fondo e delle pareti, il successivo carico, tasporto e scarico a rifiuto, fino a qualsiasi distanza del materiale di risulta. E' inoltre compreso quant'altro occorre per dare il lavoro finito.
	1	U.05.10.280.a		Espurgo di materiali di qualsiasi natura eseguito a macchina		mc	€ 4,92	36,54%		0,81%
	1	U.05.10.290		Espurgo di materiali di qualsiasi natura e consistenza, in canali coperti, in fogne e cunicoli praticabili a qualunque profondità, escluse le materie putride, eseguito a mano anche in presenza di acqua. Sono compresi: il trasporto orizzontale in cunicolo fino alla distanza di m 30, il tiro in alto per l'estrazione dei materiali scavati, il successivo carico, trasporto e scarico a rifiuto, fino a qualsiasi distanza, del matariale di risulta, l'illuminazione artificiale, i mezzi speciali richiesti per lavori del genere. E' inoltre compreso quant'altro occorre per dare il lavoro finito.
	1	U.05.10.290.a		Espurgo di materiali di qualsiasi natura e consistenza a mano in canal		mc	€ 130,54	48,18%		1,06%
	1	U.05.10.300		Compenso agli espurghi
	1	U.05.10.300.a		per maggiori oneri derivanti dalla presenza di materie putride		mc	€ 17,81	79,04%		1,75%
	1	U.05.10.310		Espurgo di materiali di qualsiasi natura e consistenza, in tubazioni o condotto diversi, di fogne e cunicoli, non praticabili a qualunque profondità, comprese le materie putride, eseguito a macchina con getti idrodinamici ad alta pressione. Sono compresi: gli oneri per le tubazioni di pompaggio ed aspirazione delle materie, il trasporto e scarico a rifiuto, fino a qualsiasi distanza del materiale di risulta, i mezzi speciali richiesti per lavori del genere. E' inoltre compreso quant'altro occorre per dare il lavoro finito.
	1	U.05.10.310.a		Espurgo con macchina idrodimnamica in condotte o tubazioni		mc	€ 6,67	42,57%		0,94%
	1	U.05.10.310.b		Espurgo con macchina di vasche cisterne,pozzetti e lavaggio a pression		mc	€ 5,57	42,67%		0,94%
	1	U.05.20		SOTTOFONDI
	1	U.05.20.10		Formazione di rilevato secondo le sagome prescritte con materiali idonei, provenienti sia dagli scavi che dalle cave, il compattamento a strati fino a raggiungere la densità prescritta, l'umidimento, la profilatura dei cigli, delle banchine e delle scarpate rivestite con terra vegetale; compresa ogni lavorazione ed onere per dare il rilevato compiuto a perfetta regola d'arte:
	1	U.05.20.10.a		per materiali provenienti dagli scavi, con distanza massima pari a 5000 m, appartenenti ai gruppi A1, A2-4, A2-5, A3		mc	€ 6,35	7,83%		0,17%
	1	U.05.20.10.b		per materiali provenienti dagli scavi, con distanza massima pari a 5000 m, appartenenti ai gruppi A2-6, A2-7, A4		mc	€ 6,35	7,88%		0,17%
	1	U.05.20.10.c		per materiali, provenienti dalle cave, compresa la fornitura, appartenenti ai gruppi A1, A2-4, A2-5, A3		mc	€ 17,87	2,81%		0,06%
	1	U.05.20.10.d		per materiali, provenienti dalle cave, compresa la fornitura, appartenenti ai gruppi A2-6, A2-7		mc	€ 17,05	2,94%		0,06%
	1	U.05.20.20		Formazione di isole spartitraffico mediante sistemazione, senza compattazione meccanica, di materiali provenienti sia dagli scavi che dalle cave, sparsi a strati non superiori ai 50 cm, compresi: la sagomatura e profilatura dei cigli, delle banchine, delle scarpate, il taglio degli alberi e cespugli e la estirpazione di ceppaie, compresi altresì ogni lavorazione ed onere per dare il lavoro compiuto:
	1	U.05.20.20.a		per materiali provenienti dagli scavi, con distanza massima pari a 5000 m		mc	€ 2,94	18,18%		0,40%
	1	U.05.20.20.b		per materiali provenienti dalle cave		mc	€ 12,74	1,94%		0,04%
	1	U.05.20.30		Compattazione del piano di posa della fondazione stradale (sottofondo) nei tratti in trincea fino a raggiungere in ogni punto una densità non minore del 95% dell'AASHO modificato (bollettino CNR n° 39), compresi gli eventuali inumidimenti od essiccamenti necessari:
	1	U.05.20.30.a		su terreni appartenenti ai gruppi A1, A2-4, A2-5, A3		mq	€ 0,73	3,03%		0,07%
	1	U.05.20.30.b		su terreni appartenenti ai gruppi A4, A5, A2-6, A2-7, A4		mq	€ 0,88	4,71%		0,10%
	1	U.05.20.40		Preparazione e bonifica del piano di posa dei rilevati o della fondazione stradale mediante la stabilizzazione a calce da eseguirsi con idonei macchinari per uno spessore finito di 30 cm. La stabilizzazione dovrà essere eseguita con l'apporto di ossido e/o idrossido di calcio micronizzato, in idonea percentuale in peso rispetto alla terra, previo studio (compreso nel prezzo) della miscela ottimale secondo le prescrizioni delle Norme Tecniche del CAP. SP. APP., idonea compattazione fino a raggiungere i valori richiesti di addensamento e modulo di deformazione; compreso la stesa e miscelazione della calce, le prove di laboratorio ed in sito durante il trattamento e quanto altro necessario per dare il lavoro finito a perfetta regola d'arte, esclusa la sola fornitura della calce
	1	U.05.20.40.a		Preparazione e bonifica del piano di posa dei rilevati o della fondazione stradale		mq	€ 3,33	0,67%		0,01%
	1	U.05.20.50		Stabilizzazione a calce di corpo stradale in rilevato mediante stesa, in sito, di terre provenienti dagli scavi, con distanza massima pari a 5000 m, fornite e poste in opera con idonei macchinari, per spessori non superiori a 30 cm. La stabilizzazione dovrà essere eseguita con l'apporto di ossido e idrossido di calcio micronizzato, in idonea percentuale in peso rispetto alla terra, previa elaborazione della miscela ottimale secondo le prescrizioni delle Norme Tecniche del CAP. SP. APP., idonea compattazione fino a raggiungere i valori richiesti di addensamento e modulo di deformazione; compreso la stesa della calce, le prove di laboratorio ed in sito durante il trattamento e quanto altro necessario per dare il lavoro finito a perfetta regola d'arte, esclusa la sola fornitura della calce, per ogni strato di spessore di altezza 30 cm
	1	U.05.20.50.a		Stabilizzazione a calce di corpo stradale		mq	€ 4,81	2,11%		0,05%
	1	U.05.20.60		Stato anticontaminante e come funzione di filtrante fra il terreno di base ed il riempimento con il rilevato composto da geotessile non tessuto costituito da polipropilene a filo continuo, agglomerato mediante sitema dell'agugliatura meccanica, stabilizzato ai ragi UV, con esclusione di collanti, resine e altri aditivi chimici, con le seguenti caratteristiche:Peso unitario non inferiore a 150 g/m²;resistenza a trazione longitudinale e trasversale non iferiore a 11, 5 KN/m; resistenza al punzonamento non inferiore a 1750 N; Permeabilità verticale non inferiore a 100 l/m²/sec
	1	U.05.20.60.a		Stato anticontaminante		mq	€ 2,77	32,28%		0,71%
	1	U.05.20.70		Stato drenante o di separazione di strati a diversa granulometria, composto da geotessile non tessuto costituito da polipropilene a filo continuo, agglomerato mediante sitema dell'agugliatura meccanica, stabilizzato ai ragi UV, con esclusione di collanti, resine e altri aditivi chimici, con le seguenti caratteristiche:Peso unitario non inferiore a 200 g/m²;resistenza a trazione longitudinale e trasversale non iferiore a 15, 0 KN/m; resistenza al punzonamento non inferiore a 2300 N; Permeabilità verticale non inferiore a 80 l/m²/sec
	1	U.05.20.70.a		Stato drenante o di separazione di strati a diversa granulometria		mq	€ 3,48	25,47%		0,56%
	1	U.05.20.80		Stato separazione e di rinforzo per aumentare le capacità portante del terreno e per la ripartizione del carico localizzato, composto da geotessile non tessuto costituito da polipropilene a filo continuo, agglomerato mediante sitema dell'agugliatura meccanica, stabilizzato ai ragi UV, con esclusione di collanti, resine e altri aditivi chimici, con le seguenti caratteristiche:Peso unitario non inferiore a 285 g/m²;resistenza a trazione longitudinale e trasversale non iferiore a 21,0 KN/m; resistenza al punzonamento non inferiore a 3300 N; Permeabilità verticale non inferiore a 60 l/m²/sec
	1	U.05.20.80.a		Stato separazione e di rinforzo		mq	€ 4,19	20,97%		0,46%
	1	U.05.20.90		Fornitura in cantiere di ossido o idrossido di calcio micronizzato in autobotti, idoneo per il trattamento delle terre in fondazione e/o in rilevato stradale, in idonea percentuale in peso rispetto alle terre trattate. Compreso ogni altro onere e magistero per dare la fornitura continua in cantiere
	1	U.05.20.90.a		Fornitura in cantiere di ossido o idrossido di calcio micronizzato		mq	€ 0,98
	1	U.05.20.100		Bitumatura di ancoraggio con 0,75 Kg/m²di emulsione bituminosa acida al 60% data su sottofondi rullati o su strati bituminosi
	1	U.05.20.100.a		Bitumatura di ancoraggio		mq	€ 0,52	1,92%		0,04%
	1	U.05.20.110		Fornitura e posa in opera di strato separatore e di rinforzo per aumentare la capacità portante del terreno e per la ripartizione del carico localizzato composto da geotessile "Non Tessuto" costituito da 100° Polipropilene a filo continuo, agglomerato mediante il sistema dell'agugliatura meccanica, stabilizzato ai Raggi UV, con esclusione di collanti, resine, altri additivi chimici e/o processi di temofusione, termocalandradura e termolegatura. Il geotessile non dovrà avere superficie liscia, essere uniforme, resistere agli agenti chimici, alle cementazioni naturali, imputrescibile ed atossico.
	1	U.05.20.110.a		Strato separatore e di rinforzo		mq	€ 7,21	27,17%		0,60%
	1	U.05.20.120		Fornitura e posa in opera di strato separatore e di rinforzo per aumentare la capacità portante del terreno e per la ripartizione del carico localizzato composto da geotessile "Non Tessuto" costituito da 100° Polipropilene a filo continuo, agglomerato mediante il sistema dell'agugliatura meccanica, stabilizzato ai Raggi UV, con esclusione di collanti, resine, altri additivi chimici e/o processi di temofusione, termocalandradura e termolegatura. Il geotessile non dovrà avere superficie liscia, essere uniforme, resistere agli agenti chimici, alle cementazioni naturali, imputrescibile ed atossico. Il prodotto dovrà essere fornito con marchiatura dei rotoli secondo la normativa EN ISO 10320, unitamente al marchio di Conformità CE ed avere le seguenti caratteristiche: peso unitario non inferiore a 500 gr/mq (EN 965); Spessore (sotto un carico di 2 kPa) non inferiore a 4,0 mm (ISO 9863-1); Resistenza a trazione non inferiore a 34 KN/m (ISO 10319); Allungamento a rottura longitudinale e trasversale compreso fra il 85 e 75 % (ISO 10319); Resistenza al punzonamento non inferiore a 5400 N (ISO 12236).
	1	U.05.20.120.a		Strato separatore e di rinforzo		mq	€ 7,77	25,17%		0,56%
	1	U.05.20.130		Fornitura e posa in opera di strato protezione spondale e di fondo, impermeabilizzante, per discariche con membrane HDPE. Il prodotto dovrà essere fornito con marchiatura dei rotoli secondo la normativa EN ISO 10320, unitamente al marchio di Conformità CE ed avere le seguenti caratteristiche: peso unitario non inferiore a 600 gr/mq (EN 965); Spessore (sotto un carico di 2 kPa) non inferiore a 4,3 mm (ISO 9863-1); Resistenza a trazione non inferiore a 38 KN/m (ISO 10319);
	1	U.05.20.130.a		Strato impermeabilzzante in HDPE		mq	€ 8,54	22,93%		0,51%
	1	U.05.20.140		Fornitura e posa in opera di materiale anticapillare di idonea granulometria prescritta dal CSd’A, al di sotto di rilevati o della sovrastruttura, avente funzione di filtro per terreni sottostanti, compresa la stesa a superfici piane e livellate, il compattamento meccanico secondo le norme per i rilevati ed ogni altro onere e magistero
	1	U.05.20.140.a		Fornitura e posa in opera di materiale anticapillare di idonea granulometria prescritta dal CSd'A		mc	€ 21,15	2,42%		0,05%
	1	U.05.20.150		Strato di fondazione in misto granulare stabilizzato con legante naturale, compresa l'eventuale fornitura dei materiali di apporto o la vagliatura per raggiungere la idonea granulometria, acqua, prove di laboratorio, lavorazione e costipamento dello strato con idonee macchine, compresa ogni fornitura, lavorazione ed onere per dare il lavoro compiuto secondo le maodalità prescritte nelle Norme Tecniche, misurata in opera dopo costipamento
	1	U.05.20.150.a		Strato di fondazione in misto granulare stabilizzato con legante naturale		mc	€ 18,66	2,10%		0,05%
	1	U.05.20.160		Strato di fondazione in misto cementato, di qualsiasi spessore, costituito da una miscela (inerti, acqua, cemento) di appropriata granulometria in tutto rispondente alle prescrizioni delle Norme Tecniche compreso l'onere del successivo spandimento sulla superficie dello strato di una mano di emulsione bituminosa, nella misura di 1 kg per metro quadrato, saturata da uno strato di sabbia; compresa la fornitura dei materiali (anche del legante), prove di laboratorio ed in sito, lavorazione e costipamento dello strato con idonee macchine, ed ogni altro onere per dare il lavoro compiuto secondo le modalità prescritte, misurato in opera dopo costipamento
	1	U.05.20.160.a		Strato di fondazione in misto cementato		mc	€ 35,69	1,41%		0,03%
	1	U.05.20.170		Conglomerato bituminoso per strato di base costituito da miscela di aggregati e di bitume secondo le prescrizioni del CSd’A, in idonei impianti di dosaggio, conformemente alle norme CNR, steso in opera con vibrofinitrici, costipato con appositi rulli compressori fino ad ottenere le caratteristiche del CSd’A, compreso ogni predisposizione per la stesa ed onere per dare il lavoro finito
	1	U.05.20.170.a		Conglomerato bituminoso per strato di base costituito da miscela di aggregati e di bitume secondo le prescrizioni del CSd'A, in idonei impia		mq/cm	€ 1,24	21,19%		0,47%
	1	U.05.20.180		Conglomerato bituminoso per strato di collegamento (binder) costituito da miscela di aggregati e bitume, secondo le prescrizioni del CSd’A, confezionato a caldo in idonei impianti, steso in opera con vibrofinitrici, e costipato con appositi rulli fino ad ottenere le caratteristiche del CSd’A, compreso ogni predisposizione per la stesa ed onere per dare il lavoro finito
	1	U.05.20.180.a		Conglomerato bituminoso per strato di collegamento (binder)		mq/cm	€ 1,26	20,83%		0,46%
	1	U.05.20.180.b		sovrapprezzo alle voci a, b, c per lavori su superfici inferiori a 1000 m²		%
	1	U.05.20.190		Conglomerato bituminoso per strato di usura (tappetino), costituito da una miscela di pietrischetti e graniglie aventi perdita di peso alla prova Los Angeles (CRN BU n° 34) 20% confezionato a caldo in idoneo impianto, con bitume in quantità non inferiore al 5% del peso degli inerti, e conformemente alle prescrizioni del CsdA; compresa la fornitura e stesa del legante di ancoraggio in ragione di 0,7 kg/m² di emulsione bituminosa al 55%; steso in opera con vibrofinitrice meccanica e costipato con appositi rulli fino ad ottenere l'indice dei vuoti prescritto dal CsdA; compresa ogni predisposizione per la stesa ed onere per dare il lavoro finito
	1	U.05.20.190.a		Conglomerato bituminoso per strato di usura (tappetino)		mq/cm	€ 1,55	25,50%		0,56%
	1	U.05.20.190.b		sovrapprezzo alle voci a, b, c per lavori su superfici inferiori a 1000 m²		%
	1	U.05.20.200		Conglomerato bituminoso di tipo drenante per strati di usura costituito da una miscela di pietrischetti frantumati di 1' Cat.(coeff. levigabilità CLA>0.44; perdita Los Angeles-CNR.BU.34/73 < 20%);sabbie granite (equivalente in sabbia sulla miscela CNR.BU.27/72 > 70) e bitume di tipo "E"od"F" in quantità tra il 5 ed il 6% del peso degli aggregati. Il conglomerato potrà disporsi lungo fusi differenziati con passante totale dal crivello 20 al 10 a seconda delle caratteristiche di drenabilità desiderate, secondo le prescrizioni di contratto e della D.L. Di massima il fuso ad eccellente drenaggio avrà percentuale di vuoti dal 16 al18%, mentre gli altri fusi dal 14 al 16%. La stabilità Marshall (prova CNR.BU30/73) sarà non inferiore a 500 kg per il conglomerato a massima permeabilitàe 600 per quelli a maggiore resistenza. Il valore della rigidezza Marshall(rapporto tra la stabilità in kg e lo scorrimento in mm) dovrà essere >200 per il fuso a massima permeabilità e 250 per gli altri.
	1	U.05.20.200.1		a massimo potere drenante con bitumi al 2% LDPE + 6% SBS-R		mq	€ 12,16	21,58%		0,48%
	1	U.05.20.200.2		a medio potere drenante con bitumi al 2% SBS-RE + 6% PEC		mq	€ 13,78	19,08%		0,42%
	1	U.05.20.210		Conglomerato bituminoso per tappeto di usura del tipo anti-skid SPLIT-MASTIX ottenuto con: graniglia e pietrischetti appartenenti alla 1' categoria delle norme C.N.R.,del tipo basaltico o granitico, con perdita in peso alla prova Los Angeles inferiore al 20% e rispondenti alla granulometria passante al 3/4 trattenuto al 1/2 100% passante al 1/2 trattenuto al 1/4 30-60% passante al 4 trattenuto al 10 20-25% passante al 80 trattenuto al 200 6-8% addensante costituito damicrofibrette di varia natura quali farina fossile cellulosa o minerali artificialidi vetro o gomma caratterizzati dall'avere una elevatissima superficiespecifica, in ragione variabile dallo 0.3% al 1.5% del peso degli aggregati; legante costituito da bitume modificato con styrenebutadiene-styrene avente le seguenti caratteristiche: Penetrazione a 25'C 50-70 dmm Punto di rammollimento 70-80 'C Punto di rottura FRAAS <= 15 'C Viscosità dinamicaa 160'C 0.5-2 Paxs in ragione del 6.5-7.5% in peso degli aggregati; miscalatied addensati con idonee macchine in modo da ottenere una stabilità MARSHALLminima di 750 kg ed una percentuale di vuoti compresa tra il 2% ed il 4% in volume; compresa la preparazione del piano di posa ma esclusa la fornitura e posa in opera della mano di attacco con bitume modificato, compreso altresi ogni lavorazione ed onere per dare il lavoro compiuto a perfetta regola d'arte; di spessore medio finito di cm. 3
	1	U.05.20.210.1		Per uno spessore pari a cm 3		mq	€ 6,73	17,08%		0,38%
	1	U.05.20.220		Conglomerato bituminoso chiuso per profilature, risagomature, rappezzature, rafforzamenti e etc, di preesistenti carreggiate, impasto a caldo con aggregati calcarei fornito a piè d'opera lungo le strade o nei depositi che saranno indicati dalla Direzione.
	1	U.05.20.220.a		Conglomerato bituminoso chiuso per profilature		mc	€ 89,99	2,10%		0,05%
	1	U.05.20.230		Stesura in opera di conglomerato bituminoso per rappezzature, anche se saltuarie o piccole fasce di risagomatura su carreggiate a bitume o non, previa la pulizia, scarificazione e tagli utili, ove necessari, ad alloggiare perfettamente il conglomerato, compreso ogni mano d'opera occorrente. Fornitura completa di mezzi e mano d'opera per la cilindratura e rullatura del conglomerato, compreso nel prezzo, nonchè la fornitura e lo stendimento di emulsione bituminosa al 55% in ragione di Kg 1 ( uno ) a mq; compreso altresì il trasporto a rifiuto di materiali di risulta, al mc di conglomerato preventivamente misurato sciolto.
	1	U.05.20.230.a		al m di conglomerato preventivamente misurato sciolto		mc	€ 73,84	28,04%		0,62%
	1	U.05.20.240		Fornitura a piè d'opera di conglomerato bituminoso a freddo in sacchi da 25, confezionato con pietrischetti calcarei di pezzatura fino a 5/10 mm, filler, sabbia, additivi e bitume speciali, nelle percentuali necessarie.
	1	U.05.20.240.a		Fornitura a piè d'opera di conglomerato bituminoso		100 kg	€ 56,58	26,27%		0,58%
	1	U.05.20.250		Rinforzo di corpo stradale mediante la posa, tra il piano di appoggio del rilevato e la struttura sovrastante, di una geogriglia a resistenza monodirezionale costituita da nastri in polietilene supportanti trefoli in poliestere ad alta tenacità inguainati in un rivestimento protettivo in polietilene, in grado di contribuire al miglioramento della portanza dei terreni assorbendo le tensioni come sforzi di trazione. La geogriglia, dovrà essere completamente imputrescibile, resistente sia agli agenti chimici che agli insetti, muffe e microrganismi presenti nel terreno. Compresi gli sfridi, le sovrapposizioni, gli accessori ed i mezzi d'opera necessari per la stesa del materiale, secondo le seguenti caratteristiche meccaniche:
	1	U.05.20.250.a		carico di rottura nominale della geogriglia di 100 kN/m		mq	€ 19,68	11,81%		0,26%
	1	U.05.20.250.b		carico di rottura nominale della geogriglia di 200 kN/m		mq	€ 23,61	9,85%		0,22%
	1	U.05.20.250.c		carico di rottura nominale della geogriglia di 300 kN/m		mq	€ 28,68	8,12%		0,18%
	1	U.05.20.250.d		carico di rottura nominale della geogriglia di 400 kN/m		mq	€ 35,18	6,63%		0,15%
	1	U.05.20.250.e		carico di rottura nominale della geogriglia di 500 kN/m		mq	€ 38,39	6,08%		0,13%
	1	U.05.20.250.f		carico di rottura nominale della geogriglia di 600 kN/m		mq	€ 46,13	5,06%		0,11%
	1	U.05.20.250.g		carico di rottura nominale della geogriglia di 700 kN/m		mq	€ 50,80	4,60%		0,10%
	1	U.05.20.250.h		carico di rottura nominale della geogriglia di 800 kN/m		mq	€ 58,24	4,01%		0,09%
	1	U.05.20.260		Armatura di rinforzo di rilevati stradali mediante la posa, a strati paralleli e risvoltati in corrispondenza dei paramenti frontali, di geogriglia bidirezionale in filamenti di poliestere ad alta tenacità rivestiti con guaina protettiva di polietilene, con un coefficiente di danneggiamento meccanico non superiore all'unità indipendentemente dal terreno di riempimento. Compresi gli sfridi, le sovrapposizioni, gli accessori ed i mezzi d'opera necessari per la stesa del materiale. Per geogriglie dalle seguenti caratteristiche:
	1	U.05.20.260.a		maglia 200x50 mm e resistenza minima a trazione longitudinale e trasversale pari rispettivamente a 30 kN/m e 15 kN/m		mq	€ 18,54	19,25%		0,43%
	1	U.05.20.260.b		maglia 200x50 mm e resistenza minima a trazione longitudinale e trasversale pari rispettivamente a 50 kN/m e 15 kN/m		mq	€ 18,88	18,90%		0,42%
	1	U.05.20.260.c		maglia 200x50 mm e resistenza minima a trazione longitudinale e trasversale pari rispettivamente a 100 kN/m e 15 kN/m		mq	€ 21,24	16,79%		0,37%
	1	U.05.20.260.d		maglia 200x50 mm e resistenza minima a trazione longitudinale e trasversale pari rispettivamente a 100 kN/m e 15 kN/m		mq	€ 22,23	16,03%		0,35%
	1	U.05.20.260.e		maglia 50x50 mm e resistenza minima a trazione longitudinale e trasversale pari a 50 kN/m		mq	€ 42,13	8,45%		0,19%
	1	U.05.20.260.f		maglia 50x50 mm e resistenza minima a trazione longitudinale e trasversale pari a 100 kN/m		mq	€ 30,79	11,56%		0,26%
	1	U.05.20.270		Fornitura e posa di una struttura di sostegno in terra rinforzata rinverdibile, realizzate con elementi di armatura planari orizzontali, costituiti da rete metallica a doppia torsione con maglia esagonale in accordo con le UNI-EN 10223-3, tessuta con trafilato di ferro, conforme alle UNI-EN 10223-3 per le caratteristiche meccaniche e UNI-EN 10218 per le tolleranze sui diametri, avente carico di rottura compreso fra 350 e 500 N/mmq e allungamento minimo pari al 10%, avente un diametro pari a 2.70 mm, galvanizzato conforme alla EN 10244 - Classe A con un quantitativo non inferiore a 245 gr/mq. Il filo sarà ricoperto da un rivestimento di materiale plastico con spessore nominale non inferiore a 0,5 mm.
	1	U.05.20.270.a		Elementi di 3,00 x 3,00 x 0,58, con lungheza di ancoraggio 3,00 m		mq	€ 123,82	15,82%		0,35%
	1	U.05.20.270.b		Elementi di 3,00 x 3,00 x 0,73, con lungheza di ancoraggio 3,00 m		mq	€ 131,17	14,93%		0,33%
	1	U.05.20.270.c		Elementi di 4,00 x 3,00 x 0,58, con lungheza di ancoraggio 4,00 m		mq	€ 132,05	14,82%		0,33%
	1	U.05.20.270.d		Elementi di 4,00 x 3,00 x 0,73, con lungheza di ancoraggio 4,00 m		mq	€ 139,40	14,04%		0,31%
	1	U.05.20.270.e		Elementi di 5,00 x 3,00 x 0,58, con lungheza di ancoraggio 5,00 m		mq	€ 140,29	13,95%		0,31%
	1	U.05.20.270.f		Elementi di 7,00 x 3,00 x 0,73, con lungheza di ancoraggio 5,00 m		mq	€ 147,64	13,25%		0,29%
	1	U.05.20.270.g		Elementi di 6,00 x 3,00 x 0,58, con lungheza di ancoraggio 6,00 m		mq	€ 149,03	13,13%		0,29%
	1	U.05.20.270.h		Elementi di 6,00 x 3,00 x 0,73, con lungheza di ancoraggio 6,00 m		mq	€ 155,86	12,55%		0,28%
	1	U.05.20.280		Fornitura e posa di una struttura di sostegno in terra rinforzata con paramento in pietrame, costituita da elementi di armatura planari orizzontali, realizzati in rete metallica a doppia torsione con maglia esagonale in accordo con le UNI-EN 10223-3, tessuta con trafilato di ferro, conforme alle UNI-EN 10223-3 per le caratteristiche meccaniche e UNI-EN 10218 per le tolleranze sui diametri, avente carico di rottura compreso fra 350 e 500 N/mmq e allungamento minimo pari al 10%, avente un diametro pari 2.70 mm, galvanizzato con lega eutettica di Zinco - Alluminio (5%) - Cerio - Lantanio conforme all'EN 10244 - Classe A con un quantitativo non inferiore a 245 g/mq. Il filo sarà ricoperto da un rivestimento di materiale plastico di colore grigio che dovrà avere uno spessore nominale non inferiore a 0,5 mm.
	1	U.05.20.280.a		Elementi di 3,00 x 2,00 x 1,00, con lungheza di ancoraggio 3,00 m		mq	€ 159,17	27,77%		0,61%
	1	U.05.20.280.b		Elementi di 4,00 x 2,00 x 1,00, con lungheza di ancoraggio 4,00 m		mq	€ 165,82	26,65%		0,59%
	1	U.05.20.280.c		Elementi di 5,00 x 2,00 x 1,00, con lungheza di ancoraggio 5,00 m		mq	€ 170,92	25,85%		0,57%
	1	U.05.20.280.d		Elementi di 6,00 x 2,00 x 1,00, con lungheza di ancoraggio 6,00 m		mq	€ 177,79	24,84%		0,55%
	1	U.05.20.290		Realizzazione di rilevato in terra rinforzata mediante posizionamento, lungo il piano orizzontale dello stesso, di geogriglia bidirezionale di armatura, costituita da filamenti di poliestere ad alta tenacità rivestiti con guaina protettiva in polietilene, posizionate ad interasse non superiore a 1 m e caratterizzate da un coefficiente di danneggiamento, durante l'installazione, pari all'unità per qualsiasi tipo di materiale di riempimento utilizzato, sovrastante stesa di terreno compattato, caratterizzato da un valore dell'angolo di attrito interno, previa compattazione, > 35°, stuoie di fibre naturali antierosive poste lungo il fronte del rilevato e risvoltate all'interno dello stesso in corrispondenza delle geogriglie. Compresi gli sfridi, le sovrapposizioni, gli accessori ed i mezzi d'opera necessari per la stesa del materiale ed alla compattazione. Resistenza a trazione longitudinale, non inferiore a ( R1); resistenza a trazione trasversale non inferiore a (R2); altezza rilevato (H)
	1	U.05.20.290.a		R1= 50 kN/m; R2= 5 kN/m; H = fino a 3 m		mq	€ 151,10	19,51%		0,43%
	1	U.05.20.290.b		R1= 50 kN/m; R2= 5 kN/m; H = fino a 4,5 m		mq	€ 158,00	18,65%		0,41%
	1	U.05.20.290.c		R1= 80 kN/m; R2= 5 kN/m; H = fino a 6 m		mq	€ 166,49	17,70%		0,39%
	1	U.05.20.290.d		R1= 80 kN/m; R2= 5 kN/m; H = fino a 7,5 m		mq	€ 184,50	15,96%		0,35%
	1	U.05.20.290.e		R1= 80 kN/m; R2= 5 kN/m; H = fino a 9,0 m		mq	€ 190,66	15,44%		0,34%
	1	U.05.20.290.f		R1= 80 kN/m; R2= 5 kN/m; H = fino a 10,5 m		mq	€ 202,00	14,57%		0,32%
	1	U.05.20.290.g		R1= 100 kN/m; R2= 5 kN/m; H = fino a 12,0 m		mq	€ 226,16	13,01%		0,29%
	1	U.05.20.290.h		R1= 100 kN/m; R2= 5 kN/m; H = fino a 15,0 m		mq	€ 247,26	11,90%		0,26%
	1	U.05.20.300		Realizzazione opere in terra rinforzata, con paramento a vista inclinato 65° rispetto all’orizzontale, costituite da strati di geogriglie monorientate in HDPE (polietilene ad alta densità), (Res.Trazione non inferiore a 45 kN/m**) prodotte per estrusione continua,senza successive saldature. La facciata della terra rinforzata sarà contenuta da un cassero guida in rete metallica elettrosaldata e da un biotessile preseminato, in fibre cellulosiche, biodegradabile al 100%. Altezza fino a (H)
	1	U.05.20.300.a		H = fino a 3 m		mq	€ 139,85	15,11%		0,33%
	1	U.05.20.300.b		H = fino a 4,5 m		mq	€ 153,91	13,96%		0,31%
	1	U.05.20.300.c		H = fino a 6 m		mq	€ 169,47	12,95%		0,29%
	1	U.05.20.300.d		H = fino a 7,5 m		mq	€ 195,40	11,66%		0,26%
	1	U.05.20.300.e		H = fino a 9,0 m		mq	€ 217,07	10,92%		0,24%
	1	U.05.20.300.f		H = fino a 10,5 m		mq	€ 241,60	10,04%		0,22%
	1	U.05.20.300.g		H = fino a 12,0 m		mq	€ 265,61	9,33%		0,21%
	1	U.05.20.300.h		H = oltre i 12,0 m per ogni 2,00 metri di altezza in più		mq	€ 44,33	9,32%		0,21%
	1	U.05.20.310		Fornitura e posa in opera di talee di salice vivo od ogni altra specie legnosa con alta capacità di propagazione vegetetativa, nella quantità di 5 per metro quadro di parametro a vista; lunghezza minima di mm 120; spessore > 3-4 cm.Le talee dovranno essere inserite per una profondità che dia garanzia di crescita.
	1	U.05.20.310.a		Fornitura e posa in opera di talee di salice vivo		mq	€ 13,60	34,20%		0,76%
	1	U.05.20.320		Maggior prezzo alle terre rinforzate per quantità < 200 m²		%
	1	U.05.20.320.a		Maggior prezzo per quantità < 200 m²		%	€ 20,00
	1	U.05.20.330		Fornitura e posa in opera di geocomposito costituito da una geogriglia biorientata realizzata in polipropilene (PP) mediante estrusione continua senza successive saldature con resistenza massima a trazione non inferiore a 20 kN/m in entrambe le direzioni ( TD e MD ) accoppiata per termosaldatura ad un geotessile in polipropilene da 140 g/mq il tutto per un peso complessivo non inferiore a 390 g/mq
	1	U.05.20.330.a		Geocomposito costituito da geogriglia biorientata		mq	€ 6,95	12,46%		0,28%
	1	U.05.20.340		Fornitura e posa in opera di geocomposito costituito da una geogriglia biorientata realizzata in polipropilene (PP) mediante estrusione continua senza successive saldature con resistenza massima a trazione non inferiore a 30 kN/m in entrambe le direzioni ( TD e MD ) accoppiata per termosaldatura ad un geotessile in polipropilene da 140 g/mq il tutto per un peso complessivo non inferiore a 510 g/mq
	1	U.05.20.340.a		Geocomposito costituito da geogriglia biorientata		mq	€ 8,29	10,42%		0,23%
	1	U.05.20.350		Tessuto multi filamento in Poliestere ad alto modulo, accoppiato ad un geotessile nontessuto della grammatura di 200 gr/mq a filo continuo Spunbonded 100% Polipropilene, agugliato meccanicamente e stabilizzato ai raggi U.V, accoppiati in modo tale da costituire un unico elemento. I materiali dovranno rispondere alle seguenti caratteristiche: Resistenza a trazione ( TD e MD ) di 35 KN/m, deformazione a rottura ( TD e MD ) del 10%, resistenza al 5% ( TD e MD ) di 17 KN/m, decadimento ai raggi U.V. minore del 15% e permeabilità normale all'acqua di 55 l/mq/s.
	1	U.05.20.350.a		Tessuto multi filamento in Poliestere ad alto modulo, accoppiato ad u		mq	€ 6,33	15,09%		0,33%
	1	U.05.20.360		Tessuto multi filamento in Poliestere ad alto modulo, accoppiato ad un geotessile nontessuto della grammatura di 200 gr/mq a filo continuo Spunbonded 100% Polipropilene, agugliato meccanicamente e stabilizzato ai raggi U.V. accoppiati in modo tale da costituire un unico elemento. I materiali divranno rispondere alle seguenti caraterristiche: Resistenza a trazione ( TD e MD ) di 50 KN/m, deformazione a rottura ( TD e MD ) del 10%, resistenza al 5% ( TD e MD ) di 22 KN/m, decadimento ai raggi U.V. minore del 15% e permeabilità normale all'acqua di 55 l/mq/s.
	1	U.05.20.360.a		Tessuto multi filamento in Poliestere ad alto modulo		mq	€ 6,92	13,82%		0,31%
	1	U.05.20.370		Geocomposito costituito da un geotessile non tessuto accoppiato alla rete grimpante, per i seguenti spessori e pesi:
	1	U.05.20.370.a		spessore 10 mm e peso > 700 g/m²		mq	€ 13,97	6,76%		0,15%
	1	U.05.20.370.b		spessore 15 mm e peso > 750 g/m²		mq	€ 14,22	6,64%		0,15%
	1	U.05.20.370.c		spessore 20 mm e peso > 800 g/m²		mq	€ 14,48	6,52%		0,14%
	1	U.05.20.380		Geocomposito costituito da due geotessili non tessuti accoppiati alla rete grimpante, per i seguenti spessori e pesi:
	1	U.05.20.380.a		spessore 10 mm e peso > 850 g/m²		mq	€ 15,09	6,25%		0,14%
	1	U.05.20.380.b		spessore 15 mm e peso > 900 g/m²		mq	€ 15,38	6,14%		0,14%
	1	U.05.20.380.c		spessore 20 mm e peso > 950 g/m²		mq	€ 15,83	5,96%		0,13%
	1	U.05.20.390		Fornitura e posa in opera di georete dreno/protettiva in Polietilene ad alta densità ( HDPE), a struttura tridimensionale ad ordini di fili paralleli, sovrapposti ed incrociati, accoppiata per termosaldatura a due geotessili non tessuti in Polipropilene da 120 g/mq per la realizzazione di geocomposito filtro/drenante, con resistenza a trazione > 20 KN/m, del peso complessivo non inferiore a 990 g/mq e dello spessore di 5,5 mm, alla pressione di 200 Kpa
	1	U.05.20.390.a		Fornitura e posa di georete dreno/protettiva		mq	€ 10,00	9,44%		0,21%
	1	U.05.20.400		Fornitura e posa in opera di georete dreno/protettiva in Polietilene ad alta densità ( HDPE), a struttura tridimensionale ad ordini di fili paralleli, sovrapposti ed incrociati, accoppiata per termosaldatura a due geotessili non tessuti in Polipropilene da 120 g/mq per la realizzazione di geocomposito filtro/drenante, con resistenza a trazione > 25 KN/m, del peso complessivo non inferiore a 1240 g/mq e dello spessore di 6,5 mm, alla pressione di 200 Kpa
	1	U.05.20.400.a		Fornitura e posa di georete dreno/protettiva		mq	€ 10,93	8,63%		0,19%
	1	U.05.20.410		Fornitura e posa in opera di georete dreno/protettiva in Polietilene ad lata densità ( HDPE), a struttura tridimensionale ad ordini di fili paralleli, sovrapposti ed incrociati, accoppiata per termosaldatura a due geotessili non tessuti in Polipropilene da 120 g/mq per la realizzazione di geocomposito filtro/drenante, con resistenza a trazione > 25 KN/m, del peso complessivo non inferiore a 1540 g/mq e dello spessore di 7,0 mm, alla pressione di 200 Kpa
	1	U.05.20.410.a		Fornitura e posa di georete dreno/protettiva		mq	€ 11,62	8,13%		0,18%
	1	U.05.20.420		Rinforzo di pavimentazione stradale mediante posa, tra strato di fondazione e strato di base in conglomerato bituminoso, di geogriglia tessuta in poliestere ad alta tenacità con maglia quadrata (30x30 mm), spessore 2 mm, rivestita con uno strato di bitume per favorire la presa con lo strato di finitura. Compresi gli sfridi, le sovrapposizioni, gli accessori ed i mezzi d'opera necessari all'esecuzione del lavoro a regola d'arte: geogriglia semplice con resistenza simmetrica nelle due direzioni (longitudinale e trasversale), secondo norme DIN 53857, > 50 kN/m
	1	U.05.20.420.a		Rinforzo mediante posa di geogriglia tessuta in poliestere		mq	€ 11,12	8,50%		0,19%
	1	U.05.20.430		Rinforzo di pavimentazione stradale mediante posa in opera sotto il tappetino di geotessile non tessuto costituito da polipropilene a filo continuo, agglomerato mediante il sistema di agugliatura meccanica, stabilizzato ai raggi UV e dotato di elevata capacità di assorbimento bitume. Il prodotto dovrà essere forniti conforme alla norma EN ISO 10320 ed avere le seguenti caratteristiche: Peso unitario non inferiore a 140 g/m²; Spessore sotto carico non superiore a 1,4 mm come EN 964-1; Resistenza a trazione longitudinale e trasversale non inferiore a 9,00 KN/m; Assorbimento al bitume maggiore di 1/1 kg/m²; Punto di fusione non inferiore a 165 C°
	1	U.05.20.430.a		Rinforzo mediante posa di geotessile in polipropilene		mq	€ 7,68	31,59%		0,70%
	1	U.05.20.440		Rinforzo di pavimentazione stradale mediante posa in opera tra strato di base in conglomerato bituminoso e lo strato di binder di geocomposito costituito da geotessile non tessuto in polipropilene a filo continuo, agglomerato mediante il sistema di agugliatura meccanica, stabilizzato ai raggi UV e dotato di elevata capacità di assorbimento bitume. Il prodotto dovrà essere forniti conforme alla norma EN ISO 10320 ed avere le seguenti caratteristiche: Peso unitario non inferiore a 300 g/m²; Allungamento a rottura non superiore al 3%; Dimensione della maglia in fibra di vetro non inferiore a 40x40 mm; Resistenza a trazione longitudinale e trasversale non inferiore a 50,00 KN/m; Assorbimento al bitume maggiore di 1/1 kg/m²; Punto di fusione non inferiore a 165 C°
	1	U.05.20.440.a		Rinforzo del pacchetto mediante posa di geocomposito		mq	€ 14,05	17,34%		0,38%
	1	U.05.20.450		Rinforzo di pavimentazione stradale mediante posa in opera tra strato di base in conglomerato bituminoso e lo strato di binder di geocomposito costituito da geotessile non tessuto in polipropilene a filo continuo, agglomerato mediante il sistema di agugliatura meccanica, stabilizzato ai raggi UV e dotato di elevata capacità di assorbimento bitume. Il prodotto dovrà essere forniti conforme alla norma EN ISO 10320 ed avere le seguenti caratteristiche: Peso unitario non inferiore a 400 g/m²; Allungamento a rottura non superiore al 3%; Dimensione della maglia in fibra di vetro non inferiore a 40x40 mm; Resistenza a trazione longitudinale e trasversale non inferiore a 68,00 KN/m; Assorbimento al bitume maggiore di 1/1 kg/m²; Punto di fusione non inferiore a 165 C°
	1	U.05.20.450.a		Rinforzo del pacchetto mediante posa di geocomposito		mq	€ 15,47	15,75%		0,35%
	1	U.05.20.460		Fornitura e posa di struttura di rinforzo metallica di pavimentazione stradale bituminosa, costituita da rete metallica a doppia torsione a maglia esagonale, in accordo con le UNI-En 10223-3, tessuta con trafilato in ferro, conforme alle UNI_EN 10218 per le caratteristiche meccaniche e per le tolleranze sui diametri, avente carico di rottura compreso fra 350 e 500 N/mm² e allungamento minimo pari al 10% avente un diametro non inferiore a mm 2,40, priovvista di barretta di rinforzo di diametro non inferiore a 4,2 mm, con le stesse caratteristiche della rete, inserita all'interno della coppia torsione, avente interassse pari alla lunghezza di una maglia intera. Resistenza a trazione longitudinale e trasversale rispettivamente pari a 35 kN/m e 39 kN/m.Zincatura conforme alla norma EN 10244 classe A ed alla circolare del Consiglio Superiore dei LL.PP.n° 2078 del 27/08/1962.
	1	U.05.20.460.a		Struttura di rinforzo metallica di pavimentazione stradale bituminosa		mq	€ 9,23	20,41%		0,45%
	1	U.05.20.470		Fornitura e posa in opera di geogriglie bi-orientate, realizzate in polipropilene (PP) mediante estrusione continua senza successive saldature, costituite da struttura piana monolitica per rinforzo sottofondi
	1	U.05.20.470.a		con resistenza massima a trazione non inferiore a 20 KN/m		mq	€ 4,94	19,16%		0,42%
	1	U.05.20.470.b		massima a trazione non inferiore a 30 kN/m		mq	€ 6,84	13,81%		0,31%
	1	U.05.20.480		geogriglia accoppiata con geotessile non tessuto a filo continuo in fibra di poliestere con le seguenti caratteristiche tecniche:
	1	U.05.20.480.a		peso > 130 g/m² con resistenza simmetrica nelle due direzioni (longitudinale e trasversale), secondo norme DIN 53857, > 50 kN/m		mq	€ 18,01	5,24%		0,12%
	1	U.05.20.480.b		peso > 270 g/m² con resistenza simmetrica nelle due direzioni (longitudinale e trasversale), secondo norme DIN 53857, > 50 kN/m		mq	€ 21,27	4,44%		0,10%
	1	U.05.20.480.c		peso > 500 g/m² con resistenza simmetrica nelle due direzioni (longitudinale e trasversale), secondo norme DIN 53857, > 55 kN/m		mq	€ 26,07	3,62%		0,08%
	1	U.05.20.480.d		peso > 1.000 g/m² con resistenza simmetrica nelle due direzioni (longitudinale e trasversale), secondo norme DIN 53857, > 55 kN/m		mq	€ 42,33	2,23%		0,05%
	1	U.05.30		OPERE COMPLEMENTARI
	1	U.05.30.10		Fornitura e posa in opera di asfalto colato spessore 20 mm compreso onere di spandimento graniglia e della rullatura per pavimentazione marciapiedi
	1	U.05.30.10.a		Fornitura e posa in opera di asfalto colato spessore 20 mm		mq	€ 4,56	62,02%		1,37%
	1	U.05.30.20		Cordoni per marciapiedi in conglomerato cementizio vibrocompresso, posti in opera, escluso lo scavo di fondazione, compreso il getto di fondazione in conglomerato di cemento, ed ogni altro onere e magistero per dare il lavoro finito a regola d'arte, misurato secondo l'asse del ciglio:
	1	U.05.30.20.a		Cordone prefabbricato da cm 8÷10x25x100		m	€ 20,54	32,31%		0,71%
	1	U.05.30.20.b		Cordone prefabbricato da cm 10÷12x25x100		m	€ 21,09	31,46%		0,70%
	1	U.05.30.20.c		Cordone prefabbricato da cm 10÷12x25x100		m	€ 21,84	30,41%		0,67%
	1	U.05.30.20.d		Cordone prefabbricato da cm 14÷16x25x100		m	€ 24,41	31,03%		0,69%
	1	U.05.30.20.e		Cordone prefabbricato da cm 15÷18x25x100		m	€ 25,64	29,54%		0,65%
	1	U.05.30.20.f		Cordone prefabbricato da cm 18÷20x25x100		m	€ 30,31	28,13%		0,62%
	1	U.05.30.30		Cordoni di pietrarsa di lunghezza non inferiore a 70 cm e altezza da cm 20 fino a cm 27, lavorati sulla faccia vista e a scalpello negli assetti, con spigoli arrotondati o sfettati, in opera con strato di allettamento di malta idraulica compreso ogni onere e magistero relativo:
	1	U.05.30.30.a		Di larghezza pari a 15 cm		m	€ 29,44	32,26%		0,71%
	1	U.05.30.30.b		Di larghezza pari a 20 cm		m	€ 31,36	30,29%		0,67%
	1	U.05.30.30.c		Di larghezza pari a 30 cm		m	€ 38,10	31,18%		0,69%
	1	U.05.30.30.d		Di larghezza pari a 40 cm		m	€ 46,38	30,73%		0,68%
	1	U.05.30.40		Cordoni vecchi di pietrarsa rilavorati a bocciarda o a puntillo nelle facce viste ed a scalpello negli assetti, con spigolo arrotondato o sfettato, in opera con strato di allettamento di malta idraulica, compreso ogni onere e magistero relativo:
	1	U.05.30.40.a		Di larghezza pari a 15 cm		m	€ 19,61	49,08%		1,08%
	1	U.05.30.40.b		Di larghezza pari a 20 cm		m	€ 21,31	44,78%		0,99%
	1	U.05.30.40.c		Di larghezza pari a 30 cm		m	€ 27,34	36,45%		0,81%
	1	U.05.30.40.d		Di larghezza pari a 40 cm		m	€ 28,29	34,76%		0,77%
	1	U.05.30.50		Bocchetta per caditoia stradale di sezione media 40x13 cm tagliata in cordoli di larghezza da 30 a 40 cm, posta in opera con strato di allettamento di malta idraulica, compreso ogni onere e magistero relativo
	1	U.05.30.50.a		Di sezione media fino a cm 40x13 di larghezza da cm 30 a 40		cad	€ 33,51	35,47%		0,78%
	1	U.05.30.50.b		Di sezione da cm 40x13 fino a cm 50x13 di larghezza da cm 30 a 40		cad	€ 43,10	27,56%		0,61%
	1	U.05.30.50.c		Di sezione media fino a cm 40x13 di larghezza da cm 15 a 20		cad	€ 27,57	37,93%		0,84%
	1	U.05.30.50.d		Di sezione da cm 40x13 fino a cm 50x13 di larghezza da cm 15 a 20		cad	€ 36,07	28,97%		0,64%
	1	U.05.30.60		Canaletta per lo scolo di acque meteoriche costituita da embrici 50x50 cm altezza fino a 20 cm in conglomerato cementizio vibrocompresso, fornita e posta in opera secondo la massima pendenza delle scarpate stradali o delle pendici del terreno compreso lo scavo meccanico, la costipazione del terreno di appoggio delle canalette e il bloccaggio mediante tondini di acciaio fissi nel terreno
	1	U.05.30.60.a		Canaletta per lo scolo di acque meteoriche		m	€ 11,58	16,37%		0,36%
	1	U.05.30.70		Canale di guardia in conglomerato cementizio vibrocompresso, fornita e posta in opera secondo gli elaborati di progetto compreso lo scavo meccanico, la costipazione del terreno di appoggio delle canalette e il bloccaggio mediante tondini di acciaio fissi nel terreno
	1	U.05.30.70.a		Canale di guardia rettangolare con giunto mezzo spessore da 80x60x100		m	€ 227,61	3,12%		0,07%
	1	U.05.30.70.b		Canale di guardia rettangolare con giunto mezzo spessore da 100x50x100		m	€ 230,92	3,07%		0,07%
	1	U.05.30.70.c		Canale di guardia rettangolare con giunto mezzo spessore da 120x40x100		m	€ 233,10	3,04%		0,07%
	1	U.05.30.70.d		Canale di guardia rettangolare con giunto mezzo spessore da 120x60x100		m	€ 250,92	2,83%		0,06%
	1	U.05.30.70.e		Canale di guardia rettangolare con giunto mezzo spessore da 140x75x100		m	€ 293,39	2,42%		0,05%
	1	U.05.30.70.f		Canale di guardia rettangolare con giunto mezzo spessore da 140x80x100		m	€ 301,60	2,35%		0,05%
	1	U.05.30.70.g		Canale di guardia rettangolare con giunto mezzo spessore d 140x100x100		m	€ 394,74	1,80%		0,04%
	1	U.05.30.70.h		Canale di guardia rettangolare con giunto mezzo spessore da 150x70x100		m	€ 296,11	2,40%		0,05%
	1	U.05.30.70.i		Canale di guardia rettangolare con giunto mezzo spessore da 160x70x100		m	€ 301,60	2,35%		0,05%
	1	U.05.30.70.j		Canale di guardia rettangolare con giunto mezzo spessore da 160x90x100		m	€ 408,46	1,74%		0,04%
	1	U.05.30.70.k		Canale di guardia rettangolare con giunto mezzo spessore da 185x80x100		m	€ 413,93	1,72%		0,04%
	1	U.05.30.70.l		Canale di guardia rettangolare con giunto mezzo spessore da 200x70x100		m	€ 371,47	1,91%		0,04%
	1	U.05.30.70.m		Canale di guardia rettangolare congiunto mezzo spessore da 220x125x100		m	€ 692,03	1,03%		0,02%
	1	U.05.30.70.n		Canale di guardia rettangolare congiunto mezzo spessore da 250x115x100		m	€ 697,50	1,02%		0,02%
	1	U.05.30.70.o		Canale di guardia trapezoidale da 50/150x50		m	€ 216,67	3,27%		0,07%
	1	U.05.30.70.p		Canale di guardia trapezoidale da 80/180x50		m	€ 254,90	2,78%		0,06%
	1	U.05.30.70.q		Canale di guardia trapezoidale da 40/50x50		m	€ 144,05	4,92%		0,11%
	1	U.05.30.80		Canaletta di drenaggio in calcestruzzo, per lo smaltimento delle acque meteoriche superficiali fornita in opera entro scavo di fondazione da conteggiare a parte, completa di griglia in acciaio zincato conforme alle DIN 19580 di classificazione del sovraccarico A,B,C, (utilizzo ai bordi delle strade, sentieri, piazzali di parcheggio, garage, aree industriali con normale traffico):
	1	U.05.30.80.a		Da cm 10x100 cm ed altezza cm 15		cad	€ 49,93	19,68%		0,43%
	1	U.05.30.80.b		Da cm 15x100 cm ed altezza cm 20		cad	€ 52,26	18,81%		0,42%
	1	U.05.30.80.c		Da cm 20x100 cm ed altezza cm 25		cad	€ 57,72	17,03%		0,38%
	1	U.05.30.80.d		Da cm 28x100 cm ed altezza cm 36		cad	€ 75,40	13,04%		0,29%
	1	U.05.30.90		Canaletta di drenaggio in calcestruzzo, per lo smaltimento delle acque meteoriche superficiali fornita in opera entro scavo di fondazione da conteggiare a parte, completa di griglia in acciaio zincato conforme alle DIN 19580 di classificazione del sovraccarico A,B,C,D, (utilizzo su strade ed altre superfici adibite al transito di mezzi comuni con intensità normale):
	1	U.05.30.90.a		Da cm 15x100 cm ed altezza cm 20		cad	€ 51,30	19,16%		0,42%
	1	U.05.30.90.b		Da cm 20x100 cm ed altezza cm 25		cad	€ 79,79	12,32%		0,27%
	1	U.05.30.90.c		Da cm 28x100 cm ed altezza cm 36		cad	€ 88,28	11,14%		0,25%
	1	U.05.30.100		Canaletta di drenaggio in calcestruzzo, per lo smaltimento delle acque meteoriche superficiali fornita in opera entro scavo di fondazione da conteggiare a parte, completa di griglia in acciaio zincato conforme alle DIN 19580 di classificazione del sovraccarico A,B,C,D,E, (strade, zone di transito, piazzali industriali o di parcheggio pubblico con mezzi anche pesanti ma sempre gommati):
	1	U.05.30.100.a		Da cm 15x100 cm ed altezza cm 20		cad	€ 91,02	10,80%		0,24%
	1	U.05.30.100.b		Da cm 20x100 cm ed altezza cm 25		cad	€ 145,81	6,74%		0,15%
	1	U.05.30.100.c		Da cm 28x100 cm ed altezza cm 36		cad	€ 180,76	5,44%		0,12%
	1	U.05.30.110		Lamiera in acciaio zincato e ondulato per manufatti, quali: tombini, cunicoli, sottopassi, dello spessore di 1,5 mm, qualità Fe 34, incluso bulloneria ed organi di giunzione.
	1	U.05.30.110.a		Lamiera in acciaio zincato e ondulato per manufatti		kg	€ 2,49
	1	U.05.40		BARRIERE STRADALI
	1	U.05.40.10		Barriera di sicurezza in acciaio zincato a caldo, retta o curva, cat. N 2, conforme al DM 18 febbraio 1992 n. 223 e successive modifiche (DM 03/06/98 e DM 11/06/99) idonea al montaggio su bordo laterale, sottoposta alle prove di impatto come definite dalle Autorità competenti, valutata al metro lineare di barriera compresi i sistemi di attacco necessari per il collegamento dei vari elementi
	1	U.05.40.10.a		Barriera di sicurezza in acciaio zincato a caldo categoria N2		m	€ 38,80	19,92%		0,44%
	1	U.05.40.20		Barriera di sicurezza in acciaio zincato a caldo, retta o curva, cat. H 1, conforme al DM 18 febbraio 1992 n. 223 e successive modifiche (DM 03/06/98 e DM 11/06/99) idonea al montaggio su bordo laterale, sottoposta alle prove di impatto come definite dalle Autorità competenti, valutata al metro lineare di barriera compresi i sistemi di attacco necessari per il collegamento dei vari elementi
	1	U.05.40.20.a		Barriera di sicurezza in acciaio zincato a caldo categoria H1		m	€ 64,13	16,27%		0,36%
	1	U.05.40.30		Barriera di sicurezza in acciaio zincato a caldo, retta o curva, cat. H 2, conforme al DM 18 febbraio 1992 n. 223 e successive modifiche (DM 03/06/98 e DM 11/06/99) idonea al montaggio su bordo laterale o centrale, sottoposta alle prove di impatto come definite dalle Autorità competenti, valutata al metro lineare di barriera compresi i sistemi di attacco necessari per il collegamento dei vari elementi
	1	U.05.40.30.a		Barriera di sicurezza in acciaio zincato a caldo categoria H2		m	€ 77,98	17,02%		0,38%
	1	U.05.40.40		Barriera di sicurezza in acciaio zincato a caldo, retta o curva, cat. H 2, conforme al DM 18 febbraio 1992 n. 223 e successive modifiche (DM 03/06/98 e DM 11/06/99) idonea al montaggio su bordo ponte, sottoposta alle prove di impatto come definite dalle Autorità competenti, valutata al metro lineare di barriera compresi i sistemi di attacco necessari per il collegamento dei vari elementi
	1	U.05.40.40.a		Barriera di sicurezza in acciaio zincato a caldo H2 bordo ponte		m	€ 151,80	20,63%		0,46%
	1	U.05.40.50		Barriera di sicurezza in acciaio zincato a caldo, retta o curva, cat. H 3, conforme al DM 18 febbraio 1992 n. 223 e successive modifiche (DM 03/06/98 e DM 11/06/99) idonea al montaggio su bordo ponte, sottoposta alle prove di impatto come definite dalle Autorità competenti, valutata al metro lineare di barriera compresi i sistemi di attacco necessari per il collegamento dei vari elementi
	1	U.05.40.50.a		Barriera di sicurezza in acciaio zincato a caldo categoria H3		m	€ 151,80	20,63%		0,46%
	1	U.05.40.60		Barriera di sicurezza in acciaio zincato a caldo fornita e posta in opera, retta, cat. H 4, conforme al DM 18 febbraio 1992 n. 223 e successive modifiche (DM 03/06/98 e DM 11/06/99) idonea al montaggio su bordo laterale o centrale, sottoposta alle prove di impatto come definite dalle Autorità competenti, valutata al metro lineare di barriera compresi i sistemi di attacco necessari per il collegamento dei vari elementi
	1	U.05.40.60.a		Barriera di sicurezza in acciaio zincato a caldo categoria H4		m	€ 98,68	15,86%		0,35%
	1	U.05.40.70		Barriera di sicurezza bifacciale in acciaio zincato a caldo, retta, cat. H 4, conforme al DM 18 febbraio 1992 n. 223 e successive modifiche (DM 03/06/98 e DM 11/06/99) idonea al montaggio su spartitraffico, sottoposta alle prove di impatto come definite dalle Autorità competenti, valutata al metro lineare di barriera compresi i sistemi di attacco necessari per il collegamento dei vari elementi
	1	U.05.40.70.a		Barriera di sicurezza bifacciale zincata a caldo categoria H4		m	€ 144,67	13,77%		0,30%
	1	U.05.40.80		Barriera di sicurezza in acciaio zincato a caldo, retta o curva, cat. H 4, conforme al DM 18 febbraio 1992 n. 223 e successive modifiche (DM 03/06/98 e DM 11/06/99) idonea al montaggio su bordo ponte, sottoposta alle prove di impatto come definite dalle Autorità competenti, valutata al metro lineare di barriera compresi i sistemi di attacco necessari per il collegamento dei vari elementi
	1	U.05.40.80.a		Barriera di sicurezza in acciaio zincato a caldo H4 bordo ponte		m	€ 215,13	18,08%		0,40%
	1	U.05.40.90		Barriera di sicurezza per spartitraffico tipo New Jersey monofilare o bifilare di classe H4 secondo la classificazione del DM n. 223 del 18/02/92 e successive modifiche, realizzata in moduli prefabbricati in calcestruzzo posati in opera con barre Diwidag incluso ogni onere e tutti i componenti per assicurare il rispetto delle normative
	1	U.05.40.90.a		Barriera di sicurezza New Jersey classe H4 in calcestruzzo		m	€ 109,93	9,48%		0,21%
	1	U.05.40.100		Barriera di sicurezza per spartitraffico tipo New Jersey monofilare o bifilare di classe H4 secondo la classificazione del DM n. 223 del 18/02/92 e successive modifiche, realizzata in moduli prefabbricati in calcestruzzo alleggerito con inerti in argilla espansa strutturale, con collegamenti in sommità mediante barre Diwidag, posati in opera incluso ogni onere e tutti i componenti per assicurare il rispetto delle normative
	1	U.05.40.100.a		Barriera di sicurezza New Jersey classe H4 in calcestruzzo alleggerito		m	€ 129,18	8,07%		0,18%
	1	U.05.40.110		Barriera di sicurezza da bordo ponte tipo New Jersey di classe H4 secondo la classificazione del DM n. 223 del 18/02/92 e successive modifiche, realizzata in moduli prefabbricati armati con acciaio Fe B44K in ragione di 175 kg/cadauno con copriferro non inferiore a 20 mm, in calcestruzzo con resistenza caratteristica Rck ( 45 Mpa, di lunghezza 6,00 m ed altezza 1 m con collegamenti in sommità mediante barre Diwidag di diametro 28 mm, posata in opera comprensiva di fori per l'alloggiamento degli ancoraggi ad espansioni anch'essi inclusi, la relativa bulloneria, i tappi di protezione, il mancorrente strutturale e tutti i componenti per assicurare il rispetto delle normative
	1	U.05.40.110.a		Barriera di sicurezza New Jersey classe H4 in calcestruzzo		m	€ 264,81	7,52%		0,17%
	1	U.05.40.120		Barriera di sicurezza da bordo ponte tipo New Jersey di classe H4 secondo la classificazione del DM n. 223 del 18/02/92 e successive modifiche, realizzata in moduli prefabbricati armati con acciaio Fe B44K in ragione di 175 kg/cadauno con copriferro non inferiore a 20 mm, in calcestruzzo allegerito con inerti di argilla espansa strutturale, il conglomerato dovrà avere una resistenza caratteristica pari a Rck>= 40 Mpa, di lunghezza 6,00 m ed altezza 1 m con collegamenti in sommità mediante barre Diwidag di diametro 28 mm, posata in opera comprensiva di fori per l'alloggiamento degli ancoraggi ad espansioni anch'essi inclusi, la relativa bulloneria, i tappi di protezione, il mancorrente strutturale e tutti i componenti per assicurare il rispetto delle normative
	1	U.05.40.120.a		Barriera di sicurezza New Jersey classe H4 in calcestruzzo alleggerito		m	€ 287,16	6,93%		0,15%
	1	U.05.40.130		Fornitura e posa in opera di elementi di barriera tipo New Jersey realizzati in PVC rinforzato, dotati di sistema di aggancio tra modulo e modulo, di foro di riempimento e svuotamento del materiale per zavorra e di foro passante per eventuale inserimento di funi di sicurezza nonchè di sistema di posizionamento di delimitatori di diversi colori, il tutto omologato. Di colore bianco e arancio dimensione 100x45x70 peso zavorrato Kg 100
	1	U.05.40.130.a		Fornitura e posa in opera di elementi di barriera tipo New Jersey		m	€ 78,24	4,25%		0,09%
	1	U.05.40.140		Fornitura e posa in opera di barriera stradale di sicurezza misto metallo-legno, omologata classe N2 corredata da Crash Test tipo TB11 eTB 32 effettuati in un centro autorizzato dal Ministero dei Lavori Pubblici. La barriera è composta da: piantone in tondo di legno trattato in autoclave con prodotti idonei alla lunga conservazione del materiale, di diametro 18 cm e lunghezza 70 cm, con anima in acciaio zincato a sezione C ( 50x100x50 spessore 5 mm ) di lunghezza 2 m ( 70 cm fuori terra/130 dentro terra ); listone orizzontale in tondo di legno trattato come sopra, diametro 18 cm anch'esso con anima in acciaio composta da profilato ad U 90x50x4 mm, lung. 4 m.
	1	U.05.40.140.a		Fornitura e posa in opera di barriera stradale di sicurezza		m	€ 257,87	5,00%		0,11%
	1	U.05.40.150		Rimontaggio di barriere metalliche di proprietà dell'Amministrazione compreso il trasporto dalle case cantoniere o dai depositi, fino al sito di installazione, lo scavo, le opere murarie, il trasporto a rifiuto del materiale di risulta, nonchè la bulloneria per il fissaggio.
	1	U.05.40.150.a		Rimontaggio di barriere metalliche di proprietà dell'Amministrazione		m	€ 30,27	74,20%		1,64%
	1	U.05.40.160		Fornitura e posa in opera di gemme rifrangenti su barriere stradali compresi gli oneri per il fissaggio meccanico
	1	U.05.40.160.a		Fornitura e posa in opera di gemme rifrangenti su barriere stradali.		cad	€ 1,53	12,20%		0,27%
	1	U.05.40.160.b		Fornitura e posa in opera di gemme rifrangenti su muri		cad	€ 1,96	9,36%		0,21%
	1	U.05.40.170		Sovraprezzo alle barriere stradali
	1	U.05.40.170.a		Per opere di ordinaria manutenzione e ripristini		%
	1	U.05.40.170.b		Per ripristini da incidenti dove risulta impossibile un ordinario smo		%
	1	U.05.50		SEGNALETICA ORIZZONTALE E VERTICALE
	1	U.05.50.10		Fornitura e posa in opera con staffe bullonate su appositi supporti di segnali di ''pericolo'' e ''dare la precedenza” di forma triangolare rifrangenza classe I
	1	U.05.50.10.a		In lamiera di ferro da 10/10 lato cm 60		cad	€ 14,78	12,84%		0,28%
	1	U.05.50.10.b		In lamiera di ferro da 10/10 lato cm 90		cad	€ 19,54	12,75%		0,28%
	1	U.05.50.10.c		In lamiera di ferro da 10/10 lato cm 120		cad	€ 41,41	9,07%		0,20%
	1	U.05.50.10.d		In lamiera di alluminio da 25/10 lato cm 60		cad	€ 20,92	9,06%		0,20%
	1	U.05.50.10.e		In lamiera di alluminio da 25/10 lato cm 90		cad	€ 29,63	8,43%		0,19%
	1	U.05.50.10.f		In lamiera di alluminio da 25/10 lato cm 120		cad	€ 63,38	5,98%		0,13%
	1	U.05.50.20		Fornitura e posa in opera con staffe bullonate su appositi supporti di segnali di ''pericolo'' e ''dare la precedenza” di forma triangolare rifrangenza classe II
	1	U.05.50.20.a		In lamiera di ferro da 10/10 lato cm 60		cad	€ 27,54	6,88%		0,15%
	1	U.05.50.20.b		In lamiera di ferro da 10/10 lato cm 90		cad	€ 36,80	6,80%		0,15%
	1	U.05.50.20.c		In lamiera di ferro da 10/10 lato cm 120		cad	€ 69,75	5,43%		0,12%
	1	U.05.50.20.d		In lamiera di alluminio da 25/10 lato cm 60		cad	€ 33,71	5,62%		0,12%
	1	U.05.50.20.e		In lamiera di alluminio da 25/10 lato cm 90		cad	€ 46,86	5,34%		0,12%
	1	U.05.50.20.f		In lamiera di alluminio da 25/10 lato cm 120		cad	€ 91,72	4,13%		0,09%
	1	U.05.50.30		Fornitura e posa in opera con staffe bullonate su appositi supporti di segnali di ''preavviso di dare la precedenza” di forma triangolare con pannello integrativo riportante la distanza dall'intersezione fig.II 38/39 Art. 108 del Nuovo Codice della strada e del Regolamento di Attuazione rifrangenza classe I
	1	U.05.50.30.a		In lamiera di ferro da 10/10 lato cm 60 con integrativo 18x53 cm		cad	€ 31,66	7,90%		0,17%
	1	U.05.50.30.b		In lamiera di ferro da 10/10 lato cm 90 con integrativo 27x80 cm		cad	€ 31,66	7,90%		0,17%
	1	U.05.50.30.c		In lamiera di ferro da 10/10 lato cm 120 con integrativo 35x105 cm		cad	€ 62,79	6,04%		0,13%
	1	U.05.50.30.d		In lamiera di alluminio da 25/10 lato cm 60 con integrativo 18x53 cm		cad	€ 32,76	5,79%		0,13%
	1	U.05.50.30.e		In lamiera di alluminio da 25/10 lato cm 90 con integrativo 27x80 cm		cad	€ 49,56	5,05%		0,11%
	1	U.05.50.30.f		In lamiera di alluminio da 25/10 lato cm 1200 con integrativo35x105 cm		cad	€ 98,68	3,84%		0,08%
	1	U.05.50.40		Fornitura e posa in opera con staffe bullonate su appositi supporti di segnali di ''preavviso di dare la precedenza” di forma triangolare con pannello integrativo riportante la distanza dall'intersezione fig.II 38/39 Art. 108 del Nuovo Codice della strada e del Regolamento di Attuazione rifrangenza classe II
	1	U.05.50.40.a		In lamiera di ferro da 10/10 lato cm 60 con integrativo 18x53 cm		cad	€ 40,36	4,70%		0,10%
	1	U.05.50.40.b		In lamiera di ferro da 10/10 lato cm 90 con integrativo 27x80 cm		cad	€ 59,99	4,18%		0,09%
	1	U.05.50.40.c		In lamiera di ferro da 10/10 lato cm 120 con integrativo 35x105 cm		cad	€ 109,31	3,47%		0,08%
	1	U.05.50.40.d		In lamiera di alluminio da 25/10 lato cm 60 con integrativo 18x53 cm		cad	€ 51,02	3,72%		0,08%
	1	U.05.50.40.e		In lamiera di alluminio da 25/10 lato cm 90 con integrativo 27x80 cm		cad	€ 77,90	3,22%		0,07%
	1	U.05.50.40.f		In lamiera di alluminio da 25/10 lato cm 1200 con integrativo35x105 cm		cad	€ 145,10	2,61%		0,06%
	1	U.05.50.50		Fornitura e posa in opera con staffe bullonate su appositi supporti di segnali di "fermarsi e dare la precedenza" figura II 37 Art. 107 del Nuovo Codice della Strada e del Regolamento di Attuazione), di forma ottogonale di rifrangenza classe II
	1	U.05.50.50.a		In lamiera di ferro da 10/10 di diametro cm 60		cad	€ 37,96	4,99%		0,11%
	1	U.05.50.50.b		In lamiera di ferro da 10/10 di diametro cm 90		cad	€ 83,11	3,02%		0,07%
	1	U.05.50.50.c		In lamiera di ferro da 10/10 di diametro cm 120		cad	€ 151,23	2,51%		0,06%
	1	U.05.50.50.d		In lamiera di alluminio da 25/10 di diametro cm 60		cad	€ 47,03	4,03%		0,09%
	1	U.05.50.50.e		In lamiera di alluminio da 25/10 di diametro cm 90		cad	€ 103,71	2,42%		0,05%
	1	U.05.50.50.f		In lamiera di alluminio da 25/10 di diametro cm 120		cad	€ 192,01	1,97%		0,04%
	1	U.05.50.60		Fornitura e posa in opera con staffe bullonate su appositi supporti di segnali di ''diritto di precedenza”fig. II 42 Art. 111, fig. II 44 Art. 113 del Nuovo Codice della Strada e del Regolamento di Attuazione, di forma romboidale rifrangenza classe I
	1	U.05.50.60.a		In lamiera di ferro da 10/10 di lato cm 40		cad	€ 1,21	78,45%		1,73%
	1	U.05.50.60.b		In lamiera di ferro da 10/10 di lato cm 60		cad	€ 21,87	8,67%		0,19%
	1	U.05.50.60.c		In lamiera di ferro da 10/10 di lato cm 90		cad	€ 46,76	5,35%		0,12%
	1	U.05.50.60.d		In lamiera di alluminio da 25/10 di lato cm 40		cad	€ 19,72	4,83%		0,11%
	1	U.05.50.60.e		In lamiera di alluminio da 25/10 di lato cm 60		cad	€ 32,50	5,83%		0,13%
	1	U.05.50.60.f		In lamiera di alluminio da 25/10 di lato cm 90		cad	€ 77,64	3,23%		0,07%
	1	U.05.50.70		Fornitura e posa in opera con staffe bullonate su appositi supporti di segnali di ''diritto di precedenza”fig. II 42 Art. 111, fig. II 44 Art. 113 del Nuovo Codice della Strada e del Regolamento di Attuazione, di forma romboidale rifrangenza classe II
	1	U.05.50.70.a		In lamiera di ferro da 10/10 di lato cm 40		cad	€ 20,97	4,55%		0,10%
	1	U.05.50.70.b		In lamiera di ferro da 10/10 di lato cm 60		cad	€ 39,48	4,80%		0,11%
	1	U.05.50.70.c		In lamiera di ferro da 10/10 di lato cm 90		cad	€ 85,59	2,93%		0,06%
	1	U.05.50.70.d		In lamiera di alluminio da 25/10 di lato cm 40		cad	€ 27,60	3,45%		0,08%
	1	U.05.50.70.e		In lamiera di alluminio da 25/10 di lato cm 60		cad	€ 50,11	3,78%		0,08%
	1	U.05.50.70.f		In lamiera di alluminio da 25/10 di lato cm 90		cad	€ 116,40	2,16%		0,05%
	1	U.05.50.80		Fornitura e posa in opera con staffe bullonate su appositi supporti di segnali di segnali di ''precedenza nei sensi unici alternati'' fig. II 45 Art. 114 del Nuovo Codice della Strada e del Regolamento di Attuazione, di forma quadrata rifrangenza classe I
	1	U.05.50.80.a		In lamiera di ferro da 10/10 di lato cm 40		cad	€ 12,05	7,90%		0,17%
	1	U.05.50.80.b		In lamiera di ferro da 10/10 di lato cm 60		cad	€ 21,25	8,92%		0,20%
	1	U.05.50.80.c		In lamiera di ferro da 10/10 di lato cm 90		cad	€ 46,12	5,43%		0,12%
	1	U.05.50.80.d		In lamiera di alluminio da 25/10 di lato cm 40		cad	€ 18,79	5,07%		0,11%
	1	U.05.50.80.e		In lamiera di alluminio da 25/10 di lato cm 60		cad	€ 31,66	5,99%		0,13%
	1	U.05.50.80.f		In lamiera di alluminio da 25/10 di lato cm 90		cad	€ 45,51	3,13%		0,07%
	1	U.05.50.90		Fornitura e posa in opera con staffe bullonate su appositi supporti di segnali di ''precedenza nei sensi unici alternati'' fig. II 45 Art. 114 del Nuovo Codice della Strada e del Regolamento di Attuazione, di forma quadrata rifrangenza classe II
	1	U.05.50.90.a		In lamiera di ferro da 10/10 di lato cm 40		cad	€ 19,96	4,77%		0,11%
	1	U.05.50.90.b		In lamiera di ferro da 10/10 di lato cm 60		cad	€ 31,66	5,99%		0,13%
	1	U.05.50.90.c		In lamiera di ferro da 10/10 di lato cm 90		cad	€ 50,36	4,97%		0,11%
	1	U.05.50.90.d		In lamiera di alluminio da 25/10 di lato cm 40		cad	€ 26,68	3,57%		0,08%
	1	U.05.50.90.e		In lamiera di alluminio da 25/10 di lato cm 60		cad	€ 49,75	3,81%		0,08%
	1	U.05.50.90.f		In lamiera di alluminio da 25/10 di lato cm 90		cad	€ 115,51	2,17%		0,05%
	1	U.05.50.100		Fornitura e posa in opera con staffe bullonate su appositi supporti di segnali di ''divieto'' e ''obbligo'' di forma circolare su fondo bianco o azzurro come da figure stabilite dal Codice della Strada e del Regolamento di Attuazione rifrangenza classe I
	1	U.05.50.100.a		In lamiera di ferro da 10/10 di diametro cm 40		cad	€ 10,67	8,92%		0,20%
	1	U.05.50.100.b		In lamiera di ferro da 10/10 di diametro cm 60		cad	€ 19,49	9,73%		0,22%
	1	U.05.50.100.c		In lamiera di ferro da 10/10 di diametro cm 90		cad	€ 42,20	5,93%		0,13%
	1	U.05.50.100.d		In lamiera di alluminio da 25/10 di diametro cm 40		cad	€ 16,07	5,92%		0,13%
	1	U.05.50.100.e		In lamiera di alluminio da 25/10 di diametro cm 60		cad	€ 27,40	6,92%		0,15%
	1	U.05.50.100.f		In lamiera di alluminio da 25/10 di diametro cm 90		cad	€ 61,56	4,07%		0,09%
	1	U.05.50.110		Fornitura e posa in opera con staffe bullonate su appositi supporti di segnali di ''divieto'' e ''obbligo'' di forma circolare su fondo bianco o azzurro come da figure stabilite dal Codice della Strada e del Regolamento di Attuazione rifrangenza classe II
	1	U.05.50.110.a		In lamiera di ferro da 10/10 di diametro cm 40		cad	€ 18,77	5,08%		0,11%
	1	U.05.50.110.b		In lamiera di ferro da 10/10 di diametro cm 60		cad	€ 37,31	5,08%		0,11%
	1	U.05.50.110.c		In lamiera di ferro da 10/10 di diametro cm 90		cad	€ 81,36	3,08%		0,07%
	1	U.05.50.110.d		In lamiera di alluminio da 25/10 di diametro cm 40		cad	€ 24,16	3,94%		0,09%
	1	U.05.50.110.e		In lamiera di alluminio da 25/10 di diametro cm 60		cad	€ 44,73	4,24%		0,09%
	1	U.05.50.110.f		In lamiera di alluminio da 25/10 di diametro cm 90		cad	€ 99,54	2,52%		0,06%
	1	U.05.50.120		Fornitura e posa in opera su appositi supporti di segnali di ''passo carrabile'' fig. II 78 Art 120 del Nuovo Codice della Strada e del Regolamento di Attuazione, di forma rettangolare, rifrangenza classe I
	1	U.05.50.120.a		In alluminio piano 10/10 di dimensioni cm 25x45		cad	€ 6,72	14,20%		0,31%
	1	U.05.50.120.b		In alluminio piano 10/10 di dimensioni cm 60x40		cad	€ 11,71	16,20%		0,36%
	1	U.05.50.120.c		In alluminio piano 20/10 di dimensioni cm 25x45		cad	€ 7,75	12,30%		0,27%
	1	U.05.50.120.d		In alluminio piano 20/10 di dimensioni cm 60x40		cad	€ 14,14	13,42%		0,30%
	1	U.05.50.130		Fornitura e posa in opera su appositi supporti di segnali di ''sosta consentita a particolari categorie'' e ''preavviso di parcheggio'' fig. II 78-79a,b,c, fig. II 77 Art 120 del Nuovo Codice della Strada e del Regolamento di Attuazione, di forma rettangolare rifrangenza classe I
	1	U.05.50.130.a		In lamiera di ferro da 10/10 di dimensioni cm 40x60		cad	€ 16,32	11,62%		0,26%
	1	U.05.50.130.b		In lamiera di ferro da 10/10 di dimensioni cm 60x90		cad	€ 29,97	8,34%		0,18%
	1	U.05.50.130.c		In lamiera di ferro da 10/10 di dimensioni cm 90x135		cad	€ 71,29	5,32%		0,12%
	1	U.05.50.130.d		In lamiera di alluminio 25/10 di dimensioni cm 40x60		cad	€ 24,65	7,69%		0,17%
	1	U.05.50.130.e		In lamiera di alluminio 25/10 di dimensioni cm 60x90		cad	€ 45,22	5,54%		0,12%
	1	U.05.50.130.f		In lamiera di alluminio 25/10 di dimensioni cm 90x135		cad	€ 115,39	3,28%		0,07%
	1	U.05.50.140		Fornitura e posa in opera su appositi supporti di segnali di ''sosta consentita a particolari categorie'' e ''preavviso di parcheggio'' fig. II 78-79a,b,c, fig. II 77 Art 120 del Nuovo Codice della Strada e del Regolamento di Attuazione, di forma rettangolare rifrangenza classe II
	1	U.05.50.140.a		In lamiera di ferro 10/10 di dimensioni cm 40x60		cad	€ 27,95	6,78%		0,15%
	1	U.05.50.140.b		In lamiera di ferro 10/10 di dimensioni cm 60x90		cad	€ 56,04	4,47%		0,10%
	1	U.05.50.140.c		In lamiera di ferro 10/10 di dimensioni cm 90x135		cad	€ 129,53	2,93%		0,06%
	1	U.05.50.140.d		Inlamiera di alluminio25/10 di dimensioni cm 40x60		cad	€ 36,26	5,23%		0,12%
	1	U.05.50.140.e		Inlamiera di alluminio25/10 di dimensioni cm 60x90		cad	€ 71,26	3,52%		0,08%
	1	U.05.50.140.f		Inlamiera di alluminio25/10 di dimensioni cm 90x135		cad	€ 173,62	2,18%		0,05%
	1	U.05.50.150		Fornitura e posa in opera su appositi supporti di pannello integrativo di ''distanza” modello II 1 Art. 83 del Nuovo Codice della Strada e del Regolamento di Attuazioneintegrato al segnale di ''preavviso di parcheggio'' rifrangenza classe I
	1	U.05.50.150.a		In lamiera di ferro 10/10 di dimensioni cm 20x40		cad	€ 8,13	11,71%		0,26%
	1	U.05.50.150.b		In lamiera di ferro 10/10 di dimensioni cm 20x60		cad	€ 9,09	10,48%		0,23%
	1	U.05.50.150.c		In lamiera di ferro 10/10 di dimensioni cm 30x90		cad	€ 19,84	9,56%		0,21%
	1	U.05.50.150.d		In lamiera di alluminio 25/10 di dimensioni cm 20x40		cad	€ 11,30	8,43%		0,19%
	1	U.05.50.150.e		In lamiera di alluminio 25/10 di dimensioni cm 20x60		cad	€ 13,70	6,95%		0,15%
	1	U.05.50.150.f		In lamiera di alluminio 25/10 di dimensioni cm 30x90		cad	€ 33,85	5,60%		0,12%
	1	U.05.50.160		Fornitura e posa in opera su appositi supporti di pannello integrativo di ''distanza” modello II 1 Art. 83 del Nuovo Codice della Strada e del Regolamento di Attuazioneintegrato al segnale di ''preavviso di parcheggio'' rifrangenza classe II
	1	U.05.50.160.a		In lamiera di ferro 10/10 di dimensioni cm 20x40		cad	€ 11,89	8,01%		0,18%
	1	U.05.50.160.b		In lamiera di ferro 10/10 di dimensioni cm 20x60		cad	€ 15,48	6,16%		0,14%
	1	U.05.50.160.c		In lamiera di ferro 10/10 di dimensioni cm 30x90		cad	€ 33,27	5,70%		0,13%
	1	U.05.50.160.d		In lamiera di alluminio 25/10 di dimensioni cm 20x40		cad	€ 15,81	6,03%		0,13%
	1	U.05.50.160.e		In lamiera di alluminio 25/10 di dimensioni cm 20x60		cad	€ 20,10	4,74%		0,10%
	1	U.05.50.160.f		In lamiera di alluminio 25/10 di dimensioni cm 30x90		cad	€ 47,28	4,01%		0,09%
	1	U.05.50.170		Fornitura e posa in opera su appositi supporti di segnali di ''regolazione flessibile della sosta in centro abitato'' e ''parcheggio'' fig. II 79/d, fig. II 76 Art. 120 del Nuovo Codice della Strada e del Regolamento di Attuazione, di forma quadrata, rifrangenza classe I
	1	U.05.50.170.a		In lamiera di ferro 10/10 di lato cm 40		cad	€ 13,26	14,31%		0,32%
	1	U.05.50.170.b		In lamiera di ferro 10/10 di lato cm 60		cad	€ 21,86	11,41%		0,25%
	1	U.05.50.170.c		In lamiera di ferro 10/10 di lato cm 90		cad	€ 47,91	7,91%		0,17%
	1	U.05.50.170.d		In lamiera di ferro 10/10 di lato cm 135		cad	€ 151,10	5,02%		0,11%
	1	U.05.50.170.e		In lamiera di alluminio 25/10 di lato cm 40		cad	€ 19,99	9,48%		0,21%
	1	U.05.50.170.f		In lamiera di alluminio 25/10 di lato cm 60		cad	€ 32,26	7,75%		0,17%
	1	U.05.50.170.g		In lamiera di alluminio 25/10 di lato cm 90		cad	€ 78,63	4,82%		0,11%
	1	U.05.50.170.h		In lamiera di alluminio 25/10 di lato cm 135		cad	€ 224,08	3,38%		0,07%
	1	U.05.50.180		Fornitura e posa in opera su appositi supporti di segnali di ''regolazione flessibile della sosta in centro abitato'' e ''parcheggio'' fig. II 79/d, fig. II 76 Art. 120 del Nuovo Codice della Strada e del Regolamento di Attuazione, di forma quadrata, rifrangenza classe II
	1	U.05.50.180.a		In lamiera di ferro 10/10 di lato cm 40		cad	€ 21,17	8,95%		0,20%
	1	U.05.50.180.b		In lamiera di ferro 10/10 di lato cm 60		cad	€ 39,96	6,26%		0,14%
	1	U.05.50.180.c		In lamiera di ferro 10/10 di lato cm 90		cad	€ 86,61	4,38%		0,10%
	1	U.05.50.180.d		In lamiera di ferro 10/10 di lato cm 135		cad	€ 267,99	2,83%		0,06%
	1	U.05.50.180.e		In lamiera di alluminio 25/10 di lato cm 40		cad	€ 21,17	8,95%		0,20%
	1	U.05.50.180.f		In lamiera di alluminio 25/10 di lato cm 60		cad	€ 39,96	6,26%		0,14%
	1	U.05.50.180.g		In lamiera di alluminio 25/10 di lato cm 90		cad	€ 86,61	4,38%		0,10%
	1	U.05.50.180.h		In lamiera di alluminio 25/10 di lato cm 135		cad	€ 267,99	2,83%		0,06%
	1	U.05.50.190		Fornitura e posa in opera su appositi supporti di pannello integrativo delle dimensioni di 40x120 cm indicante la ''distanza” da integrare al pannello ''preavviso di confine di stato tra paesi della comunità europea” modello II 1 Art. 83 del Nuovo Codice della Strada e del Regolamento di Attuazione
	1	U.05.50.190.a		Di rifrangenza classe I in lamiera di ferro 10/10		cad	€ 105,09	3,61%		0,08%
	1	U.05.50.190.b		Di rifrangenza classe I in lamiera di alluminio 25/10		cad	€ 168,65	4,50%		0,10%
	1	U.05.50.190.c		Di rifrangenza classe II in lamiera di ferro 10/10		cad	€ 177,40	4,27%		0,09%
	1	U.05.50.190.d		Di rifrangenza classe II in lamiera di alluminio 25/10		cad	€ 167,27	4,53%		0,10%
	1	U.05.50.200		Fornitura e posa in opera su appositi supporti di segnali di ''direzione'', ''preavviso di intersezioni'' e ''preselezione'' urbani e extraurbani come da figure stabilite dal Codice della Strada e dal Regolamento di Attuazione, rifrangenza classe I
	1	U.05.50.200.a		In lamiera di ferro 10/10 di dimensioni cm 90x100		cad	€ 81,46	4,65%		0,10%
	1	U.05.50.200.b		In lamiera di ferro 10/10 di dimensioni cm 90x120		cad	€ 97,48	7,78%		0,17%
	1	U.05.50.200.c		In lamiera di ferro 10/10 di dimensioni cm 100x150		cad	€ 129,72	5,85%		0,13%
	1	U.05.50.200.d		In lamiera di ferro 10/10 di dimensioni cm 100x200		cad	€ 185,93	6,00%		0,13%
	1	U.05.50.200.e		In lamiera di ferro 10/10 di dimensioni cm 150x200		cad	€ 259,47	4,29%		0,09%
	1	U.05.50.200.f		In lamiera di alluminio 25/10 di dimensioni cm 90x100		cad	€ 115,29	3,29%		0,07%
	1	U.05.50.200.g		In lamiera di alluminio 25/10 di dimensioni cm 90x120		cad	€ 134,70	5,63%		0,12%
	1	U.05.50.200.h		In lamiera di alluminio 25/10 di dimensioni cm 100x150		cad	€ 183,06	4,14%		0,09%
	1	U.05.50.200.i		In lamiera di alluminio 25/10 di dimensioni cm 100x200		cad	€ 260,73	4,27%		0,09%
	1	U.05.50.200.j		In lamiera di alluminio 25/10 di dimensioni cm 150x200		cad	€ 353,27	3,15%		0,07%
	1	U.05.50.210		Fornitura e posa in opera su appositi supporti di segnali di ''direzione'', ''preavviso di intersezioni'' e ''preselezione'' urbani e extraurbani come da figure stabilite dal Codice della Strada e dal Regolamento di Attuazione, rifrangenza classe II
	1	U.05.50.210.a		In lamiera di ferro 10/10 di dimensioni cm 90x100		cad	€ 140,10	2,71%		0,06%
	1	U.05.50.210.b		In lamiera di ferro 10/10 di dimensioni cm 90x120		cad	€ 166,96	4,54%		0,10%
	1	U.05.50.210.c		In lamiera di ferro 10/10 di dimensioni cm 100x150		cad	€ 226,89	3,34%		0,07%
	1	U.05.50.210.d		In lamiera di ferro 10/10 di dimensioni cm 100x200		cad	€ 315,51	3,53%		0,08%
	1	U.05.50.210.e		In lamiera di ferro 10/10 di dimensioni cm 150x200		cad	€ 453,82	2,45%		0,05%
	1	U.05.50.210.f		In lamiera di alluminio 25/10 di dimensioni cm 90x100		cad	€ 174,01	2,18%		0,05%
	1	U.05.50.210.g		In lamiera di alluminio 25/10 di dimensioni cm 90x120		cad	€ 204,18	3,71%		0,08%
	1	U.05.50.210.h		In lamiera di alluminio 25/10 di dimensioni cm 100x150		cad	€ 280,23	2,70%		0,06%
	1	U.05.50.210.i		In lamiera di alluminio 25/10 di dimensioni cm 100x200		cad	€ 390,31	2,85%		0,06%
	1	U.05.50.210.j		In lamiera di alluminio 25/10 di dimensioni cm 150x200		cad	€ 547,00	2,03%		0,04%
	1	U.05.50.220		Fornitura e posa in opera su appositi supporti di segnali di ''direzione urbano'' e ''turistici e di territorio'' fig. II 215 Art. 128, fig. II 294 Art. 134 del Codice della Strada e del Regolamento di Attuazione, di forma rettangolare, rifrangenza classe I
	1	U.05.50.220.a		In lamiera di ferro 10/10 di dimensioni cm 120x100		cad	€ 30,82	12,31%		0,27%
	1	U.05.50.220.b		In lamiera di ferro 10/10 di dimensioni cm 125x125		cad	€ 41,94	18,10%		0,40%
	1	U.05.50.220.c		In lamiera di ferro 10/10 di dimensioni cm 130x150		cad	€ 57,70	13,15%		0,29%
	1	U.05.50.220.d		In lamiera di alluminio 25/10 di dimensioni cm 120x100		cad		10,70%		0,24%
	1	U.05.50.220.e		In lamiera di alluminio 25/10 di dimensioni cm 25x125 cm		cad	€ 51,45	14,75%		0,33%
	1	U.05.50.220.f		In lamiera di alluminio 25/10 di dimensioni cm 30x150		cad	€ 80,60	9,41%		0,21%
	1	U.05.50.230		Fornitura e posa in opera su appositi supporti di segnali di ''direzione urbano'' e ''turistici e di territorio'' fig. II 215 Art. 128, fig. II 294 Art. 134 del Codice della Strada e del Regolamento di Attuazione, di forma rettangolare, rifrangenza classe II
	1	U.05.50.230.a		In lamiera di ferro 10/10 di dimensioni cm 20x100		cad	€ 41,96	9,04%		0,20%
	1	U.05.50.230.b		In lamiera di ferro 10/10 di dimensioni cm 25x125		cad	€ 68,88	11,01%		0,24%
	1	U.05.50.230.c		In lamiera di ferro 10/10 di dimensioni cm 30x150		cad	€ 89,05	8,52%		0,19%
	1	U.05.50.230.d		In lamiera di alluminio 25/10 di dimensioni cm 20x100		cad	€ 50,55	7,50%		0,17%
	1	U.05.50.230.e		In lamiera di alluminio 25/10 di dimensioni cm 25x125		cad	€ 73,57	10,31%		0,23%
	1	U.05.50.230.f		In lamiera di alluminio 25/10 di dimensioni cm 30x150		cad	€ 112,02	6,77%		0,15%
	1	U.05.50.240		Fornitura e posa in opera su appositi supporti di segnali di direzione extraurbano (fig. II 249 Art. 128 del Codice della Strada e del Regolamento di Attuazione), a forma di freccia rifrangenza classe I
	1	U.05.50.240.a		In lamiera di ferro 10/10 da 40x150 cm, inscrizioni su due righe		cad	€ 69,88	10,85%		0,24%
	1	U.05.50.240.b		In lamiera di ferro 10/10 da 50 x170 cm, iscrizioni su due righe		cad	€ 94,01	8,07%		0,18%
	1	U.05.50.240.c		In lamiera di ferro 10/10 da 30x130 cm, iscrizioni su una riga		cad	€ 47,86	15,86%		0,35%
	1	U.05.50.240.d		In lamiera di ferro 10/10 da 40x150 cm, iscrizioni su una riga		cad	€ 62,67	12,10%		0,27%
	1	U.05.50.240.e		In lamiera di alluminio 25/10 da 40x150 cm, inscrizioni su due righe		cad	€ 114,65	6,61%		0,15%
	1	U.05.50.240.f		In lamiera di alluminio 25/10 da 50 x170 cm, iscrizioni su due righe		cad	€ 131,86	5,75%		0,13%
	1	U.05.50.240.g		In lamiera di alluminio 25/10 da 30x130 cm, iscrizioni su una riga		cad	€ 584,84	1,30%		0,03%
	1	U.05.50.240.h		In lamiera di alluminio 25/10 da 40x150 cm, iscrizioni su una riga		cad	€ 90,24	8,40%		0,19%
	1	U.05.50.240.i		In lamiera di alluminio 25/10 da 70x300 cm, iscrizioni su una riga		cad	€ 14,48	79,09%		1,75%
	1	U.05.50.250		Fornitura e posa in opera su appositi supporti di segnali di direzione extraurbano (fig. II 249 Art. 128 del Codice della Strada e del Regolamento di Attuazione), a forma di freccia rifrangenza classe II
	1	U.05.50.250.a		In lamiera di ferro 10/10 da 40x150 cm, inscrizioni su due righe		cad	€ 114,65	6,61%		0,15%
	1	U.05.50.250.b		In lamiera di ferro 10/10 da 50 x170 cm, iscrizioni su due righe		cad	€ 158,02	4,80%		0,11%
	1	U.05.50.250.c		In lamiera di ferro 10/10 da 30x130 cm, iscrizioni su una riga		cad	€ 77,53	9,78%		0,22%
	1	U.05.50.250.d		In lamiera di ferro 10/10 da 40x150 cm, iscrizioni su una riga		cad	€ 62,67	12,10%		0,27%
	1	U.05.50.250.e		In lamiera di ferro 10/10 da 70x300 cm, iscrizioni su una riga		cad	€ 360,11	3,09%		0,07%
	1	U.05.50.250.f		In lamiera di alluminio 25/10 da 40x150 cm, inscrizioni su due righe		cad	€ 139,77	5,42%		0,12%
	1	U.05.50.250.g		In lamiera di alluminio 25/10 da 50 x170 cm, iscrizioni su due righe		cad	€ 193,81	3,91%		0,09%
	1	U.05.50.250.h		In lamiera di alluminio 25/10 da 30x130 cm, iscrizioni su una riga		cad	€ 96,85	7,83%		0,17%
	1	U.05.50.250.i		In lamiera di alluminio 25/10 da 40x150 cm, iscrizioni su una riga		cad	€ 133,48	5,68%		0,13%
	1	U.05.50.250.j		In lamiera di alluminio 25/10 da 70x300 cm, iscrizioni su una riga		cad	€ 439,44	2,52%		0,06%
	1	U.05.50.260		Fornitura e posa in opera su appositi supporti di segnali di direzione segnale di ''localizzazione'' e ''indicazione di servizi'' (come da figure stabilite dal Codice della Strada e dal Regolamento di attuazione), a forma rettangolare rifrangenza classe I
	1	U.05.50.260.a		In lamiera di ferro 10/10 da 40x60 cm		cad	€ 16,93	14,71%		0,33%
	1	U.05.50.260.b		In lamiera di ferro 10/10 da 60x90 cm		cad	€ 31,79	11,93%		0,26%
	1	U.05.50.260.c		In lamiera di ferro 10/10 da 90x135 cm		cad	€ 76,12	9,96%		0,22%
	1	U.05.50.260.d		In lamiera di alluminio 25/10 da 40x60 cm		cad	€ 25,26	9,88%		0,22%
	1	U.05.50.260.e		In lamiera di alluminio 25/10 da 60x90 cm		cad	€ 47,03	8,06%		0,18%
	1	U.05.50.260.f		In lamiera di alluminio 25/10 da 90x135 cm		cad	€ 120,23	6,31%		0,14%
	1	U.05.50.270		Fornitura e posa in opera su appositi supporti di segnali di direzione segnale di ''localizzazione'' e ''indicazione di servizi'' (come da figure stabilite dal Codice della Strada e dal Regolamento di attuazione), a forma rettangolare rifrangenza classe II
	1	U.05.50.270.a		In lamiera di ferro 10/10 da 40x60 cm		cad	€ 28,56	8,75%		0,19%
	1	U.05.50.270.b		In lamiera di ferro 10/10 da 60x90 cm		cad	€ 57,84	6,55%		0,14%
	1	U.05.50.270.c		In lamiera di ferro 10/10 da 90x135 cm		cad	€ 134,36	5,64%		0,12%
	1	U.05.50.270.d		In lamiera di alluminio 25/10 da 40x60 cm		cad	€ 36,86	6,79%		0,15%
	1	U.05.50.270.e		In lamiera di alluminio 25/10 da 60x90 cm		cad	€ 73,08	5,19%		0,11%
	1	U.05.50.270.f		In lamiera di alluminio 25/10 da 90x135 cm		cad	€ 178,45	4,25%		0,09%
	1	U.05.50.280		Fornitura e posa in opera su appositi supporti di segnale di ''localizzazione territoriale'' (fig. II 295 Art. 134 del Codice della Strada e del Regolamento di Attuazione), di forma rettangolare rifrangenza classe I
	1	U.05.50.280.a		In lamiera di ferro 10/10 da 40x120 cm		cad	€ 52,39	14,27%		0,32%
	1	U.05.50.280.b		In lamiera di ferro 10/10 da 45x135 cm		cad	€ 80,96	9,22%		0,20%
	1	U.05.50.280.c		In lamiera di ferro 10/10 da 50x140 cm		cad	€ 69,47	10,75%		0,24%
	1	U.05.50.280.d		In lamiera di alluminio 25/10 da 40x120 cm		cad	€ 75,99	9,82%		0,22%
	1	U.05.50.280.e		In lamiera di alluminio 25/10 da 45x135 cm		cad	€ 108,76	6,86%		0,15%
	1	U.05.50.280.f		In lamiera di alluminio 25/10 da 50x140 cm		cad	€ 101,04	7,38%		0,16%
	1	U.05.50.290		Fornitura e posa in opera su appositi supporti di segnale di ''localizzazione territoriale'' (fig. II 295 Art. 134 del Codice della Strada e del Regolamento di Attuazione), di forma rettangolare rifrangenza classe II
	1	U.05.50.290.a		In lamiera di ferro 10/10 da 40x120 cm		cad	€ 88,13	8,47%		0,19%
	1	U.05.50.290.b		In lamiera di ferro 10/10 da 45x135 cm		cad	€ 151,37	4,92%		0,11%
	1	U.05.50.290.c		In lamiera di ferro 10/10 da 50x140 cm		cad	€ 120,65	6,18%		0,14%
	1	U.05.50.290.d		In lamiera di alluminio 25/10 da 40x120 cm		cad	€ 110,74	6,73%		0,15%
	1	U.05.50.290.e		In lamiera di alluminio 25/10 da 45x135 cm		cad	€ 179,14	4,16%		0,09%
	1	U.05.50.290.f		In lamiera di alluminio 25/10 da 50x140 cm		cad	€ 152,16	4,90%		0,11%
	1	U.05.50.300		Fornitura e posa in opera su appositi supporti di segnale ''direzione per le industrie'' e ''avvio alla zona industriale'' (fig. II 294-295-296-297 Art. 134 del Codice della Strada e del Regolameto di Attuazione), di forma rettangolare con solo simbolo rifrangente in classe I
	1	U.05.50.300.a		In lamiera di ferro 10/10 da 20x100 cm		cad	€ 40,49	18,48%		0,41%
	1	U.05.50.300.b		In lamiera di ferro 10/10 da 25x125 cm		cad	€ 53,36	14,01%		0,31%
	1	U.05.50.300.c		In lamiera di ferro 10/10 da 30x150 cm		cad	€ 62,33	11,99%		0,26%
	1	U.05.50.300.d		In lamiera di alluminio 25/10 da 20x100 cm		cad	€ 49,06	15,24%		0,34%
	1	U.05.50.300.e		In lamiera di alluminio 25/10 da 25x125 cm		cad	€ 63,97	11,68%		0,26%
	1	U.05.50.300.f		In lamiera di alluminio 25/10 da 30x150 cm		cad	€ 85,27	8,75%		0,19%
	1	U.05.50.310		Fornitura e posa in opera su appositi supporti di segnale di ''uso corsie'' (fig. II 337/340 Art. 135 del Codice della Strada e del Regolamento di Attuazione) rifrangenza classe I
	1	U.05.50.310.a		In lamiera di ferro 10/10 da 90x90 cm		cad	€ 52,74	14,17%		0,31%
	1	U.05.50.310.b		In lamiera di ferro 10/10 da 120x180 cm		cad	€ 179,64	6,21%		0,14%
	1	U.05.50.310.c		In lamiera di ferro 10/10 da 200x200 cm		cad	€ 352,76	4,30%		0,10%
	1	U.05.50.310.d		In lamiera di alluminio 25/10 da 90x90 cm		cad	€ 52,74	14,17%		0,31%
	1	U.05.50.310.e		In lamiera di alluminio 25/10 da 120x180 cm		cad	€ 261,15	4,27%		0,09%
	1	U.05.50.310.f		In lamiera di alluminio 25/10 da 200x200 cm		cad	€ 507,93	2,98%		0,07%
	1	U.05.50.320		Fornitura e posa in opera su appositi supporti di segnale di ''uso corsie'' (fig. II 337/340 Art. 135 del Codice della Strada e del Regolamento di Attuazione) rifrangenza classe II
	1	U.05.50.320.a		In lamiera di ferro 10/10 da 90x90 cm		cad	€ 91,43	8,16%		0,18%
	1	U.05.50.320.b		In lamiera di ferro 10/10 da 120x180 cm		cad	€ 322,63	3,45%		0,08%
	1	U.05.50.320.c		In lamiera di ferro 10/10 da 200x200 cm		cad	€ 595,64	2,55%		0,06%
	1	U.05.50.320.d		In lamiera di alluminio 25/10 da 90x90 cm		cad	€ 122,13	6,11%		0,14%
	1	U.05.50.320.e		In lamiera di alluminio 25/10 da 120x180 cm		cad	€ 403,79	2,76%		0,06%
	1	U.05.50.320.f		In lamiera di alluminio 25/10 da 200x200 cm		cad	€ 771,41	1,97%		0,04%
	1	U.05.50.330		Fornitura e posa in opera su appositi supporti di segnale di ''senso unico'' (fig. II 348/349 Art. 135 del Codice della Strada e del Regolamento di Attuazione), parallelo da 25x100 cm
	1	U.05.50.330.a		In lamiera di ferro 10/10, rifrangenza classe I		cad	€ 17,64	14,11%		0,31%
	1	U.05.50.330.b		In lamiera di alluminio 25/10, rifrangenza classe I		cad	€ 27,15	9,20%		0,20%
	1	U.05.50.330.c		In lamiera di ferro 10/10, rifrangenza classe II		cad	€ 30,13	8,29%		0,18%
	1	U.05.50.330.d		In lamiera di alluminio 25/10, rifrangenza classe II		cad	€ 39,65	6,31%		0,14%
	1	U.05.50.340		Fornitura e posa in opera su appositi supporti di pannelli integrativi con scatolatura perimetrale di rinforzo e attacchi universali saldati sul retro, per segnalazione ''distanza”, ''estensione'', ''limitazioni ed eccezioni'' (come da figure stabilite dal Codice della Strada e dal Regolamento di attuazione) rifrangenza classe I
	1	U.05.50.340.a		In lamiera di ferro 10/10 da 17x33 cm		cad	€ 9,14	27,03%		0,60%
	1	U.05.50.340.b		In lamiera di ferro 10/10 da 25x50 cm		cad	€ 12,00	20,64%		0,46%
	1	U.05.50.340.c		In lamiera di ferro 10/10 da 33x75 cm		cad	€ 18,01	13,82%		0,31%
	1	U.05.50.340.d		In lamiera di alluminio 25/10 da 17x33 cm		cad	€ 12,09	20,48%		0,45%
	1	U.05.50.340.e		In lamiera di alluminio 25/10 da 25x50 cm		cad	€ 17,44	14,28%		0,32%
	1	U.05.50.340.f		In lamiera di alluminio 25/10 da 33x75 cm		cad	€ 27,54	9,07%		0,20%
	1	U.05.50.350		Fornitura e posa in opera su appositi supporti di pannelli integrativi con scatolatura perimetrale di rinforzo e attacchi universali saldati sul retro, per segnalazione ''distanza”, ''estensione'', ''limitazioni ed eccezioni'' (come da figure stabilite dal Codice della Strada e dal Regolamento di attuazione) rifrangenza classe II
	1	U.05.50.350.a		In lamiera di ferro 10/10 da 18x53 cm		cad	€ 12,24	20,24%		0,45%
	1	U.05.50.350.b		In lamiera di ferro 10/10 da 27x80 cm		cad	€ 18,85	13,22%		0,29%
	1	U.05.50.350.c		In lamiera di ferro 10/10 da 35x105 cm		cad	€ 30,52	8,19%		0,18%
	1	U.05.50.350.d		In lamiera di alluminio 25/10 da 18x53 cm		cad	€ 15,68	15,86%		0,35%
	1	U.05.50.350.e		In lamiera di alluminio 25/10 da 27x80 cm		cad	€ 24,29	10,27%		0,23%
	1	U.05.50.350.f		In lamiera di alluminio 25/10 da 35x105 cm		cad	€ 40,03	6,25%		0,14%
	1	U.05.50.360		Fornitura e posa in opera su appositi supporti di pannelli integrativi con scatolatura perimetrale di rinforzo e attacchi universali saldati sul retro, per segnalazione ''inizio, continuazione, fine'' (fig. II 5 Art. 83 del Codice della Strada e dal Regolamento di attuazione) rifrangenza classe I
	1	U.05.50.360.a		In lamiera di ferro 10/10 da 10x25 cm		cad	€ 7,88	31,25%		0,69%
	1	U.05.50.360.b		In lamiera di ferro 10/10 da 15x35 cm		cad	€ 8,14	30,26%		0,67%
	1	U.05.50.360.c		In lamiera di ferro 10/10 da 25x55 cm		cad	€ 12,68	19,54%		0,43%
	1	U.05.50.360.d		In lamiera di alluminio 25/10 da 10x25 cm		cad	€ 11,38	21,76%		0,48%
	1	U.05.50.360.e		In lamiera di alluminio 25/10 da15x35 cm		cad	€ 12,09	20,48%		0,45%
	1	U.05.50.360.f		In lamiera di alluminio 25/10 da 25x55 cm		cad	€ 19,12	13,04%		0,29%
	1	U.05.50.370		Fornitura e posa in opera su appositi supporti di pannelli integrativi con scatolatura perimetrale di rinforzo e attacchi universali saldati sul retro, per segnalazione ''inizio, continuazione, fine'' (fig. II 5 Art. 83 del Codice della Strada e dal Regolamento di attuazione) rifrangenza classe II
	1	U.05.50.370.a		In lamiera di ferro 10/10 da 10x25 cm		cad	€ 9,67	25,59%		0,57%
	1	U.05.50.370.b		In lamiera di ferro 10/10 da 15x35 cm		cad	€ 11,27	22,00%		0,49%
	1	U.05.50.370.c		In lamiera di ferro 10/10 da 25x55 cm		cad	€ 20,02	12,45%		0,28%
	1	U.05.50.370.d		In lamiera di alluminio 25/10 da 10x25 cm		cad	€ 13,18	18,84%		0,42%
	1	U.05.50.370.e		In lamiera di alluminio 25/10 da 15x35 cm		cad	€ 13,87	17,91%		0,40%
	1	U.05.50.370.f		In lamiera di alluminio 25/10 da 25x55 cm		cad	€ 26,49	9,42%		0,21%
	1	U.05.50.380		Fornitura e posa in opera su appositi supporti di croce di Sant'Andrea (in osservanza del Regolamento di Attuazione del Codice della strada fig. II 107a,b,c,d Art. 87) per la segnalazione di binari senza barriere
	1	U.05.50.380.a		In lamiera di ferro 10/10 rifrangenza classe I croce singola		cad	€ 96,17	7,76%		0,17%
	1	U.05.50.380.b		In lamiera di ferro 10/10 rifrangenza classe I croce doppia		cad	€ 150,95	10,05%		0,22%
	1	U.05.50.380.c		In lamiera di alluminio 25/10 rifrangenza classe I croce singola		cad	€ 116,87	6,38%		0,14%
	1	U.05.50.380.d		In lamiera di alluminio 25/10 rifrangenza classe I croce doppia		cad	€ 197,77	7,67%		0,17%
	1	U.05.50.380.e		In lamiera di ferro 10/10 rifrangenza classe II croce singola		cad	€ 126,22	5,91%		0,13%
	1	U.05.50.380.f		In lamiera di ferro 10/10 rifrangenza classe II croce doppia		cad	€ 195,01	7,78%		0,17%
	1	U.05.50.380.g		In lamiera di alluminio 25/10 rifrangenza classe II croce singola		cad	€ 146,98	5,07%		0,11%
	1	U.05.50.380.h		In lamiera di alluminio 25/10 rifrangenza classe II croce doppia		cad	€ 241,84	6,27%		0,14%
	1	U.05.50.390		Fornitura e posa in opera su appositi supporti di pannelli distanziometrici (fig. II 11/a,b,c Art. 87 in osservanza del Regolamento di Attuazione del Codice della strada) per segnalare dell'avvicinarsi di passaggi a livello con o senza barriere, delle dimensioni di 35x135 cm
	1	U.05.50.390.a		In lamiera di ferro 10/10, rifrangenza classe I		cad	€ 42,68	17,53%		0,39%
	1	U.05.50.390.b		In lamiera di ferro 10/10, rifrangenza classe II		cad	€ 74,09	10,08%		0,22%
	1	U.05.50.390.c		In lamiera di alluminio 25/10, rifrangenza classe I		cad	€ 59,32	12,60%		0,28%
	1	U.05.50.390.d		In lamiera di alluminio 25/10, rifrangenza classe II		cad	€ 90,82	8,22%		0,18%
	1	U.05.50.400		Fornitura e posa in opera di delineatori normali di margine (in osservanza del Regolamento di attuazione del Codice della strada fig. II 463 Art 173) per la visualizzazione a distanza dell'andamento della strada
	1	U.05.50.400.a		Monofacciale rifrangenza classe I		cad	€ 9,69	25,48%		0,56%
	1	U.05.50.400.b		Monofacciale rifrangenza classe II		cad	€ 10,98	22,56%		0,50%
	1	U.05.50.400.c		Bifacciale bianco/rosso rifrangenza classe II		cad	€ 9,90	24,97%		0,55%
	1	U.05.50.410		Delineatore modulare di curva in osservanza del Regolamento di attuazione del Codice della strada fig. II 468 Art. 174 per la visualizzazione a distanza dell'andamento della curva
	1	U.05.50.410.a		in lamiera di ferro 10/10, rifrangenza classe I, da 60x60 cm		cad	€ 68,58	12,40%		0,27%
	1	U.05.50.410.b		in lamiera di ferro 10/10, rifrangenza classe I, da 60x120 cm		cad	€ 108,80	6,98%		0,15%
	1	U.05.50.410.c		in lamiera di ferro 10/10, rifrangenza classe I, da 60x240 cm		cad	€ 196,24	3,40%		0,08%
	1	U.05.50.410.d		in lamiera di ALLUMINIO 25/10, rifrangenza classe I, da 60x60 cm		cad	€ 106,68	6,99%		0,15%
	1	U.05.50.410.e		in lamiera di alluminio 25/10, rifrangenza classe I, da 60x120 cm		cad	€ 154,89	4,86%		0,11%
	1	U.05.50.410.f		in lamiera di allumionio 25/10, rifrangenza classe I, da 120x120 cm		cad	€ 237,84	2,40%		0,05%
	1	U.05.50.410.g		in lamiera di ferro 10/10, rifrangenza classe II, da 60x60 cm		cad	€ 77,10	8,41%		0,19%
	1	U.05.50.410.h		in lamiera di ferro 10/10, rifrangenza classe II, da 60x120 cm		cad	€ 127,02	5,98%		0,13%
	1	U.05.50.410.i		in lamiera di ferro 10/10, rifrangenza classe II, da 60x240 cm		cad	€ 226,13	2,35%		0,05%
	1	U.05.50.410.j		in lamiera di alluminio 25/10, rifrangenza classe II, da 60x60 cm		cad	€ 133,75	5,98%		0,13%
	1	U.05.50.410.k		in lamiera di alluminio 25/10, rifrangenza classe II, da 60x120 cm		cad	€ 185,51	2,65%		0,06%
	1	U.05.50.410.l		in lamiera di alluminio 25/10, rifrangenza classe II, da 120x120 cm		cad	€ 270,57	2,35%		0,05%
	1	U.05.50.420		Fornitura e posa in opera di delineatore per gallerie, in alluminio 80x20 cm, completo di paletto (in osservanza del Regolamento di attuazione del Codice della strada fig. II 464 Art 174)
	1	U.05.50.420.a		Rifrangenza classe I		cad	€ 27,01	9,24%		0,20%
	1	U.05.50.420.b		Rifrangenza classe II		cad	€ 35,31	7,08%		0,16%
	1	U.05.50.430		Fornitura e posa in opera di delineatore per strade di montagna, altezza 330 mm (in osservanza del Regolamento di attuazione del Codice della strada fig. II 465 Art 174)
	1	U.05.50.430.a		Di diametro 48 mm		cad	€ 19,54	12,75%		0,28%
	1	U.05.50.430.b		Di diametro 60 mm		cad	€ 22,95	10,87%		0,24%
	1	U.05.50.440		Fornitura e posa in opera di delineatore speciale di ostacolo, di colore giallo delle dimensioni di 50x40 cm (in osservanza del Regolamento di attuazione del Codice della strada fig. II 472 Art 177), per la segnalazione di isole spartitraffico
	1	U.05.50.440.a		Rifrangenza classe I		cad	€ 24,69	10,11%		0,22%
	1	U.05.50.440.b		Rifrangenza classe II		cad	€ 35,41	7,06%		0,16%
	1	U.05.50.450		Indicatori di direzione in polietilene di colore giallo, con frecce mono/bidirezionali in pellicola rifrangente classe II, zavorrabili con acqua o sabbia
	1	U.05.50.450.a		Di diametro 100		cad	€ 346,34	4,38%		0,10%
	1	U.05.50.450.b		Di diametro 150		cad	€ 435,83	3,48%		0,08%
	1	U.05.50.450.c		Di diametro 200		cad	€ 570,06	2,66%		0,06%
	1	U.05.50.460		Indicatore di margine luminoso costituiti da n° 6 diodi luminosi LED per ognuno dei sensi di marcia. A colori rosso e bianco secondo il senso di marcia, il sitema sarà alimentato a basso voltaggio da 12 a 48 v e fissato meccanicamente al supporto. A passo variabile secondo le condizioni di visibilità richiesta. Compreso ogni onere ed accessorio per dare il sistema fornito e posto in opera a perfetta regola d'arte
	1	U.05.50.460.a		Indicatore di margine luminoso		cad	€ 42,03	24,86%		0,55%
	1	U.05.50.470		Retroriflettori catadiottrici da pavimentazione, in materiale plastico, di tipo omologato o autorizzato dal Min, dei LL.PP., con corpo e riflettori in qualsiasi colore previsto dal codice della strada, comprensivo di elementi o collanti di fissaggio, in opera. Compreso ogni onere ed accessorio per dare il sistema fornito e posto in opera a perfetta regola d'arte
	1	U.05.50.470.a		Retroriflettori catadiottrici da pavimentazione		cad	€ 16,03	14,37%		0,32%
	1	U.05.50.480		Fornitura in opera di specchio infrangibile per il controllo di tratti di strada senza visuale, trattato chimicamente contro la polvere e gli agenti atmosferici, con supporto in materiale plastico
	1	U.05.50.480.a		Di diametro 50 cm		cad	€ 55,35	27,45%		0,61%
	1	U.05.50.480.b		Di diametro 60 cm		cad	€ 62,79	24,19%		0,53%
	1	U.05.50.480.c		Di diametro 70 cm		cad	€ 73,40	20,69%		0,46%
	1	U.05.50.480.d		Di diametro 80 cm		cad	€ 85,06	17,85%		0,39%
	1	U.05.50.480.e		Di diametro 90 cm		cad	€ 96,70	15,69%		0,35%
	1	U.05.50.490		Sistema di segnalamento luminoso di margine di carreggiata a luce fissa costituito da circuito elettronico flessibile di larghezza da cm 2 a cm 4 con strato isolante di base in poliestere, con circuito elettrico in rame inciso, di spessore adeguato su cui sono montati diodi luminosi LED a luce fissa di colore giallo avente un passo non inferiore a cm 20. Alimentazione a basso voltaggio compreso tra i 12 e i 48 V. Composto da calotta in policarbonato trasparente inserito in profilo in PVC. Fissato con sistemi meccanici a barriere di sicurezza. Fornito e posto in opera compreso ogni onere ed accessorio occorrente per eseguire l'opera a perfetta regola d'arte
	1	U.05.50.490.a		Per impianti da 1 fino a m 100		m	€ 50,77	26,18%		0,58%
	1	U.05.50.490.b		Per impianti da 101 fino a m 300		m	€ 43,82	25,99%		0,57%
	1	U.05.50.490.c		Per impianti da 301 fino a m 500		m	€ 41,11	25,41%		0,56%
	1	U.05.50.490.d		Per impianti oltre i m 501		m	€ 37,66	25,21%		0,56%
	1	U.05.50.500		Fornitura e posa in opera di sostegni tubolari di diametro 48÷60 mm, altezza 2÷3 m, di qualsiasi altezza e dimensione, compreso idonea fondazione in calcestruzzo cementizio di idonee dimensioni forniti e posti in opera, compreso il montaggio del segnale ed ogni onere e magistero
	1	U.05.50.500.a		Fornitura e posa in opera di sostegni tubolari altezza fino a m 2		cad	€ 50,31	22,30%		0,49%
	1	U.05.50.500.b		Fornitura e posa in opera di sostegni tubolari altezza da 2 a 3 metri		cad	€ 48,45	21,30%		0,47%
	1	U.05.50.510		Segnaletica orizzontale, a norma UNI EN 1436/98, di nuovo impianto costituita da strisce longitudinali o trasversali, eseguite mediante applicazione di vernice rifrangente premiscelata di colore bianca o gialla permanente, in quantità di 1,6 kg/m², con aggiunta di microsfere di vetro per ottenere la retroriflessione della segnaletica nel momento in cui viene illuminata dai veicoli, in quantità pari a 0,2 kg/m², in opera compreso ogni onere per il tracciamento e la fornitura del materiale
	1	U.05.50.510.a		Per strisce di larghezza 12 cm		m	€ 0,44	22,50%		0,50%
	1	U.05.50.510.b		Per strisce di larghezza 15 cm		m	€ 0,49	20,00%		0,44%
	1	U.05.50.510.c		Per strisce di larghezza 20 cm		m	€ 0,62	15,52%		0,34%
	1	U.05.50.510.d		Per strisce di larghezza 25 cm		m	€ 0,75	13,04%		0,29%
	1	U.05.50.520		Ripasso di segnaletica orizzontale, a norma UNI EN 1436/98, costituita da strisce longitudinali o trasversali, eseguite mediante applicazione di vernice rifrangente premiscelata di colore bianca o gialla permanente, in quantità di 1,3 kg/m², con aggiunta di microsfere di vetro per ottenere la retroriflessione della segnaletica nel momento in cui viene illuminata dai veicoli, in quantità pari a 0,25 kg/m², in opera compreso ogni onere per la fornitura del materiale
	1	U.05.50.520.a		Per strisce di larghezza 12 cm		m	€ 0,37	26,47%		0,58%
	1	U.05.50.520.b		Per strisce di larghezza 15 cm		m	€ 0,45	21,95%		0,49%
	1	U.05.50.520.c		Per strisce di larghezza 20 cm		m	€ 0,56	17,65%		0,39%
	1	U.05.50.520.d		Per strisce di larghezza 25 cm		m	€ 0,66	14,75%		0,33%
	1	U.05.50.530		Segnaletica orizzontale, a norma UNI EN 1436/98, costituita da strisce di arresto, passi pedonali, zebrature eseguite mediante applicazione di vernice rifrangente premiscelata di colore bianca o gialla permanente in opera compreso ogni onere per il tracciamento e la fornitura del materiale
	1	U.05.50.530.a		Per nuovo impianto, vernice in quantità pari a 1,3 kg/m²		mq	€ 4,22	18,18%		0,40%
	1	U.05.50.530.b		Ripasso di segnaletica esistente, vernice in quantità pari a 1,1 kg/m²		mq	€ 3,82	20,24%		0,45%
	1	U.05.50.540		Segnaletica orizzontale, a norma UNI EN 1436/98, costituita da scritte a terra eseguite mediante applicazione di vernice rifrangente premiscelata di colore bianca o gialla permanente, in quantità di 1,1 kg/m², in opera compreso ogni onere per il tracciamento e la fornitura del materiale, misurata vuoto per pieno secondo il massimo poligono circoscritto
	1	U.05.50.540.a		Per nuovo impianto		mq	€ 3,82	20,24%		0,45%
	1	U.05.50.540.b		Ripasso di impianto esistente		mq	€ 3,58	21,79%		0,48%
	1	U.05.50.550		Segnaletica orizzontale su tappeto normale, a norma UNI EN 1436/98, costituita da strisce longitudinali in temospruzzato plastico, bianche o gialle, ad immediata essiccazione, in quantità pari a 2 kg/m², contenente microsfere di vetro, applicato alla temperatura di 200 °C, compresa la sovraspruzzatura a pressione di altre microsfere, quantità totale pari a 0,35 kg/m², con spessore complessivo della striscia non inferiore a 1,5 mm
	1	U.05.50.550.a		Per strisce di larghezza 12 cm		m	€ 0,48	20,45%		0,45%
	1	U.05.50.550.b		Per strisce di larghezza 15 cm		m	€ 0,58	16,67%		0,37%
	1	U.05.50.550.c		Per strisce di larghezza 20 cm		m	€ 0,75	13,24%		0,29%
	1	U.05.50.550.d		Per strisce di larghezza 25 cm		m	€ 0,89	10,84%		0,24%
	1	U.05.50.560		Segnaletica orizzontale su tappeto fonoassorbente, a norma UNI EN 1436/98, costituita da strisce longitudinali in temospruzzato plastico, bianche o gialle, ad immediata essiccazione, in quantità pari a 2,2 kg/m², contenente microsfere di vetro, applicato alla temperatura di 200 °C, compresa la sovraspruzzatura a pressione di altre microsfere, quantità totale pari a 0,35 kg/m², con spessore complessivo sugli elementi litoidi di 2 mm
	1	U.05.50.560.a		Per strisce di larghezza 12 cm		m	€ 0,52	18,75%		0,41%
	1	U.05.50.560.b		Per strisce di larghezza 15 cm		m	€ 0,62	15,52%		0,34%
	1	U.05.50.560.c		Per strisce di larghezza 20 cm		m	€ 0,81	12,16%		0,27%
	1	U.05.50.560.d		Per strisce di larghezza 25 cm		m	€ 0,95	10,11%		0,22%
	1	U.05.50.570		Ripasso di segnaletica orizzontale in temospruzzato plastico, a norma UNI EN 1436/98, bianche o gialle, ad immediata essiccazione, in quantità pari a 1,7 kg/m², contenente microsfere di vetro, da eseguirsi su tappeto normale o fonoassorbente, applicato alla temperatura di 200 °C, compresa la sovraspruzzatura a pressione di altre microsfere, quantità totale pari a 0,35 kg/m², con spessore complessivo della striscia non inferiore a 1,5 mm
	1	U.05.50.570.a		Per strisce di larghezza 12 cm		m	€ 0,46	21,95%		0,49%
	1	U.05.50.570.b		Per strisce di larghezza 15 cm		m	€ 0,52	19,15%		0,42%
	1	U.05.50.570.c		Per strisce di larghezza 20 cm		m	€ 0,67	14,75%		0,33%
	1	U.05.50.570.d		Per strisce di larghezza 25 cm		m	€ 0,79	12,33%		0,27%
	1	U.05.50.580		Segnaletica orizzontale costituita da strisce longitudinali realizzate in temocolato plastico, tipo sonoro, a norma UNI EN 1436/98, in quantità pari a 6 kg/m², ad alto contenuto di microsfere di vetro, applicato con apposita attrezzatura alla temperatura di 200 °C, compresa la sovraspruzzatura a pressione di altre microsfere di vetro, quantità totale pari a 0,7 kg/m²
	1	U.05.50.580.a		Spessore finito compreso tra 4,50 e 5,00 mm		mq	€ 12,97	5,62%		0,12%
	1	U.05.50.580.b		Spessore finito non superiore a 3,00 mm		mq	€ 10,64	6,88%		0,15%
	1	U.05.50.590		Tracciamento ed esecuzione di bande di rallentamento del traffico, costituite da fsce trasversali, intervallate tra loro di cm 50, delle dimensioni di cm 6 di larghezza e mm 5 di spessore, eseguita mediante stesura, con apposito attrezzo, di colato plastico a freddo, ad indurimento chimico per mezzo di catalizzatore; compreso l'onere della pulizia del sottofondo, il tracciamento, il pilotaggio del traffico ed ogni altro onerre o magistero, misurato in opera per ogni ml di singola fascia.
	1	U.05.50.590.a		Tracciamento ed esecuzione di bande di rallentamento del traffico		m	€ 1,19	12,10%		0,27%
	1	U.05.50.590.b		Tracciamento ed esecuzione di bande di rallentamento del traffico		m	€ 2,24	8,32%		0,18%
	1	U.05.50.600		Fornitura e posa in opera di occhi di gatto con corpo in pressofusione di alluminio o in policarbonato di sezione rettangolare o quadrata con almeno tre gemme per ogni lato, due facce riflettenti di colore giallo, bianco o rosso applicato al piano viabile, previa pulizia del manto stradale con apposito adesivo.
	1	U.05.50.600.a		Fornitura e posa in opera di occhi di gatto		cad	€ 10,49	28,50%		0,63%
	1	U.06		ARREDO URBANO
	1	U.06.10		ARREDO URBANO
	1	U.06.10.10		Tavolo interamente in pino massiccio trattato, struttura e piano in listoni di sezione 4,5x11 cm, dimensioni 189x75 cm, altezza 74 cm, compreso ogni onere e magistero per la fornitura ed il posizionamento su pavimentazione o su tappeto erboso
	1	U.06.10.10.a		Tavolo interamente in pino massiccio trattato		cad	€ 311,99	9,96%		0,30%
	1	U.06.10.20		Tavolo con struttura in acciaio sezione ad U e piano con listoni di legno di pino trattato sezione 4,5x6 cm, dimensioni 189x62 cm altezza 74 cm, compreso ogni onere e magistero per la fornitura ed il posizionamento su pavimentazione o su tappeto erboso
	1	U.06.10.20.a		Tavolo con struttura in acciaio sezione ad U e piano con listoni di legno di pino trattato sezione 4,5x6 cm		cad	€ 397,26	7,36%		0,22%
	1	U.06.10.30		Tavolo con sostegni in fusione di ghisa e tirante centrale in acciaio verniciati, piano in listoni di legno sezione 11,5 x 3,5 cm, predisposto per l'ancoraggio al suolo, dimensioni 150x71 cm altezza 70 cm, compreso ogni onere e magistero per la fornitura ed il posizionamento su pavimentazione o su tappeto erboso:
	1	U.06.10.30.a		listoni di legno di abete impregnato		cad	€ 211,60	13,47%		0,40%
	1	U.06.10.30.b		piano composto da listoni di legno di larice trattato		cad	€ 464,38	6,05%		0,18%
	1	U.06.10.40		Tavolo pic-nic interamente in legno impregnato con panche fissate lateralmente, compreso ogni onere e magistero per la fornitura ed il posizionamento su pavimentazione o su tappeto erboso:
	1	U.06.10.40.a		in listoni di legno di Pino di Svezia sezione 4,5x9 cm, con panche complete di schienale, ingombro totale 189 x 150 cm, altezza tavolo 68 cm		cad	€ 448,83	8,36%		0,25%
	1	U.06.10.40.b		in listoni di legno di abete spessore 3 cm, con panche senza schienale, ingombro totale 180 x 160 cm, altezza tavolo 75 cm		cad	€ 231,38	15,37%		0,46%
	1	U.06.10.50		Panchina interamente in pino massiccio trattato, senza braccioli, con seduta in listoni sezione 4,5x11 cm e struttura portante in morali sezione 9x9 cm e listelli sezione 4,5x7 cm, dimensioni 189x65 cm; altezza 80 cm, compreso ogni onere e magistero per il posizionamento su pavimentazione o tappeto erboso
	1	U.06.10.50.a		Panchina interamente in pino massiccio trattato		cad	€ 282,96	10,17%		0,30%
	1	U.06.10.60		Panchina senza schienale, con struttura e seduta in listoni di pino di Svezia impregnato sezione 4,5x11 cm, dimensioni 189x38 cm, altezza 45 cm, compreso ogni onere e magistero per la fornitura ed il posizionamento su pavimentazione o su tappeto erboso
	1	U.06.10.60.a		Panchina senza schienale, con struttura e seduta in listoni di pino di Svezia impregnato sezione 4,5x11 cm, dimensioni 189x38 cm, altezza 45		cad	€ 210,87	10,28%		0,31%
	1	U.06.10.70		Panchina senza schienale con struttura in acciaio sezione ad U e listoni di legno di pino trattato sezione 4,5x6 cm, dimensioni 189x51 cm, altezza 46 cm, compreso ogni onere e magistero per la fornitura ed il posizionamento su pavimentazione o su tappeto
	1	U.06.10.70.a		Panchina senza schienale con struttura in acciaio sezione ad U e listoni di legno di pino trattato sezione 4,5x6 cm, dimensioni 189x51 cm, a		cad	€ 213,90	10,38%		0,31%
	1	U.06.10.80		Panchina senza schienale con listoni di legno in pino trattato sezione 4,5x5,5 cm, sostegni laterali in fusione di ghisa verniciata, tiranti, viti a scomparsa dimensioni 170x45 cm, altezza 44 cm, compreso ogni onere e magistero per la fornitura ed il posiizionamento
	1	U.06.10.80.a		Panchina senza schienale con listoni di legno in pino trattato sezione 4,5x5,5 cm, sostegni laterali in fusione di ghisa verniciata, tiranti		cad	€ 240,51	9,27%		0,28%
	1	U.06.10.90		Panchina senza schienale con listoni di legno trattato con bordi arrotondati e viti in vista, struttura di sostegno in fusione di ghisa, dimensioni 180 x 58 cm, altezza 42 cm, compreso ogni onere e magistero per la fornitura ed il posizionamento su pavimentazione o su tappeto erboso:
	1	U.06.10.90.a		listoni di legno di Iroko, sezione 3,5x12 cm		cad	€ 352,39	6,96%		0,21%
	1	U.06.10.90.b		listoni di legno di pino, sezione 3x11 cm		cad	€ 258,05	8,64%		0,26%
	1	U.06.10.100		Panchina senza schienale con seduta costituita da grigliato in tondino di acciaio diametro 8 mm, laterali e sostegni in laminato e tubo di acciaio zincato a caldo secondo norme UNI, verniciato RAL, ingombro totale 193x64 cm, altezza 45 cm, compreso ogni onere e magistero
	1	U.06.10.100.a		Panchina senza schienale con seduta		cad	€ 340,30	6,22%		0,18%
	1	U.06.10.110		senza schienale con seduta costituita da doghe in legno impregnato a sezione rettangolare 5,5x3,5 cm con spigoli arrotondati, altezza 45 cm:
	1	U.06.10.110.a		doghe in legno di pino		cad	€ 444,93	5,20%		0,15%
	1	U.06.10.110.b		doghe in legno di Iroko		cad	€ 507,82	4,35%		0,13%
	1	U.06.10.120		senza schienale, con seduta costituita da grigliato in tondino di acciaio diametro 8 mm, altezza 45 cm
	1	U.06.10.120.a		senza schienale, con seduta costituita da grigliato in tondino di acciaio diametro 8 mm, altezza 45 cm		cad	€ 497,53	4,25%		0,13%
	1	U.06.10.130		con schienale e seduta costituita da doghe in legno impregnato a sezione rettangolare 5,5x3,5 cm con spigoli arrotondati, altezza 74 cm:
	1	U.06.10.130.a		doghe in legno di pino		cad	€ 546,04	5,13%		0,15%
	1	U.06.10.130.b		doghe in legno di Iroko		cad	€ 679,09	4,35%		0,13%
	1	U.06.10.140		con schienale e seduta costituita da grigliato in tondino di acciaio diametro 8 mm, altezza 74 cm
	1	U.06.10.140.a		con schienale e seduta costituita da grigliato in tondino di acciaio diametro 8 mm, altezza 74 cm		cad	€ 598,66	5,54%		0,16%
	1	U.06.10.150		Panchina con schienale e seduta, senza braccioli, costituita da grigliato in tondino di acciaio, diametro 8 mm, con laterali e sostegni in laminato e tubo di acciaio zincato a caldo secondo norme UNI, verniciato RAL, ingombro totale 193x64 cm, altezza 77
	1	U.06.10.150.a		Panchina con schienale e seduta		cad	€ 445,04	6,33%		0,19%
	1	U.06.10.160		Panchina con schienale senza braccioli, struttura in acciaio zincato sezione quadra e listoni di pino trattati, di sezione 4,5x11 cm, ingombro totale 189x60 cm, altezza 78 cm, compreso ogni onere e magistero per la fornitura ed il posizionamento su pavimento o tasppeto erboso
	1	U.06.10.160.a		Panchina con schienale senza braccioli		cad	€ 230,35	12,66%		0,38%
	1	U.06.10.170		Panchina anatomica senza braccioli con struttura in acciaio zincato sezione ad U e listoni in legno di pino trattati, di sezione 4,5x6 cm, ingombro totale 189x80 cm, altezza 93 cm, compreso ogni onere e magistero per la fornitura ed il posizionamento
	1	U.06.10.170.a		Panchina anatomica senza braccioli		cad	€ 350,09	8,49%		0,25%
	1	U.06.10.180		Panchina anatomica senza braccioli, struttura in fusione di alluminio ad alta resistenza verniciata e listoni di legno di pino impregnato, sezione 45x90 cm, ingombro totale 170x75 cm, altezza 75 cm, compreso ogni onere e magistero per la fornitura ed il posizionamento
	1	U.06.10.180.a		Panchina anatomica senza braccioli		cad	€ 356,39	8,25%		0,25%
	1	U.06.10.190		Panchina anatomica senza braccioli, con struttura in fusione di ghisa verniciata in stile e listoni di legno impregnato, sezione 5x3,5 cm, predisposta per l'ancoraggio al suolo, larghezza 180 cm, altezza 75 cm, compreso ogni onere e magistero per la fornitura e il posizionamento su pavimentazione o tappeto erboso
	1	U.06.10.190.a		con listoni di legno di Iroko		cad	€ 348,88	8,47%		0,25%
	1	U.06.10.190.b		con listoni di legno di pino		cad	€ 301,71	9,61%		0,29%
	1	U.06.10.200		Panchina anatomica senza braccioli, con fianchi in ghisa verniciata e rinforzi centrali con viti a scomparsa e listoni di legno impregnato, sezione 4,5x5,5 cm, ingombro totale 170x55 cm, altezza 70 cm, compreso ogni onere e magistero per la fornitura ed iil posizionamento
	1	U.06.10.200.a		listoni di legno di pino		cad	€ 307,75	9,81%		0,29%
	1	U.06.10.200.b		listoni di legno di abete o larice		cad	€ 398,48	7,54%		0,22%
	1	U.06.10.210		Panchina anatomica senza braccioli, con struttura di sostegno in fusione di ghisa in stile e listoni di legno trattato, sezione 3,5x6 cm, compreso ogni onere e magistero per la fornitura ed il posizionamento
	1	U.06.10.210.a		in legno di pino, con viti in vista, dimensioni 200x61 cm, altezza 77 cm		cad	€ 650,06	4,43%		0,13%
	1	U.06.10.210.b		in legno di Iroko, con viti in vista, dimensioni 160x61 cm, altezza 77 cm		cad	€ 650,06	4,60%		0,14%
	1	U.06.10.210.c		in legno di rovere, con viti a scomparsa, dimensioni 170x60 cm, altezza 78 cm		cad	€ 490,39	6,66%		0,20%
	1	U.06.10.220		Panchina anatomica senza braccioli, con fianchi in ghisa verniciata e rinforzi centrali, viti a scomparsa e listoni di legno Iroko impregnato e verniciato, compreso ogni onere e magistero per la fornitura ed il posizionamento su pavimentazione o su tappeto erboso, delle seguenti dimensioni:
	1	U.06.10.220.a		150x60 cm, altezza 70 cm		cad	€ 246,67	11,84%		0,35%
	1	U.06.10.220.b		170x60 cm, altezza 70 cm		cad	€ 290,21	9,68%		0,29%
	1	U.06.10.220.c		200x60 cm, altezza 70 cm		cad	€ 329,52	8,91%		0,26%
	1	U.06.10.230		Panchina anatomica con braccioli, struttura in fusione di alluminio ad alta resistenza verniciata e listoni di legno di pino impregnato sezione 4,5x6 cm, ingombro totale 175x60 cm, altezza 78 cm, compreso ogni onere e magistero per la fornitura ed il posizionamento
	1	U.06.10.230.a		Panchina anatomica con braccioli		cad	€ 386,37	7,62%		0,23%
	1	U.06.10.240		Panchina anatomica con braccioli e fiancate in ghisa verniciata e listoni di legno di Iroko sezione 3,5x6 cm, dimensioni 160x63 cm, altezza 80 cm, compreso ogni onere e magistero per la fornitura ed il posizionamento su pavimentazione o su tappeto erboso
	1	U.06.10.240.a		Panchina anatomica con braccioli e fiancate in ghisa verniciata		cad	€ 610,75	4,73%		0,14%
	1	U.06.10.250		Panchina anatomica senza braccioli interamente in acciaio con struttura portante con sezione ad U e listelli a sezione ovale, peso 58 kg, ingombro totale 195x80 cm, altezza 91 cm, compreso ogni onere e magistero per la fornitura ed il posizionamento
	1	U.06.10.250.a		Panchina anatomica senza braccioli		cad	€ 322,28	9,81%		0,29%
	1	U.06.10.260		Panchina in conglomerato cementizio armato, con superficie sabbiata e lisciata sulla superficie della seduta, compreso ogni onere e magistero per la fornitura ed il posizionamento su pavimentazione o su tappeto erboso:
	1	U.06.10.260.a		monoblocco senza schienale, seduta con bordi arrotondati e due basamenti, base 200x50 cm, altezza 50 cm		cad	€ 364,63	6,08%		0,18%
	1	U.06.10.260.b		rettangolare senza schienale, seduta trattata con vernice idrorepellente con due basamenti, base 180x60 cm, altezza 45 cm		cad	€ 348,91	5,08%		0,15%
	1	U.06.10.260.c		rettangolare con schienale, base 180x78 cm, altezza 80 cm		cad	€ 413,03	4,07%		0,12%
	1	U.06.20		CESTINI
	1	U.06.20.10		Cestino portarifiuti tondo in lamiera zincata punzonata e calandrata, capacità 32 l, con estremità superiore ribordata e fondello provvisto di fori per l'areazione ed eventuale scarico di acqua, diametro 300 mm, altezza 450 mm, con dispositivo meccanico di chiusura, compreso ogni onere e magistero per il fissaggio a palo, già montato, o a parete: in lamiera zincata:
	1	U.06.20.10.a		senza coperchio		cad	€ 56,42	12,20%		0,36%
	1	U.06.20.10.b		con coperchio		cad	€ 76,38	9,15%		0,27%
	1	U.06.20.20		in lamiera zincata e verniciata RAL:
	1	U.06.20.20.a		senza coperchio		cad	€ 64,90	11,18%		0,33%
	1	U.06.20.20.b		con coperchio		cad	€ 90,29	8,13%		0,24%
	1	U.06.20.30		in lamiera zincata con rivestimento esterno con doghe di legno sezione 8x2,5 cm, ingombro totale diametro 360 mm altezza 450 mm:
	1	U.06.20.30.a		con legno di Pino		cad	€ 143,51	5,08%		0,15%
	1	U.06.20.30.b		con legno di Iroko		cad	€ 201,58	3,05%		0,09%
	1	U.06.20.40		Cestino portarifiuti rettangolare in lamiera zincata punzonata, calandrata e verniciata RAL, capacità 28 l, con estremità superiore ribordata e fondello provvisto di fori per l'areazione ed eventuale scarico di acqua, larghezza 300 mm, altezza 450 mm, profondità 220 mm, con dispositivo meccanico di chiusura, compreso ogni onere e magistero per il fissaggio a palo, già montato, o a parete:
	1	U.06.20.40.a		senza coperchio		cad	€ 61,87	11,18%		0,33%
	1	U.06.20.40.b		con fermasacco		cad	€ 80,01	9,15%		0,27%
	1	U.06.20.40.c		con coperchio e fermasacco		cad	€ 97,55	7,12%		0,21%
	1	U.06.20.50		Palo per cestino portarifiuti, diametro 60 mm, compreso ogni onere e magistero per la fornitura ed il posizionamento in pavimentazione o in tappeto erboso: in acciaio zincato:
	1	U.06.20.50.a		altezza totale 850 mm, con flangia		cad	€ 29,11	12,20%		0,36%
	1	U.06.20.50.b		altezza totale 1200 mm		cad	€ 18,22	19,31%		0,57%
	1	U.06.20.60		in acciaio zincato e verniciato RAL:
	1	U.06.20.60.a		altezza totale 850 mm, con flangia		cad	€ 33,96	10,17%		0,30%
	1	U.06.20.60.b		altezza totale 1200 mm		cad	€ 23,07	15,25%		0,45%
	1	U.06.20.70		Cestino portarifiuti in calcestruzzo armato con superficie esterna bocciardata e bordo superiore a superficie liscia, contenitore interno estraibile in lamiera zincata, compreso ogni onere e magistero per la fornitura ed il posizionamento su pavimentazione o su tappeto erboso:
	1	U.06.20.70.a		forma circolare, capacità 30 l, diametro esterno 46 cm, altezza 65 cm, peso 105 kg		cad	€ 176,58	4,07%		0,12%
	1	U.06.20.70.b		forma quadrata, capacità 40 l, dimensioni 46x46 cm, altezza 65 cm, peso 175 kg		cad	€ 200,78	3,05%		0,09%
	1	U.06.20.80		Cestone portarifiuti di forma rotonda in laminato piatto sagomato di acciaio zincato, verniciato RAL, saldato superiormente ad un anello in tondino di acciaio e rinforzato con tre anelli intermedi in piatto di acciaio, completo di contenitore interno estraibile in lamiera zincata spess. 8/10 e verniciata RAL con fermasacco e fondello forato per lo scarico di acqua, ingombro totale diametro 500 mm, compreso ogni onere e magistero per la fornitura ed il posizionamento su pavimentazione o su tappeto erboso:
	1	U.06.20.80.a		con profili in piatto d'acciaio sezione 25x4 mm, capacità 70 l, senza coperchio, altezza 700 mm		cad	€ 358,82	2,03%		0,06%
	1	U.06.20.80.b		con profili in piatto d'acciaio sezione 20x4 mm, capacità 90 l, senza coperchio, altezza 900 mm		cad	€ 244,51	3,05%		0,09%
	1	U.06.20.80.c		con profili in piatto d'acciaio sezione 20x4 mm, capacità 90 l, con coperchio munito di cerniera per l'asportazione del contenitore, altezza 1200 mm		cad	€ 313,45	2,03%		0,06%
	1	U.06.20.90		Cestone portarifiuti rettangolare in lamiera di acciaio zincata rivestita con listelli di legno di Pino nordico trattato, sezione 10x2 cm, con basamento e sportello superiore in lamiera, apertura anteriore con cerniere, ingombro totale larghezza 660 mm
	1	U.06.20.90.a		Cestone portarifiuti rettangolare in lamiera di acciaio zincata rivestita con listelli di legno di Pino nordico trattato, sezione 10x2 cm		cad	€ 351,98	2,03%		0,06%
	1	U.06.20.100		Cestone portarifiuti di forma circolare interamente in lamiera di acciaio zincata e calandrata, completo di coperchio dotato di feritoie laterali per l'introduzione dei rifiuti, capacità 110 l, basamento in calcestruzzo, dimensioni diametro 300 mm
	1	U.06.20.100.a		Cestone portarifiuti di forma circolare interamente in lamiera di acciaio zincata e calandrata, completo di coperchio dotato di feritoie		cad	€ 303,78	2,03%		0,06%
	1	U.06.20.110		Contenitore portarifiuti di forma circolare realizzato in calcestruzzo armato con graniglia di marmo, superficie esterna bocciardata, coperchio rialzato in ferro zincato e verniciato RAL, capacità 130 l, dimensioni diametro 60 cm, altezza 108 cm, compreso ogni onere e magistero per la fornitura ed il posizionamento su pavimentazione o su tappeto erboso:
	1	U.06.20.110.a		completo di anello portasacco		cad	€ 359,23	2,03%		0,06%
	1	U.06.20.110.b		completo di chiusura a chiave e cestello estraibile in lamiera zincata		cad	€ 402,19	2,03%		0,06%
	1	U.06.20.120		Contenitore portarifiuti realizzato in calcestruzzo con graniglia e fibre sintetiche armato, superficie esterna bocciardata, coperchio in materiale plastico riciclabile dotato di serratura e cerniere in acciaio inox, anello portasacco con fessure laterali per l'introduzione dei rifiuti, compreso ogni onere e magistero per la fornitura ed il posizionamento su pavimentazione o su tappeto erboso:
	1	U.06.20.120.a		di forma quadrata con spigoli arrotondati, capacità 45 l, dimensioni 48x48 cm, altezza 80 cm		cad	€ 221,34	3,05%		0,09%
	1	U.06.20.120.b		di forma circolare, capacità 90 l, dimensioni diametro 60 cm, altezza 100 cm		cad	€ 288,47	2,03%		0,06%
	1	U.06.30		FIORIERE
	1	U.06.30.10		Fioriera in listoni di legno di Pino trattato con impregnante atossico per esterni, compreso ogni onere e magistero per la fornitura ed il posizionamento su pavimentazione o su tappeto erboso:
	1	U.06.30.10.a		580x340 mm, altezza 480 mm		cad	€ 160,46	6,10%		0,18%
	1	U.06.30.10.b		750x750 mm, altezza 540 mm, fondo rialzato		cad	€ 433,74	2,03%		0,06%
	1	U.06.30.20		Fioriera in listoni di legno di Pino trattato con impregnante atossico per esterni, completa di vasca interna in acciaio zincato, fondo rialzato, altezza 600 mm, compreso ogni onere e magistero per la fornitura ed il posizionamento su pavimentazione o su tappeto erboso:
	1	U.06.30.20.a		triangolare, lato 640 mm		cad	€ 243,33	4,07%		0,12%
	1	U.06.30.20.b		600x600 mm		cad	€ 322,55	3,05%		0,09%
	1	U.06.30.20.c		1150x600 mm		cad	€ 493,79	3,05%		0,09%
	1	U.06.30.20.d		esagonale, lato 1200 mm		cad	€ 652,25	2,03%		0,06%
	1	U.06.30.30		Fioriera in cemento a superficie bocciardata, compreso ogni onere e magistero per la fornitura ed il posizionamento su pavimentazione o su tappeto erboso: rettangolare:
	1	U.06.30.30.a		100x40x45 cm, peso 150 kg		cad	€ 55,84	18,30%		0,54%
	1	U.06.30.30.b		100x50x50 cm, peso 200 kg		cad	€ 100,60	10,17%		0,30%
	1	U.06.30.30.c		150x50x50 cm, peso 275 kg		cad	€ 144,14	7,12%		0,21%
	1	U.06.30.30.d		200x50x50 cm, peso 350 kg		cad	€ 176,81	6,10%		0,18%
	1	U.06.30.40		rotonda:
	1	U.06.30.40.a		diametro 100 cm, altezza 55 cm, peso 310 kg		cad	€ 150,80	7,12%		0,21%
	1	U.06.30.40.b		diametro 100 cm, altezza 55 cm, peso 360 kg		cad	€ 173,78	6,10%		0,18%
	1	U.06.30.50		Fioriera in cemento armato con fascia decorativa in rame e riserva d'acqua, compreso ogni onere e magistero per la fornitura ed il posizionamento su pavimentazione o su tappeto erboso: circolare:
	1	U.06.30.50.a		diametro esterno 60 cm, altezza media 40 cm, peso 112 kg		cad	€ 125,39	8,13%		0,24%
	1	U.06.30.50.b		diametro esterno 80 cm, altezza media 60 cm, peso 408 kg		cad	€ 229,42	4,07%		0,12%
	1	U.06.30.50.c		diametro esterno 120 cm, altezza media 60 cm, peso 910 kg		cad	€ 358,83	3,05%		0,09%
	1	U.06.30.50.d		diametro esterno 160 cm, altezza media 60 cm, peso 1500 kg		cad	€ 484,64	2,03%		0,06%
	1	U.06.30.50.e		diametro esterno 200 cm, altezza media 60 cm, peso 2110 kg		cad	€ 641,86	2,03%		0,06%
	1	U.06.30.60		ovale:
	1	U.06.30.60.a		lunghezza 150 cm, larghezza 60 cm, peso 350 kg		cad	€ 302,00	3,05%		0,09%
	1	U.06.30.60.b		lunghezza 200 cm, larghezza 80 cm, peso 880 kg		cad	€ 406,01	3,05%		0,09%
	1	U.06.30.70		semicircolare, dimensioni 50x80 cm, peso 240 kg
	1	U.06.30.70.a		semicircolare, dimensioni 50x80 cm, peso 240 kg		cad	€ 170,15	6,10%		0,18%
	1	U.06.30.80		con seduta in elementi di legno di larice trattato di larghezza 30 cm e spessore 10 cm:
	1	U.06.30.80.a		fioriera circolare diametro 120 cm, peso 950 kg		cad	€ 1.055,02	1,02%		0,03%
	1	U.06.30.80.b		fioriera circolare diametro 160 cm, peso 1350 kg		cad	€ 1.375,55	1,02%		0,03%
	1	U.06.30.80.c		fioriera ovale 260x140 cm, peso 920 kg		cad	€ 1.448,13	1,02%		0,03%
	1	U.06.40		DISSUASORI
	1	U.06.40.10		Colonnina dissuasore di traffico in rame con interno di rinforzo in acciaio zincato, altezza 90 cm, diametro 12÷20 cm, compreso ogni onere e magistero per la fornitura ed il posizionamento su pavimentazione o su tappeto erboso
	1	U.06.40.10.a		Colonnina dissuasore di traffico in rame con interno di rinforzo in acciaio zincato, altezza 90 cm, diametro 12÷20 cm		cad	€ 165,89	4,07%		0,12%
	1	U.06.40.20		Colonnina dissuasore di traffico in fusione di ghisa, con anelli laterali per aggancio catena, altezza 50 cm, peso 4 kg, compreso ogni onere e magistero per la fornitura ed il posizionamento su pavimentazione o su tappeto erboso
	1	U.06.40.20.a		Colonnina dissuasore di traffico in fusione di ghisa, con anelli laterali per aggancio catena, altezza 50 cm, peso 4 kg		cad	€ 54,01	13,21%		0,39%
	1	U.06.50		FONTANELLA
	1	U.06.50.10		Fontanella in cemento, superficie martellinata, con vasca di raccolta acqua, colonnina alla base, larghezza 62 cm, profondit… 40 cm, altezza 135 cm, peso 90 kg, fornita e posta in opera mediante fissaggio a parete, compresa la manodopera necessaria per il posizionamento ed il collegamento idraulico
	1	U.06.50.10.a		Fontanella in cemento, superficie martellinata, con vasca di raccolta acqua, colonnina alla base, larghezza 62 cm, profondità 40 cm		cad	€ 113,91	36,59%		1,09%
	1	U.06.50.20		Fontanella in cemento, con vasca di raccolta acqua e griglia, superficie martellinata, dimensioni 50x65 cm, altezza 130 cm, peso 150 kg, fornita e posta in opera mediante fissaggio a terra su predisposta base in calcestruzzo, da pagare a parte
	1	U.06.50.20.a		Fontanella in cemento, con vasca di raccolta acqua e griglia, superficie martellinata, dimensioni 50x65 cm, altezza 130 cm, peso 150 kg		cad	€ 208,86	20,33%		0,60%
	1	U.06.50.30		Fontanella in fusione di ghisa verniciata, vasca di raccolta acqua e griglia, rubinetto in ottone a pulsante e tubi zincati per l'allacciamento del rubinetto, altezza 1250 mm, larghezza 400 mm, profondità 600 mm, peso 100 kg, fornitura e posta in opera
	1	U.06.50.30.a		Fontanella in fusione di ghisa verniciata, vasca di raccolta acqua e griglia		cad	€ 591,68	7,12%		0,21%
	1	U.06.60		PORTABICICLETTE
	1	U.06.60.10		Portabiciclette con struttura e reggiruota in tubolare di acciaio, fissata su due lati a basi in calcestruzzo con bordi arrotondati, compreso ogni onere e magistero per la fornitura ed il posizionamento su pavimentazione o a parete: 5 posti, ingombro totale 1700x540 mm, altezza 290 mm:
	1	U.06.60.10.a		in acciaio zincato a caldo		cad	€ 246,44	6,10%		0,18%
	1	U.06.60.10.b		in acciaio zincato a caldo e verniciato RAL		cad	€ 253,09	5,08%		0,15%
	1	U.06.60.20		7 posti, ingombro totale 2290x540 mm, altezza 290 mm:
	1	U.06.60.20.a		in acciaio zincato a caldo		cad	€ 282,73	5,08%		0,15%
	1	U.06.60.20.b		in acciaio zincato a caldo e verniciato RAL		cad	€ 289,98	5,08%		0,15%
	1	U.06.60.30		9 posti, ingombro totale 2650x540 mm, altezza 290 mm:
	1	U.06.60.30.a		in acciaio zincato a caldo		cad	€ 321,43	4,07%		0,12%
	1	U.06.60.30.b		in acciaio zincato a caldo e verniciato RAL		cad	€ 335,35	4,07%		0,12%
	1	U.06.60.40		Portabiciclette interamente in acciaio zincato a caldo e verniciato RAL, con struttura di sezione rettangolare e tubi bloccaruota curvati, compreso ogni onere e magistero per la fornitura ed il posizionamento su pavimentazione o su tappeto erboso:
	1	U.06.60.40.a		4 posti, lunghezza 1500 mm, larghezza 450 mm, altezza 250 mm		cad	€ 142,33	7,12%		0,21%
	1	U.06.60.40.b		6 posti, lunghezza 2000 mm, larghezza 450 mm, altezza 250 mm		cad	€ 180,44	6,10%		0,18%
	1	U.06.60.50		Portabiciclette modulare con pensilina costituita da archi e montanti in tubo tondo d'acciaio diametro 76 mm, profili di collegamento tra i montanti, rastrelliera portabiciclette verticale in tubo tondo di acciaio diametro 40 mm, compreso ogni onere e magistero per la fornitura ed il posizionamento su pavimentazione o su tappeto erboso: monofacciale a 6 posti, profondità 2260 mm, larghezza 2410 mm, altezza 2280 mm, con copertura della volta in:
	1	U.06.60.50.a		policarbonato alveolare		cad	€ 1.370,82	5,08%		0,15%
	1	U.06.60.50.b		metacrilato		cad	€ 1.561,93	4,07%		0,12%
	1	U.06.60.50.c		lamiera grecata preverniciata		cad	€ 1.331,49	5,08%		0,15%
	1	U.06.60.60		bifacciale a 12 posti, profondità 4000 mm, larghezza 2410 mm, altezza 2280 mm, con copertura della volta in:
	1	U.06.60.60.a		policarbonato alveolare		cad	€ 2.258,41	5,08%		0,15%
	1	U.06.60.60.b		metacrilato		cad	€ 2.612,22	4,07%		0,12%
	1	U.06.60.60.c		lamiera grecata preverniciata		cad	€ 2.297,72	4,07%		0,12%
	1	U.06.70		PENSILINA
	1	U.06.70.10		Pensilina modulare di attesa, con struttura portante in tubo di acciaio zincato a caldo e verniciato, diametro 100 mm, copertura a volta con struttura di sostegno e di canalizzazione delle acque piovane in longheroni di acciaio, spessore 20/10 e lastre curve in policarbonato alveolare trasparente spessore 4,5 mm, tamponamenti posteriori dotati di corrimano in tubo ovale di acciaio, altezza totale 3150 mm, profondità 1750 mm, compreso ogni onere e magistero per la fornitura ed il posizionamento su pavimentazione: con parete di fondo completa di vetro temperato spessore 8 mm:
	1	U.06.70.10.a		composizione 2 moduli, larghezza 2220 mm		cad	€ 1.768,75	3,05%		0,09%
	1	U.06.70.10.b		composizione 3 moduli, larghezza 3230 mm		cad	€ 2.124,32	3,05%		0,09%
	1	U.06.70.20		con parete di fondo completa di lastre in policarbonato alveolare trasparente spessore 6 mm:
	1	U.06.70.20.a		composizione 2 moduli, larghezza 2220 mm		cad	€ 1.758,48	4,07%		0,12%
	1	U.06.70.20.b		composizione 3 moduli, larghezza 3230 mm		cad	€ 2.068,08	3,05%		0,09%
	1	U.06.70.30		con parete di fondo completa di lastre in metacrilato trasparente spessore 6 mm:
	1	U.06.70.30.a		composizione 2 moduli, larghezza 2220 mm		cad	€ 1.962,88	3,05%		0,09%
	1	U.06.70.30.b		composizione 3 moduli, larghezza 3230 mm		cad	€ 2.300,32	3,05%		0,09%
	1	U.06.70.40		Pensilina modulare di attesa, con struttura portante in tubo di acciaio zincato a caldo e verniciato diametro 60 mm, copertura a volta con struttura di sostegno e di canalizzazione delle acque piovane in longheroni di acciaio, spessore 20/10 e lastre curve in policarbonato alveolare trasparente spessore 4,5 mm, tamponamenti laterali e posteriori dotati di corrimano in tubo ovale di acciaio, altezza totale 2150 mm, profondità 1670 mm, compreso ogni onere e magistero per la fornitura ed il posizionamento su pavimentazione: con pareti di fondo ed una parete laterale complete di vetro temperato spessore 8 mm, tamponamenti laterali delle volte in metacrilato trasparente spessore 4 mm:
	1	U.06.70.40.a		composizione 2 moduli, larghezza 2140 mm		cad	€ 2.155,13	4,07%		0,12%
	1	U.06.70.40.b		composizione 3 moduli, larghezza 3150 mm		cad	€ 2.414,70	2,03%		0,06%
	1	U.06.70.40.c		composizione 4 moduli, larghezza 4160 mm		cad	€ 2.913,39	4,07%		0,12%
	1	U.06.70.50		con pareti di fondo ed una parete laterale complete di lastre in policarbonato alveolare trasparente spessore 6 mm, tamponamenti laterali delle volte in policarbonato alveolare trasparente spessore 4,5 mm:
	1	U.06.70.50.a		composizione 2 moduli, larghezza 2140 mm		cad	€ 2.044,45	4,07%		0,12%
	1	U.06.70.50.b		composizione 3 moduli, larghezza 3150 mm		cad	€ 2.322,62	4,07%		0,12%
	1	U.06.70.50.c		composizione 4 moduli, larghezza 4160 mm		cad	€ 2.702,93	4,07%		0,12%
	1	U.06.70.60		con pareti di fondo ed una parete laterale complete di lastre in metacrilato trasparente spessore 6 mm, tamponamenti laterali delle volte in metacrilato trasparente spessore 4 mm:
	1	U.06.70.60.a		composizione 2 moduli, larghezza 2140 mm		cad	€ 2.366,20	3,05%		0,09%
	1	U.06.70.60.b		composizione 3 moduli, larghezza 3150 mm		cad	€ 2.593,40	3,05%		0,09%
	1	U.06.70.60.c		composizione 4 moduli, larghezza 4160 mm		cad	€ 3.182,24	3,05%		0,09%
	1	U.06.80		SCIVOLO
	1	U.06.80.10		Scivolo con struttura e scala in acciaio zincato e verniciato, protezione anticaduta al piano di calpestio in tubolare d'acciaio zincato, pista in vetroresina, conforme alle norme UNI EN 1176, in opera esclusi trattamento del suolo e pavimentazione speciale per l'area di gioco e di rispetto:
	1	U.06.80.10.a		altezza 1400 mm, lunghezza 1940 mm, dimensioni d'ingombro 2100x600 mm		cad	€ 373,69	22,36%		0,66%
	1	U.06.80.10.b		altezza 1500 mm, lunghezza 3850 mm, dimensioni d'ingombro 4200x1000 mm		cad	€ 976,55	8,13%		0,24%
	1	U.06.80.10.c		altezza 2400 mm, lunghezza 3300 mm, dimensioni d'ingombro 3500x1760 mm		cad	€ 1.135,29	7,12%		0,21%
	1	U.06.80.10.d		altezza 2800 mm, lunghezza 4500 mm, dimensioni d'ingombro 4730x1760 mm		cad	€ 1.491,33	6,10%		0,18%
	1	U.06.80.20		Scivolo con struttura e scala in legno di pino trattato, protezione anticaduta al piano di calpestio in tubolare d'acciaio zincato, conforme alle norme UNI EN 1176, in opera esclusi trattamento del suolo e pavimentazione speciale per l'area di gioco e di rispetto:
	1	U.06.80.20.a		con pista in vetroresina, altezza piano calpestio 1600 mm, altezza totale 2200 mm, lunghezza 3850 mm, dimensioni d'ingombro 4400x1200 mm		cad	€ 1.101,40	9,15%		0,27%
	1	U.06.80.20.b		con pista a onda in acciaio e vetroresina, altezza piano calpestio 1100 mm, altezza totale 2300 mm, lunghezza 2700 mm, dimensioni d'ingombro		cad	€ 1.159,05	9,15%		0,27%
	1	U.06.80.20.c		con pista a doppia onda in acciaio e vetroresina, altezza piano calpestio 1600 mm, altezza totale 2750 mm, lunghezza 3750 mm		cad	€ 1.414,31	7,12%		0,21%
	1	U.06.80.20.d		con castelletto, mancorrenti dello stesso legno, protezioni laterali in laminato colorato, tetto in vetroresina colorata, pista in vetroresina		cad	€ 2.362,45	7,12%		0,21%
	1	U.06.90		ALTALENA
	1	U.06.90.10		Altalena in legno di pino trattato composta da travi laterali di sostegno e trave superiore di sezione tonda diametro 140 mm, e seggiolini con catene in acciaio zincato a caldo a maglia antischiacciamento con movimento su boccole autolubrificanti, conforme alle norme UNI EN 1176, dimensioni d'ingombro 4000x2500x2600 mm, in opera esclusi trattamento del suolo e pavimentazione speciale per l'area di gioco e di rispetto:
	1	U.06.90.10.a		con due seggiolini a gabbia in acciaio rivestiti in gomma antiurto delle dimensioni di 345x455x215 mm		cad	€ 884,25	12,20%		0,36%
	1	U.06.90.10.b		con due seggiolini a tavoletta in acciaio rivestiti in gomma antiurto delle dimensioni di 235x450x30 mm		cad	€ 761,89	14,23%		0,42%
	1	U.06.90.20		Altalena in legno di pino lamellare trattato composta da travi laterali di sostegno di sezione quadrata 90x90 mm, trave superiore di sezione rettangolare 100x200 mm, seggiolini con catene in acciaio zincato a caldo a maglia antischiacciamento con movimento su boccole autolubrificanti, conforme alle norme UNI EN 1176, in opera esclusi trattamento del suolo e pavimentazione speciale per l'area di gioco e di rispetto: dimensioni d'ingombro 2580x1840x2300 mm:
	1	U.06.90.20.a		con un seggiolino a gabbia in acciaio rivestito in gomma antiurto delle dimensioni di 345x455x215 mm		cad	€ 815,25	8,13%		0,24%
	1	U.06.90.20.b		con un seggiolino a tavoletta in acciaio rivestito in gomma antiurto delle dimensioni di 235x450x30 mm		cad	€ 750,90	8,13%		0,24%
	1	U.06.90.30		dimensioni d'ingombro 4000x1600x2300 mm:
	1	U.06.90.30.a		con due seggiolini a tavoletta in acciaio rivestiti in gomma antiurto delle dimensioni di 235x450x30 mm		cad	€ 963,83	11,18%		0,33%
	1	U.06.90.30.b		con due seggiolini a gabbia in acciaio rivestiti in gomma antiurto delle dimensioni di 345x455x215 mm		cad	€ 1.092,12	9,15%		0,27%
	1	U.06.90.40		Altalena con struttura laterale in pali di legno di pino trattato di sezione quadrata 90x90 mm, trave superiore in acciaio zincato a caldo sezione rettangolare 120x60 mm, seggiolini con catene in acciaio zincato a caldo a maglia antischiacciamento con movimento su boccole autolubrificanti, conforme alle norme UNI EN 1176, dimensioni d'ingombro 3800x2200x2400 mm, in opera esclusi trattamento del suolo e pavimentazione speciale per l'area di gioco e di rispetto:
	1	U.06.90.40.a		con due seggiolini a tavoletta in acciaio rivestiti in gomma antiurto delle dimensioni di 235x450x30 mm		cad	€ 716,66	14,23%		0,42%
	1	U.06.90.40.b		con due seggiolini a gabbia in acciaio rivestiti in gomma antiurto delle dimensioni di 345x455x215 mm		cad	€ 829,50	12,20%		0,36%
	1	U.06.90.50		Altalena interamente in acciaio zincato e verniciato, costituita da pali laterali di sostegno e trave superiore di sezione tonda diametro 60 mm, spessore 4 mm, uniti da piastre stampate di spessore 5 mm, seggiolini con catene in acciaio zincato a caldo a maglia antischiacciamento con movimento su boccole autolubrificanti, conforme alle norme UNI EN 1176, dimensioni d'ingombro 3000x2000x2600 mm, in opera esclusi trattamento del suolo e pavimentazione speciale per l'area di gioco e di rispetto:
	1	U.06.90.50.a		con due seggiolini a tavoletta in acciaio rivestiti in gomma antiurto delle dimensioni di 235x450x30 mm		cad	€ 641,61	16,26%		0,48%
	1	U.06.90.50.b		con due seggiolini a gabbia in acciaio rivestiti in gomma antiurto delle dimensioni di 345x455x30 mm		cad	€ 755,18	14,23%		0,42%
	1	U.06.90.60		Altalena bilico interamente in legno di pino trattato, costituita da trave portante oscillante, sezione tonda diametro 160 mm, con perno di snodo centrale fissato su paletti laterali di sostegno, diametro 140 mm e altezza 1300 mm, conforme alle norme UNI EN 1176, in opera esclusi trattamento del suolo e pavimentazione speciale per l'area di gioco e di rispetto:
	1	U.06.90.60.a		a due posti, con maniglie di tenuta in tubo d'acciaio sagomato diametro 25 mm fissate sulla trave oscillante, lunghezza trave oscillante 400		cad	€ 565,14	7,12%		0,21%
	1	U.06.90.60.b		a quattro posti, con maniglie di tenuta in tubo d'acciaio sagomato diametro 25 mm fissate sulla trave oscillante; lunghezza trave oscillante		cad	€ 606,20	7,12%		0,21%
	1	U.06.90.70		Altalena bilico in acciaio zincato e verniciato composta da trave oscillante di sezione 80x40 mm, base d'appoggio per movimento centrale in tubolare d'acciaio zincato e verniciato, sedili a tavoletta in acciaio rivestiti in gomma antiurto, dimensioni 235x450x30 mm, fissati alle estremità della trave oscillante, maniglioni di tenuta in acciaio zincato e verniciato, conforme alle norme UNI EN 1176; dimensioni d'ingombro: lunghezza 3000 mm, larghezza 300 mm, altezza 800 mm, in opera esclusi trattamento del suolo e pavimentazione speciale per l'area di gioco e di rispetto:
	1	U.06.90.70.a		con due sedili		cad	€ 494,87	8,13%		0,24%
	1	U.06.90.70.b		con quattro sedili		cad	€ 566,39	7,12%		0,21%
	1	U.06.110		GIOSTRA
	1	U.06.110.10		Giostra rotonda composta da piattaforma antisdrucciolo rinforzata da un telaio portante in acciaio zincato, rotante su un basamento centrale tubolare in acciaio verniciato mediante cuscinetti a sfera, manubrio centrale in tubolare d'acciaio verniciato, conforme alle norme UNI EN 1176, dimensioni d'ingombro: diametro 1750 mm, altezza 750 mm; in opera escluso lo scavo, trattamento del suolo e pavimentazione speciale per l'area di gioco e di rispetto: pedana in legno multistrato marino di okumè con superficie antisdrucciolo:
	1	U.06.110.10.a		con sei sedute singole in laminato colorato con struttura di sostegno e protezione in tubolare di acciaio verniciato		cad	€ 1.037,07	10,17%		0,30%
	1	U.06.110.10.b		con seduta unica a divanetto in laminato colorato, struttura di sostegno e protezione in tubolare di acciaio verniciato		cad	€ 1.092,12	9,15%		0,27%
	1	U.06.110.20		piattaforma in vetroresina antisdrucciolo:
	1	U.06.110.20.a		con sei sedute singole in laminato colorato con struttura di sostegno e protezione in tubolare di acciaio verniciato		cad	€ 1.097,61	9,15%		0,27%
	1	U.06.110.20.b		con seduta unica a divanetto in laminato colorato, struttura di sostegno e protezione in tubolare di acciaio verniciato		cad	€ 1.141,64	9,15%		0,27%
	1	U.06.120		PONTE
	1	U.06.120.10		Ponte mobile in legno di pino trattato costituita da struttura portante in pali tondi, diametro 120 mm, attraversamento in pali tondi, diametro 80 mm, catene in acciaio zincato antischiacciamento di sostegno ai pali dell'attraversamento, conforme alle norme
	1	U.06.120.10.a		Ponte mobile in legno di pino trattato costituita da struttura portante in pali tondi, diametro 120 mm		cad	€ 1.166,81	3,05%		0,09%
	1	U.06.120.20		Sabbiera in legno lamellare di pino trattato con coperchi superiori scorrevoli in laminato colorato, telaio di rinforzo in acciaio zincato ricoperto da listelli di legno, conforme alle norme UNI EN 1176, dimensioni d'ingombro lunghezza 4000 mm
	1	U.06.120.20.a		Sabbiera in legno lamellare di pino trattato con coperchi superiori scorrevoli in laminato colorato		cad	€ 1.109,90	3,05%		0,09%
	1	U.06.120.30		Tunnel in listoni di legno di pino trattato di sezione 140x35 mm, con archi di collegamento in acciaio zincato e basamento in listoni dello stesso legno e dimensioni, conforme alle norme UNI EN 1176, dimensioni d'ingombro larghezza 790 mm, altezza 710 mm; in opera esclusi trattamento del suolo e pavimentazione speciale per l'area di gioco e di rispetto: preassemblato:
	1	U.06.120.30.a		lunghezza 1000 mm		cad	€ 394,96	5,08%		0,15%
	1	U.06.120.30.b		lunghezza 1500 mm		cad	€ 508,54	4,07%		0,12%
	1	U.06.120.30.c		lunghezza 2000 mm		cad	€ 621,76	3,05%		0,09%
	1	U.06.120.40		assemblato in opera:
	1	U.06.120.40.a		lunghezza 1000 mm		cad	€ 472,34	17,28%		0,51%
	1	U.06.120.40.b		lunghezza 1500 mm		cad	€ 585,93	14,23%		0,42%
	1	U.06.120.40.c		lunghezza 2000 mm		cad	€ 699,15	12,20%		0,36%
	1	U.06.120.50		Sartia a cavalletto per arrampicata con struttura in pali di legno di pino trattato di sezione quadrata 90x90 mm, rete in nylon colorato rinforzata con trefoli d'acciaio, maglia 300x300 mm, conforme alle norme UNI EN 1176
	1	U.06.120.50.a		Sartia a cavalletto per arrampicata		cad	€ 679,63	3,05%		0,09%
	1	U.06.120.60		Asse di equilibrio in legno di pino trattato conforme alle norme UNI EN 1176; in opera esclusi trattamento del suolo e pavimentazione speciale per l'area di gioco e di rispetto:
	1	U.06.120.60.a		fissa, costituita da tavola orizzontale con piedi di sostegno e trave di rinforzo, dimensioni 190x2500 mm, altezza 400 mm		cad	€ 162,17	25,41%		0,76%
	1	U.06.120.60.b		oscillante su telaio metallico sorretto da due paletti e due copertoni ammortizzatori, dimensioni 600x3000 mm, altezza 400 mm		cad	€ 300,74	41,68%		1,24%
	1	U.06.130		MINI PALESTRA
	1	U.06.130.10		Mini palestra costituita da struttura portante in pali di legno di pino trattato, sezione quadrata 900x900 mm, conforme alle norme UNI EN 1176, composta da: una rete di arrampicata in nylon colorato rinforzata con trefoli d'acciaio, una fune di arrampicata, tunnel, scala interna
	1	U.06.130.10.a		Mini palestra			€ 1.363,82
	1	U.06.130.20		Palestra esagonale costituita da struttura portante in pali di legno di pino trattato, sezione tonda diametro 120 mm, conforme alle norme UNI EN 1176, composta da: una rete di arrampicata in nylon colorato rinforzata con trefoli d'acciaio,una fune di arrampicata, tunnel, scala interna
	1	U.06.130.20.a		Palestra esagonale			€ 1.531,58
	1	U.06.130.30		Casetta gioco in legno di pino trattato preassemblata, conforme alle norme UNI EN 1176, costituita da struttura portante in pali di sezione quadrata 90x90 mm, piano di calpestio in legno perlinato ad incastri maschio-femmina, tetto a due falde
	1	U.06.130.30.a		Casetta gioco in legno di pino trattato			€ 1.254,31
	1	U.06.130.40		Struttura gioco modulare con struttura portante in legno di pino trattato, conforme alle norme UNI EN 1176, composta da: una torre con tetto in vetroresina, altalena con catene in acciaio zincato a caldo a maglia antischiacciamento un seggiolino a tavoletta
	1	U.06.130.40.a		Struttura gioco modulare			€ 4.523,64
	1	U.06.130.50		Struttura gioco modulare in legno di pino trattato, conforme alle norme UNI EN 1176, composta da: due torrette con tetto a quattro falde con pannelli di protezione laterali in multistrato marino di cui una alta ed una bassa, una scala di salita a gradini,
	1	U.06.130.50.a		Struttura gioco modulare in legno di pino trattato			€ 4.611,78
	1	U.06.130.60		Struttura gioco modulare in legno di pino trattato, conforme alle norme UNI EN 1176 composta da: due torrette con tetto a quattro falde con pannelli di protezione laterali in multistrato marino di cui una alta ed una bassa, una scala di salita a gradini
	1	U.06.130.60.a		Struttura gioco modulare in legno di pino trattato			€ 4.177,01
	1	U.06.130.70		Struttura gioco modulare in legno di pino trattato, conforme alle norme UNI EN 1176 composta da: due torrette con tetto a quattro falde con pannelli di protezione laterali in multistrato marino di cui una alta ed una bassa, una scala di salita a gradini,
	1	U.06.130.70.a		Struttura gioco modulare in legno di pino trattato			€ 5.462,49
	1	U.06.130.80		Struttura gioco modulare in legno di pino trattato, conforme alle norme UNI EN 1176 composta da: tre torrette di cui una alta e due basse con tetto a quattro falde con pannelli di protezione laterali in multistrato marino, una scala di salita a gradini
	1	U.06.130.80.a		Struttura gioco modulare in legno di pino trattato			€ 7.535,88
	1	U.06.130.90		Struttura gioco modulare in legno di pino trattato, conforme alle norme UNI EN 1176 composta da: tre torrette di cui una alta e due basse con tetto a quattro falde in vetroresina colorata e pannelli di protezione laterali in laminato colorato
	1	U.06.130.90.a		Struttura gioco modulare in legno di pino trattato			€ 8.987,64
	1	U.06.130.100		Struttura gioco modulare in legno di pino trattato, conforme alle norme UNI EN 1176 composta da: quattro torrette di cui due alte e due basse con tetto a quattro falde in vetroresina colorata e pannelli di protezione laterali in laminato colorato, scala di salita a gradini
	1	U.06.130.100.a		Struttura gioco modulare in legno di pino trattato			€ 12.421,19
	1	U.07		OPERE A VERDE
	1	U.07.10		OPERE A VERDE
	1	U.07.10.10		Stesa e modellazione di terra di coltivo:
	1	U.07.10.10.a		operazione manuale		mc	€ 14,30	71,52%		2,12%
	1	U.07.10.10.b		operazione meccanica		mc	€ 3,28	42,36%		1,26%
	1	U.07.10.20		compresa la fornitura:
	1	U.07.10.20.a		operazione manuale		mc	€ 18,01	71,52%		2,12%
	1	U.07.10.20.b		operazione meccanica		mc	€ 12,12	42,36%		1,26%
	1	U.07.10.30		Preparazione del terreno alla semina o al trapianto, consistente in lavorazione meccanica alla profondità di 40 cm, erpicatura ed affinamento meccanico:
	1	U.07.10.30.a		per superfici inferiori a 5.000 m²		mq	€ 0,13	40,34%		1,20%
	1	U.07.10.30.b		per superfici superiori a 5.000 m²		mq	€ 0,09	20,17%		0,60%
	1	U.07.10.40		Preparazione del terreno alla semina o al trapianto, mediante lavorazione meccanica del terreno fino alla profondità di 15 cm e successivi passaggi di affinamento meccanico e manuale, eliminazione di ciottoli, sassi ed erbe, completamento a mano nelle parti non raggiungibili dalle macchine:
	1	U.07.10.40.a		per superfici inferiori a 1.000 m²		mq	€ 0,57	40,34%		1,20%
	1	U.07.10.40.b		per superfici da 1.000 m² a 5.000 m²		mq	€ 0,46	20,17%		0,60%
	1	U.07.10.40.c		per superfici oltre 5.000 m²		mq	€ 0,38	10,08%		0,30%
	1	U.07.10.50		Preparazione del terreno alla semina o al trapianto mediante lavorazione meccanica del terreno fino a 15 cm e successivi passaggi di affinamento meccanico e manuale, eliminazione dei ciottoli, sassi ed erbe, completamento a mano nelle parti non raggiungibili dalle macchine, per aiuole fino a 200 m² o per ripristini in aree di piccole dimensioni
	1	U.07.10.50.a		Preparazione del terreno alla semina o al trapianto
	1	U.07.10.60		Vangatura manuale del terreno
	1	U.07.10.60.a		Vangatura manuale del terreno fino alla profondità di 0,2 m		mq	€ 2,11	81,69%		2,43%
	1	U.07.10.70		Erpicatura manuale e livellamento del terreno dopo vangatura e/o fresatura
	1	U.07.10.70.a		Erpicatura manuale e livellamento del terreno dopo vangatura e/o fresatura		mq	€ 0,12	81,69%		2,43%
	1	U.07.10.80		Rullatura del terreno manuale
	1	U.07.10.80.a		Rullatura del terreno manuale		mq	€ 0,12	81,69%		2,43%
	1	U.07.10.90		Fresatura del terreno con motocoltivatore per una profondità di 15 cm:
	1	U.07.10.90.a		per superfici inferiori a 600 m²		mq	€ 0,11	42,36%		1,26%
	1	U.07.10.90.b		per superfici oltre 600 m²		mq	€ 0,07	40,34%		1,20%
	1	U.07.10.100		Preparazione delle buche per la posa in opera di piante arboree ed arbustive, operazione consistente nell'apertura della buca eseguita con mezzo meccanico, posa del materiale di risulta a fianco della buca se lungo via stradali o con interramento in sito nel caso di sistemazione a verde, escluso in ogni caso il carico e lo smaltimento dei materiali di risulta, minimo 30 buche:
	1	U.07.10.100.a		in parchi e giardini senza vincoli		cad	€ 0,54	81,69%		2,43%
	1	U.07.10.100.b		in vie alberate, senza macchine in sosta		cad	€ 0,82	81,69%		2,43%
	1	U.07.10.100.c		in vie alberate con parcheggio autovetture		cad	€ 2,74	81,69%		2,43%
	1	U.07.10.110		Semina a spaglio manuale su superficie piana o inclinata
	1	U.07.10.110.a		Semina a spaglio manuale su superficie piana o inclinata		mq	€ 0,19	45,38%		1,35%
	1	U.07.10.120		Inerbimento con idrosemina, in luogo accessibile con mezzi meccanici, con fornitura di miscuglio di semi di piante erbacee selezionate in ragione di 30 g/m² e di 80g/m² di concime chimico, 80 g/m² di concime organico 15 g/m². Di collanti biodegradabili, esclusa la preparazione del piano di semina:
	1	U.07.10.120.a		in zona pianeggiante		mq	€ 1,35	72,61%		2,16%
	1	U.07.10.120.b		in zona collinare priva di difficoltà		mq	€ 1,72	74,63%		2,22%
	1	U.07.10.120.c		in zona montuosa priva di difficoltà		mq	€ 2,04	76,64%		2,28%
	1	U.07.10.120.d		in zona pianeggiante a media difficoltà		mq	€ 1,50	75,64%		2,25%
	1	U.07.10.120.e		in zona collinare a media difficoltà		mq	€ 1,82	76,64%		2,28%
	1	U.07.10.120.f		in zona montuosa a media difficoltà		mq	€ 2,11	78,66%		2,34%
	1	U.07.10.120.g		in zona pianeggiante ad elevata difficoltà		mq	€ 1,79	75,64%		2,25%
	1	U.07.10.120.h		in zona collinare ad elevata difficoltà		mq	€ 2,04	77,65%		2,31%
	1	U.07.10.120.i		in zona montuosa ad elevata difficoltà		mq	€ 2,31	79,67%		2,37%
	1	U.07.10.130		Telo pacciamante drenante, posto in opera su terreno preparato per la messa a dimora di piante, ancoraggio al suolo con picchetti metallici
	1	U.07.10.130.a		Telo pacciamante drenante, posto in opera su terreno preparato per la messa a dimora di piante, ancoraggio al suolo con picchetti metallici		mq	€ 4,56	34,29%		1,02%
	1	U.07.10.140		Formazione di un terreno erboso con preparazione manuale del terreno (pulizia, vangatura, erpicatura)
	1	U.07.10.140.a		Formazione di un terreno erboso con preparazione manuale del terreno (pulizia, vangatura, erpicatura)		mq	€ 3,06	81,69%		2,43%
	1	U.07.10.150		Formazione del tappeto erboso con preparazione meccanica del terreno (pulizia dell'area, aratura/vangatura, erpicatura), con concimazione di fondo, semina manuale o meccanica, compreso fornitura di 100 g di concime composto ternario al m² e di 30 g di seme al m², semina, rullatura, escluso eventuale ammendante organico ed irrigazione:
	1	U.07.10.150.a		per singole superfici da 200 a 1.000 m²		mq	€ 2,30	42,36%		1,26%
	1	U.07.10.150.b		per superfici da 1.000÷2.000 m²		mq	€ 1,82	37,31%		1,11%
	1	U.07.10.150.c		per le superfici oltre i 2.000 m²		mq	€ 0,98	34,29%		1,02%
	1	U.07.10.160		Rigenerazione dei tappeti erbosi con mezzi meccanici, operazione consistente in una fessurazione e/o bucatura, del cotico, asportazione feltro, asportazione carote di terra e/o passaggio con rete metallica, semina meccanica con miscuglio apposito per rigenerazione con 30 g/m² di seme, esclusa irrigazione:
	1	U.07.10.160.a		per singole superfici da 200 a 500 m²		mq	€ 0,83	42,36%		1,26%
	1	U.07.10.160.b		per superfici da 500 a 1.000 m²		mq	€ 0,66	37,31%		1,11%
	1	U.07.10.160.c		per superfici da 1.000 a 2.000 m²		mq	€ 0,55	34,29%		1,02%
	1	U.07.10.160.d		per superfici oltre 2.000 m²		mq	€ 0,38	31,26%		0,93%
	1	U.07.10.170		Tappeto erboso in zolla, per inerbimento a pronto effetto, compresi i lavori preparatori, esclusa irrigazione:
	1	U.07.10.170.a		per superfici fino a 500 m²		mq	€ 9,97	55,47%		1,65%
	1	U.07.10.170.b		per superfici da 500 a 2.000 m²		mq	€ 7,27	50,42%		1,50%
	1	U.07.10.170.c		per le superfici oltre i 2.000 m²		mq	€ 6,24	45,38%		1,35%
	1	U.07.10.180		Operazione di verticut su tappeti erbosi con macchina idonea, compresa raccolta del feltro:
	1	U.07.10.180.a		per superfici fino a 500 m²		mq	€ 0,16	42,36%		1,26%
	1	U.07.10.180.b		per superfici da 500 a 2.000 m²		mq	€ 0,11	36,30%		1,08%
	1	U.07.10.180.c		per superfici oltre i 2.000 m²		mq	€ 0,10	34,29%		1,02%
	1	U.07.10.190		Operazione di carotatura dei tappeti erbosi con idonea attrezzatura, sminuzzatura delle carote con rete metallica:
	1	U.07.10.190.a		per superfici da 500 m² a 1.000 m²		mq	€ 0,33	42,36%		1,26%
	1	U.07.10.190.b		per superfici da 1.000 a 2.000 m²		mq	€ 0,23	38,32%		1,14%
	1	U.07.10.190.c		per superfici oltre i 2.000 m²		mq	€ 0,16	35,30%		1,05%
	1	U.07.10.200		Pulizia dei tappeti erbosi, vialetti e spiazzi nei parchi e nei giardini con asportazione delle foglie, carico e trasporto a centri smaltimento compresi, escluso onere di smaltimento, per un minimo di 3 interventi annui:
	1	U.07.10.200.a		da eseguirsi a macchina con attrezzo semovente		mq	€ 0,06	74,63%		2,22%
	1	U.07.10.200.b		da eseguirsi a mano con macchina soffiatrice		mq	€ 0,10	71,60%		2,13%
	1	U.07.10.210		Taglio del tappeto erboso con tosaerba a lama rotante, con raccolta immediata del materiale di risulta, escluso onere di smaltimento: interventi settimanali:
	1	U.07.10.210.a		fino a 500 m²		mq	€ 0,17	42,36%		1,26%
	1	U.07.10.210.b		per superfici da 500ö2.000 m²		mq	€ 0,12	35,30%		1,05%
	1	U.07.10.210.c		per superfici oltre i 2.000 m²		mq	€ 0,10	30,25%		0,90%
	1	U.07.10.220		interventi quindicinali:
	1	U.07.10.220.a		fino a 500 m²		mq	€ 0,19	43,36%		1,29%
	1	U.07.10.220.b		per superfici da 500 a 2.000 m²		mq	€ 0,16	37,31%		1,11%
	1	U.07.10.220.c		per superfici oltre i 2.000 m²		mq	€ 0,11	32,27%		0,96%
	1	U.07.10.230		tappeto erboso a bassa manutenzione, 4-6 interventi all'anno:
	1	U.07.10.230.a		fino a 500 m²		mq	€ 0,30	47,40%		1,41%
	1	U.07.10.230.b		per superfici da 500 a 2.000 m²		mq	€ 0,22	41,35%		1,23%
	1	U.07.10.230.c		per superfici oltre i 2.000 m²		mq	€ 0,18	37,31%		1,11%
	1	U.07.10.240		Sovrapprezzo per conferimento ad impianti autorizzati, compreso corrispettivo per onere di smaltimento:
	1	U.07.10.240.a		per interventi settimanali		mq	€ 0,19
	1	U.07.10.240.b		per interventi quindicinali		mq	€ 0,12
	1	U.07.10.240.c		per 4-6 interventi all'anno		mq	€ 0,04
	1	U.07.10.250		Taglio del tappeto erboso con tosaerba a lama elicoidale, con raccolta immediata del materiale di risulta, escluso onere di smaltimento, interventi settimanali (30-50 tagli anno), per ogni intervento:
	1	U.07.10.250.a		fino a 500 m²		mq	€ 0,20	65,55%		1,95%
	1	U.07.10.250.b		per superfici da 500 a 2.000 m²		mq	€ 0,16	61,52%		1,83%
	1	U.07.10.250.c		per superfici oltre i 2.000 m²		mq	€ 0,10	56,47%		1,68%
	1	U.07.10.250.d		sovrapprezzo per conferimento ad impianti autorizzati compreso corrispettivo per onere di smaltimento		mq	€ 0,01
	1	U.07.10.260		Taglio del tappeto erboso con attrezzo radiprato-sfibratore a coltelli, portato da trattore di adeguata potenza
	1	U.07.10.260.a		Taglio del tappeto erboso con attrezzo radiprato-sfibratore a coltelli, portato da trattore di adeguata potenza		mq	€ 0,09	70,59%		2,10%
	1	U.07.10.270		Taglio del tappeto erboso senza raccolta dell'erba con attrezzo radiprato portato da trattore di adeguata potenza oppure con macchina semovente con lama rotante, per almeno n. 4 interventi l'anno:
	1	U.07.10.270.a		per superfici fino a 2.000 m²		mq	€ 0,10	42,36%		1,26%
	1	U.07.10.270.b		per superfici oltre i 2.000 m²		mq	€ 0,07	39,33%		1,17%
	1	U.07.10.280		Sovrapprezzo per conferimento ad impianti autorizzati, compreso corrispettivo per onere di smaltimento
	1	U.07.10.280.a		Sovrapprezzo per conferimento ad impianti autorizzati, compreso corrispettivo per onere di smaltimento		mq	€ 0,01
	1	U.07.10.290		Manutenzione ordinaria delle superfici erbose senza raccolta con trattore munito di braccio idraulico ed attrezzo trinciatore-sfibratore della larghezza di lavoro di 0,8-1,2 m e completamento manuale del taglio ove occorra:
	1	U.07.10.290.a		su banchine stradali		mq	€ 0,17	43,36%		1,29%
	1	U.07.10.290.b		su scarpate stradali		mq	€ 0,18	45,38%		1,35%
	1	U.07.10.300		Concimazione dei tappeti erbosi con concimi specifici per prati, distribuzione a spaglio o manuale, con carrello o meccanica, escluso il prodotto:
	1	U.07.10.300.a		fino a 500 m²		mq	€ 0,15	74,63%		2,22%
	1	U.07.10.300.b		per superfici da 500 a 2.000 m²		mq	€ 0,06	72,61%		2,16%
	1	U.07.10.300.c		per superfici oltre 2.000 m²		mq	€ 0,05	70,59%		2,10%
	1	U.07.10.310		Estirpazione delle piante in vivaio con formazione manuale della zolla, sollevamento, rivestimento della zolla con idoneo telo o rete metallica, legatura della chioma, carico su automezzo, escluso il trasporto al cantiere:
	1	U.07.10.310.a		zolle fino a 70 cm di diametro		cad	€ 15,32	81,69%		2,43%
	1	U.07.10.310.b		zolle da 70 a 90 cm di diametro		cad	€ 27,25	81,69%		2,43%
	1	U.07.10.320		Estirpazione di piante da vivaio a radice nuda, per circonferenze tronco fino a 35 cm
	1	U.07.10.320.a		Estirpazione di piante da vivaio a radice nuda, per circonferenze tronco fino a 35 cm		cad	€ 8,17	81,69%		2,43%
	1	U.07.10.330		Innaffiamento di alberi a gruppo o filare, con botte attrezzata, distribuzione acqua nel tubo drenante
	1	U.07.10.330.a		Innaffiamento di alberi a gruppo o filare, con botte attrezzata, distribuzione acqua nel tubo drenante		cad	€ 1,18	37,31%		1,11%
	1	U.07.10.340		Abbattimento di alberi adulti, carico e trasporto del materiale di risulta, escluso l'onere di smaltimento, compresa macchina operatrice, attrezzatura, e rimozione del ceppo:
	1	U.07.10.340.a		per alberi di altezza fino a 10 m		cad	€ 101,12	71,60%		2,13%
	1	U.07.10.340.b		per alberi di altezza compresa tra 10 e 16 m		cad	€ 124,46	69,58%		2,07%
	1	U.07.10.340.c		per alberi di altezza compresa tra 16 e 20 m		cad	€ 217,81	65,55%		1,95%
	1	U.07.10.340.d		per alberi di altezza compresa tra 20 e 30 m		cad	€ 267,30	62,53%		1,86%
	1	U.07.10.340.e		per alberi di altezza superiore a 30 m		cad	€ 365,66	57,48%		1,71%
	1	U.07.10.350		Sovrapprezzo per interventi di abbattimento albero su strade o in presenza di servizi tecnologici ovvero con circolazione di veicoli
	1	U.07.10.350.a		Sovrapprezzo per interventi di abbattimento albero su strade o in presenza di servizi tecnologici ovvero con circolazione di veicoli		%
	1	U.07.10.360		Concimazione con distribuzione localizzata in superficie di concimi granulari chimici e/o organici per arbusti ed alberi, escluso concime
	1	U.07.10.360.a		Concimazione con distribuzione localizzata in superficie di concimi granulari chimici e/o organici per arbusti ed alberi, escluso concime		cad	€ 0,13	78,66%		2,34%
	1	U.07.10.370		Potatura di esemplari arborei, secondo la forma campione stabilita o comunque sempre secondo il criterio della potatura a tutta cime e del taglio di ritorno, intervento completo di attrezzatura, mezzo meccanico necessario, disinfezione con idonei materiali dei tagli ovunque eseguiti di diametro superiore a 7 cm, raccolta e conferimento del materiale di risulta o accatastamento nel luogo indicato dalla D.L., escluso l'onere di smaltimento:
	1	U.07.10.370.a		esemplari fino a 10 m di altezza, a forma espansa e chioma con diametro non superiore a 8 m		cad	€ 129,38	81,69%		2,43%
	1	U.07.10.370.b		esemplari di altezza compresa tra 10 e 16 m, a forma espansa e chioma con diametro non superiore a 10 m		cad	€ 182,50	81,69%		2,43%
	1	U.07.10.370.c		esemplari di altezza compresa tra 16 e 20 m, a forma espansa e chioma con diametro non superiore a 12 m		cad	€ 228,80	81,69%		2,43%
	1	U.07.10.370.d		esemplari di altezza compresa tra 20 e 30 m, a forma espansa		cad	€ 345,98	81,69%		2,43%
	1	U.07.10.370.e		esemplari di altezza superiore a 30 m, a forma espansa		cad	€ 408,57	81,69%		2,43%
	1	U.07.10.380		Sovrapprezzo per alberature poste in strade a bassa densità di traffico
	1	U.07.10.380.a		Sovrapprezzo per alberature poste in strade a bassa densità di traffico		%
	1	U.07.10.390		Sovrapprezzo per alberature poste in strade con elevato traffico e/o utenze (elettriche, tranviarie, ecc.)
	1	U.07.10.390.a		Sovrapprezzo per alberature poste in strade con elevato traffico e/o utenze (elettriche, tranviarie, ecc.)		%
	1	U.07.10.400		Intervento di spollonatura al piede (tiglio, platano, olmo), con taglio al colletto di polloni e ricacci
	1	U.07.10.400.a		Intervento di spollonatura al piede (tiglio, platano, olmo), con taglio al colletto di polloni e ricacci		cad	€ 3,40	81,69%		2,43%
	1	U.07.10.410		Manutenzione annuale degli alberi per i primi tre anni successivi all'impianto, comprendente la conservazione del tornello
	1	U.07.10.410.a		Manutenzione annuale degli alberi per i primi tre anni successivi all'impianto, comprendente la conservazione del tornello		cad	€ 6,81	81,69%		2,43%
	1	U.07.10.420		Potatura straordinaria per cespugli ed arbusti, consistente nel taglio della vegetazione vecchia e priva di vigore e riduzione della chioma, pulizia dell'area di cantiere, compreso carico e trasporto, escluso l'onere di smaltimento a centro autorizzato del materiale di risulta:
	1	U.07.10.420.a		per gruppi fino a 50 piante		cad	€ 5,45	81,69%		2,43%
	1	U.07.10.420.b		per gruppi oltre 50 piante		cad	€ 4,08	81,69%		2,43%
	1	U.07.10.420.c		arbusti singoli di altezza fino a 2 m		cad	€ 10,22	81,69%		2,43%
	1	U.07.10.430		Potatura straordinaria di macchie di arbusti e cespugli con taglio della vegetazione vecchia e priva di vigore e riduzione della chioma
	1	U.07.10.430.a		Potatura straordinaria di macchie di arbusti e cespugli con taglio della vegetazione vecchia e priva di vigore e riduzione della chioma		mq	€ 2,39	81,69%		2,43%
	1	U.07.10.440		Potatura delle siepi sui tre lati in forma obbligata, intervento completo e comprensivo di ogni attrezzo, attrezzatura, mezzo meccanico necessario nonché di raccolta, carico, trasporto e conferimento del materiale di risulta, escluso l'onere di smaltimento:
	1	U.07.10.440.a		siepi con perimetro sezione media fino a 200 cm		mq	€ 1,64	42,36%		1,26%
	1	U.07.10.440.b		siepi con perimetro sezione media da 200 a 400 cm		mq	€ 1,70	40,34%		1,20%
	1	U.07.10.440.c		siepi con perimetro sezione media da 400 a 600 cm		mq	€ 3,59	38,32%		1,14%
	1	U.07.10.440.d		siepi con perimetro sezione media da 600 a 800 cm		mq	€ 4,89	37,31%		1,11%
	1	U.07.10.440.e		siepi con perimetro sezione media da 800 a 1.200 cm		mq	€ 8,15	35,30%		1,05%
	1	U.07.10.450		Potatura delle siepi in forma libera, intervento completo e comprensivo di ogni attrezzo, attrezzatura, mezzo meccanico necessario nonché di raccolta, carico, trasporto e conferimento del materiale di risulta, escluso l'onere di smaltimento:
	1	U.07.10.450.a		siepi con perimetro sezione media fino a 1,5 m, larghezza media 0,7 m		mq	€ 1,15	41,35%		1,23%
	1	U.07.10.450.b		siepi con perimetro sezione media fino a 2,5 m, larghezza media 1 m		mq	€ 3,53	36,30%		1,08%
	1	U.07.10.450.c		siepi con perimetro sezione media fino a 3,5 m, larghezza media 1 m		mq	€ 4,88	34,29%		1,02%
	1	U.07.10.450.d		siepi con perimetro sezione media fino a 6 m, larghezza media 1,5 m		mq	€ 6,49	32,27%		0,96%
	1	U.07.10.450.e		sviluppo della siepe da 3ö5 m² ogni m di lunghezza		mq	€ 5,44	30,25%		0,90%
	1	U.07.10.450.f		sviluppo della siepe oltre 5 m² ogni m di lunghezza		mq	€ 10,01	26,22%		0,78%
	1	U.07.10.460		Vangatura di siepi e cespugli con diserbo ed eliminazione di ogni ripullulo di specie estranee, intervento comprensivo di ogni mezzo
	1	U.07.10.460.a		Vangatura di siepi e cespugli con diserbo ed eliminazione di ogni ripullulo di specie estranee, intervento comprensivo di ogni mezzo		mq	€ 3,26	36,30%		1,08%
	1	U.07.10.470		Zappatura primaverile a siepi e cespugli compresa concimazione, intervento comprensivo di ogni attrezzo, mezzo meccanico necessario
	1	U.07.10.470.a		Zappatura primaverile a siepi e cespugli compresa concimazione, intervento comprensivo di ogni attrezzo, mezzo meccanico necessario		mq	€ 2,62	39,33%		1,17%
	1	U.07.10.480		Scerbatura manuale di siepi e cespugli, eliminazione di ogni ripullulo di specie estranee, intervento comprensivo di ogni attrezzo
	1	U.07.10.480.a		Scerbatura manuale di siepi e cespugli, eliminazione di ogni ripullulo di specie estranee, intervento comprensivo di ogni attrezzo		mq	€ 1,22	81,69%		2,43%
	1	U.07.10.490		Trattamento antiparassitario eseguito su arbusti e cespugli con atomizzatore o pompa portata a spalla o su apposita carriola, per arbusti posti in gruppo o a filare, personale tecnico qualificato e con patentino per distribuzione antiparassitari, compreso il posizionamento degli opportuni cartelli indicatori (escluso il prodotto):
	1	U.07.10.490.a		fino a 150 piante		cad	€ 1,02	80,68%		2,40%
	1	U.07.10.490.b		oltre 150 piante		cad	€ 0,68	78,66%		2,34%
	1	U.07.10.500		Messa a dimora di specie erbacee in vaso 9x9 o simili, densità di 15-25 piante al m², compresa la fornitura di 40 l di ammendante a m², la preparazione del terreno, l'impianto, ed una bagnatura con 30 l di acqua al m², pacciamatura e piantine escluse:
	1	U.07.10.500.a		per investimenti con 15 piantine al m²		cad	€ 1,22	80,68%		2,40%
	1	U.07.10.500.b		per investimenti con 25 piantine al m²		cad	€ 0,04	78,66%		2,34%
	1	U.07.10.510		Messa a dimora di piante comprensiva di fornitura della stessa, scavo, piantagione, rinterro, formazione di conca di compluvio, fornitura e collocamento di palo tutore di castagno impregnato con sali di rame e la legatura con corde idonee: piante con zolla ad alto fusto altezza 2,00÷2,50 m:
	1	U.07.10.510.a		cedrus atlantica glauca		cad	€ 175,58	23,19%		0,69%
	1	U.07.10.510.b		cedrus deodara		cad	€ 120,89	33,28%		0,99%
	1	U.07.10.510.c		cedrus libani		cad	€ 161,81	25,21%		0,75%
	1	U.07.10.510.d		cupressus sempervirens pyramidalis		cad	€ 65,30	62,53%		1,86%
	1	U.07.10.510.e		magnolia grandiflora gallissoniensis		cad	€ 258,40	16,14%		0,48%
	1	U.07.10.510.f		pinus pinea		cad	€ 101,27	40,34%		1,20%
	1	U.07.10.510.g		quercus robur fastigiata		cad	€ 148,60	27,23%		0,81%
	1	U.07.10.510.h		pinus austriaca nigra		cad	€ 148,53	27,23%		0,81%
	1	U.07.10.520		piante con zolla, circonferenza del fusto 16÷18 cm:
	1	U.07.10.520.a		cercis siliquastrum		cad	€ 125,30	32,27%		0,96%
	1	U.07.10.520.b		liquidambar styraciflua		cad	€ 103,26	39,33%		1,17%
	1	U.07.10.520.c		platanus orientalis		cad	€ 91,29	44,37%		1,32%
	1	U.07.10.520.d		robinia pseudoacacia		cad	€ 147,97	27,23%		0,81%
	1	U.07.10.520.e		tilia americana		cad	€ 64,85	62,53%		1,86%
	1	U.07.10.530		piante con zolla, circonferenza del fusto 12÷14 cm:
	1	U.07.10.530.a		acer negundo argenteovariegatum		cad	€ 70,13	57,48%		1,71%
	1	U.07.10.530.b		cercis siliquastrum		cad	€ 69,24	58,49%		1,74%
	1	U.07.10.530.c		fagus sylvatica		cad	€ 89,42	45,38%		1,35%
	1	U.07.10.530.d		ligustrum japonicum Aureum		cad	€ 118,68	34,29%		1,02%
	1	U.07.10.530.e		liquidambar styraciflua		cad	€ 107,67	37,31%		1,11%
	1	U.07.10.530.f		mimosa (acacia)		cad	€ 83,79	48,41%		1,44%
	1	U.07.10.530.g		nespoli del Giappone (eriobotrya japonica)		cad	€ 71,72	56,47%		1,68%
	1	U.07.10.530.h		prunus cerasifera pissardii		cad	€ 77,50	52,44%		1,56%
	1	U.07.10.530.i		quercus ilex		cad	€ 131,96	31,26%		0,93%
	1	U.07.10.540		piante con zolla, altezza fino a 1,00 m:
	1	U.07.10.540.a		cercis siliquastrum		cad	€ 42,23	48,41%		1,44%
	1	U.07.10.540.b		hybiscus syriacus		cad	€ 23,56	85,72%		2,55%
	1	U.07.10.540.c		lagerstroemia indica		cad	€ 32,73	62,53%		1,86%
	1	U.07.10.540.d		laurus nobilis		cad	€ 27,38	74,63%		2,22%
	1	U.07.10.540.e		magnolia stellata		cad	€ 60,84	33,28%		0,99%
	1	U.07.10.540.f		magnolia soulangeana		cad	€ 40,52	50,42%		1,50%
	1	U.07.10.540.g		nerium oleander		cad	€ 39,98	50,42%		1,50%
	1	U.07.10.550		Sovraprezzo per piantumazione su strade, marciapiedi, aiuole, spartitraffico
	1	U.07.10.550.a		Sovraprezzo per piantumazione su strade, marciapiedi, aiuole, spartitraffico		%
	1	U.07.10.560		Staccionata realizzata a Croce di Sant'Andrea in pali di pino diametro 10/12 cm impregnati in autoclave, costituita da corrimano e diagonali montati ad interasse di 2 m, altezza fuori terra 1 m, incluso ferramenta di assemblaggio in acciaio zincato, plinto di fondazione di sezione 30x30x30 cm, scavo e riporto per la realizzazione del plinto stesso, materiali e attrezzature necessarie per dare il lavoro finito a perfetta regola d'arte; valutate al m di lunghezza della staccionata:
	1	U.07.10.560.a		fino a 100 m		mq	€ 30,15	64,54%		1,92%
	1	U.07.10.560.b		oltre 100 m		mq	€ 22,61	57,48%		1,71%
	1	U.07.10.570		Staccionata realizzata a Croce di Sant'Andrea in pali di castagno decortinati, costituita da corrimano, diametro 10/12 cm, e diagonali, diametro 8/10 cm, posti ad interasse di 1,5 m, altezza fuori terra 1 m, con trattamento imputrescibile nella parte interrata, incluso ferramenta di assemblaggio in acciaio zincato, plinto di fondazione di sezione 30x30x30 cm, scavo e riporto per la realizzazione del plinto stesso, materiali e attrezzature necessarie per dare il lavoro finito a perfetta regola d'arte; valutate al m di lunghezza della staccionata:
	1	U.07.10.570.a		fino a 100 m		mq	€ 23,45	64,54%		1,92%
	1	U.07.10.570.b		oltre 100 m		mq	€ 13,29	56,47%		1,68%
	1	U.08		ILLUMINAZIONE PUBBLICA
	1	U.08.10		ILLUMINAZIONE PUBBLICA
	1	U.08.10.10		Lampade a vapori di mercurio a bulbo fluorescente, attacco E 27:
	1	U.08.10.10.a		50 W, lumen 1.800		cad	€ 13,99	13,11%		0,39%
	1	U.08.10.10.b		80 W, lumen 3.700		cad	€ 12,98	14,12%		0,42%
	1	U.08.10.10.c		125 W, lumen 6.200		cad	€ 13,35	14,12%		0,42%
	1	U.08.10.20		Lampade a vapori di mercurio a bulbo fluorescente, attacco E 40:
	1	U.08.10.20.a		250 W, lumen 12.700		cad	€ 21,44	9,08%		0,27%
	1	U.08.10.20.b		400 W, lumen 22.000		cad	€ 33,88	6,05%		0,18%
	1	U.08.10.20.c		700 W, lumen 38.500		cad	€ 73,88	3,03%		0,09%
	1	U.08.10.20.d		1.000 W, lumen 58.500		cad	€ 99,03	2,02%		0,06%
	1	U.08.10.30		Lampade a vapori di sodio, bassa pressione, attacco BY 22:
	1	U.08.10.30.a		18 W, lumen 1.770		cad	€ 29,35	6,05%		0,18%
	1	U.08.10.30.b		35 W, lumen 4.550		cad	€ 30,06	6,05%		0,18%
	1	U.08.10.30.c		55 W, lumen 7.800		cad	€ 31,47	6,05%		0,18%
	1	U.08.10.30.d		90 W, lumen 13.000		cad	€ 39,29	5,04%		0,15%
	1	U.08.10.30.e		135 W, lumen 20.800		cad	€ 52,45	4,03%		0,12%
	1	U.08.10.30.f		180 W, lumen 32.300		cad	€ 82,29	2,02%		0,06%
	1	U.08.10.40		Lampade a vapori di sodio, alta pressione, a bulbo tubolare, attacco E40, con accenditore separato:
	1	U.08.10.40.a		150 W, lumen 14.500		cad	€ 38,11	5,04%		0,15%
	1	U.08.10.40.b		250 W, lumen 27.500		cad	€ 41,40	5,04%		0,15%
	1	U.08.10.40.c		400 W, lumen 48.000		cad	€ 47,99	4,03%		0,12%
	1	U.08.10.40.d		1.000 W, lumen 125.000		cad	€ 144,39	1,01%		0,03%
	1	U.08.10.50		Lampade a vapori di sodio ad alta pressione a bulbo tubolare chiaro con accenditore separato, ad alta efficienza e maggiore durata:
	1	U.08.10.50.a		70 W, lumen 6.800, attacco E 27		cad	€ 31,53	6,05%		0,18%
	1	U.08.10.50.b		100 W, lumen 10.000, attacco E 40		cad	€ 39,52	5,04%		0,15%
	1	U.08.10.50.c		150 W, lumen 16.000, attacco E 40		cad	€ 41,40	5,04%		0,15%
	1	U.08.10.50.d		250 W, lumen 31.500, attacco E 40		cad	€ 46,11	4,03%		0,12%
	1	U.08.10.50.e		400 W, lumen 55.000, attacco E 40		cad	€ 53,38	4,03%		0,12%
	1	U.08.10.60		Lampade ovoidali a vapori di sodio, alta pressione, a bulbo ovoidale, con accenditore incorporato, attacco E 27:
	1	U.08.10.60.a		50 W, lumen 3.400		cad	€ 30,12	6,05%		0,18%
	1	U.08.10.60.b		70 W, lumen 5.600		cad	€ 30,12	6,05%		0,18%
	1	U.08.10.70		Lampade a vapori di sodio, alta pressione, a bulbo ovoidale, con accenditore separato, attacco E 40:
	1	U.08.10.70.a		150 W, lumen 14.500		cad	€ 38,11	5,04%		0,15%
	1	U.08.10.70.b		250 W, lumen 27.000		cad	€ 41,40	5,04%		0,15%
	1	U.08.10.70.c		400 W, lumen 47.000		cad	€ 47,99	4,03%		0,12%
	1	U.08.10.70.d		1.000 W, lumen 125.000		cad	€ 144,39	1,01%		0,03%
	1	U.08.10.80		Lampade a ioduri metallici a bulbo tubolare, con accenditore separato, attacco E40:
	1	U.08.10.80.a		400 W, lumen 30.500		cad	€ 56,44	3,03%		0,09%
	1	U.08.10.80.b		1.000 W, lumen 81.000		cad	€ 166,46	1,01%		0,03%
	1	U.08.10.80.c		2.000 W, lumen 189.000		cad	€ 229,43	1,01%		0,03%
	1	U.08.10.90		Reattori in aria per lampade a vapori di mercurio, classe isolamento F, 230 V-50 Hz:
	1	U.08.10.90.a		50 W		cad	€ 38,91	5,04%		0,15%
	1	U.08.10.90.b		80 W		cad	€ 39,14	5,04%		0,15%
	1	U.08.10.90.c		125 W		cad	€ 51,43	4,03%		0,12%
	1	U.08.10.90.d		250 W		cad	€ 62,01	3,03%		0,09%
	1	U.08.10.90.e		400 W		cad	€ 72,82	3,03%		0,09%
	1	U.08.10.100		Reattore in aria per lampada a vapori di mercurio, 230/400 V-50 Hz, 1.000 W
	1	U.08.10.100.a		Reattore in aria per lampada a vapori di mercurio, 230/400 V-50 Hz, 1.000 W		cad	€ 168,95	1,01%		0,03%
	1	U.08.10.110		Alimentatori per lampade a vapori di sodio bassa pressione, 220 V-50 Hz:
	1	U.08.10.110.a		18 W		cad	€ 34,24	5,04%		0,15%
	1	U.08.10.110.b		35 W		cad	€ 51,14	4,03%		0,12%
	1	U.08.10.110.c		90 W		cad	€ 72,82	3,03%		0,09%
	1	U.08.10.110.d		135 W		cad	€ 92,08	2,02%		0,06%
	1	U.08.10.120		Reattori in aria per lampade a vapori di sodio alta pressione, 230 V-50 Hz:
	1	U.08.10.120.a		50 W		cad	€ 38,91	5,04%		0,15%
	1	U.08.10.120.b		70 W		cad	€ 40,54	5,04%		0,15%
	1	U.08.10.120.c		100 W		cad	€ 64,83	3,03%		0,09%
	1	U.08.10.120.d		150 W		cad	€ 69,06	3,03%		0,09%
	1	U.08.10.120.e		250 W		cad	€ 75,64	2,02%		0,06%
	1	U.08.10.130		Reattori incapsulati nylon per lampade a ioduri metallici, isolamento classe H, 230 V-50 Hz, 400 W
	1	U.08.10.130.a		Reattori incapsulati nylon per lampade a ioduri metallici, isolamento classe H, 230 V-50 Hz, 400 W		cad	€ 75,17	3,03%		0,09%
	1	U.08.10.140		Reattori in aria per lampade a ioduri metallici, 230/400 V-50 Hz:
	1	U.08.10.140.a		1.000 W		cad	€ 168,95	1,01%		0,03%
	1	U.08.10.140.b		2.000 W		cad	€ 183,06	1,01%		0,03%
	1	U.08.10.150		Accenditore per lampade a vapori di sodio da 100 a 400 W
	1	U.08.10.150.a		Accenditore per lampade a vapori di sodio da 100 a 400 W		cad	€ 29,78	6,05%		0,18%
	1	U.08.20		CORPI ILLUMINANTI
	1	U.08.20.10		Apparecchio non carenato, telaio in poliammide armato con fibre di vetro, corpo ottico in alluminio trattato, verniciato esternamente, coppa di chiusura in metacrilato, attacco E 27, installazione laterale, diametro 60 mm: cablato e rifasato per lampada a vapori di sodio, alta pressione, 70 W:
	1	U.08.20.10.a		aperto		cad	€ 149,32	3,03%		0,09%
	1	U.08.20.10.b		chiuso		cad	€ 175,16	3,03%		0,09%
	1	U.08.20.20		cablato e rifasato per lampada a vapori di mercurio, 125 W:
	1	U.08.20.20.a		aperto		cad	€ 148,35	3,03%		0,09%
	1	U.08.20.20.b		chiuso		cad	€ 174,21	3,03%		0,09%
	1	U.08.20.30		Apparecchio non carenato, telaio in poliammide armato con fibre di vetro, corpo ottico in alluminio trattato, verniciato esternamente, coppa di chiusura in metacrilato, attacco E 40, installazione laterale o verticale, diametro 60 mm: cablato e rifasato per lampada a vapori di sodio, alta pressione, 100 W:
	1	U.08.20.30.a		aperto		cad	€ 228,12	2,02%		0,06%
	1	U.08.20.30.b		( Euro duecentocinquantottovirgolaottantasette )			€ 268,29
	1	U.08.20.40		cablato e rifasato per lampada a vapori di sodio, alta pressione, 150 W:
	1	U.08.20.40.a		aperto		cad	€ 238,02	2,02%		0,06%
	1	U.08.20.40.b		chiuso		cad	€ 278,19	2,02%		0,06%
	1	U.08.20.50		cablato e rifasato per lampada a vapori di sodio, alta pressione, 250 W:
	1	U.08.20.50.a		aperto		cad	€ 250,46	2,02%		0,06%
	1	U.08.20.50.b		chiuso		cad	€ 290,60	2,02%		0,06%
	1	U.08.20.60		cablato e rifasato per lampada a vapori di mercurio, 250 W:
	1	U.08.20.60.a		aperto		cad	€ 221,62	2,02%		0,06%
	1	U.08.20.60.b		chiuso		cad	€ 261,78	2,02%		0,06%
	1	U.08.20.70		non cablato, chiuso:
	1	U.08.20.70.a		attacco E 27		cad	€ 162,47	3,03%		0,09%
	1	U.08.20.70.b		attacco E 40		cad	€ 172,10	3,03%		0,09%
	1	U.08.20.80		Apparecchio non carenato, telaio in poliammide armato con fibre di vetro, corpo ottico in alluminio trattato, verniciato esternamente, coppa di chiusura in metacrilato, attacco E 40, installazione laterale o verticale, diametro 60 mm: cablato e rifasato
	1	U.08.20.80.a		cablato e rifasato chiuso, attacco E 27, per lampada a vapori di mercurio 125 W		cad	€ 200,73	2,02%		0,06%
	1	U.08.20.90		cablato e rifasato, chiuso, attacco E 40, per lampada a vapori di sodio, alta pressione:
	1	U.08.20.90.a		70 W		cad	€ 208,77	2,02%		0,06%
	1	U.08.20.90.b		100 W		cad	€ 229,94	2,02%		0,06%
	1	U.08.20.100		Apparecchio carenato in polipropilene, telaio in poliammide armato con fibre di vetro, corpo ottico in alluminio trattato, coppa di chiusura in metacrilato, installazione laterale diametro 60 mm, attacco E 40:
	1	U.08.20.100.a		non cablato, chiuso		cad	€ 229,94	2,02%		0,06%
	1	U.08.20.110		cablato e rifasato, chiuso, per lampada a vapori di sodio, alta pressione:
	1	U.08.20.110.a		100 W		cad	€ 289,09	2,02%		0,06%
	1	U.08.20.110.B		150 W		cad	€ 297,91	2,02%		0,06%
	1	U.08.20.120		Apparecchio carenato in polipropilene, telaio in poliammide armato con fibre di vetro, corpo ottico in alluminio trattato, coppa di chiusura in metacrilato, installazione laterale diametro 60 mm, attacco E 40
	1	U.08.20.120.a		cablato e rifasato, chiuso, per lampada a vapori di mercurio, 250 W		cad	€ 293,76	2,02%		0,06%
	1	U.08.20.130		Apparecchio carenato in polipropilene, telaio in poliammide armato con fibre di vetro, corpo ottico in alluminio trattato, coppa di chiusura in policarbonato, installazione laterale o verticale diametro 60 mm, attacco E 40:
	1	U.08.20.130.a		non cablato, chiuso		cad	€ 305,01	2,02%		0,06%
	1	U.08.20.140		cablato e rifasato, chiuso, per lampada a vapori di sodio, alta pressione:
	1	U.08.20.140.a		250 W		cad	€ 388,27	1,01%		0,03%
	1	U.08.20.140.b		400 W		cad	€ 409,42	1,01%		0,03%
	1	U.08.20.160		Apparecchio di forma cubica, aperto, carenato in alluminio preverniciato, telaio in acciaio, ottica in alluminio trattato, attacco E 40 per lampade a vapori di sodio 250/400 W e lampade a vapori di mercurio 400 W, completo di staffa di montaggio per apparecchio singolo o componibile; cablato e rifasato:
	1	U.08.20.160.a		apparecchio singolo		cad	€ 927,46	1,01%		0,03%
	1	U.08.20.160.b		2 apparecchi a 180ø		cad	€ 927,46	1,01%		0,03%
	1	U.08.20.160.C		3 apparecchi a 120ø		cad	€ 1.113,81	0,89%		0,03%
	1	U.08.20.170		Apparecchio carenato in poliestere rinforzato con fibra di vetro, telaio in alluminio pressofuso, riflettore in alluminio anodizzato brillantato, coppa di chiusura in policarbonato, installazione laterale o verticale diametro 42÷60 mm: cablato e rifasato, chiuso, attacco E 27 per lampada a vapori di sodio 70 W
	1	U.08.20.170.a		per lampada a vapori di sodio 100 W		cad	€ 322,99	1,01%		0,03%
	1	U.08.20.170.b		per lampada a vapori di sodio 150 W		cad	€ 351,77	1,01%		0,03%
	1	U.08.20.170.c		per lampada a vapori di sodio 250 W		cad	€ 391,12	1,01%		0,03%
	1	U.08.20.170.d		per lampada a vapori di mercurio 125 W		cad	€ 226,80	2,02%		0,06%
	1	U.08.20.180		Staffe di montaggio in acciaio:
	1	U.08.20.180.a		diametro 42 mm		cad	€ 41,88	11,09%		0,33%
	1	U.08.20.180.b		diametro 60 mm		cad	€ 48,77	10,08%		0,30%
	1	U.08.20.190		Apparecchio in poliestere rinforzato con fibre di vetro a sbraccio, riflettore prismatizzato, coppa di chiusura in metacrilato, per lampada a vapori di sodio a bassa pressione: non cablato, chiuso
	1	U.08.20.190.a		per lampada da 55 W		cad	€ 518,51	1,01%		0,03%
	1	U.08.20.190.b		per lampada da 90 W		cad	€ 607,85	1,01%		0,03%
	1	U.08.20.190.c		per lampada da 135 W		cad	€ 703,40	1,01%		0,03%
	1	U.08.30		PALI IN ACCIAIO
	1	U.08.30.10		Palo rastremato o conico con braccio zincato avente sezione terminale del braccio del diametro di mm 60 a partire da sezione di base del diametro minimo mm 110, da incassare nel terreno (Hi variabile), spessore minimo mm3,2, comprensivo di fori per alloggiamento fusibili, fornito e posto in opera. Sono compresi: il basamento di sostegno delle dimensioni di cm 50x50x100 per pali di altezza fuori terra fino a mm 6500 e di cm 70x70x100 per pali di altezza oltre i mm 6500 in conglomerato cementizio RCK 250, lo scavo, la tubazione del diametro mm 300 per il fissaggio del palo, la sabbia di riempimento tra palo e tubazione, il collare incemento, il ripristino del terreno, il pozzetto cm 30x30 ispezionabile, il chiusino in P.V.C. pesante carrabile o in lamiera zincata E' inoltre compreso quanto altro occorre per dare l'opera finita E' escluso il braccio
	1	U.08.30.10.a		d2=88,9; l= 4000; h=3500; d=60; kg=25; S=3,2		cad	€ 295,77	29,25%		0,65%
	1	U.08.30.10.b		d2=88,9; l= 5000; h=4500; d=60; kg=31; S=3,2		cad	€ 316,31	28,24%		0,62%
	1	U.08.30.10.c		d2=88,9; l= 6000; h=5500; d=60; kg=35; S=3,2		cad	€ 336,91	26,22%		0,58%
	1	U.08.30.10.d		d2=114; l= 7000; h=6200; d=65; kg=59; S=3,5		cad	€ 431,08	24,20%		0,53%
	1	U.08.30.10.e		d2=114; l= 8000; h=7200; d=65; kg=67; S=3,5		cad	€ 450,35	26,22%		0,58%
	1	U.08.30.10.f		d2=114; l= 9000; h=8200; d=65; kg=74; S=3,5		cad	€ 467,42	23,19%		0,51%
	1	U.08.30.10.g		d2=127; l= 7000; h=6200; d=70; kg=65; S=3,6		cad	€ 465,09	21,18%		0,47%
	1	U.08.30.10.h		d2=127; l= 8000; h=7200; d=70; kg=74; S=3,6		cad	€ 470,95	19,16%		0,42%
	1	U.08.30.10.i		d2=127; l= 9000; h=8200; d=70; kg=81; S=3,6		cad	€ 499,15	17,14%		0,38%
	1	U.08.30.10.j		d2=139,7; l= 7000; h=6200; d=75; kg=74; S=3,8		cad	€ 440,97	14,12%		0,31%
	1	U.08.30.10.k		d2=139,7; l= 8000; h=7200; d=75; kg=84; S=3,8		cad	€ 515,30	13,11%		0,29%
	1	U.08.30.10.l		d2=139,7; l= 9000; h=8200; d=75; kg=93; S=3,8		cad	€ 537,23	13,11%		0,29%
	1	U.08.30.10.m		d2=139,7; l= 10000; h=9200; d=75; kg=104; S=3,8		cad	€ 568,14	12,10%		0,27%
	1	U.08.30.10.n		d2=139,7; l= 11000; h=10000; d=75; kg=114; S=3,8		cad	€ 596,81	11,44%		0,25%
	1	U.08.30.10.o		d2=152; l= 9000; h=8200; d=80; kg=111; S=4		cad	€ 585,61	11,07%		0,24%
	1	U.08.30.10.p		d2=152; l= 10000; h=9200; d=80; kg=124; S=4		cad	€ 621,47	10,90%		0,24%
	1	U.08.30.10.q		d2=168; l= 11000; h=10000; d=90; kg=156; S=4		cad	€ 711,56	10,62%		0,23%
	1	U.08.30.10.r		d2=168; l= 12000; h=11000; d=90; kg=170; S=4		cad	€ 753,32	9,40%		0,21%
	1	U.08.30.10.s		d2=219; l= 12000; h=11000; d=114; kg=245; S=4,2		cad	€ 901,41	8,37%		0,18%
	1	U.08.30.20		Palo in acciaio Fe 42, laminato e zincato a caldo, di forma conica, curvo, sbraccio singolo, interrato fino a 0,80 m:
	1	U.08.30.20.a		altezza fuori terra 7,0 m, diametro base 127 mm, sbraccio 1,75 m, spessore 3,6 mm		cad	€ 595,99	29,22%		0,65%
	1	U.08.30.20.b		altezza fuori terra 8,0 m, diametro base 127 mm, sbraccio 2,50 m, spessore 3,6 mm		cad	€ 677,93	28,21%		0,62%
	1	U.08.30.20.c		altezza fuori terra 9,0 m, diametro base 127 mm, sbraccio 2,50 m, spessore 3,6 mm		cad	€ 784,22	26,19%		0,58%
	1	U.08.30.20.d		altezza fuori terra 10 m, diametro base 139,7 mm, sbraccio 2,50 m, spessore 3,8 mm		cad	€ 892,88	24,18%		0,53%
	1	U.08.30.20.e		altezza fuori terra 11,2 m, diametro base 152,4 mm, sbraccio 2,50 m, spessore 4,0 mm		cad	€ 1.078,58	26,19%		0,58%
	1	U.08.30.30		Palo in acciaio Fe 42, laminato e zincato a caldo, di forma conica, curvo, sbraccio doppio 2,50 m con anello di collegamento, interrato fino a 0,80 m:
	1	U.08.30.30.a		altezza fuori terra 8,2 m, diametro base 127 mm, spessore 3,6 mm		cad	€ 930,41	23,17%		0,51%
	1	U.08.30.30.b		altezza fuori terra 9,2 m, diametro base 139,7 mm, spessore 3,8 mm		cad	€ 1.013,49	21,16%		0,47%
	1	U.08.30.30.c		altezza fuori terra 10,2 m, diametro base 139,7 mm, spessore 3,8 mm		cad	€ 1.061,98	19,14%		0,42%
	1	U.08.30.30.d		altezza fuori terra 11,2 m, diametro base 152,4 mm, spessore 4,0 mm		cad	€ 1.188,16	17,13%		0,38%
	1	U.08.30.40		Palo rastremato diritto in acciaio zincato a stelo unico con braccio avente le misure come appresso designate: -diametro di base "d2"; diametro finale di palo "d1"; lunghezza palo "l"; altezza fuori terra "h"; altezza finale braccio "pl"; lunghezza braccio "b"; diametro innesto armatura "d"; peso "kg"; spessore "S" Da incassare nel terreno per mm 500 (Hi), fornito e posto in opera. Sono compresi: i fori per i passaggi delle tubazioni dei conduttori elettrici, il basamento di sostegno delle dimensioni di cm 50x50x100 per pali di altezza fuori terra fino a mm 6300 e di cm 70x70x100 per pali di altezza oltre i mm 6300 in conglomerato cementizio RCK 250, lo scavo, la tubazione del diametro mm 300 per fissaggio del palo, la sabbia di riempimento tra palo e tubazione, il collare in cemento, il ripristino del terreno, il pozzetto cm 30x30 ispezionabile, con botola in conglomerato cementizio carrabile o in lamiera zincata E' inoltre compreso quanto altro occorre per dare l'opera finita
	1	U.08.30.40.c		d2=114; d1= 65; l= 6000; h=5500; pl=6500; b=1000; d=57; kg=61; S=3,5		cad	€ 423,45	14,10%		0,31%
	1	U.08.30.40.d		d2=114; d1= 65; l= 7000; h=6200; pl=8000; b=1500; d=57; kg=71; S=3,5		cad	€ 450,15	13,10%		0,29%
	1	U.08.30.40.e		d2=127; d1= 70; l= 7000; h=6200; pl=8000; b=1500; d=57; kg=78; S=3,6		cad	€ 486,80	13,10%		0,29%
	1	U.08.30.40.f		d2=127; d1= 70; l= 8000; h=7200; pl=9000; b=1500; d=57; kg=87; S=3,6		cad	€ 534,18	12,09%		0,27%
	1	U.08.30.40.g		d2=139,7; d1= 75; l= 7000; h=6200; pl=8000; b=2000; d=60; kg=89; S=3,8		cad	€ 543,41	11,42%		0,25%
	1	U.08.30.40.h		d2=139,7; d1= 75; l= 8000; h=7200; pl=9000; b=2000; d=60; kg=99; S=3,8		cad	€ 578,78	11,06%		0,24%
	1	U.08.30.40.j		d2=152; d1= 80; l= 10000; h=9000; pl=11000; b=2000; d=60; kg=123; S=4		cad	€ 678,88	10,41%		0,23%
	1	U.08.30.50		Palo rastremato o conico con braccio zincato avente sezione terminale del braccio del diametro di mm 60 a partire da sezione di base del diametro minimo mm 110, da incassare nel terreno (Hi variabile), spessore minimo mm3,2, comprensivo di fori per alloggiamento fusibili, fornito e posto in opera. Sono compresi: il basamento di sostegno delle dimensioni di cm 50x50x100 per pali di altezza fuori terra fino a mm 6500 e di cm 70x70x100 per pali di altezza oltre i mm 6500 in conglomerato cementizio RCK 250, lo scavo, la tubazione del diametro mm 300 per il fissaggio del palo, la sabbia di riempimento tra palo e tubazione, il collare incemento, il ripristino del terreno, il pozzetto cm 30x30 ispezionabile, il chiusino in P.V.C. pesante carrabile o in lamiera zincata E' inoltre compreso quanto altro occorre per dare l'opera finita E' escluso il braccio
	1	U.08.30.50.a		d2=89; d1= 60; l= 4000; h=3500; kg=22; S=3,2		cad	€ 290,35	24,18%		0,53%
	1	U.08.30.50.b		d2=89; d1= 60; l= 5200; h=4700; kg=29; S=3,2		cad	€ 311,82	22,16%		0,49%
	1	U.08.30.50.c		d2=127; d1= 60; l= 6800; h=6000; kg=61; S=3,6		cad	€ 454,65	23,17%		0,51%
	1	U.08.30.50.d		d2=127; d1= 60; l= 7800; h=7000; kg=71; S=3,6		cad	€ 550,17	22,16%		0,49%
	1	U.08.30.50.e		d2=127; d1= 60; l= 8800; h=8000; kg=80; S=3,6		cad	€ 301,68	19,14%		0,42%
	1	U.08.30.50.f		d2=127; d1= 60; l= 9800; h=9000; kg=88; S=3,6		cad	€ 612,45	19,14%		0,42%
	1	U.08.30.50.g		d2=127; d1= 60; l= 10800; h=10000; kg=96; S=3,6		cad	€ 644,27	16,12%		0,36%
	1	U.08.30.50.h		d2=139; d1= 65; l= 9300; h=8500; kg=96; S=3,8		cad	€ 326,61	9,07%		0,20%
	1	U.08.30.50.i		d2=139; d1= 65; l= 10300; h=9500; kg=105; S=3,8		cad	€ 353,59	8,06%		0,18%
	1	U.08.30.50.j		d2=139; d1= 65; l= 10800; h=10000; kg=110; S=3,8		cad	€ 372,78	7,05%		0,16%
	1	U.08.30.60		Palo conico trafilato curvato in acciaio zincato avente le misure come appresso designate: -diametro di base "d2"; diametro finale di palo "d1"; lunghezza palo "l"; altezza fuori terra "h"; altezza finale braccio "pl"; lunghezza braccio "b"; diametro innesto armatura "d"; peso "kg"; spessore "S" Da incassare nel terreno per mm 500 (Hi), fornito e posto in opera. Sono compresi: i fori per i passaggi delle tubazioni dei conduttori elettrici, il basamento di sostegno delle dimensioni di cm 50x50x100 per pali di altezza fuori terra fino a mm 6300 e di cm 70x70x100 per pali di altezza oltre i mm 6300 in conglomerato cementizio RCK 250, lo scavo, la tubazione del diametro mm 300 per fissaggio del palo, la sabbia di riempimento tra palo e tubazione, il collare in cemento, il ripristino del terreno, il pozzetto cm 30x30 ispezionabile, con botola in conglomerato cementizio carrabile o in lamiera zincata E' inoltre compreso quanto altro occorre per dare l'opera finita
	1	U.08.30.60.a		d2=114; d1= 60; h=7000; pl=7800; b=1200; d=60; kg=74; A=15°;S=3,5		cad	€ 509,04	28,21%		0,62%
	1	U.08.30.60.b		d2=127; d1= 60; h=7000; pl=7800; b=1200; d=60; kg=84; A=15°;S=3,6		cad	€ 558,70	25,19%		0,56%
	1	U.08.30.60.c		d2=127; d1= 60; h=8000; pl=8800; b=1200; d=60; kg=92; A=15°;S=3,6		cad	€ 593,45	23,17%		0,51%
	1	U.08.30.60.d		d2=127; d1= 60; h=8900; pl=9700; b=1500; d=60; kg=101; A=15°;S=3,6		cad	€ 597,74	23,17%		0,51%
	1	U.08.30.60.e		d2=127; d1= 60; h=6300; pl=7100; b=1200; d=60; kg=80; A=12°;S=3,6		cad	€ 527,94	20,15%		0,45%
	1	U.08.30.60.f		d2=127; d1= 60; h=7200; pl=8000; b=2500; d=60; kg=92; A=12°;S=3,6		cad	€ 576,30	19,14%		0,42%
	1	U.08.30.60.g		d2=127; d1= 60; h=8200; pl=9000; b=2500; d=60; kg=101; A=12°;S=3,6		cad	€ 621,97	16,12%		0,36%
	1	U.08.30.60.h		d2=139; d1= 60; h=8200; pl=9000; b=2500; d=60; kg=101; A=12°;S=3,8		cad	€ 658,66	8,06%		0,18%
	1	U.08.30.60.i		d2=139; d1= 65; h=9200; pl=10000; b=2500; d=60; kg=126; A=12°;S=3,8		cad	€ 722,33	8,06%		0,18%
	1	U.08.30.60.j		d2=152; d1= 65; h=9300; pl=11100; b=2500; d=60; kg=154; A=12°;S=4		cad	€ 792,66	8,06%		0,18%
	1	U.08.30.70		Palo conico trafilato curvato a doppio sbraccio in acciaio zincato avente le misure come appresso designate: -diametro di base "d2"; diametro finale di palo "d1"; lunghezza palo "l"; altezza fuori terra "h"; altezza finale braccio "pl"; lunghezza braccio "b"; diametro innesto armatura "d"; peso "kg"; spessore "S" Da incassare nel terreno per mm 500 (Hi), fornito e posto in opera. Sono compresi: i fori per i passaggi delle tubazioni dei conduttori elettrici, il basamento di sostegno delle dimensioni di cm 50x50x100 per pali di altezza fuori terra fino a mm 6300 e di cm 70x70x100 per pali di altezza oltre i mm 6300 in conglomerato cementizio RCK 250, lo scavo, la tubazione del diametro mm 300 per fissaggio del palo, la sabbia di riempimento tra palo e tubazione, il collare in cemento, il ripristino del terreno, il pozzetto cm 30x30 ispezionabile, con botola in conglomerato cementizio carrabile o in lamiera zincata E' inoltre compreso quanto altro occorre per dare l'opera finita
	1	U.08.30.70.a		d2=127; d1= 60; h=7400; pl=8200; b=2500; d=60; kg=110; A=12°;S=3,6		cad	€ 748,50	26,19%		0,58%
	1	U.08.30.70.b		d2=127; d1= 60; h=8400; pl=9200; b=2500; d=60; kg=122; A=12°;S=3,6		cad	€ 783,98	23,17%		0,51%
	1	U.08.30.70.c		d2=139; d1= 60; h=7400; pl=8200; b=2500; d=60; kg=120; A=12°;S=3,8		cad	€ 776,77	22,16%		0,49%
	1	U.08.30.70.d		d2=139; d1= 60; h=8400; pl=9200; b=2500; d=60; kg=131; A=12°;S=3,8		cad	€ 823,18	22,16%		0,49%
	1	U.08.30.70.e		d2=139; d1= 60; h=9400; pl=10200; b=2500; d=60; kg=145; A=12°;S=3,8		cad	€ 855,04	19,14%		0,42%
	1	U.08.30.70.f		d2=152; d1= 60; h=10500; pl=11100; b=2500; d=60; kg=177; A=12°;S=4		cad	€ 957,20	18,13%		0,40%
	1	U.08.30.80		Palo conico da lamiera a sezione circolare zincato diritto avente le misure come appresso designate: -diametro di base "d2"; diametro finale di palo "d1"; lunghezza palo "l"; altezza fuori terra "h"; peso "kg"; spessore "S" Da incassare nel terreno per mm 500 (Hi), fornito e posto in opera. Sono compresi: i fori per i passaggi delle tubazioni dei conduttori elettrici, il basamento di sostegno delle dimensioni di cm 50x50x100 per pali di altezza fuori terra fino a mm 6300 e di cm 70x70x100 per pali di altezza oltre i mm 6300 in conglomerato cementizio RCK 250, lo scavo, la tubazione del diametro mm 300 per fissaggio del palo, la sabbia di riempimento tra palo e tubazione, il collare in cemento, il ripristino del terreno, il pozzetto cm 30x30 ispezionabile, con botola in conglomerato cementizio carrabile o in lamiera zincata E' inoltre compreso quanto altro occorre per dare l'opera finita
	1	U.08.30.80.a		d2=95; d1= 60; l= 3500; h=3000; kg=20; S=3		cad	€ 196,86	28,21%		0,62%
	1	U.08.30.80.b		d2=100; d1= 60; l= 4000; h=3500; kg=29 S=3		cad	€ 203,13	25,19%		0,56%
	1	U.08.30.80.c		d2=110; d1= 60; l= 5000; h=4500; kg=30 S=3		cad	€ 221,51	23,17%		0,51%
	1	U.08.30.80.d		d2=128; d1= 60; l= 6800; h=6000; kg=46 S=3		cad	€ 255,97	23,17%		0,51%
	1	U.08.30.80.e		d2=138; d1= 60; l= 7800; h=7000; kg=55 S=3		cad	€ 571,53	20,15%		0,45%
	1	U.08.30.80.f		d2=148; d1= 60; l= 8800; h=8000; kg=66 S=3		cad	€ 340,12	19,14%		0,42%
	1	U.08.30.80.g		d2=153; d1= 60; l= 9300; h=8500; kg=71 S=3		cad	€ 363,10	16,12%		0,36%
	1	U.08.30.80.h		d2=158; d1= 60; l= 9800; h=9000; kg=77 S=3		cad	€ 380,19	9,07%		0,20%
	1	U.08.30.80.i		d2=168; d1= 60; l= 10800; h=10000; kg=89 S=3		cad	€ 409,32	8,06%		0,18%
	1	U.08.30.80.j		d2=173; d1= 60; l= 11300; h=10500; kg=95 S=3		cad	€ 423,62	7,75%		0,17%
	1	U.08.30.80.k		d2=168; d1= 60; l= 10800; h=10000; kg=117 S=4		cad	€ 484,94	7,36%		0,16%
	1	U.08.30.80.l		d2=173; d1= 60; l= 11300; h=10500; kg=125 S=4		cad	€ 502,88	6,09%		0,13%
	1	U.08.30.90		Palo conico da lamiera a sezione circolare curvato in acciaio zincato avente le misure come appresso designate: -diametro di base "d2"; diametro finale di palo "d1"; altezza fuori terra "h"; altezza finale braccio "pl"; lunghezza braccio "b"; diametro innesto armatura "d";angolazione "A"; peso "kg"; spessore "S" Da incassare nel terreno per mm 500 (Hi), fornito e posto in opera. Sono compresi: i fori per i passaggi delle tubazioni dei conduttori elettrici, il basamento di sostegno delle dimensioni di cm 50x50x100 per pali di altezza fuori terra fino a mm 6300 e di cm 70x70x100 per pali di altezza oltre i mm 6300 in conglomerato cementizio RCK 250, lo scavo, la tubazione del diametro mm 300 per fissaggio del palo, la sabbia di riempimento tra palo e tubazione, il collare in cemento, il ripristino del terreno, il pozzetto cm 30x30 ispezionabile, con botola in conglomerato cementizio carrabile o in lamiera zincata E' inoltre compreso quanto altro occorre per dare l'opera finita
	1	U.08.30.90.a		d2=153; d1= 60; h=7000; pl=7800; b=1200; d=60; kg=71; A=15°;S=3		cad	€ 386,92	28,18%		0,62%
	1	U.08.30.90.b		d2=153; d1= 60; h=7000; pl=7800; b=1200; d=60; kg=94; A=15°;S=4		cad	€ 440,25	25,16%		0,56%
	1	U.08.30.90.c		d2=163; d1= 60; h=8000; pl=8800; b=1200; d=60; kg=83; A=15°;S=3		cad	€ 414,64	23,15%		0,51%
	1	U.08.30.90.d		d2=163; d1= 60; h=8000; pl=8800; b=1200; d=60; kg=109; A=15°;S=4		cad	€ 489,09	23,15%		0,51%
	1	U.08.30.90.e		d2=173; d1= 60; h=8900; pl=9700; b=1500; d=60; kg=95; A=15°;S=3		cad	€ 447,91	20,13%		0,44%
	1	U.08.30.90.f		d2=173; d1= 60; h=8900; pl=9700; b=1500; d=60; kg=125; A=15°;S=4		cad	€ 532,49	19,12%		0,42%
	1	U.08.30.90.g		d2=148; d1= 60; h=6300; pl=7100; b=1750; d=60; kg=66; A=12°;S=3		cad	€ 373,47	16,10%		0,36%
	1	U.08.30.90.h		d2=148; d1= 60; h=6300; pl=7100; b=1750; d=60; kg=87; A=12°;S=4		cad	€ 423,27	9,06%		0,20%
	1	U.08.30.90.i		d2=153; d1= 60; h=6400; pl=7200; b=2225; d=60; kg=71; A=12°;S=3		cad	€ 386,92	8,05%		0,18%
	1	U.08.30.90.j		d2=153; d1= 60; h=6400; pl=7200; b=2225; d=60; kg=94; A=12°;S=4		cad	€ 439,79	7,74%		0,17%
	1	U.08.30.90.k		d2=173; d1= 60; h=7200; pl=9000; b=2500; d=60; kg=95; A=12°;S=3		cad	€ 453,24	7,36%		0,16%
	1	U.08.30.90.l		d2=173; d1= 60; h=7200; pl=9000; b=2500; d=60; kg=125; A=12°;S=4		cad	€ 537,82	6,09%		0,13%
	1	U.08.30.90.m		d2=163; d1= 60; h=7200; pl=8000; b=2500; d=60; kg=83; A=12°;S=3		cad	€ 420,53	5,96%		0,13%
	1	U.08.30.90.n		d2=163; d1= 60; h=7200; pl=8000; b=2500; d=60; kg=109; A=12°;S=4		cad	€ 494,50	5,53%		0,12%
	1	U.08.30.90.o		d2=183; d1= 60; h=9200; pl=10000; b=2500; d=60; kg=108; A=12°;S=3		cad	€ 487,78	5,17%		0,11%
	1	U.08.30.90.p		d2=183; d1= 60; h=9200; pl=10000; b=2500; d=60; kg=160; A=12°;S=4		cad	€ 581,33	4,92%		0,11%
	1	U.08.30.90.q		d2=183; d1= 60; h=10300; pl=11100; b=2500; d=60; kg=166; A=12°;S=4		cad	€ 611,38	4,73%		0,10%
	1	U.08.30.100		Palo conico da lamiera curvato a doppio sbraccio in acciaio zincato avente le misure come appresso designate: -diametro di base "d2"; diametro finale di palo "d1"; altezza fuori terra "h"; altezza finale braccio "pl"; lunghezza braccio "b"; diametro innesto armatura "d"; angolazione "A"; peso "kg"; spessore "S" Da incassare nel terreno per mm 500 (Hi), fornito e posto in opera. Sono compresi: i fori per i passaggi delle tubazioni dei conduttori elettrici, il basamento di sostegno delle dimensioni di cm 50x50x100 per pali di altezza fuori terra fino a mm 6300 e di cm 70x70x100 per pali di altezza oltre i mm 6300 in conglomerato cementizio RCK 250, lo scavo, la tubazione del diametro mm 300 per fissaggio del palo, la sabbia di riempimento tra palo e tubazione, il collare in cemento, il ripristino del terreno, il pozzetto cm 30x30 ispezionabile, con botola in conglomerato cementizio carrabile o in lamiera zincata E' inoltre compreso quanto altro occorre per dare l'opera finita
	1	U.08.30.100.a		d2=168; d1= 60; h=7400; pl=8200; b=2500; d=60; kg=109; A=12°;S=3		cad	€ 756,73	28,18%		0,62%
	1	U.08.30.100.b		d2=168; d1= 60; h=7400; pl=8200; b=2500; d=60; kg=135; A=12°;S=4		cad	€ 887,89	25,16%		0,56%
	1	U.08.30.100.c		d2=173; d1= 60; h=8400; pl=9200; b=2500; d=60; kg=118; A=12°;S=3		cad	€ 795,65	23,15%		0,51%
	1	U.08.30.100.d		d2=173; d1= 60; h=8400; pl=9200; b=2500; d=60; kg=145; A=12°;S=4		cad	€ 913,97	23,15%		0,51%
	1	U.08.30.100.e		d2=183; d1= 60; h=9400; pl=10200; b=2500; d=60; kg=128; A=12°;S=3		cad	€ 878,48	20,13%		0,44%
	1	U.08.30.100.f		d2=183; d1= 60; h=9400; pl=10200; b=2500; d=60; kg=160; A=12°;S=4		cad	€ 1.005,85	19,12%		0,42%
	1	U.08.30.100.g		d2=188; d1= 60; h=10300; pl=11100; b=2500; d=60; kg=135; A=12°;S=3		cad	€ 937,68	16,10%		0,36%
	1	U.08.30.100.h		d2=188; d1= 60; h=10300; pl=11100; b=2500; d=60; kg=170; A=12°;S=4		cad	€ 1.070,84	9,06%		0,20%
	1	U.08.30.110		Palo in acciaio Fe 42, laminato e zincato a caldo, rastremato, con sbraccio doppio a 180°, raggio 500 mm, altezza 1,50 m, lunghezza 1,50 m, riportato con anello di collegamento, interrato fino a 0,80 m:
	1	U.08.30.110.a		altezza fuori terra 6,7 m, diametro base 114 mm, spessore 3,4 mm		cad	€ 579,68	6,09%		0,13%
	1	U.08.30.110.b		altezza fuori terra 7,7 m, diametro base 127 mm, spessore 3,6 mm		cad	€ 630,42	5,96%		0,13%
	1	U.08.30.110.c		altezza fuori terra 8,7 m, diametro base 127 mm, spessore 3,6 mm		cad	€ 661,63	5,53%		0,12%
	1	U.08.30.110.d		altezza fuori terra 9,7 m, diametro base 127 mm, spessore 3,6 mm		cad	€ 693,66	5,17%		0,11%
	1	U.08.30.110.e		altezza fuori terra 10,7 m, diametro base 127 mm, spessore 3,6 mm		cad	€ 728,54	4,92%		0,11%
	1	U.08.30.110.f		altezza fuori terra 11,7 m, diametro base 139,7 mm, spessore 3,8 mm		cad	€ 830,64	4,73%		0,10%
	1	U.08.30.110.g		altezza fuori terra 12,7 m, diametro base 152,4 mm, spessore 4,0 mm		cad	€ 981,14	4,42%		0,10%
	1	U.08.30.110.h		altezza fuori terra 13,7 m, diametro base 219 mm, spessore 4,2 mm		cad	€ 1.702,44	4,26%		0,09%
	1	U.08.30.110.i		altezza fuori terra 14,7 m, diametro base 219 mm, spessore 4,2 mm		cad	€ 1.883,00	4,06%		0,09%
	1	U.08.30.110.j		altezza fuori terra 15,7 m, diametro base 219 mm, spessore 4,2 mm		cad	€ 2.007,77	3,91%		0,09%
	1	U.08.30.120		Palo in acciaio Fe 42, laminato e zincato a caldo, rastremato, con sbraccio doppio a 180°, raggio 500 mm, altezza 2,00 m, lunghezza 2,00 m, riportato con anello di collegamento, interrato fino a 0,80 m:
	1	U.08.30.120.a		altezza fuori terra 8,2 m, diametro base 127 mm, spessore 3,6 mm		cad	€ 666,16	6,09%		0,13%
	1	U.08.30.120.b		altezza fuori terra 9,2 m, diametro base 127 mm, spessore 3,6 mm		cad	€ 697,34	5,96%		0,13%
	1	U.08.30.120.c		altezza fuori terra 10,2 m, diametro base 127 mm, spessore 3,6 mm		cad	€ 729,39	5,53%		0,12%
	1	U.08.30.120.d		altezza fuori terra 11,2 m, diametro base 139,7 mm, spessore 3,8 mm		cad	€ 819,55	5,17%		0,11%
	1	U.08.30.120.e		altezza fuori terra 12,2 m, diametro base 139,7 mm, spessore 3,8 mm		cad	€ 866,88	4,92%		0,11%
	1	U.08.30.120.f		altezza fuori terra 13,2 m, diametro base 152,4 mm, spessore 4,0 mm		cad	€ 1.016,87	4,73%		0,10%
	1	U.08.30.120.g		altezza fuori terra 14,2 m, diametro base 219 mm, spessore 4,2 mm		cad	€ 1.674,11	4,42%		0,10%
	1	U.08.30.120.h		altezza fuori terra 15,2 m, diametro base 219 mm, spessore 4,2 mm		cad	€ 1.918,74	4,26%		0,09%
	1	U.08.30.120.i		altezza fuori terra 16,2 m, diametro base 219 mm, spessore 4,2 mm		cad	€ 2.043,50	4,06%		0,09%
	1	U.08.30.130		Palo in acciaio Fe 42, laminato e zincato a caldo, rastremato, con sbraccio doppio a 180°, raggio 1.000 mm, altezza 2,00 m, lunghezza 2,00 m, riportato con anello di collegamento, interrato fino a 0,80 m:
	1	U.08.30.130.a		altezza fuori terra 8,2 m, diametro base 127 mm, spessore 3,6 mm		cad	€ 663,32	5,96%		0,13%
	1	U.08.30.130.b		altezza fuori terra 9,2 m, diametro base 127 mm, spessore 3,6 mm		cad	€ 694,50	5,53%		0,12%
	1	U.08.30.130.c		altezza fuori terra 10,2 m, diametro base 127 mm, spessore 3,6 mm		cad	€ 726,55	5,17%		0,11%
	1	U.08.30.130.d		altezza fuori terra 11,2 m, diametro base 139,7 mm, spessore 3,8 mm		cad	€ 816,72	4,92%		0,11%
	1	U.08.30.130.e		altezza fuori terra 12,2 m, diametro base 139,7 mm, spessore 3,8 mm		cad	€ 864,05	4,73%		0,10%
	1	U.08.30.130.f		altezza fuori terra 13,2 m, diametro base 152,4 mm, spessore 4,0 mm		cad	€ 1.014,03	4,42%		0,10%
	1	U.08.30.130.g		altezza fuori terra 14,2 m, diametro base 219 mm, spessore 4,2 mm		cad	€ 1.595,30	4,26%		0,09%
	1	U.08.30.130.h		altezza fuori terra 15,2 m, diametro base 219 mm, spessore 4,2 mm		cad	€ 1.915,90	4,06%		0,09%
	1	U.08.30.130.i		altezza fuori terra 16,2 m, diametro base 219 mm, spessore 4,2 mm		cad	€ 2.040,66	3,61%		0,08%
	1	U.08.30.140		Palo da lamiera in acciaio Fe 360 B stampato e saldato in longitudinale, zincato a caldo in accordo alla norma UNI EN 40, troncoconico diritto a sezione circolare con diametro in sommità 60 mm, completo di asole per morsettiera ed ingresso cavi, piastrina di messa a terra e attacco per armatura, in opera comprensivo di trasporto, d'installazione e di blocco del palo nel basamento con sabbia e cemento, di tutti i mezzi d'opera necessari per l'innalzamento del palo e collegamento alla cassetta di derivazione:
	1	U.08.30.140.a		lunghezza 3,5 m, altezza fuori terra 3 m, diametro base 95 mm, spessore 3 mm		cad	€ 175,78	23,82%		0,53%
	1	U.08.30.140.b		lunghezza 4 m, altezza fuori terra 3,5 m, diametro base 100 mm, spessore 3 mm		cad	€ 198,94	22,12%		0,49%
	1	U.08.30.140.c		lunghezza 4,5 m, altezza fuori terra 4 m, diametro base 105 mm, spessore 3 mm		cad	€ 216,13	20,70%		0,46%
	1	U.08.30.140.d		lunghezza 5,5 m, altezza fuori terra 5 m, diametro base 115 mm, spessore 3 mm		cad	€ 251,81	19,68%		0,43%
	1	U.08.30.140.e		lunghezza 6,8 m, altezza fuori terra 6 m, diametro base 128 mm, spessore 3 mm		cad	€ 317,32	18,91%		0,42%
	1	U.08.30.140.f		lunghezza 7,8 m, altezza fuori terra 7 m, diametro base 138 mm, spessore 4 mm		cad	€ 382,14	17,69%		0,39%
	1	U.08.30.140.g		lunghezza 8,8 m, altezza fuori terra 8 m, diametro base 148 mm, spessore 4 mm		cad	€ 415,35	17,04%		0,38%
	1	U.08.30.140.h		lunghezza 9,8 m, altezza fuori terra 9 m, diametro base 158 mm, spessore 4 mm		cad	€ 452,63	16,23%		0,36%
	1	U.08.30.140.i		lunghezza 10,8 m, altezza fuori terra 10 m, diametro base 168 mm, spessore 4 mm		cad	€ 493,13	14,45%		0,32%
	1	U.08.30.140.j		lunghezza 11,8 m, altezza fuori terra 11 m, diametro base 178 mm, spessore 4 mm		cad	€ 552,06	13,44%		0,30%
	1	U.08.30.140.k		lunghezza 12,8 m, altezza fuori terra 12 m, diametro base 188 mm, spessore 4 mm		cad	€ 593,85	13,04%		0,29%
	1	U.08.30.150		Palo da lamiera in acciaio Fe 360 B stampato e saldato in longitudinale, zincato a caldo in accordo alla norma UNI EN 40, troncoconico curvato a sezione circolare con diametro in sommità 60 mm, completo di asole per morsettiera ed ingresso cavi, piastrina di messa a terra e attacco per armatura, in opera comprensivo di trasporto, d'installazione e di blocco del palo nel basamento con sabbia e cemento, di tutti i mezzi d'opera necessari per l'innalzamento del palo e collegamento alla cassetta di derivazione: a sbraccio singolo:
	1	U.08.30.150.a		lunghezza 8,6 m, altezza fuori terra 7,8 m, spessore 3 mm, sbraccio 1,2 m		cad	€ 405,43	19,68%		0,43%
	1	U.08.30.150.b		lunghezza 9,6 m, altezza fuori terra 8,8 m, spessore 3 mm, sbraccio 1,2 m		cad	€ 433,36	18,91%		0,42%
	1	U.08.30.150.c		lunghezza 8,8 m, altezza fuori terra 8 m, spessore 3 mm, sbraccio 2,5 m		cad	€ 439,94	17,69%		0,39%
	1	U.08.30.150.d		lunghezza 9,8 m, altezza fuori terra 9 m, spessore 3 mm, sbraccio 2,5 m		cad	€ 472,71	17,04%		0,38%
	1	U.08.30.150.e		lunghezza 8,8 m, altezza fuori terra 8 m, spessore 4 mm, sbraccio 2,5 m		cad	€ 509,16	16,23%		0,36%
	1	U.08.30.150.f		lunghezza 9,8 m, altezza fuori terra 9 m, spessore 4 mm, sbraccio 2,5 m		cad	€ 549,25	14,45%		0,32%
	1	U.08.30.150.g		lunghezza 10,8 m, altezza fuori terra 10 m, spessore 4 mm, sbraccio 2,5 m		cad	€ 609,21	13,44%		0,30%
	1	U.08.30.150.h		lunghezza 11,8 m, altezza fuori terra 11 m, spessore 4 mm, sbraccio 2,5 m		cad	€ 632,31	13,04%		0,29%
	1	U.08.30.160		a sbraccio doppio:
	1	U.08.30.160.a		lunghezza 8,8 m, altezza fuori terra 8 m, spessore 3 mm, sbraccio 2,5 m		cad	€ 741,61	19,68%		0,43%
	1	U.08.30.160.b		lunghezza 9,8 m, altezza fuori terra 8,8 m, spessore 3 mm, sbraccio 2,5 m		cad	€ 792,17	18,91%		0,42%
	1	U.08.30.160.c		lunghezza 8,8 m, altezza fuori terra 8 m, spessore 4 mm, sbraccio 2,5 m		cad	€ 911,38	17,69%		0,39%
	1	U.08.30.160.d		lunghezza 9,8 m, altezza fuori terra 9 m, spessore 4 mm, sbraccio 2,5 m		cad	€ 956,75	17,04%		0,38%
	1	U.08.30.160.e		lunghezza 10,8 m, altezza fuori terra 10 m, spessore 4 mm, sbraccio 2,5 m		cad	€ 1.002,53	16,23%		0,36%
	1	U.08.30.160.f		lunghezza 11,8 m, altezza fuori terra 11 m, spessore 4 mm, sbraccio 2,5 m		cad	€ 1.026,03	14,45%		0,32%
	1	U.08.30.170		Palo da lamiera in acciaio Fe 360 B stampato e saldato in longitudinale, zincato a caldo in accordo alla norma UNI EN 40, troncoconico diritto a sezione circolare con diametro in sommità 60 mm, completo di asole per morsettiera ed ingresso cavi, piastrina di messa a terra e attacco per armatura, in opera comprensivo di trasporto, d'installazione e di blocco del palo nel basamento con sabbia e cemento, di tutti i mezzi d'opera necessari per l'innalzamento del palo e collegamento alla cassetta di derivazione: con sbraccio singolo, raggio 500 mm, altezza 2,00, lunghezza 2,00, riportato con anello di collegamento, interrato fino a 1,00 m:
	1	U.08.30.170.a		altezza fuori terra 7,8 m, diametro base 128 mm		cad	€ 407,89	16,73%		0,37%
	1	U.08.30.170.b		altezza fuori terra 8,8 m, diametro base 138 mm		cad	€ 477,76	16,07%		0,36%
	1	U.08.30.170.c		altezza fuori terra 9,8 m, diametro base 148 mm		cad	€ 513,49	15,04%		0,33%
	1	U.08.30.170.d		altezza fuori terra 10,8 m, diametro base 158 mm		cad	€ 550,75	14,49%		0,32%
	1	U.08.30.170.e		altezza fuori terra 11,8 m, diametro base 168 mm		cad	€ 593,76	13,80%		0,30%
	1	U.08.30.170.f		altezza fuori terra 12,8 m, diametro base 178 mm		cad	€ 641,80	12,28%		0,27%
	1	U.08.30.170.g		altezza fuori terra 13,8 m, diametro base 188 mm		cad	€ 681,08	11,43%		0,25%
	1	U.08.30.180		con sbraccio singolo, raggio 1000 mm, altezza 2,00, lunghezza 2,00, riportato con anello di collegamento, interrato fino a 1,00 m:
	1	U.08.30.180.a		altezza fuori terra 7,8 m, diametro base 128 mm		cad	€ 406,23	16,34%		0,36%
	1	U.08.30.180.b		altezza fuori terra 8,8 m, diametro base 138 mm		cad	€ 471,04	15,70%		0,35%
	1	U.08.30.180.c		altezza fuori terra 9,8 m, diametro base 148 mm		cad	€ 509,30	14,69%		0,32%
	1	U.08.30.180.d		altezza fuori terra 10,8 m, diametro base 158 mm		cad	€ 549,04	14,15%		0,31%
	1	U.08.30.180.e		altezza fuori terra 11,8 m, diametro base 168 mm		cad	€ 592,03	13,47%		0,30%
	1	U.08.30.180.f		altezza fuori terra 12,8 m, diametro base 178 mm		cad	€ 640,14	11,99%		0,26%
	1	U.08.30.180.g		altezza fuori terra 13,8 m, diametro base 188 mm		cad	€ 679,51	11,16%		0,25%
	1	U.08.30.190		con sbraccio doppio a 180°, raggio 500 mm, altezza 2,00, lunghezza 2,00, riportato con anello di collegamento, interrato fino a 1,00 m:
	1	U.08.30.190.a		altezza fuori terra 7,8 m, diametro base 128 mm		cad	€ 520,94	16,14%		0,36%
	1	U.08.30.190.b		altezza fuori terra 8,8 m, diametro base 138 mm		cad	€ 585,73	15,51%		0,34%
	1	U.08.30.190.c		altezza fuori terra 9,8 m, diametro base 148 mm		cad	€ 618,96	14,51%		0,32%
	1	U.08.30.190.d		altezza fuori terra 10,8 m, diametro base 158 mm		cad	€ 662,75	13,98%		0,31%
	1	U.08.30.190.e		altezza fuori terra 11,8 m, diametro base 168 mm		cad	€ 703,19	13,31%		0,29%
	1	U.08.30.190.f		altezza fuori terra 12,8 m, diametro base 178 mm		cad	€ 753,20	11,85%		0,26%
	1	U.08.30.190.g		altezza fuori terra 13,8 m, diametro base 188 mm		cad	€ 792,61	11,02%		0,24%
	1	U.08.30.200		con sbraccio doppio a 180°, raggio 1000 mm, altezza 2,00, lunghezza 2,00, riportato con anello di collegamento, interrato fino a 1,00 m:
	1	U.08.30.200.a		altezza fuori terra 7,8 m, diametro base 128 mm		cad	€ 518,11	15,75%		0,35%
	1	U.08.30.200.b		altezza fuori terra 8,8 m, diametro base 138 mm		cad	€ 582,93	15,13%		0,33%
	1	U.08.30.200.c		altezza fuori terra 9,8 m, diametro base 148 mm		cad	€ 616,09	14,15%		0,31%
	1	U.08.30.200.d		altezza fuori terra 10,8 m, diametro base 158 mm		cad	€ 659,93	13,63%		0,30%
	1	U.08.30.200.e		altezza fuori terra 11,8 m, diametro base 168 mm		cad	€ 700,37	12,99%		0,29%
	1	U.08.30.200.f		altezza fuori terra 12,8 m, diametro base 178 mm		cad	€ 750,38	11,56%		0,26%
	1	U.08.30.200.g		altezza fuori terra 13,8 m, diametro base 188 mm		cad	€ 789,66	10,75%		0,24%
	1	U.08.40		SBRACCI
	1	U.08.40.10		Sbraccio semplice di diametro mm 60 per pali di illuminazione zincato, avente le misure come appresso designate: altezza finale braccio "pl"; lunghezza braccio "b"; diametro innesto armatura "d"; peso "kg" In opera compreso l'onere di fissaggio con collari bullonati o innesto vincolato
	1	U.08.40.10.a		pl=1000; b=1100; d=57-60		cad	€ 100,70
	1	U.08.40.10.b		pl=1500; b=1500; d=57-60		cad	€ 105,93
	1	U.08.40.10.c		pl=1500; b=2000; d=57-60		cad	€ 117,67
	1	U.08.40.10.d		pl=2000; b=1500; d=57-60		cad	€ 117,67
	1	U.08.40.10.e		pl=2000; b=2000; d=57-60		cad	€ 129,30
	1	U.08.40.10.f		pl=2500; b=1500; d=57-60		cad	€ 129,30
	1	U.08.40.10.g		pl=2500; b=2000; d=57-60		cad	€ 141,05
	1	U.08.40.20		Sbraccio doppio di diametro mm 60 per pali di illuminazione zincato, avente le misure come appresso designate: altezza finale braccio "pl"; lunghezza braccio "b"; diametro innesto armatura "d"; peso "kg" In opera compreso l'onere di fissaggio con collari bullonati o innesto vincolato
	1	U.08.40.20.a		pl=1000; b=1100; d=57-60		cad	€ 260,57
	1	U.08.40.20.b		pl=1500; b=1500; d=57-60		cad	€ 287,45
	1	U.08.40.20.c		pl=1500; b=2000; d=57-60		cad	€ 301,80
	1	U.08.40.20.d		pl=2000; b=1500; d=57-60		cad	€ 298,27
	1	U.08.40.20.e		pl=2000; b=2000; d=57-60		cad	€ 313,40
	1	U.08.40.20.f		pl=2500; b=1500; d=57-60		cad	€ 341,82
	1	U.08.40.20.g		pl=2500; b=2000; d=57-60		cad	€ 358,20
	1	U.08.40.30		Sbraccio triplo di diametro mm 60 per pali di illuminazione zincato, avente le misure come appresso designate: altezza finale braccio "pl"; lunghezza braccio "b"; diametro innesto armatura "d"; peso "kg" In opera compreso l'onere di fissaggio con collari bullonati o innesto vincolato
	1	U.08.40.30.a		pl=1000; b=1100; d=57-60		cad	€ 457,36
	1	U.08.40.30.b		pl=1500; b=1500; d=57-60		cad	€ 484,24
	1	U.08.40.30.c		pl=1500; b=2000; d=57-60		cad	€ 520,11
	1	U.08.40.30.d		pl=2000; b=1500; d=57-60		cad	€ 493,22
	1	U.08.40.30.e		pl=2000; b=2000; d=57-60		cad	€ 533,54
	1	U.08.40.30.f		pl=2500; b=1500; d=57-60		cad	€ 601,52
	1	U.08.40.30.g		pl=2500; b=2000; d=57-60		cad	€ 632,91
	1	U.08.40.40		Sbraccio a squadro semplice di diametro mm 60 per pali di illuminazione zincato, avente le misure come appresso designate: altezza finale braccio "pl"; lunghezza braccio "b"; diametro innesto armatura "d". In opera compreso l'onere di fissaggio con collari bullonati o innesto vincolato
	1	U.08.40.40.a		pl=250; b=150; d=60		cad	€ 57,04
	1	U.08.40.40.b		pl=500; b=200; d=60		cad	€ 60,58
	1	U.08.40.40.c		pl=1000; b=300; d=60		cad	€ 74,55
	1	U.08.40.40.d		pl=1500; b=400; d=60		cad	€ 96,26
	1	U.08.40.40.e		pl=2000; b=500; d=60		cad	€ 96,26
	1	U.08.40.40.f		pl=2500; b=600; d=60;		cad	€ 107,83
	1	U.08.40.40.g		pl=2500; b=700; d=60		cad	€ 118,66
	1	U.08.40.50		Sbraccio a squadro triplo di diametro mm 60 per pali di illuminazione zincato, avente le misure come appresso designate: altezza finale braccio "pl"; lunghezza braccio "b"; diametro innesto armatura "d". In opera compreso l'onere di fissaggio con collari bullonati o innesto vincolato
	1	U.08.40.50.a		pl=250; b=150; d=60		cad	€ 86,53
	1	U.08.40.50.b		pl=500; b=200; d=60		cad	€ 97,36
	1	U.08.40.50.c		pl=1000; b=300; d=60		cad	€ 122,22
	1	U.08.40.50.d		pl=1500; b=400; d=60		cad	€ 144,59
	1	U.08.40.50.e		pl=2000; b=500; d=60		cad	€ 165,18
	1	U.08.40.50.f		pl=2500; b=600; d=60		cad	€ 187,55
	1	U.08.40.50.g		pl=2500; b=700; d=60		cad	€ 209,96
	1	U.08.50		PALI IN VETRORESINA
	1	U.08.50.10		Pali in vetroresina per illuminazione pubblica, messi in opera comprensivi di trasporto, di istallazione e bloccaggio del palo nel basamento con sabbia e sigillatura superiore in cemento, di tutti i mezzi d'opera necessari per l'innalzamento del palo e collegamento alla cassetta di derivazione:
	1	U.08.50.10.a		altezza pari a 3,50 m, spessore 4 mm, peso 8,5 kg		cad	€ 129,96
	1	U.08.50.10.b		altezza pari a 4,00 m, spessore 4 mm, peso 10 kg		cad	€ 171,87
	1	U.08.50.10.c		altezza pari a 4,80 m, spessore 4 mm, peso 13 kg		cad	€ 197,21
	1	U.08.50.10.d		altezza pari a 5,80 m, spessore 4 mm, peso 16 kg		cad	€ 246,72
	1	U.08.50.10.e		altezza pari a 6,80 m, spessore 5 mm, peso 23 kg		cad	€ 299,66
	1	U.08.50.10.f		altezza pari a 8,00 m, spessore 6 mm, peso 39 kg		cad	€ 457,17
	1	U.08.50.10.g		altezza pari a 8,00 m, spessore 8 mm, peso 51 kg		cad	€ 513,59
	1	U.08.50.10.h		altezza pari a 9,00 m, spessore 6 mm, peso 47 kg		cad	€ 516,13
	1	U.08.50.10.i		altezza pari a 9,00 m, spessore 8 mm, peso 61 kg		cad	€ 578,64
	1	U.08.50.10.j		altezza pari a 10,00 m, spessore 6 mm, peso 58 kg		cad	€ 567,37
	1	U.08.50.10.k		altezza pari a 10,00 m, spessore 8 mm, peso 75 kg		cad	€ 649,99
	1	U.08.50.10.l		altezza pari a 11,00 m, spessore 6 mm, peso 73 kg		cad	€ 658,10
	1	U.08.50.10.m		altezza pari a 11,00 m, spessore 8 mm, peso 90 kg		cad	€ 893,39
	1	U.08.50.10.n		altezza pari a 12,00 m, spessore 6 mm, peso 79 kg		cad	€ 751,42
	1	U.08.50.10.o		altezza pari a 12,00 m, spessore 8 mm, peso 103 kg		cad	€ 979,10
	1	U.08.60		TORRI PORTAFARI
	1	U.08.60.10		Torre portafari in acciaio Fe 510 zincato a caldo, con corona mobile, omologata zona S 3 (DM 16/01/96 norme tecniche per la costruzione in zone sismiche), già trasportata nelle sue sezioni a piè d'opera nei pressi del basamento di fondazione, compreso il montaggio delle sezioni componenti, l'innalzamento e il bloccaggio della torre sul basamento di fondazione già predisposto, di tutti i mezzi d'opera necessari all'innalzamento stesso: altezza 20 m:
	1	U.08.60.10.a		superficie proiettori 1,8 - 2,1 mý		cad	€ 14.953,99	12,90%		0,39%
	1	U.08.60.10.b		superficie proiettori 3,5 - 4,1 mý		cad	€ 15.234,31	12,90%		0,39%
	1	U.08.60.20		altezza 25 m:
	1	U.08.60.20.a		superficie proiettori 1,8 - 2,1 mý		cad	€ 17.144,40	10,91%		0,33%
	1	U.08.60.20.b		superficie proiettori 3,5 - 4,1 mý		cad	€ 18.103,92	11,91%		0,36%
	1	U.08.60.30		altezza 30 m:
	1	U.08.60.30.a		superficie proiettori 1,8 - 2,1 mý		cad	€ 19.547,55	10,91%		0,33%
	1	U.08.60.30.b		superficie proiettori 3,5 - 4,1 mý		cad	€ 20.448,38	10,91%		0,33%
	1	U.08.60.40		altezza 35 m:
	1	U.08.60.40.a		superficie proiettori 1,8 - 2,1 mý		cad	€ 22.553,06	9,92%		0,30%
	1	U.08.60.40.b		superficie proiettori 3,5 - 4,1 mý		cad	€ 24.279,33	12,90%		0,39%
	1	U.08.60.50		Torre portafari in acciaio Fe 510 zincato a caldo, con scala e piattaforma fissa, omologata zona S3 (D.M. 16/01/96 norme tecniche per le costruzioni in zone sismiche), già trasportata nelle sue sezioni a piè d'opera nei pressi del basamento di fondazione, compreso il montaggio delle sezioni componenti, l'innalzamento e il bloccaggio della torre sul basamento di fondazione già predisposto, di tutti i mezzi d'opera necessari all'innalzamento stesso: altezza 15 m:
	1	U.08.60.50.a		predisposizione 1-6 proiettori, superficie massima 2,4 m2		cad	€ 6.071,20	22,82%		0,69%
	1	U.08.60.50.b		predisposizione 7-8 proiettori, superficie massima 3,2 m2		cad	€ 6.992,89	22,82%		0,69%
	1	U.08.60.60		altezza 20 m:
	1	U.08.60.60.a		predisposizione 1-6 proiettori, superficie massima 2,4 m2		cad	€ 8.123,08	20,83%		0,63%
	1	U.08.60.60.b		predisposizione 7-8 proiettori, superficie massima 3,2 m2		cad	€ 9.046,63	18,85%		0,57%
	1	U.08.60.60.c		predisposizione 9-12 proiettori, superficie massima 4,8 m2		cad	€ 9.678,53	17,86%		0,54%
	1	U.08.60.70		altezza 25 m:
	1	U.08.60.70.a		predisposizione 1-6 proiettori, superficie massima 2,4 m2		cad	€ 10.348,57	16,87%		0,51%
	1	U.08.60.70.b		predisposizione 7-8 proiettori, superficie massima 3,2 m2		cad	€ 11.199,18	15,87%		0,48%
	1	U.08.60.80		altezza 30 m:
	1	U.08.60.80.a		predisposizione 1-6 proiettori, superficie massima 2,4 m2		cad	€ 13.009,71	14,88%		0,45%
	1	U.08.60.80.b		predisposizione 7-8 proiettori, superficie massima 3,2 m2		cad	€ 14.613,75	12,90%		0,39%
	1	U.08.60.80.c		predisposizione 9-12 proiettori, superficie massima 4,8 m2		cad	€ 15.683,12	11,91%		0,36%
	1	U.08.60.90		Torre portafari in acciaio Fe 510 zincato a caldo, a pannello mobile, già trasportata nelle sue sezioni a piè d'opera nei pressi del basamento di fondazione, compreso il montaggio delle sezioni componenti, l'innalzamento e il bloccaggio della torre sul basamento di fondazione già predisposto, di tutti i mezzi d'opera necessari all'innalzamento stesso:
	1	U.08.60.90.a		altezza 15 m		cad	€ 8.077,21	21,83%		0,66%
	1	U.08.60.90.b		altezza 18 m		cad	€ 8.927,83	19,84%		0,60%
	1	U.08.60.90.c		altezza 20 m		cad	€ 9.231,52	20,83%		0,63%
	1	U.08.60.90.d		altezza 25 m		cad	€ 10.349,49	18,85%		0,57%
	1	U.09		OPERE DI SISTEMAZIONE IDROGEOLOGICA
	1	U.09.10		BONIFICA MONTANA
	1	U.09.10.10		Rimozione di apparati radicali, vegetazione a raso e cespugli, scorticatura del terreno eseguita su piani orizzontali scarpate anche con andamento subverticale, compreso l'allontanamento del materiale di risulta ed ogni altro onere e magistero. Esclusi gli eventuali ponteggi e piani di lavoro
	1	U.09.10.10.a		Rimozione di apparati radicali		mq	€ 3,18	73,78%		2,35%
	1	U.09.10.20		Pulizia di parete con il taglio di piante e di tutta vegetazione infestante, l'eliminazione di masse instabili, il rilevamento puntuale dello stato di suddivisione delle masse rocciose, compresa l'attrezzatura completa da roccia (caschi, funi, moschettoni, carrucole e imbracature), e compreso l'uso di motosega e di utensili da taglio e scavo, l'uso di piccoli utensili demolitori; compreso carico e trasporto all'interno del cantiere di quanto tagliato, demolito ed abbattuto
	1	U.09.10.20.a		Pulizia di parete con il taglio di piante e di tutta vegetazione infes		mq	€ 6,47	58,68%		1,87%
	1	U.09.10.30		Preparazione di parete rocciosa parzialmente ricoperta di vegetazione spontanea, resa fatiscente da radici, infiltrazioni ed altro, fessurata e con elementi distaccati e pericolanti, eseguita mediante diserbo, estirpazione delle radici, scarnitura profonda delle connessure a punta di scarpello, raschiatura e pulizia delle fessure, asportazione di elementi e massi in precario equilibrio, da eseguirsi anche con l'ausilio di personale specializzato (rocciatori). Compreso il trasporto dei materiali di rifiuto all'interno del cantiere e successivo riempimento delle connessure con malta cementizia sino alla loro completa sigillatura. Da applicare all'intera superficie della parete da consolidare
	1	U.09.10.30.a		Preparazione di parete rocciosa parzialmente ricoperta di vegetazione		mq	€ 13,06	67,90%		2,16%
	1	U.09.10.40		Esecuzione di disgaggio di pendici montane mediante l'intervento da eseguirsi con l'ausilio di personale specializzato (rocciatori), comportante: l'abbattimento dei volumi di roccia in condizione di equilibrio precario con l'ausilio di leve e, dove necessario, di attrezzature idrauliche ad alta pressione quali martinetti ed allargatori.Nel prezzo indicato è compreso l'onere per: il lavoro eseguito a qualunque quota, l'eventuale impiego di attrezzature idrauliche ad alta pressione, la posa di un'opportuna segnaletica per impedire l'accesso alle zone interessate dai volumi abbattuti, la pulizia della sede stradale, nonché il trasporto a discarica del materiale di risulta, da calcolarsi per ogni mq. di superficie effettivamente disgaggiata.
	1	U.09.10.40.a		Esecuzione di disgaggio di pendici montane		mq	€ 19,06	68,85%		2,19%
	1	U.09.10.50		Frantumazione da eseguirsi a qualsiasi altezza dal suolo, anche operando in cordata con tecniche alpinistiche, di volumi di roccia di dimensioni superiori a 0,30 mc mediante miscela chimica espansiva versata a gravità in perforazioni eseguite con attrezzature a rotopercussione, variamente inclinate, di diametro non inferiore a 38 mm e lunghezza pari a circa l'80% dello spessore del masso, disposte ai vertici di una maglia regolare di lato non superiore a 0,25 ml. L'operazione dovrà essere ripetuta qualora dopo il 1° ciclo di perforazioni, si ottengano uno o più frammenti di di volume superiore a 0,05 mc. Le operazioni di perforazione dovranno procedute dalla messa in sicurezza del masso, con imbracatura provvisionale con rete metallica a doppia torsione a maglia esagonale del tipo 8 x 10 cm, tessuta con fili di acciaio a forte zincatura con diametro di 2,7 mm,
	1	U.09.10.50.a		Frantumazione da eseguirsi a qualsiasi altezza dal suolo		mc	€ 221,39	64,35%		2,05%
	1	U.09.10.60		Elitrasporto di materiale vario, con nolo di mezzo aereo (elicottero) per il trasporto di pannelli in rete di funi, barriere paramassi, materiale per il consolidamento eattrezzature dal luogo di deposito al luogo di posa in opera. Sono compresi: il carico, il sollevamento, il trasporto e l’avvicinamento in quota alla zona di scarico; lo scarico a terra eseguito con ogni attenzione.E’ inoltre compreso quanto altro occorre perdare il lavoro finito. Valutazione alla tonnellata del materiale trasportato.
	1	U.09.10.60.a		Elitrasporto di materiale vario		t	€ 248,80	2,69%		0,09%
	1	U.09.10.70		Scavo a sezione aperta o di sbancamento in terre di qualsiasi natura e compattezza, con esclusione di quelle rocciose tufacee e argillose, all'esterno di edifici, fino ad una profondità di 1,50 m
	1	U.09.10.70.a		Scavo a sezione aperta o di sbancamento in terre di qualsiasi natura e		mc	€ 27,37	14,10%		0,45%
	1	U.09.10.80		Scavo a sezione obbligata, in terre di qualsiasi natura e compattezza, con esclusione di quelle rocciose tufacee e argillose, compresa l'estrazione a bordo scavo ed escluso dal prezzo l'allontanamento del materiale dal bordo dello scavo:
	1	U.09.10.80.a		per profondità fino a 2 m		mc	€ 21,06	17,71%		0,56%
	1	U.09.10.80.b		per profondità da 2 m a 4 m		mc	€ 35,46	10,37%		0,33%
	1	U.09.10.90		Sovrapprezzo allo scavo se effettuato in presenza di banco tufaceo (cappellaccio di media consistenza)
	1	U.09.10.90.a		Sovrapprezzo allo scavo se effettuato in presenza di banco tufaceo		mc	€ 45,84	9,34%		0,30%
	1	U.09.10.100		Sovrapprezzo allo scavo se effettuato in presenza di terre argillose
	1	U.09.10.100.a		Sovrapprezzo allo scavo se effettuato in presenza di terre argillose		mc	€ 27,44	28,02%		0,89%
	1	U.09.10.110		Sovrapprezzo allo scavo per l'esecuzione in presenza d'acqua (falda in quota di scavo), compreso l'onere della canalizzazione provvisoria ed il prosciugamento con pompa elettrica ad immersione, nonché per scavo a campione
	1	U.09.10.110.a		Sovrapprezzo allo scavo per l'esecuzione in presenza d'acqua		mc	€ 35,05	21,80%		0,69%
	1	U.09.10.120		Reinterro di cavo eseguito a mano con materiale al bordo comprendente costipamento della terra e irrorazione di acqua con esclusione degli oneri di avvicinamento del materiale a bordo cavo
	1	U.09.10.120.a		Reinterro di cavo eseguito a mano con materiale al bordo comprendente		mc	€ 20,67	20,10%		0,64%
	1	U.09.10.130		Carico a mano di materiale sciolto su mezzo di trasporto di piccole dimensioni per movimentazione dello stesso fini a luogo di deposito provvisorio o di riutilizzo
	1	U.09.10.130.a		Carico a mano di materiale sciolto su mezzo di trasporto di piccole di dimensioni		mc	€ 40,89	10,60%		0,34%
	1	U.09.10.140		Scavo di sbancamento effettuato con mezzi meccanici compresa la rimozione di arbusti e ceppaie, la profilatura delle pareti, la regolarizzazione del fondo, il carico sugli automezzi ed il trasporto a rinterro o rilevato nell'ambito del cantiere
	1	U.09.10.140.a		condizioni operative buone		mc	€ 23,27	16,99%		0,54%
	1	U.09.10.140.b		condizioni operative medie		mc	€ 27,69	14,37%		0,46%
	1	U.09.10.140.c		condizioni operative difficili		mc	€ 31,44	12,46%		0,40%
	1	U.09.10.150		in tufo:
	1	U.09.10.150.a		condizioni operative buone		mc	€ 52,38	7,56%		0,24%
	1	U.09.10.150.b		condizioni operative medie		mc	€ 66,70	6,05%		0,19%
	1	U.09.10.150.c		condizioni operative difficili		mc	€ 72,61	5,68%		0,18%
	1	U.09.10.160		in roccia alterata:
	1	U.09.10.160.a		condizioni operative buone		mc	€ 49,36	7,55%		0,24%
	1	U.09.10.160.b		condizioni operative medie		mc	€ 84,80	4,75%		0,15%
	1	U.09.10.160.c		condizioni operative difficili		mc	€ 109,45	3,89%		0,12%
	1	U.09.10.170		in roccia compatta con uso di mine
	1	U.09.10.170.a		condizioni operative buone		mc	€ 74,70	4,94%		0,16%
	1	U.09.10.170.b		condizioni operative medie		mc	€ 94,33	3,96%		0,13%
	1	U.09.10.170.c		condizioni operative difficili		mc	€ 118,07	2,94%		0,09%
	1	U.09.10.180		Scavo a sezione obbligata, fino alla profondità di 2 m, compresa l'estrazione e l'aggotto di eventuali acque, fino ad un battente massimo di 20 cm, il carico su mezzi di trasporto e l'allontanamento del materiale scavato fino ad un massimo di 1.000 m:
	1	U.09.10.180.a		condizioni operative buone		mc	€ 88,17	11,82%		0,38%
	1	U.09.10.180.b		condizioni operative medie		mc	€ 111,88	8,68%		0,28%
	1	U.09.10.180.c		condizioni operative difficili		mc	€ 147,03	6,81%		0,22%
	1	U.09.10.190		in tufo:
	1	U.09.10.190.a		condizioni operative buone		mc	€ 61,76	15,62%		0,50%
	1	U.09.10.190.b		condizioni operative medie		mc	€ 73,41	13,06%		0,42%
	1	U.09.10.190.c		condizioni operative difficili		mc	€ 97,33	9,29%		0,30%
	1	U.09.10.200		in roccia alterata:
	1	U.09.10.200.a		condizioni operative buone		mc	€ 132,49	8,46%		0,27%
	1	U.09.10.200.b		condizioni operative medie		mc	€ 181,56	5,86%		0,19%
	1	U.09.10.200.c		condizioni operative difficili		mc	€ 264,96	3,63%		0,12%
	1	U.09.10.210		in roccia compatta senza uso di mine:
	1	U.09.10.210.a		condizioni operative buone		mc	€ 302,64	2,81%		0,09%
	1	U.09.10.210.b		condizioni operative medie		mc	€ 407,29	1,91%		0,06%
	1	U.09.10.210.c		condizioni operative difficili		mc	€ 636,40	0,82%		0,03%
	1	U.09.10.220		Sovrapprezzo allo scavo a sezione obbligata per ogni metro o frazione di metro di maggiore profondità da oltre 2 m
	1	U.09.10.220.a		in rocce sciolte o in tufo		%
	1	U.09.10.220.b		in roccia alterata o in roccia compatta		%
	1	U.09.10.230		Formazione di rilevato secondo le sagome prescritte con materiali idonei, provenienti sia dagli scavi che dalle cave, il compattamento a strati fino a raggiungere la densità prescritta, l'umidimento e la profilatura delle scarpate; compresa ogni onere e magistero per dare l'opera compiuta a perfetta regola d'arte
	1	U.09.10.230.a		con materiale proveniente dagli scavi, con distanza massima pari a 5.0		mc	€ 0,62	26,59%		0,85%
	1	U.09.10.230.b		con materiale proveniente da cava compresi gli oneri di fornitura		mc	€ 50,46	11,54%		0,37%
	1	U.09.10.240		Scavo di buche in terreno a vocazione forestale per la piantagione di essenze legnose compresa la sistemazione del terreno di risulta o la ricolmatura:
	1	U.09.10.240.a		eseguito a mano		mc	€ 59,80	9,31%		0,30%
	1	U.09.10.240.b		eseguito con macchine e mezzi meccanici		mc	€ 5,60	68,02%		2,17%
	1	U.09.10.240.c		eseguito con mezzi meccanici, trattori o simili, dotati di trivella		mc	€ 6,45	68,71%		2,19%
	1	U.09.10.250		Trasporto dei materiali provenienti dagli scavi. Valutato am² per ogni km percorso calcolando il solo viaggio di andata :
	1	U.09.10.250.a		condizioni operative buone		mc	€ 8,39	68,94%		2,19%
	1	U.09.10.250.b		condizioni operative medie		mc	€ 20,99	69,25%		2,20%
	1	U.09.10.250.c		condizioni operative difficili		mc	€ 28,00	69,96%		2,23%
	1	U.09.10.260		Abbattimento di alberi adulti, carico e trasporto del materiale di risulta, escluso l'onere di smaltimento, compresa macchina operatrice, attrezzatura, e rimozione del ceppo:
	1	U.09.10.260.a		per alberi di altezza fino a 10 m		cad	€ 90,95	68,11%		2,17%
	1	U.09.10.260.b		per alberi di altezza compresa tra 10 e 16 m		cad	€ 147,44	67,47%		2,15%
	1	U.09.10.260.c		per alberi di altezza compresa tra 16 e 20 m		cad	€ 264,86	68,39%		2,18%
	1	U.09.10.260.d		per alberi di altezza compresa tra 20 e 30 m		cad	€ 343,34	68,53%		2,18%
	1	U.09.10.260.e		per alberi di altezza superiore a 30 m		cad	€ 434,60	68,34%		2,18%
	1	U.09.10.270		Decespugliamento di scarpate stradali e fluviali invase da rovi, arbusti, ed erbe infestanti, con salvaguardia della rinnovazione arborea ed arbustiva naturale di altezza superiore a 1 m, con utilizzo di mezzi meccanici dotati di braccio decespugliatore,
	1	U.09.10.270.a		con raccolta e trasporto in discarica o altro luogo indicato dei mater		mq	€ 0,46	68,31%		2,17%
	1	U.09.10.270.b		senza rimozione dei materiali di risulta		mq	€ 0,33	68,34%		2,18%
	1	U.09.10.280		Decespugliamento di scarpate stradali e fluviali invase da rovi, arbusti, ed erbe infestanti, con salvaguardia della rinnovazione arborea ed arbustiva naturale di altezza superiore a 1 m
	1	U.09.10.280.a		con raccolta e trasporto in discarica o altro luogo indicato dei materiali di risulta		mq	€ 0,63	68,02%		2,17%
	1	U.09.10.280.b		senza rimozione dei materiali di risulta		mq	€ 0,34	68,03%		2,17%
	1	U.09.10.290		Decespugliamento di area boscata con pendenza media inferiore al 50%, invasa da rovi, arbusti ed erbe infestanti con salvaguardia dell'eventuale rinnovazione arborea ed arbustiva naturale, escluso l'onere di smaltimento:
	1	U.09.10.290.a		su aree ad alta densità di infestanti (altezza superiore a 1 m e copertura terreno superiore al 90%) con raccolta e trasporto in discarica o altro luogo indicato dei materiali di risulta		mq	€ 0,82	68,34%		2,18%
	1	U.09.10.290.b		su aree ad alta densità di infestanti (altezza superiore a 1 m e copertura terreno superiore al 90%) senza rimozione dei materiali di risulta		mq	€ 0,55	68,11%		2,17%
	1	U.09.10.290.c		su aree di media densità di infestanti (altezza superiore a 1 m e copertura terreno inferiore al 90%) con raccolta e trasporto in discarica o altro luogo indicato dei materiali di risulta		mq	€ 0,68	68,03%		2,17%
	1	U.09.10.290.d		su aree di media densità di infestanti (altezza superiore a 1 m e copertura terreno inferiore al 90%) senza rimozione dei materiali di risulta		mq	€ 0,41	68,02%		2,17%
	1	U.09.10.300		Decespugliamento di area boscata con pendenza media superiore al 50%, invasa da rovi, arbusti ed erbe infestanti con salvaguardia dell'eventuale rinnovazione arborea ed arbustiva naturale, escluso l'onere di smaltimento:
	1	U.09.10.300.a		su aree ad alta densità di infestanti (altezza superiore a 1 m e copertura terreno superiore al 90%) con raccolta e trasporto in discarica o altro luogo indicato dei materiali di risulta		mq	€ 1,06	69,96%		2,23%
	1	U.09.10.300.b		su aree ad alta densità di infestanti (altezza superiore a 1 m e copertura terreno superiore al 90%) senza rimozione dei materiali di risulta		mq	€ 0,69	70,24%		2,24%
	1	U.09.10.300.c		su aree di media densità di infestanti (altezza superiore a 1 m e copertura terreno inferiore al 90%) con raccolta e trasporto in discarica o altro luogo indicato dei materiali di risulta		mq	€ 0,83	69,87%		2,22%
	1	U.09.10.300.d		su aree di media densità di infestanti (altezza superiore a 1 m e copertura terreno inferiore al 90%) senza rimozione dei materiali di risulta		mq	€ 0,59	68,03%		2,17%
	1	U.09.10.310		Pulizia del terreno consistente nel taglio di cespugli, estirpazione di ceppaie, scavo di scoticamento per uno spessore medio di 20 cm, carico, trasporto a rifiuto nel raggio di 1.000 m od a reimpiego delle materie di risulta
	1	U.09.10.310.a		eseguito a mano		mq	€ 19,08	70,24%		2,24%
	1	U.09.10.315		Fornitura di terreno vegetale, compreso la stesa e modellatura
	1	U.09.10.315.a		Con fornitura tiro in alto e stesa eseguita a mano		mq	€ 46,97	58,88%		1,87%
	1	U.09.10.320		eseguito con mezzi meccanici:
	1	U.09.10.320.a		condizioni operative medie		mq	€ 2,56	58,63%		1,87%
	1	U.09.10.320.b		condizioni operative difficili		mq	€ 4,03	55,11%		1,75%
	1	U.09.10.320.c		condizioni operative buone		mq	€ 1,14	54,13%		1,72%
	1	U.09.20		MURATURE
	1	U.09.20.10		Muratura per opere di sistemazione montana:
	1	U.09.20.10.a		per fondazione con pietrame a secco eseguita compresi gli oneri della fornitura del materiale		mc	€ 175,33	60,54%		1,93%
	1	U.09.20.10.b		con pietrame e legname tondo di larice del diametro medio di 18 cm opportunamente legato con chioderia grossa e cavigliere in lamina di ferro compresi gli oneri della fornitura del materiale		mc	€ 246,91	56,05%		1,78%
	1	U.09.20.10.c		con pietrame a secco in elevazione di volume non inferiore a 0,4 m² con materiale proveniente da cave, lavorato e posto in opera compresi gli oneri della fornitura del materiale		mc	€ 255,05	65,51%		2,09%
	1	U.09.20.10.d		con pietra e malta cementizia dosata a 350 kg costituiti con elementi di pietra di volume non inferiore a 0,1 m² con materiale proveniente da cava, lavorato e posto in opera compresi gli oneri della fornitura del materiale		mc	€ 277,42	64,56%		2,06%
	1	U.09.20.10.e		con pietra e malta cementizia con uso di conci di pietra regolari lavorati a grana grossa per coronamenti e soglie di briglie, di volume non inferiore a 0,2 m² e spessore non minore di 25 cm, murati con cavigliere di ferro fucinato e malta di cemento a 50		mc	€ 142,82	65,51%		2,09%
	1	U.09.20.10.f		per coronamenti, costituiti da conci di cava lavorati a grana grossa di volume non minore di 0,3 m² e spessore non minore di 40 cm, murati con cavigliere di ferro fucinato e malta di cemento a 500 kg		mc	€ 142,76	68,97%		2,20%
	1	U.09.20.10.g		per riempimento con ciottoli e pietrame, compresa la provvista e la sistemazione nonchè la profilatura ove occorra		mc	€ 63,25	64,54%		2,05%
	1	U.09.30		CONSOLIDAMENTI
	1	U.09.30.10		Fornitura e posa di gabbioni in rete metallica a doppia torsione tipo 8x10 in accordo con le “Linee Guida per la redazione di Capitolati per l’impiego di rete metallica a doppia torsione” emesse dalla Presidenza del Consiglio Superiore LL.PP. il 12 maggio 2006. Essi dovranno essere riempiti con pietrame di idonea pezzatura, né friabile né gelivo.
	1	U.09.30.10.a		Con filo avente un diametro pari 2.70 mm, a forte zincatura (ricoprimento minimo 245 g/mq). Gli elementi metallici dovranno essere collegati tra loro con punti metallici. / Per gabbioni di altezza 1 m compreso il riempimentoCon filo avente un diametro pari 2.70 mm, a forte zincatura (ricoprimento minimo 245 g/mq). Gli elementi metallici dovranno essere collegati tra loro con punti metallici. / Per gabbioni di altezza 1 m compreso il riempimentoCon filo avente un diametro pari 2.70 mm, a forte zincatura (ricoprimento minimo 245 g/mq). Gli elementi metallici dovranno essere collegati tra loro con punti metallici. / Per gabbioni di altezza 1 m compreso il riempimentoCon filo avente un diametro pari 2.70 mm, a forte zincatura (ricoprimento minimo 245 g/mq). Gli elementi metallici dovranno essere collegati tra loro con punti metallici. / Per gabbioni di altezza 1 m compreso il riempimentoCon filo avente un diametro pari 2.70 mm, a forte zincatura (ricoprimento minimo 245 g/mq). Gli elementi metallici dovranno essere collegati tra loro con punti metallici. / Per gabbioni di altezza 1 m compreso il riempimentoCon filo avente un diametro pari 2.70 mm, a forte zincatura (ricoprimento minimo 245 g/mq). Gli elementi metallici dovranno essere collegati tra loro con punti metallici. / Per gabbioni di altezza 1 m compreso il riempimentoCon filo avente un diametro pari 2.70 mm, a forte zincatura (ricoprimento minimo 245 g/mq). Gli elementi metallici dovranno essere collegati tra loro con punti metallici. / Per gabbioni di altezza 1 m compreso il riempimentoCon filo avente un diametro pari 2.70 mm, a forte zincatura (ricoprimento minimo 245 g/mq). Gli elementi metallici dovranno essere collegati tra loro con punti metallici. / Per gabbioni di altezza 1 m compreso il riempimentoCon filo avente un diametro pari 2.70 mm, a forte zincatura (ricoprimento minimo 245 g/mq). Gli elementi metallici dovranno essere collegati tra loro con punti metallici. / Per gabbioni di altezza 1 m compreso il riempimentoCon filo avente un diametro pari 2.70 mm, a forte zincatura (ricoprimento minimo 245 g/mq). Gli elementi metallici dovranno essere collegati tra loro con punti metallici. / Per gabbioni di altezza 1 m compreso il riempimentoCon filo avente un diametro pari 2.70 mm, a forte zincatura (ricoprimento minimo 245 g/mq). Gli elementi metallici dovranno essere collegati tra loro con punti metallici. / Per gabbioni di altezza 1 m compreso il riempimentoCon filo avente un diametro pari 2.70 mm, a forte zincatura (ricoprimento minimo 245 g/mq). Gli elementi metallici dovranno essere collegati tra loro con punti metallici. / Per gabbioni di altezza 1 m compreso il riempimentoCon filo avente un diametro pari 2.70 mm, a forte zincatura (ricoprimento minimo 245 g/mq). Gli elementi metallici dovranno essere collegati tra loro con punti metallici. / Per gabbioni di altezza 1 m compreso il riempimentoCon filo avente un diametro pari 2.70 mm, a forte zincatura (ricoprimento minimo 245 g/mq). Gli elementi metallici dovranno essere collegati tra loro con punti metallici. / Per gabbioni di altezza 1 m compreso il riempimentoCon filo avente un diametro pari 2.70 mm, a forte zincatura (ricoprimento minimo 245 g/mq). Gli elementi metallici dovranno essere collegati tra loro con punti metallici. / Per gabbioni di altezza 1 m compreso il riempimentoCon filo avente un diametro pari 2.70 mm, a forte zincatura (ricoprimento minimo 245 g/mq). Gli elementi metallici dovranno essere collegati tra loro con punti metallici. / Per gabbioni di altezza 1 m compreso il riempimentoCon filo avente un diametro pari 2.70 mm, a forte zincatura (ricoprimento minimo 245 g/mq). Gli elementi metallici dovranno essere collegati tra loro con punti metallici. / Per gabbioni di altezza 1 m compreso il riempimentoCon filo avente un diametro pari 2.70 mm, a forte zincatura (ricoprimento minimo 245 g/mq). Gli elementi metallici dovranno essere collegati tra loro con punti metallici. / Per gabbioni di altezza 1 m compreso il riempimentoCon filo avente un diametro pari 2.70 mm, a forte zincatura (ricoprimento minimo 245 g/mq). Gli elementi metallici dovranno essere collegati tra loro con punti metallici. / Per gabbioni di altezza 1 m compreso il riempimentoCon filo avente un diametro pari 2.70 mm, a forte zincatura (ricoprimento minimo 245 g/mq). Gli elementi metallici dovranno essere collegati tra loro con punti metallici. / Per gabbioni di altezza 1 m compreso il riempimento		mc	€ 113,38	31,36%		1,00%
	1	U.09.30.10.b		Per gabbioni di altezza 0,50 m		mc	€ 132,76	33,81%		1,08%
	1	U.09.30.20		Con filo avente un diametro pari 2.70 mm galvanizzato con lega eutettica di Zn - Al(5%). Gli elementi metallici dovranno essere collegati tra loro con punti metallici.
	1	U.09.30.20.a		Per gabbioni di altezza 1m compreso il riempimento		mc	€ 113,38	31,17%		0,99%
	1	U.09.30.20.b		Per gabbioni di altezza 0,50 m		mc	€ 132,76	34,20%		1,09%
	1	U.09.30.30		Con filo avente un diametro pari 2.70 mm galvanizzato con lega eutettica di Zn - Al(5%). Oltre a tale trattamento il filo sarà ricoperto da un rivestimento di materiale plastico di colore grigio che dovrà avere uno spessore nominale non inferiore a 0,5 mm. Gli elementi metallici dovranno essere collegati tra loro con punti metallici.
	1	U.09.30.30.a		Fer gabbioni di altezza 1 m compreso il riempimento		mc	€ 116,28	32,89%		1,05%
	1	U.09.30.30.b		Per gabbioni di altezza 0,50 m		mc	€ 134,96	36,24%		1,15%
	1	U.09.30.40		Sovrapprezzo per opere di quantità inferiori ai 300 metri
	1	U.09.30.40.a		Sovrapprezzo per opere di piccole entità < 300mc		%
	1	U.09.30.50		Fornitura, inserimento e posa in opera di talee(almeno tre per mq di paramento a vista)
	1	U.09.30.50.a		Fornitura, inserimento e posa in opera di talee		mq	€ 13,47	41,16%		1,31%
	1	U.09.30.60		Realizzazione di tasche vegetative eseguite con biostuoia o ritentore di fini riempite con terra; compreso ogni altro onere a riguardo
	1	U.09.30.60.a		Realizzazione di tasche vegetative eseguite con biostuoia o ritentore di fini riempite con terra; compreso ogni altro onere a riguardo		mq	€ 10,49	63,71%		2,03%
	1	U.09.30.70		Rivestimento in aderenza, di scarpate in. roccia mediante copertura dì rete metallica a doppia torsione in accordo- con le "Lìnee Guida-per la-redazione di Capitolati per l'impiego di rete metallica a doppia torsione" emessa dalla Presidenza del Consiglio Superiore LL.PP, il 12 maggio 2006. I teli di rete dovranno essere collegati con punti metallici. La rete metallica sarà bloccata in sommità ed al piede della scarpata mediante una fune di acciaio zincato di diametro 16 mm. e sarà ancorata alla roccia ogni 3.00 m mediante ancoraggi in barre d'acciaio tipo FeB44K dimetro 24 mm annegati in malta cementizia antiritiro della lunghezza dì 1,20 m. Successivamente sulla scarpata saranno posti in opera altri ancoraggi costituiti da spezzoni di acciaio, diametro - 16rnm, di lunghezza 80 - 100 cm secondo la consistenza e profondità del substrato, impiegati con densità di 1 picchetto ogni circa 10 metri quadrati infissi nel terreno
	1	U.09.30.70.a		Per maglia tipo 8x10 e filo avente diametro pari 2,70 mm a forte zincatura (ricoprimento minimn 245 g/mq)		mq	€ 25,41	41,16%		1,31%
	1	U.09.30.70.b		Per maglia tipo 8x10 e filo avente diametro pari 2,70 mm, galvanizzato con lega eutettica di Zn - Al (5%)		mq	€ 25,75	37,83%		1,20%
	1	U.09.30.70.c		Per maglia- tipo 8X10 e filo adente diametro-pari 2,70 mm, galvanizzato con lega eutettica di Zn - Al (5%).Il filo sarà ricoperto da un rivestimento di materiale plastico di colore grigio che dovrà avere imo spessore nominale non inferiore a 0,5 mm		mq	€ 26,99	39,08%		1,24%
	1	U.09.30.70.d		Per maglia tipo 6x8 e filo avente diametro pari 2.70 mm a forte zincatura (ricoprimento minimo 245 g/mq)		mq	€ 27,09	36,14%		1,15%
	1	U.09.30.70.e		Per maglia tipo 6x8 e filo avente diametro pari 2.70 mm, galvanizzato con lega eutettica di Zn - Al (5%).		mq	€ 27,25	36,16%		1,15%
	1	U.09.30.80		Sovrapprezzo ai riventimenti
	1	U.09.30.80.a		Sovraprezzo per impiego di filo da 3 mm in luogo del filo da 2,70 mm		%
	1	U.09.30.90		Rivestimento in aderenza di scarpate in roccia mediante copertura di rete metallica a doppia torsione in accordo con le "Linee Guida per la redazione di Capitolati pei. l'impiego di rete metallica a doppia, torsione" emesse dalla Presidenza del Consiglio Superiore- LL.PP, il 12 maggia, 2006, i teli di rete dovranno essere collegati con punti metallici. La rete metallica sarà bloccata in sommità ed al piede della scarpata mediante una fune d'acciaio zincato di diametro mm 16 e sarà ancorata alla roccia ogni 3,00 mediante ancoraggi in barre d'acciaio tipo FeB344K 0 = 24 annegati in malta cementizia antiritiro della lunghezza di 2,00 metri. Successivamente sulla scarpata saranno posti in opera altri ancoraggi barra delle stesse caratteristiche già dette, in ragione di uno ogni ogm 18,00 m2 (gli ordini di ancoraggi saranno distanziati di 3.00 m in senso orizzontale e 6.00 m in senso verticale). Infine sarà posto in opera un reticolo di funi di contenimento costituito da un'orditura, romboidale ( mt. 3,00 x 6,00) in fune metallica diametro 12 mm di acciaio.
	1	U.09.30.90.a		Per maglia tipo 8x10 e filo avente diametro pari 2,70 mm a forte zincatura (ricoprimento minimo 245 g/mq)		mq	€ 50,21	41,16%		1,31%
	1	U.09.30.90.b		Per maglia tipo 8x10 e filo avente diametro pari a 2,70 mm, galvanizzato con lega eutettica di Zn - AI (5%).		mq	€ 50,44	41,71%		1,33%
	1	U.09.30.90.c		Per maglia tipo 8x10 e filo avente diametro pari 2,70 min, galvanizzato con lega eutettica di Zn - Al (5%). II fìlo sarà ricoperto da un rivestimento di materiale plastico di colore grigio che dovrà avere uno spessore nominale non inferiore a 0,5 mm		mq	€ 51,55	42,04%		1,34%
	1	U.09.30.90.d		Per maglia tipo 6x8 e filo avente diametro pari 2.70 mm a forte zincatura (ricoprimento minimo 245 g/mq)		mq	€ 51,69	42,72%		1,36%
	1	U.09.30.90.e		Per maglia tipo 6x8 e filo avente diametro pari 2.70 mm galvanizzato con lega eutettica di Za - Al (5%).		mq	€ 51,83	51,44%		1,64%
	1	U.09.30.100		Sovrapprezzo ai rivestimenti
	1	U.09.30.100.a		Sovraprezzo per impiego di filo da 3 mm in luogo del filo da 2,70 mm		%
	1	U.09.30.110		Fornitura e posa in opera di pannelli di rete in fune ralizzati con un'unica fune di tessitura ad anima metallica, dal diametro pari a mm 10 intrecciata in modo da formare maglie romboidali di lato nominale 300 x 300 rinforzi sono costituiti da nodi in doppio filo di acciaio del diametro 3 mm conforme alla norma EN"10218 e galvanizzato con lega eutettica di Zn - Al (5%). T fili sono intrecciati meccanicamente in fase di produzione su entrambi i lati dei pannello (doppia legatura con doppio filo) in grado di garantire una resistenza alla rottura (prova di trazione statica a strappo) non inferiore a 24 kN.
	1	U.09.30.110.a		Fornitura e posa in opera di pannelli di rete in fune		m	€ 116,08	28,37%		0,90%
	1	U.09.30.120		Barre di acciaio ad aderenza migliorata, di qualsiasi diametro, per l'esecuzione di ancoraggi anche in parete, compreso lo sfrido ed il taglio a misura
	1	U.09.30.120.a		Barre di acciaio con ripiegatura a L (cambra) della barra per almeno 15 cm per formazione ancoraggio.		kg	€ 1,45
	1	U.09.30.120.b		Barre di acciaio con filettatura del tratto terminale e la fornitura della piastra del dado e del controdado.		kg	€ 1,66
	1	U.09.30.120.c		Barre di acciaio con filettatura del tratto terminale e la fornitura dell'asola (golfaro passacavo) per l'aggancio a funi.		kg	€ 2,07
	1	U.09.30.120.d		Sovrapprezzo ai punti precedenti per zincatura a caldo		%
	1	U.09.30.130		Fornitura e posa in opera su scarpate, pareti rocciose verticali o subverticali, anche da parte di personale specializzato (rocciatori), in qualsiasi posizione ed altezza, di funi metalliche zincate a norma DIN 2078 e DIN 3060, con tensione nominale di rottura del filo singolo non inferiore a 16.000 kg/cmq, per il placcaggio di massi o di controventamento e tenuta di reti, compreso l'infilaggio sulle asole o cambre degli ancoraggi. Le funi in corrispondenza degli ancoraggi di valle dovranno avere un risvolto di almeno 1,50 ml e un anello sulla perimetrale, con diametro di 50 cm ogni 20 ml, per permettere futuri ed eventuali discarichi della parete. Sono compresi nel prezzo tutti gli oneri di taglio, sfrido, carico, trasporto, il tiro in alto o in basso su qualsiasi tipo di pendio, la tesatura da effettuarsi con appositi martinetti idraulici oltre la fornitura dei morsetti zincati di bloccaggio
	1	U.09.30.130.a		Fune a trefoli di acciao zincata con anima tessile		kg	€ 3,47
	1	U.09.30.130.b		Fune a trefoli di acciao zincata con anima metallica		kg	€ 3,99
	1	U.09.30.140		Tiranti di ancoraggio, ad orientamento orizzontale o comunque inclinato, in fori del diametro minimo di mm.100 da eseguirsi in terreni di qualsiasi natura, compresa la roccia calcareniticao compatta, con attrezzatura a rotazione o rotopercussione, compreso rivestimento provvisorio o l'impiego di fanghi bentonitici: con tiranti in acciaio di alto limite elastico, del tipo per armature a precompressione a barre Dywidag aventi un carico ammissibile di pretenzionamento non inferiore a ton. 15, in barre da 6 ml, giuntate da manicotti e ancorati con opportuna piastra di ancoraggio, dado e controdado.
	1	U.09.30.140.a		Tiranti di ancoraggio		m	€ 83,72	31,80%		1,01%
	1	U.09.30.150		Tiranti in roccia da eseguirsi in cavità o sotto volta realizzati mediante perforazioni a rotazione del diametro 80-100 mm e la posa in opera del tirante in acciaio speciale a filettatura continua con Feb 38KI controllato in stabilimento, del bulbo di ancoraggio, delle testate di ancoraggio complete di contropiastra, dei dadi di serraggio, dei tubicini di iniezione, le filettature eventualmente necessarie, la fornitura e l'iniezione di miscela cementizia tixotropica o similare, l'impiego del tuboforma, la messa in tensione del tirante ed il bloccaggio contro roccia, comprese le eventuali opere provvisorie di sostegno. E' escusa la sola fornitura delle barre GEWI, del manicotto, della testata di ancoraggio con contropiastra, del dado, del controdado e del bulbo di ancoraggio oltre che i ponteggi
	1	U.09.30.150.a		Tiranti in roccia da eseguirsi in cavità o sotto volta		m	€ 78,61	28,37%		0,90%
	1	U.09.30.160		Fornitura di barre di acciaio speciale tipo GEWI a filettatura continua di qualsiasi diametro, con resistenza di 85/105 kg/mmq, completi di manicotto, piastra, dado, controdado e bulbo di ancoraggio. Le barre devono essere accompagnate da certificazione di provenienza e certificazione del produttore. Compresi tagli e sfridi
	1	U.09.30.160.a		Fornitura di barre di acciaio speciale tipo GEWI		kg	€ 5,08
	1	U.09.30.170		Incasso delle teste di ancoraggio tramite l'estrazione di tronchi di carote calcarenitica, di adeguata lunghezza e di sezione non inferiore alla massima dimensione delle piastre di ancoraggio, compreso il taglio e la ricollocazione delle carote con l'impiego di resine epossidiche o malte tixotropiche per il collaggio.
	1	U.09.30.170.a		Incasso delle teste di ancoraggio tramite l'estrazione di tronchi di carote calcarenitica		cad	€ 32,70	22,00%		0,70%
	1	U.09.30.180		Fornitura e posa barriera paramassi con capacità di assorbimento di un'energia, cinetica di 250 kl di altezza nominale compresa tra 3,00 e 4,00 m da collocarsi sulla pendice. La struttra di sostegno formata da puntoni in acciaio, posti ad interesse di 5 m dovranno avere un'altezza utile adeguata a quella richiesta e saranno provvisti al piede di una cerniera monodirezionale. La struttura di intercettazione, disposta a monte della struttura di sostegno dovrà essere formata da pannelli irr rete dr fune diacciare dr aftezzsr pari alr'ahczzr nominale della barriera, a maglia quadrangolare di dimensioni 300 x 300 mm +o- 5%, dovrà essere costruita con un'unica rune di diametro 8 mm. I rinforzi saranno costituiti da nodi in doppio filo di acciaio del diametro 3 mm. Alla struttura di intercettazione è abbinata una rete metallica in doppia torsione tipo 8x10, filo 2.7 mm a forte zincatura. La struttura di fondazione dovrà comunque rispondere alle forze che si prevede agiscano durante l'impatto.
	1	U.09.30.180.a		Fornitura e posa in opera di barriera paramassi		mq	€ 383,47	12,33%		0,39%
	1	U.09.30.190		Fornitura e posa barriera paramassi con capacità di assorbimento di un'energia, cinetica di 1000 kl di altezza nominale mt. 4,00 m da collocarsi sulla pendice. La struttura di sostegno formata da puntoni in acciaio, posti ad interasse di 10 m dovranno avere un'altezza utile adeguata a quella richiesta e saranno-provvisti al piede di una cerniera monodirezionale. La struttura di intercettazione-, disposta a monte- della struttura di sostegno dovrà essere formata da pannelli in rete di fune di acciaio a maglia quadrangolare di dimensioni 250x250 mm +o- 5%, dovrà essere costruita con un'unica fune di diametro 10 mm. I rinforzi saranno costituiti da nodi in doppio filo di acciaio del diametro 3 mm. Alla struttura di intercettazione è abbinata una rete metallica in doppia torsione tipo 8x10, filo 2.7 mm a forte zincatura. La struttura di fondazione dovrà comunque rispondere alle forze che si prevede agiscano durante l'impatto.
	1	U.09.30.190.a		Barriera in lamiera zincata paramassi		mq	€ 364,81	11,03%		0,35%
	1	U.09.30.200		Fornitura e posa in opera di gabbioni cilindrici, di lunghezza 2.00 m, in rete metallica a doppia torsione con maglia esagonale tipo 8x10 in accordo con le “Linee Guida per la redazione di Capitolati per l’impiego di rete metallica a doppia torsione” emesse dalla Presidenza del Consiglio Superiore LL.PP. il 12 maggio 2006, avente un diametro pari a 2.70 mm, galvanizzato con lega eutettica di Zn - Al (5%) con un quantitativo non inferiore a 245 g/mq. Oltre a tale trattamento il filo sarà ricoperto da un rivestimento di materiale plastico di colore grigio che dovrà avere uno spessore nominale di 0,5 mm, Essi dovranno essere riempiti con pietrame di idonea pezzatura, né friabile né gelivo.
	1	U.09.30.200.a		Per gabbioni di diametro 0,65 m compreso il riempimento		cad	€ 90,06	19,95%		0,63%
	1	U.09.30.200.b		Per gabbioni di diametro 0,95 m compreso il riempimento		cad	€ 97,71	23,11%		0,74%
	1	U.09.30.210		Fornitura e posa di rivestimenti con materassi metallici, con diaframmature posizionate ad interasse di 1 m., in rete metallica a doppia torsione tipo 6x8 in accordo con le “Linee Guida per la redazione di Capitolati per l’impiego di rete metallica a doppia torsione” emesse dalla Presidenza del Consiglio Superiore LL.PP. il 12 maggio 2006. Con filo avente un diametro pari a 2.20 mm, a forte zincatura (ricoprimento minimo 230 g/mq) Gli elementi metallici dovranno essere collegati tra loro con punti metallici. Compreso il riempimento del ciottolame.
	1	U.09.30.210.a		con spessore di 17 cm		mq	€ 39,40	26,35%		0,84%
	1	U.09.30.210.b		con spessore di 23 cm		mq	€ 43,32	30,95%		0,99%
	1	U.09.30.210.c		con spessore di 30 cm		mq	€ 47,56	38,18%		1,22%
	1	U.09.30.220		Con filo avente un diametro pari a 2.20 mm, galvanizzato con lega eutettica di Zn - Al (5%). Gli elementi metallici dovranno essere collegati tra loro con punti metallici. Compreso il riempimento del ciottolame
	1	U.09.30.220.a		con spessore di 17 cm		mq	€ 39,40	26,32%		0,84%
	1	U.09.30.220.b		con spessore di 23 cm		mq	€ 43,32	32,87%		1,05%
	1	U.09.30.220.c		con spessore di 30 cm		mq	€ 47,78	38,02%		1,21%
	1	U.09.30.230		Con filo avente un diametro pari a 2.20 mm, galvanizzato con lega eutettica di Zn - Al (5%). Oltre a tale trattamento il filo sarà ricoperto da un rivestimento di materiale plastico di colore grigio che dovrà avere uno spessore nominale non inferiore a 0,5 mm. Gli elementi metallici dovranno essere collegati tra loro con punti metallici. Compreso il riempimento del ciottolame.
	1	U.09.30.230.a		con spessore di 17 cm		mq	€ 42,60	38,18%		1,22%
	1	U.09.30.230.b		con spessore di 23 cm		mq	€ 46,74	41,73%		1,33%
	1	U.09.30.230.c		con spessore di 30 cm		mq	€ 51,49	44,96%		1,43%
	1	U.09.30.240		Sovrapprezzo per opere di quantità inferiori ai 600 m²
	1	U.09.30.240.a		Sovrapprezzo per opere di piccole entità < 600m²		%
	1	U.09.30.250		Realizzazione di tasche vegetative eseguite con biostuoia o ritentore di fini riempite con terra vegetale e semi per rinvedimento parziale o totale dell’opera; compreso ogni altro onere a riguardo
	1	U.09.30.250.a		Realizzazione di tasche vegetative eseguite con biostuoia, o ritentore		mq	€ 10,57	15,49%		0,49%
	1	U.09.40		RIVESTIMENTI E PROTEZIONI
	1	U.09.40.30		Stabilizzazione e protezione antierosiva di scarpate realizzata con georete grimpante, spessore 20 mm, costituita da monofilamenti di polipropilene con trattamento anti U.V. termosaldati nei punti di contatto ed avente una struttura piatta alla base
	1	U.09.40.30.a		georete grimpante in polipropilene semplice con peso = 600 g/m²		mq	€ 12,06	30,95%		0,99%
	1	U.09.40.30.b		georete grimpante in polipropilene rinforzata con geogriglia con resistenza complessiva alla rottura =7,5 kN/m = 800 g/m²		mq	€ 14,72	29,65%		0,94%
	1	U.09.40.30.c		georete grimpante in polipropilene rinforzata con geogriglia con resistenza complessiva alla rottura =30 kN/m = 850 g/m²		mq	€ 19,53	24,09%		0,77%
	1	U.09.40.40		Fornitura e posa in opera di protezione naturale antierosiva di scarpate realizzata con biostuoie, in materiale naturale posto tra due retine a maglia quadrata o rettangolare in polipropilene fotodegradabile e con resistenza non inferiore a 500 N/m
	1	U.09.40.40.a		biostuoie in fibra di paglia		mq	€ 5,80	29,65%		0,94%
	1	U.09.40.40.b		biostuoie in fibra di paglia e di cocco		mq	€ 6,34	26,99%		0,86%
	1	U.09.40.40.c		biostuoie in fibra di cocco		mq	€ 7,10	24,07%		0,77%
	1	U.09.40.40.d		biostuoie in fibra di sisal		mq	€ 6,47	24,36%		0,78%
	1	U.09.40.40.e		biostuoie in fibra di legno		mq	€ 7,72	21,71%		0,69%
	1	U.09.40.50		Protezione antierosiva delle sponde di grossi canali o fiumi, con presenza di notevoli volumi di acqua, realizzata con geocomposito costituito da una geogriglia ad alta resistenza accoppiata in un unico processo a rete grimpante in polipropilene o poliammide con struttura superiore a maglia tridimensionale (indice alveolare > 90%) termosaldata ad una inferiore a maglia piatta. Il geocomposito, con spessore = 20 mm e peso = 20 kg/m², sarà saturato con una miscela di inerti e leganti e dovrà avere una resistenza nominale a rottura superiore a 5 kN/m e permeabilità superiore a 15 l/sec/m² con battente idraulico di 10 cm. Compresi gli sfridi, le sovrapposizioni, gli accessori ed i mezzi d'opera necessari all'esecuzione del lavoro
	1	U.09.40.50.a		Protezione antierosiva delle sponde di grossi canali o fiumi		mq	€ 37,78	5,49%		0,17%
	1	U.09.40.60		geogriglia in fibra di poliestere rivestita in pvc, con le seguenti caratteristiche:
	1	U.09.40.60.a		maglia 25x25 mm e resistenza minima a trazione longitudinale e trasversale pari rispettivamente a 35 kN/m e 30 kN/m		mq	€ 12,28	25,13%		0,80%
	1	U.09.40.60.b		maglia 25x25 mm e resistenza minima a trazione longitudinale e trasversale pari rispettivamente a 55 kN/m e 30 kN/m		mq	€ 12,90	23,07%		0,73%
	1	U.09.40.60.c		maglia 20x20 mm e resistenza minima a trazione longitudinale e trasversale pari rispettivamente a 80 kN/m e 30 kN/m		mq	€ 16,79	18,28%		0,58%
	1	U.09.40.60.d		maglia 20x20 mm e resistenza minima a trazione longitudinale e trasversale pari rispettivamente a 110 kN/m e 30 kN/m		mq	€ 17,83	16,25%		0,52%
	1	U.09.40.70		geogriglia in filamenti di poliestere ad alta tenacità rivestita con guaina protettiva in polietilene, con le seguenti caratteristiche:
	1	U.09.40.70.a		maglia 200x50 mm e resistenza minima a trazione longitudinale e trasversale pari rispettivamente a 30 kN/m e 15 kN/m		mq	€ 14,14	21,91%		0,70%
	1	U.09.40.70.b		maglia 200x50 mm e resistenza minima a trazione longitudinale e trasversale pari rispettivamente a 50 kN/m e 15 kN/m		mq	€ 15,09	20,83%		0,66%
	1	U.09.40.70.c		maglia 200x50 mm e resistenza minima a trazione longitudinale e trasversale pari rispettivamente a 80 kN/m e 15 kN/m		mq	€ 15,40	19,46%		0,62%
	1	U.09.40.70.d		maglia 200x50 mm e resistenza minima a trazione longitudinale e trasversale pari rispettivamente a 100 kN/m e 15 kN/m		mq	€ 16,48	18,60%		0,59%
	1	U.09.40.70.e		maglia 50x50 mm e resistenza minima a trazione longitudinale e trasversale pari a 50 kN/m		mq	€ 23,22	13,19%		0,42%
	1	U.09.40.70.f		maglia 50x50 mm e resistenza minima a trazione longitudinale e trasversale pari a 100 kN/m		mq	€ 23,47	14,55%		0,46%
	1	U.09.40.80		Realizzazione di rilevato in terra rinforzata (es. argini di fiumi) mediante posizionamento, lungo il piano orizzontale dello stesso, di geogriglia bidirezionale di armatura (maglia 200x50 mm per favorire i fenomeni di rinverdimento)
	1	U.09.40.80.a		resistenza minima a trazione longitudinale e trasversale pari rispettivamente a 50 kN/m e 5 kN/m ed altezza del rilevato fino a 3 m		mq	€ 129,14	16,25%		0,52%
	1	U.09.40.80.b		resistenza minima a trazione longitudinale e trasversale pari rispettivamente a 50 kN/m e 5 kN/m ed altezza del rilevato fino a 4,5 m		mq	€ 130,42	16,22%		0,52%
	1	U.09.40.80.c		resistenza minima a trazione longitudinale e trasversale pari rispettivamente a 80 kN/m e 5 kN/m ed altezza del rilevato fino a 6 m		mq	€ 137,22	16,25%		0,52%
	1	U.09.40.80.d		resistenza minima a trazione longitudinale e trasversale pari rispettivamente a 80 kN/m e 5 kN/m ed altezza del rilevato fino a 7,5 m		mq	€ 152,14	16,25%		0,52%
	1	U.09.40.80.e		resistenza minima a trazione longitudinale e trasversale pari rispettivamente a 80 kN/m e 5 kN/m ed altezza del rilevato fino a 9 m		mq	€ 160,38	12,63%		0,40%
	1	U.09.40.80.f		resistenza minima a trazione longitudinale e trasversale pari rispettivamente a 80 kN/m e 5 kN/m ed altezza del rilevato fino a 10,5 m		mq	€ 164,68	12,50%		0,40%
	1	U.09.40.80.g		resistenza minima a trazione longitudinale e trasversale pari rispettivamente a 100 kN/m e 5 kN/m ed altezza del rilevato fino a 12 m		mq	€ 181,22	13,22%		0,42%
	1	U.09.40.90		Struttura di sostegno in terra rinforzata con paramento in pietrame, realizzati in rete metallica a doppia torsione tipo 8x10 in accordo con le “Linee Guida per la redazione di Capitolati per l’impiego di rete metallica a doppia torsione” emesse dalla Presidenza del Consiglio Superiore LL.PP. il 12 maggio 2006, avente un diametro pari 2.70 mm, galvanizzato con lega eutettica di Zn - Al (5%). Oltre a tale trattamento il filo sarà ricoperto da un rivestimento di materiale plastico di colore grigio che dovrà avere uno spessore nominale non inferiore a 0,5 mm. Gli elementi metallici dovranno essere collegati tra loro con punti metallici.
	1	U.09.40.90.a		Elementi di profondità mt. 3,00 x lunghezza mt. 3,00 x altezza mt. 0,80		mq	€ 233,09	25,37%		0,81%
	1	U.09.40.90.b		Sovrapprezzo alla voce a) per ogni metro di differenza sulla profondità		mq	€ 22,70	15,54%		0,49%
	1	U.09.40.90.c		Elementi di profondità mt. 3,00 x lunghezza mt. 3,00 x altezza mt. 1,00		mq	€ 190,68	18,60%		0,59%
	1	U.09.40.90.d		Sovrapprezzo alla voce e) per ogni metro di differenza sulla profondità		mq	€ 11,35	7,65%		0,24%
	1	U.09.40.100		Struttura di sostegno in terra rinforzata rinverdibile costituita da rete metallica a doppia torsione tipo 8x10 in accordo con le “Linee Guida per la redazione di Capitolati per l’impiego di rete metallica a doppia torsione” emesse dalla Presidenza del Consiglio Superiore LL.PP. il 12 maggio 2006, avente un diametro minimo pari a 2.20 mm, galvanizzato con lega eutettica di Zn - Al (5%). Il filo sarà ricoperto da un rivestimento di materiale plastico di colore grigio che dovrà avere uno spessore nominale non inferiore a 0,5 mm. Il paramento in vista sarà costituito da un ulteriore pannello di rete elettrosaldata e da un geocomposito. Il paramento sarà fissato con pendenza 2/1. Gli elementi metallici dovranno essere collegati tra loro con punti metallici.
	1	U.09.40.100.a		Elementi di profondità rnt. 3,00x lunghezza mt. 3,00 altezza mt. 0,73		mq	€ 179,24	63,94%		2,04%
	1	U.09.40.100.b		Sovrapprezzo alla voce precedente per ogni metro-di differenza sulla profondità		mq	€ 13,95	12,20%		0,39%
	1	U.09.40.110		Rivestimento in aderenza antierosivo e rinaturalìzzante di versanti, mediante copertura di geostuoia rinforzata, costituita da rete metallica a doppia torsione e da una geostuoia tridimensionale polimerica compenetrate e rese solidali durante il processo di produzione. La rete metallica maglia tipo 8x10 in accordo con le "Linee Guida per la redazione di Capitolati per l'impiego di rete metallica a doppia torsione" emesse dalla Presidenza del Consiglio Superiore. LLPP il12 maggio 2006 avente un diametro pari a 2.70 mm, galvanizzato con lega eutettica di Zn-Al (5%). Oltre a tale trattamento il filo sarà ricoperto da un rivestimento di materiale plastico e colore grigio che dovrà avere uno spessore nominale non inferiore a 0,5 mm.
	1	U.09.40.110.a		Impiegati con densità di 1 picchetto ogni circa 2 metri quadrati infissi nel terreno.		mq	€ 39,16	31,80%		1,01%
	1	U.09.40.110.b		Gli ancoraggi testa realizzati come sopra descritto (in barra d'acciaio tipo FeB44K 0 - 24 mm ) avranno una lunghezza 2,00 m. Successivamente sulla, scarpata saranno posti in opera altri ancoraggi in base delle stesse caratteristiche già dette in ragione. di uno ogni 12,00 m2 dentro le asole delle funi di bordatura ( ordini di ancoraggi saranno distanziati di 2,00 m in senso orizzontale e 6,00 m in senso verticale)		mq	€ 54,92	24,09%		0,77%
	1	U.09.40.110.c		Gli ancoraggi testa realizzati come sopra descritto (in barra d'acciaio tipo FeB44K diametro 24 mm -) avranno una lunghezza 3,00 m. Successivamente sulla scarpata saranno posti in opera altri ancoraggi in barra delie stesse caratteristiche già dette, in ragione di uno ogni 8,00 m2 dentro le asole delle funi di bordatura (gli ordini di ancoraggi saranno distanziati di 2,00 m in senso orizzuntale e 4,0 m irr senso verticale)		mq	€ 70,17	44,91%		1,43%
	1	U.09.40.120		Rivestimento in aderenza di scarpate in roccia, mediante copertura di geocomposito in rete metallica a doppia torsione tipo 8x10, avente un diametro pari 3,00 mm galvanizzato con lega eutettica di Za - AL (5%). La rete metallica in rotoli della larghezza pari a 3,00 m è tessuta con l'inserimento di funi d'acciaio di diametro 8 mm. Le funi inserite longitudinalmente (come filo di bordatura ed ai centro del pannello) e trasversalmente all'interno dette doppie torsioni realizzeranno una maglia di funi con spaziatura pari a 150x 150 cm. I teli di geocomposito metallico dovranno essere collegati tra loro con filo o con anelli.
	1	U.09.40.120.a		diametro 16 mm, di lunghezza 80-100 cm secondo la consistenza e profondità dei substrato, impiegati con densità di 1 picchetto ogni circa 10 metri quadrati infissi nel terreno		mq	€ 33,45	31,80%		1,01%
	1	U.09.40.120.b		Gli ancoraggi testa realizzati come sopra descritto (in barra d'acciaio tipo FeB44K diametro 24 mm ) avranno una lunghezza 2,00 m. Successivamente sulla scarpata saranno posti in opera altri ancoraggi in barra delle stesse caratteristiche già dette, in ragione di uno ogni 18,00 m2 dentro le asole delle funi di bordatura (gli ordini di ancoraggi saranno distanziati di 3,00 m in senso orizzontale e 6,00 m in senso verticale)		mq	€ 49,64	24,09%		0,77%
	1	U.09.40.120.c		Gli ancoraggi testa realizzali come sopra descritto (in barra, d'acciaio tipo FeB44 K diametro 24 mm ) avranno una lunghezza 3,00 m. Successivamente sulla scarpata saranno posti in opera altri ancoraggi in barra delle stesse caratteristiche già dette, in ragione di uno ogni 9,00 m2 dentro le asole delle funi di bordatura (gli ordini di ancoraggi saranno distanziati di 3,00 m in senso orizzontale e 4,00 m in senso verticale)		mq	€ 63,01	29,26%		0,93%
	1	U.09.40.130		Fornitura e posa di GCL a base di bentonite sodica costituito da un sandwich di geotessili nontessuti in polipropilene per l’impermeabilizzazione di fondo e delle pareti; la bentonite contenuta nel geocomposito avrà un contenuto di umidità non superiore al 12% ed avrà le seguenti caratteristiche minime: / - contenuto in montmorillonite non inferiore al 70%; / - assorbimento d' acqua secondo ASTM E946 non inferiore al 700%; / - rigonfiamento libero secondo ASTM D5890 non inferiore a 24 ml/2 gr; / - perdita di fluido secondo ASTM D5891 non superiore a 18 ml. / - I singoli strati del geocomposito saranno assemblati mediante un sistema continuo di agugliatura meccanica tale da garantire una resistenza allo spellamento (peeling) secondo ASTM D6496Fornitura e posa di GCL a base di bentonite sodica costituito da un sandwich di geotessili nontessuti in polipropilene per l’impermeabilizzazione di fondo e delle pareti; la bentonite contenuta nel geocomposito avrà un contenuto di umidità non superiore al 12% ed avrà le seguenti caratteristiche minime: / - contenuto in montmorillonite non inferiore al 70%; / - assorbimento d' acqua secondo ASTM E946 non inferiore al 700%; / - rigonfiamento libero secondo ASTM D5890 non inferiore a 24 ml/2 gr; / - perdita di fluido secondo ASTM D5891 non superiore a 18 ml. / - I singoli strati del geocomposito saranno assemblati mediante un sistema continuo di agugliatura meccanica tale da garantire una resistenza allo spellamento (peeling) secondo ASTM D6496Fornitura e posa di GCL a base di bentonite sodica costituito da un sandwich di geotessili nontessuti in polipropilene per l’impermeabilizzazione di fondo e delle pareti; la bentonite contenuta nel geocomposito avrà un contenuto di umidità non superiore al 12% ed avrà le seguenti caratteristiche minime: / - contenuto in montmorillonite non inferiore al 70%; / - assorbimento d' acqua secondo ASTM E946 non inferiore al 700%; / - rigonfiamento libero secondo ASTM D5890 non inferiore a 24 ml/2 gr; / - perdita di fluido secondo ASTM D5891 non superiore a 18 ml. / - I singoli strati del geocomposito saranno assemblati mediante un sistema continuo di agugliatura meccanica tale da garantire una resistenza allo spellamento (peeling) secondo ASTM D6496Fornitura e posa di GCL a base di bentonite sodica costituito da un sandwich di geotessili nontessuti in polipropilene per l’impermeabilizzazione di fondo e delle pareti; la bentonite contenuta nel geocomposito avrà un contenuto di umidità non superiore al 12% ed avrà le seguenti caratteristiche minime: / - contenuto in montmorillonite non inferiore al 70%; / - assorbimento d' acqua secondo ASTM E946 non inferiore al 700%; / - rigonfiamento libero secondo ASTM D5890 non inferiore a 24 ml/2 gr; / - perdita di fluido secondo ASTM D5891 non superiore a 18 ml. / - I singoli strati del geocomposito saranno assemblati mediante un sistema continuo di agugliatura meccanica tale da garantire una resistenza allo spellamento (peeling) secondo ASTM D6496Fornitura e posa di GCL a base di bentonite sodica costituito da un sandwich di geotessili nontessuti in polipropilene per l’impermeabilizzazione di fondo e delle pareti; la bentonite contenuta nel geocomposito avrà un contenuto di umidità non superiore al 12% ed avrà le seguenti caratteristiche minime: / - contenuto in montmorillonite non inferiore al 70%; / - assorbimento d' acqua secondo ASTM E946 non inferiore al 700%; / - rigonfiamento libero secondo ASTM D5890 non inferiore a 24 ml/2 gr; / - perdita di fluido secondo ASTM D5891 non superiore a 18 ml. / - I singoli strati del geocomposito saranno assemblati mediante un sistema continuo di agugliatura meccanica tale da garantire una resistenza allo spellamento (peeling) secondo ASTM D6496Fornitura e posa di GCL a base di bentonite sodica costituito da un sandwich di geotessili nontessuti in polipropilene per l’impermeabilizzazione di fondo e delle pareti; la bentonite contenuta nel geocomposito avrà un contenuto di umidità non superiore al 12% ed avrà le seguenti caratteristiche minime: / - contenuto in montmorillonite non inferiore al 70%; / - assorbimento d' acqua secondo ASTM E946 non inferiore al 700%; / - rigonfiamento libero secondo ASTM D5890 non inferiore a 24 ml/2 gr; / - perdita di fluido secondo ASTM D5891 non superiore a 18 ml. / - I singoli strati del geocomposito saranno assemblati mediante un sistema continuo di agugliatura meccanica tale da garantire una resistenza allo spellamento (peeling) secondo ASTM D6496Fornitura e posa di GCL a base di bentonite sodica costituito da un sandwich di geotessili nontessuti in polipropilene per l’impermeabilizzazione di fondo e delle pareti; la bentonite contenuta nel geocomposito avrà un contenuto di umidità non superiore al 12% ed avrà le seguenti caratteristiche minime: / - contenuto in montmorillonite non inferiore al 70%; / - assorbimento d' acqua secondo ASTM E946 non inferiore al 700%; / - rigonfiamento libero secondo ASTM D5890 non inferiore a 24 ml/2 gr; / - perdita di fluido secondo ASTM D5891 non superiore a 18 ml. / - I singoli strati del geocomposito saranno assemblati mediante un sistema continuo di agugliatura meccanica tale da garantire una resistenza allo spellamento (peeling) secondo ASTM D6496Fornitura e posa di GCL a base di bentonite sodica costituito da un sandwich di geotessili nontessuti in polipropilene per l’impermeabilizzazione di fondo e delle pareti; la bentonite contenuta nel geocomposito avrà un contenuto di umidità non superiore al 12% ed avrà le seguenti caratteristiche minime: / - contenuto in montmorillonite non inferiore al 70%; / - assorbimento d' acqua secondo ASTM E946 non inferiore al 700%; / - rigonfiamento libero secondo ASTM D5890 non inferiore a 24 ml/2 gr; / - perdita di fluido secondo ASTM D5891 non superiore a 18 ml. / - I singoli strati del geocomposito saranno assemblati mediante un sistema continuo di agugliatura meccanica tale da garantire una resistenza allo spellamento (peeling) secondo ASTM D6496Fornitura e posa di GCL a base di bentonite sodica costituito da un sandwich di geotessili nontessuti in polipropilene per l’impermeabilizzazione di fondo e delle pareti; la bentonite contenuta nel geocomposito avrà un contenuto di umidità non superiore al 12% ed avrà le seguenti caratteristiche minime: / - contenuto in montmorillonite non inferiore al 70%; / - assorbimento d' acqua secondo ASTM E946 non inferiore al 700%; / - rigonfiamento libero secondo ASTM D5890 non inferiore a 24 ml/2 gr; / - perdita di fluido secondo ASTM D5891 non superiore a 18 ml. / - I singoli strati del geocomposito saranno assemblati mediante un sistema continuo di agugliatura meccanica tale da garantire una resistenza allo spellamento (peeling) secondo ASTM D6496Fornitura e posa di GCL a base di bentonite sodica costituito da un sandwich di geotessili nontessuti in polipropilene per l’impermeabilizzazione di fondo e delle pareti; la bentonite contenuta nel geocomposito avrà un contenuto di umidità non superiore al 12% ed avrà le seguenti caratteristiche minime: / - contenuto in montmorillonite non inferiore al 70%; / - assorbimento d' acqua secondo ASTM E946 non inferiore al 700%; / - rigonfiamento libero secondo ASTM D5890 non inferiore a 24 ml/2 gr; / - perdita di fluido secondo ASTM D5891 non superiore a 18 ml. / - I singoli strati del geocomposito saranno assemblati mediante un sistema continuo di agugliatura meccanica tale da garantire una resistenza allo spellamento (peeling) secondo ASTM D6496Fornitura e posa di GCL a base di bentonite sodica costituito da un sandwich di geotessili nontessuti in polipropilene per l’impermeabilizzazione di fondo e delle pareti; la bentonite contenuta nel geocomposito avrà un contenuto di umidità non superiore al 12% ed avrà le seguenti caratteristiche minime: / - contenuto in montmorillonite non inferiore al 70%; / - assorbimento d' acqua secondo ASTM E946 non inferiore al 700%; / - rigonfiamento libero secondo ASTM D5890 non inferiore a 24 ml/2 gr; / - perdita di fluido secondo ASTM D5891 non superiore a 18 ml. / - I singoli strati del geocomposito saranno assemblati mediante un sistema continuo di agugliatura meccanica tale da garantire una resistenza allo spellamento (peeling) secondo ASTM D6496Fornitura e posa di GCL a base di bentonite sodica costituito da un sandwich di geotessili nontessuti in polipropilene per l’impermeabilizzazione di fondo e delle pareti; la bentonite contenuta nel geocomposito avrà un contenuto di umidità non superiore al 12% ed avrà le seguenti caratteristiche minime: / - contenuto in montmorillonite non inferiore al 70%; / - assorbimento d' acqua secondo ASTM E946 non inferiore al 700%; / - rigonfiamento libero secondo ASTM D5890 non inferiore a 24 ml/2 gr; / - perdita di fluido secondo ASTM D5891 non superiore a 18 ml. / - I singoli strati del geocomposito saranno assemblati mediante un sistema continuo di agugliatura meccanica tale da garantire una resistenza allo spellamento (peeling) secondo ASTM D6496Fornitura e posa di GCL a base di bentonite sodica costituito da un sandwich di geotessili nontessuti in polipropilene per l’impermeabilizzazione di fondo e delle pareti; la bentonite contenuta nel geocomposito avrà un contenuto di umidità non superiore al 12% ed avrà le seguenti caratteristiche minime: / - contenuto in montmorillonite non inferiore al 70%; / - assorbimento d' acqua secondo ASTM E946 non inferiore al 700%; / - rigonfiamento libero secondo ASTM D5890 non inferiore a 24 ml/2 gr; / - perdita di fluido secondo ASTM D5891 non superiore a 18 ml. / - I singoli strati del geocomposito saranno assemblati mediante un sistema continuo di agugliatura meccanica tale da garantire una resistenza allo spellamento (peeling) secondo ASTM D6496
	1	U.09.40.130.a		Per spessore geocomposito secco non inferiore ai 5.5 mm, massa areica dei geotessili non inferiori a 150 gr/mq cadauno, contenuto in bentonite non inferiore a 4.200 gr/mq e resistenza meccanica del geocomposito nelle due direzioni secondo EN ISO 10319 non inferiore a 8 kN/m con una corrispondente deformazione non inferiore al 70%		mq	€ 13,37	12,20%		0,39%
	1	U.09.40.140		Sigillatura dei giunti e fratture con resine epossidiche e/o acriliche, del tipo comunque idoneo al tipo di pietra, compresa la preparazione delle superfici, l'apposizione dei tubetti di iniezione e ogni altro onere e magistero, compresa la stuccatura finale con stucco, calce e povere della medesima pietra. Esclusi gli eventuali ponteggi e piani di lavoro
	1	U.09.40.140.a		Sigillatura dei giunti e fratture con resine epossidiche e/o acriliche		m	€ 44,19	44,37%		1,41%
	1	U.09.40.150		Risarcitura di lesioni e fratturazione di massi rocciosi con muratura in scaglie di pietrame della stessa natura dei massi interessati e malta cementizia dosata a 3 quintali di cemento tipo 325 per le grosse lesioni e con l'impiego di sole malte cementizie per le piccole lesioni. Per ogni metro lineare effettivo
	1	U.09.40.150.a		Risarcitura di lesioni e fratturazione di massi rocciosi		m	€ 25,70	24,36%		0,78%
	1	U.09.40.160		Intervento di preconsolidamento per la messa in sicurezza di porzioni di muratura, roccia lesionata o masse instabili da chiodare successivamente, tramite la sigillatura delle fratture anche con muratura di scaglie di pietra e malta di cemento e la successiva iniezione di miscela cementizia eseguita a bassa pressione a mezzo di miscelatore, pompa e tubazioni di mandata, apparecchi di controllo l'applicazione dei tubetti con apposite tenute all'estremità, l'aggiunta di fluidificanti e sostanze antiritiro e la pulizia delle murature da eventuali fuoriuscite di miscela. Compreso il trasporto sui luoghi d'impiego delle attrezzature e dei materiali, l'onere di puntelli, attrezzature di sicurezza e la posa in opera anche da parte di personale specializzato per lavori in parete (rocciatori), esclusi solo gli eventuali ponteggi. Da misurarsi a chilogrammo di miscela secca iniettata.
	1	U.09.40.160.a		Intervento di preconsolidamento per la messa in sicurezza di porzioni di muratura		kg	€ 0,67
	1	U.09.40.170		Trattamento murario, di paramenti in tufo o pietra, consistenti nell'asportazione di erbe radici e parti superficiali più inconsistenti e instabili, scarificatura, rinzeppatura e stilatura dei giunti da eseguire con malta di calce e tufina additivata con sostanze antiritiro e con l'inserimento di opportune scaglie di pietra, integrazione delle lacune o delle zone pericolanti con conci di tufo o pietra simili alle esistenti, compresa la pulitura dei tufi e l'asportazione delle parti incoerenti e dei residui terrosi, l'onere di eventuali piccole puntellature provvisorie e l'uso di attrezzature di sicurezza. E' compresa l'esecuzione della lavorazione su pendii acclivi e in parete da eseguirsi anche da parte di personale specializzato (rocciatori) e qualsiasi altro onere e magistero.
	1	U.09.40.170.a		Trattamento murario, di paramenti in tufo o pietra		mq	€ 73,79	25,38%		0,81%
	1	U.09.40.180		Conglomerato cementizio a resistenza R'bK 150 per riempimento cavità, compresi gli oneri per il pompaggio e l'impiego di eventuali additivi fluidificanti ed additivi antiritiro.
	1	U.09.40.180.a		Conglomerato cementizio a resistenza R'bK 150 per riempimento cavità		kg	€ 0,39
	1	U.09.40.190		Rivestimento di scarpate di tipo gunite con conglomerato cementizio dosato a q.li 5 di cemento tipo 425 per metro cubo di inerti di idonea granulometria con l'aggiunta di additivo accelerante a base di silicati in misura del 15% per q.le di cemento
	1	U.09.40.190.a		Dello spessore medio di cm 10.		mq	€ 47,36	39,08%		1,24%
	1	U.09.40.190.b		Per ogni cm in più		mq	€ 4,35
	1	U.09.40.200		Rivestimento di scarpate di tipo gunite trattata in pareti fino a 200 mm di spessore con malta cementizia dosata a 800 kg di cemento tipo 425 per mc cubo di sabbia vagliata e lavata con l'aggiunta di additivo accelerante a base di silicati
	1	U.09.40.200.a		Dello spessore medio di cm 10.		mq	€ 61,11	41,73%		1,33%
	1	U.09.40.200.b		Per ogni cm in più		mq	€ 5,44
	1	U.09.40.210		Miscela cementizia espansa dosata a q.li 8 per metro cubo, costituita da 5 componenti: cemento, acqua, agente stabilizzante, agente accelerante e agente rigonfiante con tasso di rigonfiamento in volume pari a circa l'80%, compresa la preparazione
	1	U.09.40.210.a		Al metro cubo di miscela base iniettata.		mc	€ 179,30	64,56%		2,06%
	1	U.09.50		INGEGNERIA NATURALISTICA
	1	U.09.50.10		Semina a spaglio Rivestimento di superfici di scarpata mediante spargimento manuale a spaglio di idonea miscela di sementi e di eventuali concimanti organici e/o inorganici in quantità e qualità opportunamente individuate. La composizione della miscela e la quantità di sementi per metro quadro sono stabilite in funzione del contesto ambientale ovvero delle caratteristiche geolitologiche e geomorfologiche, pedologiche, microclimatiche, floristiche e vegetazionali della stazione (in genere valgono quantità da 30 a 60 g/m2). La provenienza delle sementi e germinabilità dovranno essere certificate
	1	U.09.50.10.a		Semina a spaglio		mq	€ 1,26	42,62%		1,36%
	1	U.09.50.20		Semina con fiorume Rivestimento di superfici di scarpata mediante lo spargimento manuale a spaglio di fiorume (ovvero miscuglio naturale di sementi derivato da fienagione su prati stabiliti naturali dell'area d'intervento) e di eventuali concimanti organici e/o inorganici in quantità e qualità opportunamente individuate. La quantità di fiorume per m2 è stabilita in funzione del contesto ambientale ovvero delle condizioni edafiche, microclimatiche e dello stadio vegetazionale di riferimento, delle caratteristiche geolitologiche e geomorfologiche, pedologiche, microclimatiche floristiche e vegetazionali della stazione ed è in genere tra i 30 e 60 g/m2.
	1	U.09.50.20.a		Semina con fiorume		mq	€ 4,99	51,10%		1,63%
	1	U.09.50.30		Idrosemina Rivestimento di superfici mediante spargimento meccanico a mezzo di idroseminatrice a pressione atta a garantire l'irrorazione a distanza e con diametro degli ugelli e tipo di pompa tale da non lesionare i semi e consentire lo spargimento omogeneo dei materiali. L'idrosemina contiene: - miscela di sementi idonea alle condizioni locali; - collante in quantità idonea al fissaggio dei semi e alla creazione di una pellicola antierosiva sulla superficie del terreno, senza inibire la crescita e favorendo il trattenimento dell'acqua nel terreno nelle fasi iniziali di sviluppo; - concime organico e/o inorganico; - acqua in quantità idonea alle diluizioni richieste; - altri ammendanti e inoculi.
	1	U.09.50.30.a		Idrosemina		mq	€ 3,92	30,64%		0,98%
	1	U.09.50.50		Rivestimenti con geostuoia tridimensionale Rivestimento di scarpata mediante stesura di geostuoia tridimensionale in materiale sintetico di spessore minimo di 8 mm e grado di vuoto non inferiore al 90%; fissaggio della stessa mediante rinterro alle estremità in apposito solco per almeno 50 cm e picchettature con staffe in ferro in quantità di garantire la stabilità e l’aderenza della geostuoia fino ad accrescimento avvenuto del cotico erboso. Compreso intasamento con terreno vegetale. L’opera sarà completata da una semina (compensata a parte).
	1	U.09.50.50.a		Rivestimento con geostuoia tridimensionale		mq	€ 16,90	23,10%		0,74%
	1	U.09.50.70		Fornitura e messa a dimora di talee legnose di specie arbustive idonee a questa modalità di trapianto vegetativo prelevate dal selvatico di due o più anni di età, di diametro da 1 – 5 cm e lunghezza minima di 50 cm, messe a dimora nel verso di crescita previo taglio a punta e con disposizione perpendicolare o leggermente inclinata rispetto al piano di scarpata. Le talee verranno infisse a mazza di legno o con copritesta in legno, previa eventuale apertura di un foro con punta di ferro, e sporgeranno al massimo per ¼ della loro lunghezza adottando, nel caso, un taglio netto di potatura dopo l’infissione. La densità di impianto dovrà essere di 2 – 10 talee *mq a secondo della necessità di consolidamento. Le talee dovranno essere prelevate, trasportate e stoccate in modo da conservare le proprietà vegetative adottando i provvedimenti cautelativi in funzione delle condizioni climatiche e dei tempi di cantiere. La messa a dimora dovrà essere effettuata di preferenza nel periodo invernale e a seconda delle condizioni stagionali anche in altri periodi con esclusione del periodo di fruttificazione.
	1	U.09.50.70.a		Trapianti di rizomi e cespi		mq	€ 3,02	61,47%		1,96%
	1	U.09.50.80		Prelievo dal selvatico di rizomi, stoloni e cespi di graminacee ed altre specie idonee in pezzi di circa 10 – 15 cm e loro piantagione per circa 4 cm o deposizione sul terreno sminuzzati od interi e ricopertura con un leggero strato di terreno vegetale per evitarne il disseccamento. Il trapianto và eseguito all’inizio o al termine del periodo di riposo vegetativo in ragione di 3 – 5 pezzi *mq. Tale tecnica và utilizzata per la riproduzione di specie non esistenti in commercio e di difficile riproduzione per seme.
	1	U.09.50.80.a		Piantagioni di arbusti		cad	€ 9,06	60,81%		1,94%
	1	U.09.50.90		Fornitura e messa a dimora di arbusti autoctoni da vivaio, con certificazione di origine del seme, in ragione di un esemplare ogni 3-20 mq, aventi altezza minima compresa tra 0.30 – 1.20 m, previa formazione di buca con mezzi manuali o meccanici di dimensioni prossime al volume radicale per la radice nuda o doppie nel caso di fitocelle, vasetti o pani di terra. Si intendono inclusi: - l’allontanamento dei materiali di risulta dello scavo se non idonei; - il riporto di fibre organiche quali paglia, torba, cellulosa, ecc. nella parte superiore del ricoprimento, non a contatto con le radici della pianta; - il rincalzo con terreno vegetale con eventuale invito per la raccolta d’acqua o l’opposto a seconda delle condizioni pedo-climatiche della stazione; -
	1	U.09.50.90.a		Piantagioni di alberi		cad	€ 15,10	39,88%		1,27%
	1	U.09.50.100		Fornitura e messa a dimora di alberi autoctoni da vivaio, con certificazione di origine del seme, in ragione di un esemplare ogni 5÷30 mq, aventi altezza minima compresa tra 0.50 e 1.50 m, previa formazione di buca con mezzi manuali o meccanici di dimensioni prossime al volume radicale per la radice nuda o doppie nel caso di fitocelle, vasetti o pani di terra. Si intendono inclusi: - l’allontanamento dei materiali di risulta dello scavo se non idonei; - il riporto di fibre organiche quali paglia, torba, cellulosa, ecc. nella parte superiore del ricoprimento, non a contatto con le radici della pianta; - il rincalzo con terreno vegetale con eventuale invito per la raccolta d’acqua o l’opposto a seconda delle condizioni pedo-climatiche della stazione -
	1	U.09.50.100.a		Copertura diffusa con ramaglia viva		m	€ 84,55	30,60%		0,97%
	1	U.09.50.110		Copertura diffusa con ramaglia viva Rivestimento di sponda, precedentemente rimodellata mediante copertura con ramaglia viva con capacità di propagazione vegetativa (Salici, Tamerici, ecc.) con densità di 20-50 verghe o rami per metro, di lunghezza minima di 150 cm, disposte perpendicolarmente alla corrente, previa posa di paletti di castagno o di larice infissi per almeno 60 cm e sporgenti per 20 cm a file distanti 1 m e con interasse da 1 a 3 m a seconda della pressione idraulica. La parte inferiore dei rami dovrà essere conficcata nel terreno o nel fondo e lo strato inferiore dovrà coprire lo strato superiore con sormonto di almeno 30 cm. La ramaglia verrà fissata ai paletti tramite filo di ferro, talee trasversali, fascine o graticciate e ricoperta con uno sottile strato di terreno vegetale. La base della sponda così ricoperta verrà consolidata con blocchi di pietrame eventualmente collocati in un fosso preventivamente realizzato. Il periodo migliore di esecuzione è il tardo autunno.
	1	U.09.50.110.a		Viminata viva		m	€ 22,13	23,10%		0,74%
	1	U.09.50.120		Viminata viva Stabilizzazione di pendio o scarpata mediante viminata formata da paletti di legno (castagno, ecc.) di ? 8 -12 cm o di ferro ? 12 - 14 mm, di lunghezza 80 -100 cm infissi nel terreno lasciando una altezza fuori terra di 15 - 30 cm, alla distanza di 1 - 3 m uno dall'altro, intervallati ogni 30 cm da paletti o talee vive di 40-50 cm, collegati da verghe di salice vivo o altra specie legnosa con capacità di propagazione vegetativa, con l'estremità conficcata nel terreno, di almeno 150 cm di lunghezza, intrecciate sui paletti principali e secondari e legate con filo di ferro per un'altezza di 15 - 25 cm fuori terra ed una parte interrata di almeno 10 cm (I'infossamento ed il contatto con il terreno consentono il migliore attecchimento e radicazione delle piante). Le viminate verranno disposte sui pendii a file parallele distanti da 1,2 a 2 m. La messa in opera potrà avvenire solo durante il periodo di riposo vegetativo.
	1	U.09.50.120.a		Fascinata viva semplice		m	€ 25,69	26,97%		0,86%
	1	U.09.50.130		Fascinata viva semplice Stabilizzazione di pendio su pendenze massime di 30°÷35° e con necessità di drenaggio superficiale, con fascinate vive, mediante scavo di un fosso di 0,3 ÷ 0,5 m di larghezza ed uguale profondità, posa nei solchi di fascine di specie legnose con capacità di propagazione vegetativa (salici, tamerici, ecc.), composte da 5-6 verghe di Ø minimo 1 cm con punti di legatura distanti circa 70 cm, fissaggio con paletti di legno vivi o morti di almeno 60 cm e Ø 5 cm o con aste in ferro Ø 8 ÷ 14 mm, infilati attraverso la fascina o a valle di essa, legati con filo di ferro, il tutto ricoperto con uno sottile strato di terreno. Le file di fascine saranno orizzontali (con funzione di immagazzinamento dell'acqua)
	1	U.09.50.130.a		Fascinata viva drenante su pendio		m	€ 40,52	30,55%		0,97%
	1	U.09.50.140		Fascinata viva drenante su pendio Costituzione di drenaggi con fascine disposti lungo il percorso più breve che seguirebbe l'acqua lungo il pendio con eventuali diramazioni laterali per un prosciugamento diffuso. Le fascine saranno formate da verghe o rami lunghi e diritti di piante legnose con capacità di propagazione vegetativa, anche in combinazione con ramaglia "morta" (ma non disseccata), che viene posta nella parte bassa a contatto con il terreno, disponendo le parti grosse sempre dalla stessa parte
	1	U.09.50.140.a		Fascinata spondale viva di specie legnose		m	€ 26,81	33,58%		1,07%
	1	U.09.50.150		Fascinata spondale viva di specie legnose rinforzata con massi Protezione del piede di sponda con fascinata viva in corsi d'acqua con portata relativamente costante e il cui livello medio permetta che la fascina si trovi fuori dall'acqua per almeno tre mesi durante il periodo di vegetazione. Le fascine saranno costituite da rami vivi di specie legnose adatte alla riproduzione vegetativa (salici, tamerici, miricaria) mescolati ad altre specie, avranno un Ø da 0,20 a 0,50 cm legate con intervalli di 30 cm con filo di ferro di almeno 2 mm, e verranno poste in modo da sporgere per 1/2 ÷ 1/3, in un fossatello predisposto al piede della sponda, su uno strato di rami che sporgeranno per almeno 50 cm da sotto la fascina fuori dall'acqua.
	1	U.09.50.150.a		Cordonata viva		m	€ 54,06	23,18%		0,74%
	1	U.09.50.160		Stabilizzazione di pendii anche molto ripidi e su terreni instabili mediante le seguenti operazioni nell'ordine: - formazione di banchine o terrazzamenti ad L orizzontali di larghezza minima di 35 ÷ 50 cm, con leggera contropendenza (minimo 10°) distanti circa 2 ÷ 3 m l'uno dall'altro, su cui si dispone longitudinalmente dello stangame preferibilmente di resinosa o di castagno con corteccia di Ø 6 ÷ 12 cm, su due file parallele, una verso l'esterno fissata con picchetti in legno o ferro e una verso l'interno dello scavo; - stesura di un letto di ramaglia in preferenza di conifere sul fondo dello scavo; - ricopertura con uno strato di terreno di circa 10 cm; - collocazione a dimora di talee di salice (od altra specie legnosa con capacità di riproduzione vegetativa) in ragione di 10 ÷ 25 talee per metro, sporgenti verso l'esterno dei pendio per almeno 10 ÷ 20 cm; - ricopertura del tutto con inerte proveniente dallo scavo superiore. La messa in opera della cordonata potrà avvenire soltanto durante il periodo di riposo vegetativo.
	1	U.09.50.160.a		Gradonata con talee		m	€ 36,48	28,10%		0,89%
	1	U.09.50.170		Stabilizzazione di pendio o scarpata mediante graticciata formata da paletti di legno (castagno, ecc.) di 8 -12 cm o di ferro 12 - 16 mm, di lunghezza 80 -100 cm infissi nel terreno lasciando una altezza fuori terra di 15 - 30 cm, alla distanza di 1.00 m, collegati da verghe morte di specie legnosa, con l'estremità conficcata nel terreno, di almeno 150 cm di lunghezza, intrecciate sui paletti principali e secondari e legate con filo di ferro per un'altezza di 15 - 25 cm fuori terra ed una parte interrata di almeno 10 cm. E’ indispensabile l’inserimento di talee al fine di garantire una maggiore durata all’opera.
	1	U.09.50.170.a		Graticciata		m	€ 16,90	40,07%		1,28%
	1	U.09.50.180		Ricostituzione di sponda mediante palificata con graticcio formata da paletti di castagno della lunghezza di m 2,6÷3 del diametro in testa di cm 12, posti alla distanza assiale di cm 33, infissi nel terreno solido per almeno cm 50, inclinati secondo la naturale inclinazione della sponda, fittamente intessiti con fascine e talee di salici verdi, collegati in testa con pali del diametro non inferiore a cm 10 rinforzati da traverse e pali di ancoraggio posti alla distanza di m 2, compresi aggottamenti, chioderia e messa a dimora trasversalmente al graticcio di talee di salice in misura di 5 a mq.
	1	U.09.50.180.a		Palificata viva di sostegno semplice a)		mc	€ 122,71	61,99%		1,97%
	1	U.09.50.180.b		Doppia b)		mc	€ 176,23	65,86%		2,10%
	1	U.09.50.190		Utilizzata per il consolidamento di pendii franosi e opere di controripa o sottoscarpa a sentieri e strabelli carrabili realizzati a mezzacosta, con palificata in fondame di castagno scortecciato di diametro 12-16 cm. Posti alternativamente in senso longitudinale e trasversale (lunghezza di 1-1.5 m) a formare un castello in legname e fissati tra di loro con chiodi in ferro o tondini del diametro di 16 mm. I pali longitudinali, prima di essere fissati al castello, vengono infissi, fino a rifiuto, a colpi di maglio, nel fronte di scavo indisturbato. La palificata va interrata con pendenza del 10÷15% verso monte e, il fronte, avrà anche una pendenza del 30÷50%
	1	U.09.50.190.a		Palificata spondale con graticcio "Vallo di Diano"		m	€ 64,97	61,96%		1,97%
	1	U.09.50.190.b		Palificata a doppia parete "Vesuvio"		mc	€ 163,06	49,99%		1,59%
	1	U.10		OPERE MARITTIME
	1	U.10.10		OPERE MARITTIME
	1	U.10.10.10		Scavo subacqueo di materiali disciolti commista a pietrame e frantumi di muratura o calcestruzzo del volume di ogni pezzo non superiore a m³.0,10 in qualsiasi proporzione, eseguito a sezione aperta o per formazione di cunetta fino alla profondità di m.10 sotto il l.m.m. con benna mordente montata su galleggiante o qualsiasi altro mezzo idoneo, compreso il carico del materiale scavato in bettolina, il trasporto e lo scarico in mare aperto a distanza non superiore a 6 miglia delle opere
	1	U.10.10.10.a		Scavo subacqueo di materiali disciolti commista a pietrame e frantumi		mc	€ 32,21	61,15%		1,34%
	1	U.10.10.20		Escavo subacqueo eseguito senza impiego di esplosivi, fino alla profondità di 10 m. sotto il livello medio del mare, con mezzi meccanici idonei, eventualmente muniti di trituratore di idonea potenza per dare i lavori a regola d’arte. Nel prezzo è compreso l’onere della rimozione di eventuali trovanti, scogli, ruderi di muratura o in conglomerato cementizio semplice o armato, di qualsiasi resistenza e di volume non superiore a 0,5 m³, con l’obbligo del loro salpamento, ove i mezzi effossori non fossero allo scopo sufficienti, con idoneo mezzo di sollevamento.
	1	U.10.10.20.a		Scavo subacqueo senza impiego di esplosivi		mc	€ 45,08	44,28%		2,34%
	1	U.10.10.30		Taglio subacqueo a schegge di muratura di qualunque genere, non escluso il calcestruzzo cementizio anche in presenza di armatura metallica di qualsiasi tipo eseguito in acqua da quota.(-5,01) a quota (-11,00) esclusivamente da sommozzatore, compreso la regolarizzazione delle pareti risultanti dal taglio e ogni altro onere e magistero
	1	U.10.10.30.a		Taglio subacqueo a schegge di muratura di qualunque genere		mc	€ 556,55	77,45%		1,85%
	1	U.10.10.30.b		con l’impiego di malte espansive		mc	€ 104,78	61,15%		1,62%
	1	U.10.10.40		Sovrapprezzo agli escavi subacquei per ogni m3 di escavazione eseguita a profondità maggiore di 10 m
	1	U.10.10.40.a		per ogni 5 m. di maggiore profondità: per ogni m³ misurato in sito		%
	1	U.10.10.50		Compenso per trasporto a rifiuto oltre le cinque miglia marine dal cantiere, di materie provenienti dagli escavi o dalle demolizioni subacquee, in mare aperto, previa autorizzazione dell’autorità marittima, a mezzo di capaci bette trainate da rimorchiatore o mezzi similari. Il materiale dragato dovrà essere scaricato in mare aperto, nelle zone autorizzate dalla Capitaneria di porto ai sensi delle direttive del Comitato Interministeriale del 26-11-1980 (G.U.R.I. n. 333 del 4-12-1980) e della Circolare n. 25 del 28-1-1985 del Ministero della Marina Mercantile. Nel prezzo di applicazione sono compresi altresì gli oneri relativi alle richieste ed all’ottenimento delle autorizzazioni necessarie, nonché tutti quelli connessi con il trasporto lo scarico dei materiali scavati ivi compreso il ritorno a vuoto di tutti i mezzi impiegati
	1	U.10.10.50.a		per ogni m³ di escavo misurato in sito e per ogni miglio marino		mc/mgl	€ 2,40
	1	U.10.10.60		Compenso per trasporto a ripascimento costiero con mezzi marittimi dal punto di raccolta di materiali provenienti dagli escavi subacquei nei siti indicati dalle Autorità Marittime alla distanza di oltre 5 miglia dal luogo di escavo, per ogni miglio marino in più.
	1	U.10.10.60.a		Per ogni miglio di trasporto di materiale misurato nel sito di decantazione		mc/mgl	€ 0,45
	1	U.10.10.70		Compenso per trasporto a rifiuto con mezzi terrestri dal punto di raccolta di materiali provenienti dagli escavi o dalle demolizioni subacquee alle pubbliche discariche del Comune in cui si eseguono i lavori o alla discarica del comprensorio di cui fa parte il Comune medesimo, compreso il ritorno a vuoto, escluso l’eventuale onere di accesso alla discarica
	1	U.10.10.70.a		Per ogni km di materiale misurato nel sito di decantazione		mc/km	€ 0,45
	1	U.10.10.80		Compenso per trasporto a ripascimento costiero con mezzi terrestri dal punto di raccolta di materiali provenienti dagli escavi subacquei nei siti indicati dalle Autorità Marittime alla distanza di oltre 5 km dal luogo di escavo, per ogni km in più
	1	U.10.10.80.a		Per ogni Km di materiale misurato nel sito di decantazione		mc/km	€ 0,42
	1	U.10.10.90		Calcestruzzo cementizio di classe RcK 250 confezionato con cemento tipo 325 ed inerti di idonea granulometria dato in opera all’asciutto per costruzione di muro paraonde o masso sovraccarico compreso l’onere delle casseforme e della vibrazione nonché ogni onere e magistero occorrente
	1	U.10.10.90.a		Calcestruzzo cementizio di classe RcK 250 confezionato con cemento tipo 325 ed inerti di idonea granulometria		mc	€ 174,43	9,65%		0,29%
	1	U.10.10.90.b		materiale di granulometria media D50 compresa tra 0,40 e 1,00 mm		mc	€ 15,03
	1	U.10.10.100		Spianamento e livellamento dei cumuli sabbiosi depositati sugli arenili, eseguito con mezzi meccanici e raccordato con l'arenile esistente secondo le livellette di progetto, eseguito a regola d'arte compreso ogni onere e magistero.
	1	U.10.10.100.a		Per mc netto reso a ripascimento		mc	€ 1,93	7,40%		0,22%
	1	U.10.10.110		Compenso addizionale al prezzo per la fornitura di materiale di ripascimento
	1	U.10.10.110.a		per ogni Km di distanza in più dalle cave di provenienza oltre i primi		mc/km	€ 0,45
	1	U.10.10.120		Filtro geotessile in poliestere di vario peso e spessore dato in opera sott'acqua a mezzo di sommozzatore, comprese le sovrapposizioni non inferiori a 200 mm, gli sfridi, i mezzi d'opera, compresa altresì la fornitura ed ogni altro onere e magistero per dare il lavoro compiuto a regola d'arte.
	1	U.10.10.120.a		Per ogni kg di peso		kg	€ 2,57	12,20%		0,37%
	1	U.10.10.130		Geotessile non tessuto in fibre o poliestere o polipropilene da fiocco ecologico coesionato mediante aguglitura meccanica, esente da collanti o leganti chimici e trattamenti di termosaldatura e calandratura, bianco o di colore chiaro dello spessore pari a 3-4 mm e di massa pari a 300-400 g/m², imputrescibile, permeabile all’acqua, resistente agli agenti chimici presenti nelle normali concentrazioni nel fondale, fornito in opera compreso trasporto e collocamento in acqua a qualsiasi profondità per formazione di strato filtro con mezzi terrestri e/o marittimi quale sia la loro reciproca incidenza nell’esecuzione dell’opera, l’impegno di sommozzatore, l’idonea sovrapposizione dei teli, la preventiva regolarizzazione del fondale di posa, nonché ogni altro onere, fornitura e magistero
	1	U.10.10.130.a		Geotessile non tessuto in fibre o poliestere o polipropilene da fiocco		mq	€ 12,31	41,85%		1,27%
	1	U.10.20		SALPAMENTI
	1	U.10.20.10		Salpamento subacqueo di scogli naturali o massi artificiali in conglomerato cementizio, anche insabbiati, fino ad una profondità di 12 m. sotto il livello medio del mare, da eseguirsi con l’ausilio degli idonei mezzi e del sommozzatore, compreso l’onere del trasporto e collocazione in opera in sagoma di scogliera nell’ambito del cantiere e nei siti indicati dalla D.L., o il carico, il trasporto a rifiuto entro 10 km dal punto di raccolta compreso ogni altro onere per dare il lavoro finito a regola d’arte
	1	U.10.20.10.a		Eseguito con mezzi terresti		mc	€ 26,31	26,37%		0,80%
	1	U.10.20.10.b		Eseguito con mezzi marittimi		mc	€ 43,06	19,55%		0,59%
	1	U.10.20.20		Sovrapprezzo allo salpamento eseguito a profondità maggiore di 12 m. sotto il livello medio del mare e per ogni 5 m. di maggiore profondità
	1	U.10.20.20.a		Per ogni m³ misurato in sito il 10% del relativo prezzo base		%
	1	U.10.30		DEMOLIZIONI
	1	U.10.30.10		Demolizione di muratura, con l'ausilio di attrezzi elettromeccanici, eseguita su banchina fino ad una altezza pari a m -0,50 sul l.m.m. compresa la cernita ed accantonamento del materiale di recupero da riutilizzare:
	1	U.10.30.10.a		muratura in mattoni o tufo		mc	€ 31,20	77,45%		2,34%
	1	U.10.30.10.b		muratura in pietrame		mc	€ 35,03	77,45%		2,34%
	1	U.10.30.20		Demolizione di muratura, eseguita sott'acqua a qualsiasi profondità l.m.m. con l'ausilio di attrezzi idonei ed impiego di operatore subacqueo, compreso il salpamento del materiale risultante da demolizione, il caricamento ed il suo trasporto a rifiuto entro la distanza di 10 km sulla terra ferma e 5 mgl in mare, in zone di discarica previamente autorizzate dalle Autorità competenti, secondo le disposizioni della D. L. nonché ogni onere e magistero per dare l’operazione compiuta a perfetta regola d’arte
	1	U.10.30.20.a		muratura in mattoni o tufo		mc	€ 40,63	77,45%		2,34%
	1	U.10.30.20.b		muratura in pietrame		mc	€ 52,13	77,45%		2,34%
	1	U.10.30.30		Demolizione di struttura in calcestruzzo con ausilio di martello demolitore meccanico, eseguita su banchina fino ad una altezza pari a m -0,50 sul l.m.m
	1	U.10.30.30.a		non armato		mc	€ 182,59	43,30%		1,31%
	1	U.10.30.30.b		armato		mc	€ 223,45	43,22%		1,31%
	1	U.10.30.40		Demolizione di struttura in calcestruzzo eseguita sott'acqua a qualsiasi profondità con l'ausilio di attrezzi idonei ed impiego di operatore subbaqueo, compreso il salpamento del materiale risultasnte da demolizione, il caricamento ed il suo trasporto a rifiuto entro la distanza di 10 km sulla terra ferma e 5 mgl in mare, in zone di discarica previamente autorizzate dalle Autorità competenti, secondo le disposizioni della D. L. nonché ogni onere e magistero per dare l’operazione compiuta a perfetta regola d’arte
	1	U.10.30.40.a		non armato		mc	€ 243,86	43,20%		1,31%
	1	U.10.30.40.b		armato		mc	€ 284,80	43,19%		1,31%
	1	U.10.30.50		Demolizione controllata di strutture eseguita su banchina fino ad una altezza pari a m -0,50 sul l.m.mcon uso di cemento spaccaroccia, comprese le perforazioni a rotopercussione, il taglio dei ferri di armatura (quando presenti) e l'avvicinamento al luogo di deposito provvisorio, in attesa del trasporto allo scarico; escluso carico, trasporto e scarico a discarica controllata:
	1	U.10.30.50.a		su rocce, pietrame, trovanti e simili		mc	€ 296,67	26,30%		0,80%
	1	U.10.30.50.b		su cemento non armato		mc	€ 339,64	25,67%		0,78%
	1	U.10.30.50.c		su cemento leggermente armato ( peso medio ferro 90 Kg/m³ di CLS )		mc	€ 415,66	23,06%		0,70%
	1	U.10.30.60		Demolizione controllata di strutture eseguita sott'acqua a qualsiasi profondità con l'impiego di operatore subbaqueo e uso di cemento spaccaroccia, comprese le perforazioni a rotopercussione, il taglio dei ferri di armatura (quando presenti) compreso il salpamento del materiale risultasnte da demolizione, il caricamento ed il suo trasporto a rifiuto entro la distanza di 10 km sulla terra ferma e 5 mgl in mare, in zone di discarica previamente autorizzate dalle Autorità competenti, secondo le disposizioni della D. L. nonché ogni onere e magistero per dare l’operazione compiuta a perfetta regola d’arte
	1	U.10.30.60.a		su rocce, pietrame, trovanti e simili		mc	€ 328,76	26,26%		0,79%
	1	U.10.30.60.b		su cemento non armato		mc	€ 371,69	25,46%		0,77%
	1	U.10.30.60.c		su cemento armato		mc	€ 438,70	23,37%		0,71%
	1	U.10.30.70		Rimozione di opere in ferro, completi di pezzi speciali e collari di ancoraggio alla muratura e alle strutture, di qualsiasi dimensione e spessore e con qualsiasi sviluppo, in opera a qualsiasi altezza anche in posizioni non facilmente accessibili. Compreso l'onere per ponteggi, tagli, carico trasporto e accatastamento dei materiali riutilizzabili e/o di risulta fino ad una distanza di 5 km
	1	U.10.30.70.a		Rimozione di ringhiere, inferriate e simili		kg	€ 0,62	75,68%		2,29%
	1	U.10.30.70.b		Di elementi strutturali con profili NP, HEA, UPN, L, C e similari		kg	€ 0,54	40,73%		1,23%
	1	U.10.30.70.c		Di grosse carpenterie in ferro composte da elementi non commerciali		kg	€ 0,44	44,28%		1,34%
	1	U.10.30.70.d		Manufatti in ghisa del peso inferiore ai 200 kg		kg	€ 0,54	44,40%		1,34%
	1	U.10.30.70.e		Di bitte in ghisa o manufatti assimilabili		kg	€ 0,42	44,78%		1,36%
	1	U.10.30.80		Rimozione di parabordo in legno o gomma di qualsiasi forma e lunghezza fino a tre metri, compreso lo svellimento degli apparecchi di tenuta e sospensione, il taglio di catene, il prelevamento ed ogni altro onere e magistero per dare l’operazione compiuta
	1	U.10.30.80.a		in legno		m	€ 11,55	77,45%		2,34%
	1	U.10.30.80.b		in gomma		m	€ 17,41	77,45%		2,34%
	1	U.10.30.90		Rimozione di parabordi pensili di qualunque tipo e dimensione, compreso il trasporto in magazzino di quelli riutilizzabili
	1	U.10.30.90.a		in qualsiasi materiale		m	€ 15,08	77,45%		2,34%
	1	U.10.30.100		Rimozione di ciglio in pietra, eseguita con mezzi meccanici, compreso accatastamento del materiale riutilizzabile ed il trasporto a rifiuto di quello di risulta
	1	U.10.30.100.a		Rimozione di ciglio in pietra o granito eseguita con mezzi meccanici		m	€ 6,04	23,51%		0,71%
	1	U.10.30.100.b		Rimozione di ciglio in pietra o granito eseguita a mano		m	€ 9,39	23,52%		0,71%
	1	U.10.30.110		Rimozione di pietra da taglio in conci, pezzetti, coronamenti, scalini, ecc., di qualsiasi dimensione e forma, eseguita su opere foranee compreso l’accatastamento in cantiere nei siti indicati dalla Direzione Lavori e ogni altro onere e magistero
	1	U.10.30.110.a		Rimozione di pietra da taglio in conci eseguita con mezzi meccanici		mc	€ 43,84	77,45%		2,34%
	1	U.10.30.110.b		Rimozione di pietra da taglio in conci eseguita totalmente a mano		mc	€ 107,37	77,45%		2,34%
	1	U.10.30.120		Svellimento di basolato di qualunque classe, compreso il taglio della vecchia malta, eseguito sulle opere foranea compreso la regolarizzazione delle pareti risultanti dal taglio e ogni altro onere e magistero
	1	U.10.30.120.a		Eseguita senza recupero del materiale		mc	€ 7,86	69,25%		2,10%
	1	U.10.30.120.b		Eseguita a mano con particolare cura per il riutilizzo		mq	€ 17,02	70,36%		2,13%
	1	U.10.30.130		Taglio subacqueo a schegge di muratura di qualunque genere, non escluso il calcestruzzo cementizio anche in presenza di armatura metallica di qualsiasi tipo fino alla profondità di m -5,00 a mezzo escavatore demolitore su mezzo marittimo ecc., con l’ausilio del sommozzatore, compreso la regolarizzazione delle pareti risultanti dal taglio e ogni altro onere e magistero
	1	U.10.30.130.a		Taglio subacqueo a schegge di muratura di qualunque genere		mc	€ 175,77	77,45%		2,34%
	1	U.10.30.140		Taglio subacqueo a schegge di muratura di qualunque genere, non escluso il calcestruzzo cementizio anche in presenza di armatura metallica di qualsiasi tipo fino alla profondità di m -5,00 esclusivamente con l’ausilio del sommozzatore, compreso la regolarizzazione delle pareti risultanti dal taglio e ogni altro onere e magistero
	1	U.10.30.140.a		Taglio subacqueo a schegge di muratura di qualunque genere		mc	€ 190,30	77,45%		2,34%
	1	U.10.30.150		Taglio subacqueo a schegge di muratura di qualunque genere, non escluso il calcestruzzo cementizio anche in presenza di armatura metallica di qualsiasi tipo eseguito in acqua da quota -5,01 fino alla quota di -11,00 esclusivamente da sommozzatore, compreso la regolarizzazione delle pareti risultanti dal taglio e ogni altro onere e magistero
	1	U.10.30.150.a		Taglio subacqueo a schegge di muratura di qualunque genere		mc	€ 317,14	77,45%		2,34%
	1	U.10.40		SCANNI
	1	U.10.40.10		Costituzione di strati di bonifica, scanni di imbasamento, nuclei di opere a gettata, in pietrame scapolo di natura calcarea o lavica di peso specifico non inferiore a 26 kN/m³ e del peso singolo da 5 kg a 50 kg., proveniente, a cura e spese dell’Impresa, da cave accettate dalla D.L. e site ad una distanza non superiore a 10 km., dato in opera in acqua, a qualsiasi profondità secondo sagoma di progetto, compreso l’onere del trasporto, il versamento in opera in maniera graduale e uniforme, la sistemazione superficiale, l’impiego degli idonei mezzi, anche marittimi, ed ogni altro onere per dare il lavoro finito a perfetta regola d’arte
	1	U.10.40.10.a		Costituzione di strati di bonifica, scanni di imbasamento		t	€ 36,06	4,70%		0,14%
	1	U.10.40.20		Regolarizzazione e spianamento subacqueo di scanni di imbasamento eseguito anche a mezzo di sommozzatore a qualunque profondità, compreso l’impiego degli idonei mezzi marittimi, la fornitura e la posa in opera del pietrisco necessario per la regolarizzazione e quanto altro occorre per dare il lavoro finito a perfetta regola d’arte
	1	U.10.40.20.a		Regolarizzazione di scanni di imbasamento		mq	€ 19,18	44,36%		1,34%
	1	U.10.50		SCOGLIERE E BANCHINE
	1	U.10.50.10		Massi artificiali in cls, classe di resistenza 200, con l’onere delle necessarie casseforme, della vibratura e della formatura e qualsiasi altro onere e magistero occorrente:
	1	U.10.50.10.a		per volume inferiore a 9,00 m³		mc	€ 97,46	17,84%		0,54%
	1	U.10.50.10.b		per volume superiore a 9,00 m³		mc	€ 106,99	16,02%		0,48%
	1	U.10.50.20		Sollevamento e posa in opera di massi in cls per formazione di mantellata con l’impiego di idonei mezzi terrestri o marittimi compreso ogni onere e magistero
	1	U.10.50.20.a		per volume inferiore a 9,00 m³		mc	€ 67,46	2,00%		0,06%
	1	U.10.50.20.b		per volume superiore a 9,00 m³		mc	€ 105,80	1,06%		0,03%
	1	U.10.50.30		Massi artificiali in cls, classe di resistenza 300, del tipo tetrapodi, con l’onere delle necessarie casseforme, della vibratura e della formatura e qualsiasi altro onere e magistero occorrente
	1	U.10.50.30.a		per volume inferiore a 8,00 m³		mc	€ 107,24	17,98%		0,54%
	1	U.10.50.30.b		per volume superiore a 8,00 m³		mc	€ 135,92	21,70%		0,66%
	1	U.10.50.40		Sollevamento, trasporto dal cantiere al sito di impiego, di massi artificiali del tipo tetrapodi compreso ogni onere e magistero
	1	U.10.50.40.a		per volume inferiore a 8,00 m³		mc	€ 69,43	2,00%		0,06%
	1	U.10.50.40.b		per volume superiore a 8,00 m³		mc	€ 108,40	10,46%		0,32%
	1	U.10.50.50		Pietrame di natura calcarea o vulcanica di pezzatura da 5 a 50 kg proveniente da cave idonee, fornito in opera entro o fuori acqua fino alla profondità di mt. 10,00 da 1 mm per la formazione di scogliera compreso trasporto e collocamento in opera e impiego saltuario dal sommozzatore
	1	U.10.50.50.a		Pietrame di natura calcarea o vulcanica di pezzatura da 5 a 50 kg		t	€ 39,73	24,88%		0,75%
	1	U.10.50.60		Scogli di 1^ categoria di natura calcarea o vulcanica del peso singolo compreso tra 51 e 1.400 kg, compatti, provenienti da cave idonee forniti e posti in opera per costruzioni e rifiorimento di scogliere, entro o fuori acqua a qualsiasi profondità o altezza dal l.m.m. compreso l’impiego saltuario del sommozzatore
	1	U.10.50.60.a		Scogli di 1^ categoria di natura calcarea o vulcanica del peso singolo		t	€ 29,64	7,35%		0,22%
	1	U.10.50.70		Scogli di 2^ categoria del peso singolo compreso tra 1.001 e 3.000 kg di natura calcarea o vulcanica, provenienti da cave idonee forniti e posti in opera per costruzioni e rifiorimento di scogliere, entro e fuori acqua a qualsiasi profondità o altezza dal l.m.m. compreso l’impiego saltuario del sommozzatore
	1	U.10.50.70.a		Scogli di 2^ categoria del peso singolo compreso tra 1.001 e 3.000 kg		t	€ 31,10	6,37%		0,19%
	1	U.10.50.80		Scogli di 3^ categoria del peso singolo compreso tra 3.000 e 7.000 kg di natura calcarea o vulcanica, provenienti da cave idonee forniti e posti in opera per costruzioni e rifiorimento di scogliere, entro e fuori acqua a qualsiasi profondità o altezza dal l.m.m. compreso l’impiego saltuario del sommozzatore
	1	U.10.50.80.a		Scogli di 3^ categoria del peso singolo compreso tra 3.000 e 7.000 kg		t	€ 33,28	5,44%		0,16%
	1	U.10.50.90		Scogli di 4^ categoria del peso singolo superiore a 7.000 kg di natura calcarea o vulcanica, provenienti da cave idonee forniti in opera, per costruzioni e rifiorimenti di scogliere, entro e fuori acqua a qualsiasi profondità o altezza dal l.m.m. compreso l’impiego saltuario del sommozzatore
	1	U.10.50.90.a		Scogli di 4^ categoria del peso singolo superiore a 7.000 kg di natura		t	€ 39,90	4,13%		0,13%
	1	U.10.50.100		Ripascimento artificiale di natura silicea calcarea o altra natura composto da sabbia grossa e sabbia media (secondo la classificazione ASCE), del diametro medio dei granuli compreso tra 0,3 e 0,4 mm, inalterabile all’acqua ed al gelo, proveniente da cave idonee, fornito in opera entro e fuori acqua a qualsiasi profondità o altezza dal l.m.m. per la formazione di arenile, secondo profilo di progetto o indicato dalla D.L., compreso trasporto e collocamento in opera con mezzi terrestri
	1	U.10.50.100.a		Ripascimento artificiale di natura silicea calcarea o altra natura		t	€ 19,89	12,39%		0,37%
	1	U.10.50.120		Muratura subacquea di mattoni pieni e malta di assoluto cemento tipo 325 (q.li 7,00 a m³ 9, di qualsiasi spessore anche sottile o per ripristino di vecchia muratura sott’acqua, eseguita da sommozzatore attrezzato a qualsiasi profondità, compresa la pulizia e picchettatura delle pareti e dei cavi, le appesature, la configurazione delle pareti di attacco
	1	U.10.50.120.a		Muratura subacquea di mattoni pieni e malta di assoluto cemento tipo 325		mc	€ 959,50	62,50%		1,89%
	1	U.10.50.130		Costo di un metro cubo di pietra da taglio vulcanica lavorata a bocciarda (asperità non maggiore di mm 2 sulla faccia vista) ed a scalpello negli assetti, per una rientranza non minore di cm 6 ed a perfetto squadro con la faccia vista, data in opera con malta sottile per gradini, scalette, coronamenti etc. compreso il beverone di malta cementizia, per la eguagliatura dei giunti, nonché ogni onere e magistero
	1	U.10.50.130.a		Costo di un metro cubo di pietra da taglio vulcanica lavorata		mc	€ 1.079,60	26,79%		0,81%
	1	U.10.50.140		Calcestruzzo cementizio di classe RcK 250 confezionato con cemento tipo 325 ed inerti di idonea granulometria dato in opera all’asciutto per costruzione di muro paraonde o masso sovraccarico compreso l’onere delle casseforme e della vibrazione nonché ogni onere e magistero occorrente
	1	U.10.50.140.a		Calcestruzzo cementizio di classe RcK 250		mc	€ 173,93	9,78%		0,30%
	1	U.10.50.150		Materiale arido di cava (Tout-venant) fornito e posto in opera da impiegare per sottostrato di appoggio cassoni e massi, sottofondo ecc. compreso il trasporto, e versamento in opera ed ogni altro onere e magistero
	1	U.10.50.150.a		Materiale arido di cava (Tout-venant) fornito e posto in opera		mc	€ 33,41	7,50%		0,23%
	1	U.10.50.160		Calcestruzzo classe R.300 confezionato con cemento tipo 425 dato in opera per formazione di soprastrutture di banchina, anche in aggetto, compreso l’onere della vibrazione e delle casseforme, la sagomatura de ciglio di banchina ed ogni onere per dare l’opera completa a perfetta regola d’arte
	1	U.10.50.160.a		Calcestruzzo classe R.300 confezionato con cemento tipo 425		mc	€ 205,52	8,67%		0,26%
	1	U.10.50.170		Ghisa di seconda fusione, data in opera per bitta di ormeggio secondo i grafici di progetto ovvero le indicazioni della D.L. compreso la dipintura a tre passate di cui la prima con olio e minio di ferro e le due successive passate a colore ad olio compreso ogni spesa per il modello nonché tutti gli oneri ed i magisteri per dare il lavoro perfettamente compiuto a regola d'arte
	1	U.10.50.170.a		fino a 250 kg		kg	€ 3,71	5,54%		0,17%
	1	U.10.50.170.b		fino a 1200 kg		kg	€ 2,85	7,35%		0,22%
	1	U.10.50.170.c		oltre 1200 kg		kg	€ 2,79	7,33%		0,22%
	1	U.10.50.180		Ferro lavorato alla fucina, dato in opera zincato, per anelloni di ormeggio, staffe per parabordi e per anelli punte a vite per ancoraggi, bulloni, dadi, perni etc., compreso la sagomatura, saldatura e dipintura con tre mani di colore nero ad olio, nonché tutti gli oneri ed i magisteri per dare il lavoro perfettamente compiuto a regola d'arte
	1	U.10.50.180.a		Ferro lavorato alla fucina, dato in opera zincato, per anelloni di ormeggio		kg	€ 2,43	7,76%		0,23%
	1	U.10.50.190.a		Sovrapprezzo a tutte le voci precedenti		%
	1	U.10.50.200		Sovrapprezzo a tutte le voci precedenti per lavori marittimi da svolgersi:
	1	U.10.50.200.a		Ischia		%
	1	U.10.50.200.b		Capri		%
	1	U.10.50.200.c		Penisola sorrentina		%
	1	U.10.50.200.d		Amalfitana		%
	1	U.10.50.200.e		Procida		%
	2	C		DISTRIBUZIONE
	2	C.01		DISTRIBUZIONE ACQUA
	2	C.01.10		POSA DI TUBO IN RAME PER LINEE
	2	C.01.10.10		Posa di tubo in rame con lega secondo UNI 5649/1 con titolo di purezza Cu 99,9 rivestito con resina polivinilica stabilizzata di spessore minimo mm 1,5 a sezione stellare con caratteristiche dimensionali come da UNI 6507 B, fornito in rotoli allo stato fisico ricotto con giunzioni a raccordi meccanici per linee di impianti idrico-sanitari, con l'esclusione di quelle realizzate all'interno di locali sanitari. Nel prezzo sono compresi: pezzi speciali, materiale per giunzioni, opere murarie di apertura e chiusura tracce su laterizi forati e murature leggere con esclusione di tracce su solette, muri in C.A. o in pietra, di rifacimento dell'intonaco, della tinteggiatura ed esecuzione di staffaggi in profilati
	2	C.01.10.10.a		Posa di tubo in rame rivestito da mm 10x1,0		m	€ 4,18	45,66%		1,17%
	2	C.01.10.10.b		Posa di tubo in rame rivestito da mm 12x1,0		m	€ 4,39	43,40%		1,11%
	2	C.01.10.10.c		Posa di tubo in rame rivestito da mm 14x1,0		m	€ 5,44	45,33%		1,16%
	2	C.01.10.10.d		Posa di tubo in rame rivestito da mm 16x1,0		m	€ 5,88	41,98%		1,08%
	2	C.01.10.10.e		Posa di tubo in rame rivestito da mm 18x1,0		m	€ 7,51	41,79%		1,07%
	2	C.01.10.10.f		Posa di tubo in rame rivestito da mm 22x1,0		m	€ 9,73	41,00%		1,05%
	2	C.01.10.20		Tubo in rame con lega secondo UNI 5649/1 con titolo di purezza Cu 99,9 rivestito con resina polivinilica stabilizzata di spessore minimo mm 1,5 a sezione stellare con caratteristiche dimensionali come da UNI 6507 B, fornito in rotoli allo stato fisico ricotto con giunzioni a raccordi saldati per linee di impianti idrico-sanitari, con l'esclusione di quelle realizzate all'interno di locali sanitari. Nel prezzo sono compresi: pezzi speciali, materiale per giunzioni, opere murarie di apertura e chiusura tracce su laterizi forati e murature leggere con esclusione di tracce su solette, muri in C.A. o in pietra , di rifacimento dell'intonaco, della tinteggiatura ed esecuzione di staffaggi in profilati
	2	C.01.10.20.a		Posa di tubo in rame rivestito da mm 10x1,0		m	€ 4,49	46,42%		1,19%
	2	C.01.10.20.b		Posa di tubo in rame rivestito da mm 12x1,0		m	€ 4,62	45,07%		1,15%
	2	C.01.10.20.c		Posa di tubo in rame rivestito da mm 14x1,0		m	€ 5,68	48,36%		1,24%
	2	C.01.10.20.d		Posa di tubo in rame rivestito da mm 16x1,0		m	€ 6,06	45,30%		1,16%
	2	C.01.10.20.e		Posa di tubo in rame rivestito da mm 18x1,0		m	€ 7,50	45,58%		1,17%
	2	C.01.10.20.f		Posa di tubo in rame rivestito da mm 22x1,0		m	€ 10,15	46,78%		1,20%
	2	C.01.10.30		Tubo in rame con lega secondo UNI 5649/1 con titolo di purezza Cu 99,9 rivestito con resina polietilene espanso a cellule chiuse di spessore minimo mm 6 autoestinguente densità minima 47 kg/mc con caratteristiche dimensionali come da UNI 6507 B, fornito in rotoli allo stato fisico ricotto con giunzioni a raccordi meccanici per linee di impianti idrico-sanitari, con l'esclusione di quelle realizzate all'interno di locali sanitari. Nel prezzo sono compresi : pezzi speciali, materiale per giunzioni, opere murarie di apertura e chiusura tracce su laterizi forati e murature leggere con esclusione di tracce su solette, muri in C.A. o in pietra , di rifacimento dell'intonaco, della tinteggiatura ed esecuzione di staffaggi in profilati
	2	C.01.10.30.a		Posa di tubo in rame rivestito da mm 10x1,0		m	€ 4,28	44,55%		1,14%
	2	C.01.10.30.b		Posa di tubo in rame rivestito da mm 12x1,0		m	€ 4,46	42,79%		1,10%
	2	C.01.10.30.c		Posa di tubo in rame rivestito da mm 14x1,0		m	€ 5,50	44,82%		1,15%
	2	C.01.10.30.d		Posa di tubo in rame rivestito da mm 16x1,0		m	€ 6,05	40,75%		1,04%
	2	C.01.10.30.e		Posa di tubo in rame rivestito da mm 18x1,0		m	€ 7,61	41,28%		1,06%
	2	C.01.10.30.f		Posa di tubo in rame rivestito da mm 22x1,0		m	€ 9,85	40,53%		1,04%
	2	C.01.10.40		Tubo in rame con lega secondo UNI 5649/1 con titolo di purezza Cu 99,9 rivestito con resina polietilene espanso a cellule chiuse di spessore minimo mm 6 autoestinguente densità minima 47 kg/mc con caratteristiche dimensionali come da UNI 6507 B, fornito in rotoli allo stato fisico ricotto con giunzioni a raccordi meccanici, per linee di impianti idrico-sanitari, con l'esclusione di quelle realizzate all'interno di locali sanitari. Nel prezzo sono compresi: pezzi speciali, materiale per giunzioni, opere murarie di apertura e chiusura tracce su laterizi forati e murature leggere con esclusione di tracce su solette, muri in C.A. o in pietra , di rifacimento dell'intonaco, della tinteggiatura ed esecuzione di staffaggi in profilati
	2	C.01.10.40.a		Posa di tubo in rame rivestito da mm 10x1,0		m	€ 4,60	45,27%		1,16%
	2	C.01.10.40.b		Posa di tubo in rame rivestito da mm 12x1,0		m	€ 4,68	44,47%		1,14%
	2	C.01.10.40.c		Posa di tubo in rame rivestito da mm 14x1,0		m	€ 5,76	47,66%		1,22%
	2	C.01.10.40.d		Posa di tubo in rame rivestito da mm 16x1,0		m	€ 6,26	43,87%		1,12%
	2	C.01.10.40.e		Posa di tubo in rame rivestito da mm 18x1,0		m	€ 7,60	45,02%		1,15%
	2	C.01.10.40.f		Posa di tubo in rame rivestito da mm 22x1,0		m	€ 10,25	46,31%		1,19%
	2	C.01.10.50		Tubo in rame preisolato secondo legge 10/91 con lega secondo UNI 5649/1 con titolo di purezza Cu 99,9 con rivestimento tubolare espanso a cellule chiuse di densità 30 kg/ mc esente da residui ammoniacali, conduttività termica a 40°C : < o = 0,040 W/m°C per una temperatura di esercizio - 30°C + 95°C ricoperto da pellicola in polietilene non espanso di spessore minimo mm 6,5 (mm 9 per il diametro di mm 22) reazione al fuoco classe 1, con caratteristiche dimensionali come da UNI 6507 B, fornito in rotoli allo stato fisico ricotto con giunzioni a raccordi a compressione, per linee di impianti idrico-sanitari, con l'esclusione di quelle realizzate all'interno di locali sanitari. Nel prezzo sono compresi: pezzi speciali, materiale per giunzioni, opere murarie di apertura e chiusura tracce su laterizi forati e murature leggere con esclusione di tracce su solette, muri in C.A. o in pietra , di rifacimento dell'intonaco, della tinteggiatura ed esecuzione di staffaggi in profilati
	2	C.01.10.50.a		Posa di tubo in rame preisolato da mm 10x1,0		m	€ 4,34	43,91%		1,12%
	2	C.01.10.50.b		Posa di tubo in rame preisolato da mm 12x1,0		m	€ 4,49	42,49%		1,09%
	2	C.01.10.50.c		Posa di tubo in rame preisolato da mm 14x1,0		m	€ 5,54	44,49%		1,14%
	2	C.01.10.50.d		Posa di tubo in rame preisolato da mm 16x1,0		m	€ 6,13	40,27%		1,03%
	2	C.01.10.50.e		Posa di tubo in rame preisolato da mm 18x1,0		m	€ 7,66	41,00%		1,05%
	2	C.01.10.50.f		Posa di tubo in rame preisolato da mm 22x1,0		m	€ 9,95	40,10%		1,03%
	2	C.01.10.60		Tubo in rame preisolato secondo legge 10/91 con lega secondo UNI 5649/1 con titolo di purezza Cu 99,9 con rivestimento tubolare espanso a cellule chiuse di densità 30 kg/ mc esente da residui ammoniacali, conduttività termica a 40°C : < o = 0,040 W/m°C per una temperatura di esercizio - 30°C + 95°C ricoperto da pellicola in polietilene non espanso di spessore minimo mm 6,5 (mm 9 per il diametro di mm 22) reazione al fuoco classe 1, con caratteristiche dimensionali come da UNI 6507 B, fornito in rotoli allo stato fisico ricotto con giunzioni a raccordi saldati per linee di impianti idrico-sanitari, con l'esclusione di quelle realizzate all'interno di locali sanitari. Nel prezzo sono compresi : pezzi speciali, materiale per giunzioni, opere murarie di apertura e chiusura tracce su laterizi forati e murature leggere con esclusione di tracce su solette, muri in C.A. o in pietra , di rifacimento dell'intonaco, della tinteggiatura ed esecuzione di staffaggi in profilati
	2	C.01.10.60.a		Posa di tubo in rame preisolato da mm 10x1,0		m	€ 4,66	44,67%		1,14%
	2	C.01.10.60.b		Posa di tubo in rame preisolato da mm 12x1,0		m	€ 4,72	44,18%		1,13%
	2	C.01.10.60.c		Posa di tubo in rame preisolato da mm 14x1,0		m	€ 5,78	47,49%		1,22%
	2	C.01.10.60.d		Posa di tubo in rame preisolato da mm 16x1,0		m	€ 6,31	43,51%		1,11%
	2	C.01.10.60.e		Posa di tubo in rame preisolato da mm 18x1,0		m	€ 7,59	45,08%		1,15%
	2	C.01.10.60.f		Posa di tubo in rame preisolato da mm 22x1,0		m	€ 10,36	45,80%		1,17%
	2	C.01.10.70		Posa di tubo in rame in verga con lega secondo UNI 5649/1 con titolo di purezza Cu 99,9 per impianti idrico-sanitari e termici con caratteristiche dimensionali come da UNI 6507 B con giunzioni saldate per linee di impianti idrico-sanitari, con l'esclusione di quelle realizzate all'interno di locali sanitari. Nel prezzo sono compresi: pezzi speciali, materiale per giunzioni, opere murarie di apertura e chiusura tracce su laterizi forati e murature leggere con esclusione di tracce su solette, muri in C.A. o in pietra , di rifacimento dell'intonaco, della tinteggiatura ed esecuzione di staffaggi in profilati
	2	C.01.10.70.a		Posa di tubo in rame in verga da mm 10x1,0		m	€ 4,69	45,47%		1,16%
	2	C.01.10.70.b		Posa di tubo in rame in verga da mm 12x1,0		m	€ 4,74	45,08%		1,15%
	2	C.01.10.70.c		Posa di tubo in rame in verga da mm 14x1,0		m	€ 5,80	49,11%		1,26%
	2	C.01.10.70.d		Posa di tubo in rame in verga da mm 16x1,0		m	€ 6,19	47,57%		1,22%
	2	C.01.10.70.e		Posa di tubo in rame in verga da mm 18x1,0		m	€ 7,37	48,24%		1,24%
	2	C.01.10.70.f		Posa di tubo in rame in verga da mm 22x1,0		m	€ 10,44	50,94%		1,30%
	2	C.01.10.70.g		Posa di tubo in rame in verga da mm 28x1,0		m	€ 12,73	46,25%		1,18%
	2	C.01.10.70.h		Posa di tubo in rame in verga da mm 35x1,2		m	€ 16,73	40,27%		1,03%
	2	C.01.10.70.i		Posa di tubo in rame in verga da mm 42x1,2		m	€ 22,18	38,97%		1,00%
	2	C.01.10.70.j		Posa di tubo in rame in verga da mm 54x1,5		m	€ 31,49	33,18%		0,85%
	2	C.01.20		POSA DI TUBO IN RAME PER IMPIANTI
	2	C.01.20.10		Posa di tubo in rame con lega secondo UNI 5649/1 con titolo di purezza Cu 99,9 rivestito con resina polivinilica stabilizzata di spessore minimo mm 1,5 a sezione stellare con caratteristiche dimensionali come da UNI 6507 B, fornito in rotoli allo stato fisico ricotto con giunzioni a raccordi meccanici per impianti realizzati all'interno di locali sanitari. Nel prezzo sono compresi: pezzi speciali, materiale per giunzioni, opere murarie di apertura e chiusura tracce su laterizi forati e murature leggere con esclusione di tracce su solette, muri in C.A. o in pietra , di rifacimento dell'intonaco, della tinteggiatura ed esecuzione di staffaggi in profilati
	2	C.01.20.10.a		Posa di tubo in rame rivestito da mm 10x1,0		m	€ 5,97	44,44%		1,14%
	2	C.01.20.10.b		Posa di tubo in rame rivestito da mm 12x1,0		m	€ 6,18	42,95%		1,10%
	2	C.01.20.10.c		Posa di tubo in rame rivestito da mm 14x1,0		m	€ 7,59	45,08%		1,15%
	2	C.01.20.10.d		Posa di tubo in rame rivestito da mm 16x1,0		m	€ 8,12	42,15%		1,08%
	2	C.01.20.10.e		Posa di tubo in rame rivestito da mm 18x1,0		m	€ 10,93	39,91%		1,02%
	2	C.01.20.10.f		Posa di tubo in rame rivestito da mm 22x1,0		m	€ 14,49	38,63%		0,99%
	2	C.01.20.20		Tubo in rame con lega secondo UNI 5649/1 con titolo di purezza Cu 99,9 rivestito con resina polivinilica stabilizzata di spessore minimo mm 1,5 a sezione stellare con caratteristiche dimensionali come da UNI 6507 B, fornito in rotoli allo stato fisico ricotto con giunzioni a raccordi saldati per impianti realizzati all'interno di locali sanitari. Nel prezzo sono compresi: pezzi speciali, materiale per giunzioni, opere murarie di apertura e chiusura tracce su laterizi forati e murature leggere con esclusione di tracce su solette, muri in C.A. o in pietra , di rifacimento dell'intonaco, della tinteggiatura ed esecuzione di staffaggi in profilati
	2	C.01.20.20.a		Posa di tubo in rame rivestito da mm 10x1,0		m	€ 6,76	43,56%		1,12%
	2	C.01.20.20.b		Posa di tubo in rame rivestito da mm 12x1,0		m	€ 6,59	44,65%		1,14%
	2	C.01.20.20.c		Posa di tubo in rame rivestito da mm 14x1,0		m	€ 7,77	50,00%		1,28%
	2	C.01.20.20.d		Posa di tubo in rame rivestito da mm 16x1,0		m	€ 8,22	47,29%		1,21%
	2	C.01.20.20.e		Posa di tubo in rame rivestito da mm 18x1,0		m	€ 10,75	48,60%		1,24%
	2	C.01.20.20.f		Posa di tubo in rame rivestito da mm 22x1,0		m	€ 13,83	48,13%		1,23%
	2	C.01.20.30		Tubo in rame con lega secondo UNI 5649/1 con titolo di purezza Cu 99,9 rivestito con resina polietilene espanso a cellule ciuse di spessore minimo mm 6 autoestinguente densità minima 47 kg/mc con caratteristiche dimensionali come da UNI 6507 B, fornito in rotoli allo stato fisico ricotto con giunzioni a raccordi meccanici per impianti realizzati all'interno di locali sanitari. Nel prezzo sono compresi : pezzi speciali, materiale per giunzioni, opere murarie di apertura e chiusura tracce su laterizi forati e murature leggere con esclusione di tracce su solette, muri in C.A. o in pietra , di rifacimento dell'intonaco, della tinteggiatura ed esecuzione di staffaggi in profilati
	2	C.01.20.30.a		Posa di tubo in rame rivestito da mm 10x1,0		m	€ 6,08	43,61%		1,12%
	2	C.01.20.30.b		Posa di tubo in rame rivestito da mm 12x1,0		m	€ 6,24	42,52%		1,09%
	2	C.01.20.30.c		Posa di tubo in rame rivestito da mm 14x1,0		m	€ 7,66	44,65%		1,14%
	2	C.01.20.30.d		Posa di tubo in rame rivestito da mm 16x1,0		m	€ 8,30	41,20%		1,06%
	2	C.01.20.30.e		Posa di tubo in rame rivestito da mm 18x1,0		m	€ 11,03	39,57%		1,01%
	2	C.01.20.30.f		Posa di tubo in rame rivestito da mm 22x1,0		m	€ 14,59	38,35%		0,98%
	2	C.01.20.40		Tubo in rame con lega secondo UNI 5649/1 con titolo di purezza Cu 99,9 rivestito con resina polietilene espanso a cellule ciuse di spessore minimo mm 6 autoestinguente densità minima 47 kg/mc con caratteristiche dimensionali come da UNI 6507 B, fornito in rotoli allo stato fisico ricotto con giunzioni a raccordi meccanici, per linee di impianti idrico-sanitari, con l'esclusione di quelle realizzate all'interno di locali sanitari. Nel prezzo sono compresi: pezzi speciali, materiale per giunzioni, opere murarie di apertura e chiusura tracce su laterizi forati e murature leggere con esclusione di tracce su solette, muri in C.A. o in pietra , di rifacimento dell'intonaco, della tinteggiatura ed esecuzione di staffaggi in profilati
	2	C.01.20.40.a		Posa di tubo in rame rivestito da mm 10x1,0		m	€ 6,56	44,87%		1,15%
	2	C.01.20.40.b		Posa di tubo in rame rivestito da mm 12x1,0		m	€ 6,65	44,24%		1,13%
	2	C.01.20.40.c		Posa di tubo in rame rivestito da mm 14x1,0		m	€ 7,53	51,58%		1,32%
	2	C.01.20.40.d		Posa di tubo in rame rivestito da mm 16x1,0		m	€ 8,41	46,24%		1,18%
	2	C.01.20.40.e		Posa di tubo in rame rivestito da mm 18x1,0		m	€ 10,84	48,18%		1,23%
	2	C.01.20.40.f		Posa di tubo in rame rivestito da mm 22x1,0		m	€ 13,93	47,77%		1,22%
	2	C.01.20.50		Tubo in rame preisolato secondo legge 10/91 con lega secondo UNI 5649/1 con titolo di purezza Cu 99,9 con rivestimento tubolare espanso a cellule chiuse di densità 30 kg/ mc esente da residui ammoniacali, conduttività termica a 40°C : < o = 0,040 W/m°C per una temperatura di esercizio - 30°C + 95°C ricoperto da pellicola in polietilene non espanso di spessore minimo mm 6,5 (mm 9 per il diametro di mm 22) reazione al fuoco classe 1, con caratteristiche dimensionali come da UNI 6507 B, fornito in rotoli allo stato fisico ricotto con giunzioni a raccordi a compressione, per impianti realizzati all'interno di locali sanitari. Nel prezzo sono compresi: pezzi speciali, materiale per giunzioni, opere murarie di apertura e chiusura tracce su laterizi forati e murature leggere con esclusione di tracce su solette, muri in C.A. o in pietra , di rifacimento dell'intonaco, della tinteggiatura ed esecuzione di staffaggi in profilati
	2	C.01.20.50.a		Posa di tubo in rame preisolato da mm 10x1,0		m	€ 6,15	43,17%		1,11%
	2	C.01.20.50.b		Posa di tubo in rame preisolato da mm 12x1,0		m	€ 6,28	42,24%		1,08%
	2	C.01.20.50.c		Posa di tubo in rame preisolato da mm 14x1,0		m	€ 7,68	44,53%		1,14%
	2	C.01.20.50.d		Posa di tubo in rame preisolato da mm 16x1,0		m	€ 8,36	40,89%		1,05%
	2	C.01.20.50.e		Posa di tubo in rame preisolato da mm 18x1,0		m	€ 11,08	39,38%		1,01%
	2	C.01.20.50.f		Posa di tubo in rame preisolato da mm 22x1,0		m	€ 14,34	37,07%		0,95%
	2	C.01.20.60		Tubo in rame preisolato secondo legge 10/91 con lega secondo UNI 5649/1 con titolo di purezza Cu 99,9 con rivestimento tubolare espanso a cellule chiuse di densità 30 kg/ mc esente da residui ammoniacali, conduttività termica a 40°C : < o = 0,040 W/m°C per una temperatura di esercizio - 30°C + 95°C ricoperto da pellicola in polietilene non espanso di spessore minimo mm 6,5 (mm 9 per il diametro di mm 22) reazione al fuoco classe 1, con caratteristiche dimensionali come da UNI 6507 B, fornito in rotoli allo stato fisico ricotto con giunzioni a raccordi saldati per impianti realizzati all'interno di locali sanitari. Nel prezzo sono compresi : pezzi speciali, materiale per giunzioni, opere murarie di apertura e chiusura tracce su laterizi forati e murature leggere con esclusione di tracce su solette, muri in C.A. o in pietra , di rifacimento dell'intonaco, della tinteggiatura ed esecuzione di staffaggi in profilati
	2	C.01.20.60.a		Posa di tubo in rame preisolato da mm 10x1,0		m	€ 6,93	42,45%		1,09%
	2	C.01.20.60.b		Posa di tubo in rame preisolato da mm 12x1,0		m	€ 6,71	43,89%		1,12%
	2	C.01.20.60.c		Posa di tubo in rame preisolato da mm 14x1,0		m	€ 7,88	49,34%		1,26%
	2	C.01.20.60.d		Posa di tubo in rame preisolato da mm 16x1,0		m	€ 8,47	45,90%		1,18%
	2	C.01.20.60.e		Posa di tubo in rame preisolato da mm 18x1,0		m	€ 10,90	47,91%		1,23%
	2	C.01.20.60.f		Posa di tubo in rame preisolato da mm 22x1,0		m	€ 14,04	47,38%		1,21%
	2	C.01.30		POSA DI TUBO IN POLIPROPILENE PER LINEE
	2	C.01.30.10		Tubo in polipropilene conteggiato a metro lineare, per linee, escluse quelle all'interno di locali tecnici e bagni, idonee per distribuzione d'acqua sanitaria calda e fredda, prodotte secondo UNI 8318 e 8321, rispondenti alle prescrizioni della Circolare n. 102 del 2.12.78 del Ministero della Sanità, posate sottotraccia con giunzioni saldate, fornite e poste in opera. Sono escluse le opere murarie. Sono compresi: i pezzi speciali; il materiale per le saldature e quant'altro occorre per dare il lavoro finito a regola d'arte
	2	C.01.30.10.a		Posa di tubo in polipropilene da mm 20 x 3,4		m	€ 6,57	47,00%		1,20%
	2	C.01.30.10.b		Posa di tubo in polipropilene da mm 25 x 4,2		m	€ 8,23	41,56%		1,06%
	2	C.01.30.10.c		Posa di tubo in polipropilene da mm 32 x 5,4		m	€ 10,57	40,49%		1,04%
	2	C.01.30.10.d		Posa di tubo in polipropilene da mm 40 x 6,7		m	€ 14,17	37,53%		0,96%
	2	C.01.30.10.e		Posa di tubo in polipropilene da mm 50 x 8,4		m	€ 11,56	55,07%		1,41%
	2	C.01.30.10.f		Posa di tubo in polipropilene da mm 63 x 10,5		m	€ 14,84	52,79%		1,35%
	2	C.01.40		POSA DI TUBO IN POLIPROPILENE PER IMPIANTI
	2	C.01.40.10		Tubo in polipropilene conteggiato a metro lineare, per impianti all'interno di locali tecnici e bagni, idonee per distribuzione d'acqua sanitaria calda e fredda, prodotte secondo UNI 8318 e 8321, rispondenti alle prescrizioni della Circolare n. 102 del 2.12.78 del Ministero della Sanità, posate sottotraccia con giunzioni saldate, fornite e poste in opera. Sono escluse le opere murarie. Sono compresi: i pezzi speciali; il materiale per le saldature e quant'altro occorre per dare il lavoro finito a regola d'arte
	2	C.01.40.10.a		Posa di tubo in polipropilene da mm 20 x 3,4		m	€ 10,29	33,23%		0,85%
	2	C.01.40.10.b		Posa di tubo in polipropilene da mm 25 x 4,2		m	€ 13,64	31,99%		0,82%
	2	C.01.40.10.c		Posa di tubo in polipropilene da mm 32 x 5,4		m	€ 16,53	31,03%		0,79%
	2	C.01.40.10.d		Posa di tubo in polipropilene da mm 40 x 6,7		m	€ 21,85	29,32%		0,75%
	2	C.01.40.10.e		Posa di tubo in polipropilene da mm 50 x 8,4		m	€ 20,61	37,81%		0,97%
	2	C.01.40.10.f		Posa di tubo in polipropilene da mm 63 x 10,5		m	€ 26,77	35,50%		0,91%
	2	C.01.50		POSA DI TUBO IN POLIETILENE RETICOLATO PER LINEE
	2	C.01.50.10		Posa di tubo in polietilene reticolato ad alta densità per linee di impianti sanitari e di riscaldamento, escluse quelle all'interno di locali tecnici e bagni, rispondente a quanto previsto dalla UNI 9338 conforme alle direttive CEI 85/374 e al DPR 224 del 24/5/1988. Il tubo dovrà riportare la marcatura seguente: denominazione, diametro, dimensionamento, classe, e appartenenza, data di produzione. Nel prezzo sono compresi: pezzi speciali, materiale per giunzioni, opere murarie di apertura e chiusura tracce su laterizi forati e murature leggere con esclusione di tracce su solette, muri in C.A. o in pietra , di rifacimento dell'intonaco, della tinteggiatura ed esecuzione di staffaggi in profilati
	2	C.01.50.10.a		Posa di tubo in polietilene reticolato di diametro mm 12x2,0		m	€ 3,90	48,94%		1,25%
	2	C.01.50.10.b		Posa di tubo in polietilene reticolato di diametro mm 15x2,5		m	€ 4,86	50,75%		1,30%
	2	C.01.50.10.c		Posa di tubo in polietilene reticolato di diametro mm 16x2		m	€ 4,86	50,75%		1,30%
	2	C.01.50.10.d		Posa di tubo in polietilene reticolato di diametro mm 18x2,5		m	€ 6,31	54,19%		1,39%
	2	C.01.50.10.e		Posa di tubo in polietilene reticolato di diametro mm 20x2,0		m	€ 7,48	53,32%		1,37%
	2	C.01.50.10.f		Posa di tubo in polietilene reticolato di diametro mm 20x2,8		m	€ 8,20	53,22%		1,36%
	2	C.01.50.10.g		Posa di tubo in polietilene reticolato di diametro mm 22x3		m	€ 9,37	54,76%		1,40%
	2	C.01.50.10.h		Posa di tubo in polietilene reticolato di diametro mm 25x2,5		m	€ 11,10	51,35%		1,32%
	2	C.01.50.10.i		Posa di tubo in polietilene reticolato di diametro mm 25x3,5		m	€ 11,61	52,41%		1,34%
	2	C.01.50.10.j		Posa di tubo in polietilene reticolato di diametro mm 28x3		m	€ 13,84	49,36%		1,26%
	2	C.01.50.10.k		Posa di tubo in polietilene reticolato di diametro mm 32x3		m	€ 16,95	47,65%		1,22%
	2	C.01.60		POSA DI TUBO IN POLIETILENE RETICOLATO PER IMPIANTI
	2	C.01.60.10		Tubo in polietilene reticolato ad alta densità per linee di impianti sanitari e di riscaldamento, eseguite all'interno di locali tecnici e bagni, rispondente a quanto previsto dalla UNI 9338 conforme alle direttive CEI 85/374 e al DPR 224 del 24/5/1988. Il tubo dovrà riportare la marcatura seguente: denominazione, diametro, dimensionamento, classe, e appartenenza, data di produzione Nel prezzo sono compresi: pezzi speciali, materiale per giunzioni, opere murarie di apertura e chiusura tracce su laterizi forati e murature leggere con esclusione di tracce su solette, muri in C.A. o in pietra , di rifacimento dell'intonaco, della tinteggiatura ed esecuzione di staffaggi in profilati
	2	C.01.60.10.a		Posa di tubo in polietilene reticolato di diametro mm 12x2,0		m	€ 6,19	42,88%		1,10%
	2	C.01.60.10.b		Posa di tubo in polietilene reticolato di diametro mm 15x2,5		m	€ 7,49	45,64%		1,17%
	2	C.01.60.10.c		Posa di tubo in polietilene reticolato di diametro mm 16x2		m	€ 7,48	45,71%		1,17%
	2	C.01.60.10.d		Posa di tubo in polietilene reticolato di diametro mm 18x2,5		m	€ 10,22	50,20%		1,29%
	2	C.01.60.10.e		Posa di tubo in polietilene reticolato di diametro mm 20x2,0		m	€ 11,88	47,12%		1,21%
	2	C.01.60.10.f		Posa di tubo in polietilene reticolato di diametro mm 20x2,8		m	€ 12,78	47,61%		1,22%
	2	C.01.60.10.g		Posa di tubo in polietilene reticolato di diametro mm 22x3		m	€ 14,33	49,67%		1,27%
	2	C.01.60.10.h		Posa di tubo in polietilene reticolato di diametro mm 25x2,5		m	€ 18,61	42,82%		1,10%
	2	C.01.60.10.i		Posa di tubo in polietilene reticolato di diametro mm 25x3,5		m	€ 19,35	44,13%		1,13%
	2	C.01.60.10.j		Posa di tubo in polietilene reticolato di diametro mm 28x3		m	€ 21,92	43,36%		1,11%
	2	C.01.60.10.k		Posa di tubo in polietilene reticolato di diametro mm 32x3		m	€ 26,90	41,99%		1,08%
	2	C.01.70		POSA DI TUBO IN POLIETILENE PER LINEE
	2	C.01.70.10		Posa di tubo in polietilene PE 80 per linee di impianti, con valori minimi di MRS (Minimum Required Strenght) di 8 Mpa destinati alla distribuzione dell’acqua prodotti in conformità alla UNI EN 12201:2004 , e a quanto previsto dal D.M. n. 174 del 06/04/2004 (sostituisce Circ. Min. Sanità n. 102 del 02/12/1978); dovranno essere contrassegnate dal marchio IIP dell’Istituto Italiano dei Plastici e/o equivalente marchio europeo. I tubi devono essere formati per estrusione , e possono essere forniti sia in barre che in rotoli. Fornito e posta in opera a qualsiasi altezza e profondità. Nel prezzo sono compresi: pezzi speciali, materiale per giunzioni, opere murarie di apertura e chiusura tracce su laterizi forati e murature leggere con esclusione di tracce su solette, muri in C.A. o in pietra , di rifacimento dell'intonaco, della tinteggiatura ed esecuzione di staffaggi in profilati, gli apparecchi idraulici. PFA 8
	2	C.01.70.10.a		Tubazione del diametro esterno 50 mm spessore 3,0 mm		m	€ 6,38	49,68%		1,27%
	2	C.01.70.10.b		Tubazione del diametro esterno 63 mm spessore 3,8 mm		m	€ 7,31	44,68%		1,14%
	2	C.01.70.10.c		Tubazione del diametro esterno 75 mm spessore 4,5 mm		m	€ 8,24	41,51%		1,06%
	2	C.01.70.10.d		Tubazione del diametro esterno 90 mm spessore 5,4 mm		m	€ 9,62	37,61%		0,96%
	2	C.01.70.10.e		Tubazione del diametro esterno 110 mm spessore 6,6 mm		m	€ 11,80	32,31%		0,83%
	2	C.01.70.10.f		Tubazione del diametro esterno 125 mm spessore 7,4 mm		m	€ 13,93	28,50%		0,73%
	2	C.01.70.10.g		Tubazione del diametro esterno 140 mm spessore 8,3 mm		m	€ 15,63	25,66%		0,66%
	2	C.01.70.10.h		Tubazione del diametro esterno 160 mm spessore 9,5 mm		m	€ 18,25	22,54%		0,58%
	2	C.01.70.10.i		Tubazione del diametro esterno 180 mm spessore 10,7 mm		m	€ 22,14	19,24%		0,49%
	2	C.01.70.10.j		Tubazione del diametro esterno 200 mm spessore 11,9 mm		m	€ 26,01	18,29%		0,47%
	2	C.01.70.20		Posa di tubo in polietilene PE 80 per linee di impianti con valori minimi di MRS (Minimum Required Strenght) di 8 Mpa destinati alla distribuzione dell’acqua prodotti in conformità alla UNI EN 12201:2004 , e a quanto previsto dal D.M. n. 174 del 06/04/2004 (sostituisce Circ. Min. Sanità n. 102 del 02/12/1978); dovranno essere contrassegnate dal marchio IIP dell’Istituto Italiano dei Plastici e/o equivalente marchio europeo. I tubi devono essere formati per estrusione , e possono essere forniti sia in barre che in rotoli. Fornito e posta in opera a qualsiasi altezza e profondità. Nel prezzo sono compresi: pezzi speciali, materiale per giunzioni, opere murarie di apertura e chiusura tracce su laterizi forati e murature leggere con esclusione di tracce su solette, muri in C.A. o in pietra , di rifacimento dell'intonaco, della tinteggiatura ed esecuzione di staffaggi in profilati, gli apparecchi idraulici. PFA12,5
	2	C.01.70.20.a		Tubazione del diametro esterno 20 mm spessore 2,0 mm		m	€ 4,90	59,62%		1,53%
	2	C.01.70.20.b		Tubazione del diametro esterno 25 mm spessore 2,3 mm		m	€ 5,24	57,51%		1,47%
	2	C.01.70.20.c		Tubazione del diametro esterno 32 mm spessore 3,0 mm		m	€ 5,67	54,11%		1,39%
	2	C.01.70.20.d		Tubazione del diametro esterno 40 mm spessore 3,7 mm		m	€ 6,20	50,50%		1,29%
	2	C.01.70.20.e		Tubazione del diametro esterno 50 mm spessore 4,6 mm		m	€ 6,88	46,08%		1,18%
	2	C.01.70.20.f		Tubazione del diametro esterno 63 mm spessore 5,8 mm		m	€ 8,13	40,18%		1,03%
	2	C.01.70.20.g		Tubazione del diametro esterno 75 mm spessore 6,8 mm		m	€ 9,47	36,11%		0,92%
	2	C.01.70.20.h		Tubazione del diametro esterno 90 mm spessore 8,2 mm		m	€ 11,42	31,67%		0,81%
	2	C.01.70.20.i		Tubazione del diametro esterno 110 mm spessore 10,0 mm		m	€ 14,45	26,40%		0,68%
	2	C.01.70.20.j		Tubazione del diametro esterno 125 mm spessore 11,4 mm		m	€ 17,24	23,03%		0,59%
	2	C.01.70.20.k		Tubazione del diametro esterno 140 mm spessore 12,7 mm		m	€ 19,65	20,41%		0,52%
	2	C.01.70.20.l		Tubazione del diametro esterno 160 mm spessore 14,6 mm		m	€ 23,53	17,49%		0,45%
	2	C.01.70.20.m		Tubazione del diametro esterno 180 mm spessore 16,4 mm		m	€ 29,05	14,66%		0,38%
	2	C.01.70.20.n		Tubazione del diametro esterno 200 mm spessore 18,2 mm		m	€ 34,38	13,84%		0,35%
	2	C.01.70.30		Posa di tubo in polietilene PE 100 per linee di impianti, con valori minimi di MRS (Minimum Required Strenght) di 8 Mpa destinati alla distribuzione dell’acqua prodotti in conformità alla UNI EN 12201:2004 , e a quanto previsto dal D.M. n. 174 del 06/04/2004 (sostituisce Circ. Min. Sanità n. 102 del 02/12/1978); dovranno essere contrassegnate dal marchio IIP dell’Istituto Italiano dei Plastici e/o equivalente marchio europeo. I tubi devono essere formati per estrusione , e possono essere forniti sia in barre che in rotoli. Fornito e posta in opera a qualsiasi altezza e profondità. Nel prezzo sono compresi: pezzi speciali, materiale per giunzioni, opere murarie di apertura e chiusura tracce su laterizi forati e murature leggere con esclusione di tracce su solette, muri in C.A. o in pietra , di rifacimento dell'intonaco, della tinteggiatura ed esecuzione di staffaggi in profilati, gli apparecchi idraulici. PFA 6
	2	C.01.70.30.a		Tubazione del diametro esterno 160 mm spessore 6,2 mm		m	€ 15,05	27,34%		0,70%
	2	C.01.70.30.b		Tubazione del diametro esterno 180 mm spessore 6,9 mm		m	€ 17,73	24,02%		0,61%
	2	C.01.70.30.c		Tubazione del diametro esterno 200 mm spessore 7,7 mm		m	€ 20,73	2,95%		0,08%
	2	C.01.70.40		Posa di tubo in polietilene PE 100 per linee di impianti, con valori minimi di MRS (Minimum Required Strenght) di 8 Mpa destinati alla distribuzione dell’acqua prodotti in conformità alla UNI EN 12201:2004 , e a quanto previsto dal D.M. n. 174 del 06/04/2004 (sostituisce Circ. Min. Sanità n. 102 del 02/12/1978); dovranno essere contrassegnate dal marchio IIP dell’Istituto Italiano dei Plastici e/o equivalente marchio europeo. I tubi devono essere formati per estrusione , e possono essere forniti sia in barre che in rotoli. Fornito e posta in opera a qualsiasi altezza e profondità. Nel prezzo sono compresi: pezzi speciali, materiale per giunzioni, opere murarie di apertura e chiusura tracce su laterizi forati e murature leggere con esclusione di tracce su solette, muri in C.A. o in pietra , di rifacimento dell'intonaco, della tinteggiatura ed esecuzione di staffaggi in profilati, gli apparecchi idraulici. PFA 10
	2	C.01.70.40.a		Tubazione del diametro esterno 50 mm spessore 3,0 mm		m	€ 6,39	49,59%		1,27%
	2	C.01.70.40.b		Tubazione del diametro esterno 63 mm spessore 3,8 mm		m	€ 7,36	44,37%		1,14%
	2	C.01.70.40.c		Tubazione del diametro esterno 75 mm spessore 4,5 mm		m	€ 8,41	40,69%		1,04%
	2	C.01.70.40.d		Tubazione del diametro esterno 90 mm spessore 5,4 mm		m	€ 9,69	37,33%		0,96%
	2	C.01.70.40.e		Tubazione del diametro esterno 110 mm spessore 6,6 mm		m	€ 11,90	32,06%		0,82%
	2	C.01.70.40.f		Tubazione del diametro esterno 125 mm spessore 7,4 mm		m	€ 14,10	28,16%		0,72%
	2	C.01.70.40.g		Tubazione del diametro esterno 140 mm spessore 8,3 mm		m	€ 15,83	25,34%		0,65%
	2	C.01.70.40.h		Tubazione del diametro esterno 160 mm spessore 9,5 mm		m	€ 18,49	22,25%		0,57%
	2	C.01.70.40.i		Tubazione del diametro esterno 180 mm spessore 10,7 mm		m	€ 22,44	18,98%		0,49%
	2	C.01.70.40.j		Tubazione del diametro esterno 200 mm spessore 11,9 mm		m	€ 26,33	18,06%		0,46%
	2	C.01.70.50		Posa di tubo in polietilene PE 100 per linee di impianti, con valori minimi di MRS (Minimum Required Strenght) di 8 Mpa destinati alla distribuzione dell’acqua prodotti in conformità alla UNI EN 12201:2004 , e a quanto previsto dal D.M. n. 174 del 06/04/2004 (sostituisce Circ. Min. Sanità n. 102 del 02/12/1978); dovranno essere contrassegnate dal marchio IIP dell’Istituto Italiano dei Plastici e/o equivalente marchio europeo. I tubi devono essere formati per estrusione , e possono essere forniti sia in barre che in rotoli. Fornito e posta in opera a qualsiasi altezza e profondità. Nel prezzo sono compresi: pezzi speciali, materiale per giunzioni, opere murarie di apertura e chiusura tracce su laterizi forati e murature leggere con esclusione di tracce su solette, muri in C.A. o in pietra , di rifacimento dell'intonaco, della tinteggiatura ed esecuzione di staffaggi in profilati, gli apparecchi idraulici. PFA 16
	2	C.01.70.50.a		Tubazione del diametro esterno 20 mm spessore 2,0 mm		m	€ 4,90	59,62%		1,53%
	2	C.01.70.50.b		Tubazione del diametro esterno 25 mm spessore 2,3 mm		m	€ 5,28	57,17%		1,46%
	2	C.01.70.50.c		Tubazione del diametro esterno 32 mm spessore 3,0 mm		m	€ 5,68	54,01%		1,38%
	2	C.01.70.50.d		Tubazione del diametro esterno 40 mm spessore 3,7 mm		m	€ 6,24	50,17%		1,28%
	2	C.01.70.50.e		Tubazione del diametro esterno 50 mm spessore 4,6 mm		m	€ 6,91	45,88%		1,18%
	2	C.01.70.50.f		Tubazione del diametro esterno 63 mm spessore 5,8 mm		m	€ 8,17	39,97%		1,02%
	2	C.01.70.50.g		Tubazione del diametro esterno 75 mm spessore 6,8 mm		m	€ 9,41	36,34%		0,93%
	2	C.01.70.50.h		Tubazione del diametro esterno 90 mm spessore 8,2 mm		m	€ 11,31	31,99%		0,82%
	2	C.01.70.50.i		Tubazione del diametro esterno 110 mm spessore 10,0 mm		m	€ 14,50	26,30%		0,67%
	2	C.01.70.50.j		Tubazione del diametro esterno 125 mm spessore 11,4 mm		m	€ 17,42	22,78%		0,58%
	2	C.01.70.50.k		Tubazione del diametro esterno 140 mm spessore 12,7 mm		m	€ 19,93	20,12%		0,52%
	2	C.01.70.50.l		Tubazione del diametro esterno 160 mm spessore 14,6 mm		m	€ 23,85	17,25%		0,44%
	2	C.01.70.50.m		Tubazione del diametro esterno 180 mm spessore 16,4 mm		m	€ 29,45	14,46%		0,37%
	2	C.01.70.50.n		Tubazione del diametro esterno 200 mm spessore 18,2 mm		m	€ 34,90	13,63%		0,35%
	2	C.01.70.60		Posa di tubo in polietilene PE 100 per impianti eseguiti all'interno di locali tecnici, con valori minimi di MRS (Minimum Required Strenght) di 8 Mpa destinati alla distribuzione dell’acqua prodotti in conformità alla UNI EN 12201:2004 , e a quanto previsto dal D.M. n. 174 del 06/04/2004 (sostituisce Circ. Min. Sanità n. 102 del 02/12/1978); dovranno essere contrassegnate dal marchio IIP dell’Istituto Italiano dei Plastici e/o equivalente marchio europeo. I tubi devono essere formati per estrusione , e possono essere forniti sia in barre che in rotoli. Fornito e posta in opera a qualsiasi altezza e profondità. Nel prezzo sono compresi: pezzi speciali, materiale per giunzioni, opere murarie di apertura e chiusura tracce su laterizi forati e murature leggere con esclusione di tracce su solette, muri in C.A. o in pietra , di rifacimento dell'intonaco, della tinteggiatura ed esecuzione di staffaggi in profilati, gli apparecchi idraulici. PFA 25
	2	C.01.70.60.a		Tubazione del diametro esterno 20 mm spessore 3,0 mm		m	€ 5,86	60,00%		1,54%
	2	C.01.70.60.b		Tubazione del diametro esterno 25 mm spessore 3,5 mm		m	€ 6,29	57,50%		1,47%
	2	C.01.70.60.c		Tubazione del diametro esterno 32 mm spessore 4,4 mm		m	€ 6,82	53,80%		1,38%
	2	C.01.70.60.d		Tubazione del diametro esterno 40 mm spessore 5,5 mm		m	€ 7,53	49,93%		1,28%
	2	C.01.70.60.e		Tubazione del diametro esterno 50 mm spessore 6,9 mm		m	€ 8,57	44,50%		1,14%
	2	C.01.70.60.f		Tubazione del diametro esterno 63 mm spessore 8,6 mm		m	€ 10,23	38,30%		0,98%
	2	C.01.70.60.g		Tubazione del diametro esterno 75 mm spessore 10,3 mm		m	€ 12,04	33,73%		0,86%
	2	C.01.70.60.h		Tubazione del diametro esterno 90 mm spessore 12,3 mm		m	€ 14,84	29,40%		0,75%
	2	C.01.70.60.i		Tubazione del diametro esterno 110 mm spessore 15,1 mm		m	€ 19,84	23,25%		0,60%
	2	C.01.70.60.j		Tubazione del diametro esterno 125 mm spessore 17,1 mm		m	€ 23,25	20,46%		0,52%
	2	C.01.70.60.k		Tubazione del diametro esterno 140 mm spessore 19,2 mm		m	€ 26,98	17,83%		0,46%
	2	C.01.70.60.l		Tubazione del diametro esterno 160 mm spessore 21,9 mm		m	€ 32,40	15,29%		0,39%
	2	C.01.70.60.m		Tubazione del diametro esterno 180 mm spessore 24,6 mm		m	€ 39,69	12,85%		0,33%
	2	C.01.70.60.n		Tubazione del diametro esterno 200 mm spessore 27,4 mm		m	€ 47,46	12,10%		0,31%
	2	C.01.70.70		Posa di tubo multistrato corazzato per condotte in pressione, per linee, costituito da: tubo interno in Polietilene PE 100 a norma UNI 10910 rivestito da un doppio nastro di alluminio e da un mantello esterno antiabrasione in Polietilene PE 100. Marchiato ogni metro con sigla produttore, marchio e numero distintivo IIP, data di produzione, diametro del tubo, norma di riferimento. Fornito e posta in opera a qualsiasi altezza e profondità. Nel prezzo sono compresi: pezzi speciali, materiale per giunzioni, opere murarie di apertura e chiusura tracce su laterizi forati e murature leggere con esclusione di tracce su solette, muri in C.A. o in pietra , di rifacimento dell'intonaco, della tinteggiatura ed esecuzione di staffaggi in profilati, gli apparecchi idraulici. PFA 16
	2	C.01.70.70.a		Tubazione del diametro esterno 20 mm spessore 2,0 mm		m	€ 8,00	43,91%		1,12%
	2	C.01.70.70.b		Tubazione del diametro esterno 25 mm spessore 2,3 mm		m	€ 8,74	41,40%		1,06%
	2	C.01.70.70.c		Tubazione del diametro esterno 32 mm spessore 3,0 mm		m	€ 10,04	36,53%		0,94%
	2	C.01.70.70.d		Tubazione del diametro esterno 40 mm spessore 3,7 mm		m	€ 11,60	32,44%		0,83%
	2	C.01.70.70.e		Tubazione del diametro esterno 50 mm spessore 4,6 mm		m	€ 13,72	27,79%		0,71%
	2	C.01.70.70.f		Tubazione del diametro esterno 63 mm spessore 5,8 mm		m	€ 17,21	22,76%		0,58%
	2	C.01.70.70.g		Tubazione del diametro esterno 75 mm spessore 6,9 mm		m	€ 23,35	17,40%		0,45%
	2	C.01.70.70.h		Tubazione del diametro esterno 90 mm spessore 8,2 mm		m	€ 28,19	15,48%		0,40%
	2	C.01.70.70.i		Tubazione del diametro esterno 110 mm spessore 10,0 mm		m	€ 36,37	12,68%		0,32%
	2	C.01.70.70.j		Tubazione del diametro esterno 125 mm spessore 11,4 mm		m	€ 44,09	10,79%		0,28%
	2	C.01.80		POSA DI TUBO IN POLIETILENE PER IMPIANTI
	2	C.01.80.10		Posa di tubo in polietilene PE 80 per impianti eseguiti all'interno di locali tecnici e bagni, con valori minimi di MRS (Minimum Required Strenght) di 8 Mpa destinati alla distribuzione dell’acqua prodotti in conformità alla UNI EN 12201:2004 , e a quanto previsto dal D.M. n. 174 del 06/04/2004 (sostituisce Circ. Min. Sanità n. 102 del 02/12/1978); dovranno essere contrassegnate dal marchio IIP dell’Istituto Italiano dei Plastici e/o equivalente marchio europeo. I tubi devono essere formati per estrusione , e possono essere forniti sia in barre che in rotoli. Fornito e posta in opera a qualsiasi altezza e profondità. Nel prezzo sono compresi: pezzi speciali, materiale per giunzioni, opere murarie di apertura e chiusura tracce su laterizi forati e murature leggere con esclusione di tracce su solette, muri in C.A. o in pietra , di rifacimento dell'intonaco, della tinteggiatura ed esecuzione di staffaggi in profilati, gli apparecchi idraulici. PFA12,5
	2	C.01.80.10.a		Tubazione del diametro esterno 20 mm spessore 2,0 mm		m	€ 5,73	61,30%		1,57%
	2	C.01.80.10.b		Tubazione del diametro esterno 25 mm spessore 2,3 mm		m	€ 6,08	59,45%		1,52%
	2	C.01.80.10.c		Tubazione del diametro esterno 32 mm spessore 3,0 mm		m	€ 6,50	56,46%		1,45%
	2	C.01.80.10.d		Tubazione del diametro esterno 40 mm spessore 3,7 mm		m	€ 7,08	53,15%		1,36%
	2	C.01.80.10.e		Tubazione del diametro esterno 50 mm spessore 4,6 mm		m	€ 7,86	48,55%		1,24%
	2	C.01.80.10.f		Tubazione del diametro esterno 63 mm spessore 5,8 mm		m	€ 9,11	43,00%		1,10%
	2	C.01.80.10.g		Tubazione del diametro esterno 75 mm spessore 6,8 mm		m	€ 10,37	39,16%		1,00%
	2	C.01.80.10.h		Tubazione del diametro esterno 90 mm spessore 8,2 mm		m	€ 12,51	34,88%		0,89%
	2	C.01.80.10.i		Tubazione del diametro esterno 110 mm spessore 10,0 mm		m	€ 15,53	29,71%		0,76%
	2	C.01.80.10.j		Tubazione del diametro esterno 125 mm spessore 11,4 mm		m	€ 18,38	25,89%		0,66%
	2	C.01.80.10.k		Tubazione del diametro esterno 140 mm spessore 12,7 mm		m	€ 20,81	23,11%		0,59%
	2	C.01.80.10.l		Tubazione del diametro esterno 160 mm spessore 14,6 mm		m	€ 24,74	20,03%		0,51%
	2	C.01.80.10.m		Tubazione del diametro esterno 180 mm spessore 16,4 mm		m	€ 30,34	16,81%		0,43%
	2	C.01.80.10.n		Tubazione del diametro esterno 200 mm spessore 18,2 mm		m	€ 35,77	16,05%		0,41%
	2	C.01.80.20		Posa di tubo in polietilene PE 100 per impianti eseguiti all'interno di locali tecnici e bagni, con valori minimi di MRS (Minimum Required Strenght) di 8 Mpa destinati alla distribuzione dell’acqua prodotti in conformità alla UNI EN 12201:2004 , e a quanto previsto dal D.M. n. 174 del 06/04/2004 (sostituisce Circ. Min. Sanità n. 102 del 02/12/1978); dovranno essere contrassegnate dal marchio IIP dell’Istituto Italiano dei Plastici e/o equivalente marchio europeo. I tubi devono essere formati per estrusione , e possono essere forniti sia in barre che in rotoli. Fornito e posta in opera a qualsiasi altezza e profondità. Nel prezzo sono compresi: pezzi speciali, materiale per giunzioni, opere murarie di apertura e chiusura tracce su laterizi forati e murature leggere con esclusione di tracce su solette, muri in C.A. o in pietra , di rifacimento dell'intonaco, della tinteggiatura ed esecuzione di staffaggi in profilati, gli apparecchi idraulici. PFA 16
	2	C.01.80.20.a		Tubazione del diametro esterno 20 mm spessore 2,0 mm		m	€ 5,73	61,30%		1,57%
	2	C.01.80.20.b		Tubazione del diametro esterno 25 mm spessore 2,3 mm		m	€ 6,13	59,05%		1,51%
	2	C.01.80.20.c		Tubazione del diametro esterno 32 mm spessore 3,0 mm		m	€ 6,52	56,28%		1,44%
	2	C.01.80.20.d		Tubazione del diametro esterno 40 mm spessore 3,7 mm		m	€ 7,11	52,92%		1,36%
	2	C.01.80.20.e		Tubazione del diametro esterno 50 mm spessore 4,6 mm		m	€ 7,88	48,42%		1,24%
	2	C.01.80.20.f		Tubazione del diametro esterno 63 mm spessore 5,8 mm		m	€ 9,15	42,81%		1,10%
	2	C.01.80.20.g		Tubazione del diametro esterno 75 mm spessore 6,8 mm		m	€ 10,29	39,48%		1,01%
	2	C.01.80.20.h		Tubazione del diametro esterno 90 mm spessore 8,2 mm		m	€ 12,41	35,17%		0,90%
	2	C.01.80.20.i		Tubazione del diametro esterno 110 mm spessore 10,0 mm		m	€ 15,58	29,61%		0,76%
	2	C.01.80.20.j		Tubazione del diametro esterno 125 mm spessore 11,4 mm		m	€ 18,56	25,63%		0,66%
	2	C.01.80.20.k		Tubazione del diametro esterno 140 mm spessore 12,7 mm		m	€ 21,08	22,81%		0,58%
	2	C.01.80.20.l		Tubazione del diametro esterno 160 mm spessore 14,6 mm		m	€ 25,06	19,77%		0,51%
	2	C.01.80.20.m		Tubazione del diametro esterno 180 mm spessore 16,4 mm		m	€ 30,59	16,67%		0,43%
	2	C.01.80.20.n		Tubazione del diametro esterno 200 mm spessore 18,2 mm		m	€ 36,28	15,82%		0,41%
	2	C.01.80.30		Posa di tubo in polietilene PE 100 per linee di impianti, con valori minimi di MRS (Minimum Required Strenght) di 8 Mpa destinati alla distribuzione dell’acqua prodotti in conformità alla UNI EN 12201:2004 , e a quanto previsto dal D.M. n. 174 del 06/04/2004 (sostituisce Circ. Min. Sanità n. 102 del 02/12/1978); dovranno essere contrassegnate dal marchio IIP dell’Istituto Italiano dei Plastici e/o equivalente marchio europeo. I tubi devono essere formati per estrusione , e possono essere forniti sia in barre che in rotoli. Fornito e posta in opera a qualsiasi altezza e profondità. Nel prezzo sono compresi: pezzi speciali, materiale per giunzioni, opere murarie di apertura e chiusura tracce su laterizi forati e murature leggere con esclusione di tracce su solette, muri in C.A. o in pietra , di rifacimento dell'intonaco, della tinteggiatura ed esecuzione di staffaggi in profilati, gli apparecchi idraulici. PFA 25
	2	C.01.80.30.a		Tubazione del diametro esterno 20 mm spessore 3,0 mm		m	€ 5,04	58,02%		1,49%
	2	C.01.80.30.b		Tubazione del diametro esterno 25 mm spessore 3,5 mm		m	€ 5,45	55,32%		1,42%
	2	C.01.80.30.c		Tubazione del diametro esterno 32 mm spessore 4,4 mm		m	€ 5,97	51,39%		1,32%
	2	C.01.80.30.d		Tubazione del diametro esterno 40 mm spessore 5,5 mm		m	€ 6,65	47,04%		1,20%
	2	C.01.80.30.e		Tubazione del diametro esterno 50 mm spessore 6,9 mm		m	€ 7,61	41,69%		1,07%
	2	C.01.80.30.f		Tubazione del diametro esterno 63 mm spessore 8,6 mm		m	€ 9,24	35,31%		0,90%
	2	C.01.80.30.g		Tubazione del diametro esterno 75 mm spessore 10,3 mm		m	€ 11,15	30,67%		0,79%
	2	C.01.80.30.h		Tubazione del diametro esterno 90 mm spessore 12,3 mm		m	€ 13,75	26,30%		0,67%
	2	C.01.80.30.i		Tubazione del diametro esterno 110 mm spessore 15,1 mm		m	€ 18,77	20,32%		0,52%
	2	C.01.80.30.j		Tubazione del diametro esterno 125 mm spessore 17,1 mm		m	€ 22,19	17,89%		0,46%
	2	C.01.80.30.k		Tubazione del diametro esterno 140 mm spessore 19,2 mm		m	€ 25,81	15,54%		0,40%
	2	C.01.80.30.l		Tubazione del diametro esterno 160 mm spessore 21,9 mm		m	€ 31,20	13,19%		0,34%
	2	C.01.80.30.m		Tubazione del diametro esterno 180 mm spessore 24,6 mm		m	€ 38,55	11,05%		0,28%
	2	C.01.80.30.n		Tubazione del diametro esterno 200 mm spessore 27,4 mm		m	€ 46,07	10,33%		0,26%
	2	C.01.80.40		Posa di tubo multistrato corazzato per condotte in pressione, per linee, costituito da: tubo interno in Polietilene PE 100 a norma UNI 10910 rivestito da un doppio nastro di alluminio e da un mantello esterno antiabrasione in Polietilene PE 100. Marchiato ogni metro con sigla produttore, marchio e numero distintivo IIP, data di produzione, diametro del tubo, norma di riferimento. Fornito e posta in opera a qualsiasi altezza e profondità. Nel prezzo sono compresi: pezzi speciali, materiale per giunzioni, opere murarie di apertura e chiusura tracce su laterizi forati e murature leggere con esclusione di tracce su solette, muri in C.A. o in pietra , di rifacimento dell'intonaco, della tinteggiatura ed esecuzione di staffaggi in profilati, gli apparecchi idraulici. PFA 16
	2	C.01.80.40.a		Tubazione del diametro esterno 20 mm spessore 2,0 mm		m	€ 7,17	40,75%		1,04%
	2	C.01.80.40.b		Tubazione del diametro esterno 25 mm spessore 2,3 mm		m	€ 7,89	38,24%		0,98%
	2	C.01.80.40.c		Tubazione del diametro esterno 32 mm spessore 3,0 mm		m	€ 9,20	33,33%		0,85%
	2	C.01.80.40.d		Tubazione del diametro esterno 40 mm spessore 3,7 mm		m	€ 10,72	29,21%		0,75%
	2	C.01.80.40.e		Tubazione del diametro esterno 50 mm spessore 4,6 mm		m	€ 12,76	24,86%		0,64%
	2	C.01.80.40.f		Tubazione del diametro esterno 63 mm spessore 5,8 mm		m	€ 16,23	20,11%		0,51%
	2	C.01.80.40.g		Tubazione del diametro esterno 75 mm spessore 6,9 mm		m	€ 22,46	15,23%		0,39%
	2	C.01.80.40.h		Tubazione del diametro esterno 90 mm spessore 8,2 mm		m	€ 27,10	13,35%		0,34%
	2	C.01.80.40.i		Tubazione del diametro esterno 110 mm spessore 10,0 mm		m	€ 35,30	10,80%		0,28%
	2	C.01.80.40.j		Tubazione del diametro esterno 125 mm spessore 11,4 mm		m	€ 43,02	9,23%		0,24%
	2	C.01.90		POSA DI TUBO IN ACCIAIO PER LINEE
	2	C.01.90.10		Tubo d'acciaio zincato conteggiato a metro lineare, per linee, escluse quelle all'interno di locali tecnici e bagni, del tipo FM - ISO R 65 serie leggera II, fornito e posto in opera. Sono esclusi: le opere murarie; gli staffaggi. Sono compresi: le viti; i manicotti; i pezzi speciali zincati; il materiale di tenuta e quanto altro occorre per dare il lavoro finito e funzionante
	2	C.01.90.10.a		Posa di tubo in acciaio FM di diametro nominale 3/8"		m	€ 7,60	49,93%		1,28%
	2	C.01.90.10.b		Posa di tubo in acciaio FM di diametro nominale 1/2"		m	€ 7,84	48,41%		1,24%
	2	C.01.90.10.c		Posa di tubo in acciaio FM di diametro nominale 3/4"		m	€ 11,20	54,30%		1,39%
	2	C.01.90.10.d		Posa di tubo in acciaio FM di diametro nominale 1"		m	€ 13,58	50,76%		1,30%
	2	C.01.90.10.e		Posa di tubo in acciaio FM di diametro nominale 1"1/4		m	€ 16,44	48,49%		1,24%
	2	C.01.90.10.f		Posa di tubo in acciaio FM di diametro nominale 1"1/2		m	€ 18,61	46,44%		1,19%
	2	C.01.90.10.g		Posa di tubo in acciaio FM di diametro nominale 2"		m	€ 24,59	46,31%		1,19%
	2	C.01.90.10.h		Posa di tubo in acciaio FM di diametro nominale 2"1/2		m	€ 32,10	44,37%		1,14%
	2	C.01.90.10.i		Posa di tubo in acciaio FM di diametro nominale 3"		m	€ 45,01	44,30%		1,13%
	2	C.01.90.10.j		Posa di tubo in acciaio FM di diametro nominale 4"		m	€ 66,33	42,95%		1,10%
	2	C.01.90.20		Tubo in acciaio zincato senza saldatura UNI 8869 conteggiato a metro lineare, per linee, escluse quelle all'interno di locali tecnici e bagni, fornito e posto in opera. Sono esclusi: le opere murarie; gli staffaggi. Sono compresi: le viti; i manicotti; i pezzi speciali zincati; il materiale di tenuta e quanto altro occorre per dare il lavoro finito e funzionante
	2	C.01.90.20.a		Posa di tubo in acciaio zincato di diametro nominale 3/8"		m	€ 8,66	43,78%		1,12%
	2	C.01.90.20.b		Posa di tubo in acciaio zincato di diametro nominale 1/2"		m	€ 9,07	41,83%		1,07%
	2	C.01.90.20.c		Posa di tubo in acciaio zincato di diametro nominale 3/4"		m	€ 12,55	48,47%		1,24%
	2	C.01.90.20.d		Posa di tubo in acciaio zincato di diametro nominale 1"		m	€ 15,36	44,87%		1,15%
	2	C.01.90.20.e		Posa di tubo in acciaio zincato di diametro nominale 1"1/4		m	€ 22,20	44,91%		1,15%
	2	C.01.90.20.f		Posa di tubo in acciaio zincato di diametro nominale 1"1/2		m	€ 20,48	42,21%		1,08%
	2	C.01.90.20.g		Posa di tubo in acciaio zincato di diametro nominale 2"		m	€ 27,03	42,14%		1,08%
	2	C.01.90.20.h		Posa di tubo in acciaio zincato di diametro nominale 2"1/2		m	€ 37,82	37,65%		0,96%
	2	C.01.90.20.i		Posa di tubo in acciaio zincato di diametro nominale 3"		m	€ 52,74	37,81%		0,97%
	2	C.01.90.20.j		Posa di tubo in acciaio zincato di diametro nominale 4"		m	€ 71,24	39,99%		1,02%
	2	C.01.90.30		Posa di tubo in acciaio nero senza saldatura per trasporto di fluidi conforme alle norme UNI 7287/74 , in opera per linee con saldatura ad arco elettrico. Il prezzo comprende: incidenza delle curve, trasporto, accatastamento, sfilamento, revisioni delle tolleranze di ovalizzazione, tagli, posto in sito su staffe (queste pagate a parte) allivellamento, saldature secondo norma UNI 5132 e prova idraulica. Restano esclusi: gli oneri per la verniciatura, la foratura per innesti, ulteriori pezzi speciali. Compreso quant'altro occorre per dare il lavoro compiuto a perfetta regola d'arte
	2	C.01.90.30.a		Posa di tubo UNI 7287/74 di diametro mm 38 e spessore di mm 2,6		m	€ 17,20	22,05%		0,56%
	2	C.01.90.30.b		Posa di tubo UNI 7287/74 di diametro mm 42 e spessore di mm 2,6		m	€ 20,02	18,94%		0,48%
	2	C.01.90.30.c		Posa di tubo UNI 7287/74 di diametro mm 44,5 e spessore di mm 2,6		m	€ 22,03	19,43%		0,50%
	2	C.01.90.30.d		Posa di tubo UNI 7287/74 di diametro mm 48,3 e spessore di mm 2,6		m	€ 26,80	16,78%		0,43%
	2	C.01.90.30.e		Posa di tubo UNI 7287/74 di diametro mm 54 e spessore da mm 2,6		m	€ 27,69	17,14%		0,44%
	2	C.01.90.30.f		Posa di tubo UNI 7287/74 di diametro mm 57 e spessore da mm 2,9		m	€ 32,86	15,14%		0,39%
	2	C.01.90.30.g		Posa di tubo UNI 7287/74 di diametro mm 60,3 e spessore da mm 2,9		m	€ 24,42	21,31%		0,55%
	2	C.01.90.30.h		Posa di tubo UNI 7287/74 di diametro mm 70 e spessore da mm 2,9		m	€ 26,55	21,27%		0,54%
	2	C.01.90.30.i		Posa di tubo UNI 7287/74 di diametro mm 76.1 e spessore da mm 2,9		m	€ 27,38	20,63%		0,53%
	2	C.01.90.30.j		Posa di tubo UNI 7287/74 di diametro mm 88,9 e spessore da mm 3,2		m	€ 35,02	17,55%		0,45%
	2	C.01.90.30.k		Posa di tubo UNI 7287/74 di diametro mm 101,6 e spessore da mm 3,6		m	€ 39,42	16,72%		0,43%
	2	C.01.90.30.l		Posa di tubo UNI 7287/74 di diametro mm 108 e spessore da mm 3,6		m	€ 42,39	16,75%		0,43%
	2	C.01.90.30.m		Posa di tubo UNI 7287/74 di diametro mm 114,3 e spessore da mm 3,6		m	€ 46,09	15,40%		0,39%
	2	C.01.90.30.n		Posa di tubo UNI 7287/74 di diametro mm 133 e spessore da mm 4		m	€ 53,33	13,31%		0,34%
	2	C.01.90.30.o		Posa di tubo UNI 7287/74 di diametro mm 139,7 e spessore da mm 4,0		m	€ 58,59	13,73%		0,35%
	2	C.01.90.30.p		Posa di tubo UNI 7287/74 di diametro mm 159 e spessore da mm 4,5		m	€ 69,80	12,18%		0,31%
	2	C.01.90.30.q		Posa di tubo UNI 7287/74 di diametro mm 168,3 e spessore da mm 4,5		m	€ 76,01	11,18%		0,29%
	2	C.01.90.30.r		Posa di tubo UNI 7287/74 di diametro mm 193,7 e spessore da mm 5,4		m	€ 96,58	9,78%		0,25%
	2	C.01.90.30.s		Posa di tubo UNI 7287/74 di diametro mm 219,1 e spessore da mm 5,9		m	€ 112,26	8,41%		0,22%
	2	C.01.90.30.t		Posa di tubo UNI 7287/74 di diametro mm 244,5 e spessore da mm 6,3		m	€ 129,40	7,69%		0,20%
	2	C.01.90.30.u		Posa di tubo UNI 7287/74 di diametro mm 273 e spessore da mm 6,3		m	€ 151,32	7,20%		0,18%
	2	C.01.90.30.v		Posa di tubo UNI 7287/74 di diametro mm 323,9 e spessore da mm 7,1		m	€ 187,77	6,04%		0,15%
	2	C.01.90.30.w		Posa di tubo UNI 7287/74 di diametro mm 355,6 e spessore da mm 8,0		m	€ 215,44	5,71%		0,15%
	2	C.01.90.30.x		Posa di tubo UNI 7287/74 di diametro mm 368 e spessore da mm 8,0		m	€ 225,39	5,65%		0,14%
	2	C.01.90.30.y		Posa di tubo UNI 7287/74 di diametro mm 406,4 e spessore da mm 8,8		m	€ 264,53	4,98%		0,13%
	2	C.01.90.30.z		Posa di tubo UNI 7287/74 di diametro mm 419 e spessore da mm 8,8		m	€ 277,36	5,26%		0,13%
	2	C.01.90.40		Posa di tubo in acciaio nero senza saldatura per trasporto di fluidi conforme alle norme UNI 7287/74, in opera per linee, con saldature ossioacetileniche. Il prezzo comprende: incidenza delle curve, trasporto, accatastamento, sfilamento, revisioni delle tolleranze di ovalizzazione, tagli, posto in sito su staffe (queste pagate a parte) allivellamento, saldature preparate secondo norma UNI 11001 e prova idraulica. Restano esclusi: gli oneri per la verniciatura, la foratura per innesti, ulteriori pezzi speciali. Compreso quant'altro occorre per dare il lavoro compiuto a perfetta regola d'arte
	2	C.01.90.40.a		Posa di tubo UNI 7287/74 di diametro mm 3 e spessore da mm 2,6		m	€ 9,28	51,17%		1,31%
	2	C.01.90.40.b		Posa di tubo UNI 7287/74 di diametro mm 42,4 e spessore da mm 2,6		m	€ 9,70	48,93%		1,25%
	2	C.01.90.40.c		Posa di tubo UNI 7287/74 di diametro mm 44,5 e spessore da mm 2,6		m	€ 11,10	42,76%		1,10%
	2	C.01.90.40.d		Posa di tubo UNI 7287/74 di diametro mm 48,3 e spessore da mm 2,6		m	€ 12,87	44,28%		1,13%
	2	C.01.90.40.e		Posa di tubo UNI 7287/74 di diametro mm 54 e spessore da mm 2,6		m	€ 14,01	43,86%		1,12%
	2	C.01.90.40.f		Posa di tubo UNI 7287/74 di diametro mm 57 e spessore da mm 2,9		m	€ 15,02	40,92%		1,05%
	2	C.01.90.40.g		Posa di tubo UNI 7287/74 di diametro mm 60,3 e spessore da mm 2,9		m	€ 16,62	42,71%		1,09%
	2	C.01.90.40.h		Posa di tubo UNI 7287/74 di diametro mm 70 e spessore da mm 2,9		m	€ 18,33	38,72%		0,99%
	2	C.01.90.40.i		Posa di tubo UNI 7287/74 di diametro mm 76,1 e spessore da mm 2,9		m	€ 19,73	38,24%		0,98%
	2	C.01.90.40.j		Posa di tubo UNI 7287/74 di diametro mm 88,9 e spessore da mm 3,2		m	€ 21,99	34,31%		0,88%
	2	C.01.90.40.k		Posa di tubo UNI 7287/74 di diametro mm 101,6 e spessore da mm 3,6		m	€ 26,58	31,97%		0,82%
	2	C.01.90.40.l		Posa di tubo UNI 7287/74 di diametro mm 108 e spessore da mm 3,6		m	€ 27,61	30,78%		0,79%
	2	C.01.90.40.m		Posa di tubo UNI 7287/74 di diametro mm 114,3 e spessore da mm 3,6		m	€ 30,21	29,78%		0,76%
	2	C.01.90.40.n		Posa di tubo UNI 7287/74 di diametro mm 133 e spessore da mm 4,0		m	€ 35,29	25,49%		0,65%
	2	C.01.90.40.o		Posa di tubo UNI 7287/74 di diametro mm 139,7 e spessore da mm 4,0		m	€ 37,91	26,24%		0,67%
	2	C.01.90.40.p		Posa di tubo UNI 7287/74 di diametro mm 15 e spessore da mm 4,5		m	€ 44,00	23,63%		0,60%
	2	C.01.90.40.q		Posa di tubo UNI 7287/74 di diametro mm 168,3 e spessore da mm 4,5		m	€ 45,82	22,69%		0,58%
	2	C.01.90.40.r		Posa di tubo UNI 7287/74 di diametro mm 193,7 e spessore da mm 5,4		m	€ 59,03	19,21%		0,49%
	2	C.01.90.40.s		Posa di tubo UNI 7287/74 di diametro mm 219,1 e spessore da mm 5,9		m	€ 69,51	16,31%		0,42%
	2	C.01.90.40.t		Posa di tubo UNI 7287/74 di diametro mm 244,5 e spessore da mm 6,3		m		15,12%		0,39%
	2	C.01.90.40.u		Posa di tubo UNI 7287/74 di diametro mm 273 e spessore da mm 6,3		m	€ 90,44	14,65%		0,38%
	2	C.01.90.50		Pezzo speciale quali curva, manicotto, scarpetta, ecc, senza saldatura per trasporto di fluidi conforme alle norme UNI 7287/74. Il prezzo comprende: trasporto, accatastamento, sfilamento, revisioni delle tolleranze di ovalizzazione, tagli, posto in sito su staffe (queste pagate a parte) allivellamento, saldature e forature per innesti, prova idraulica. Restano esclusi: gli oneri per la verniciatura. Compreso quant'altro occorre per dare il lavoro compiuto a perfetta regola d'arte
	2	C.01.90.50.a		Posa di pezzo speciale per tubo in acciaio con rivestimento normale		kg	€ 7,67	11,62%		0,30%
	2	C.01.90.60		Tubi in acciaio saldati forniti e posti in opera all'interno di locali tecnologici, di qualsiasi lunghezza, secondo le norme UNI 6363/84, con rivestimento bituminoso pesante conforme alle norme UNI 5256, con giunzioni a bicchiere cilindrico o sferico per saldatura a sovrapposizione, compresa la saldatura elettrica e la fasciatura dei giunti con tessuto di lana di vetro e miscela bituminosa, il ripristino del rivestimento protettivo bituminoso, nella parete interna dei tubi in corrispondenza delle giunzioni e del rivestimento esterno ove danneggiato. Compreso i pezzi speciali gli eventuali spostamenti longitudinali nel cavo per intralci di qualsiasi genere, l'esecuzione delle prove idrauliche, il lavaggio e la disinfezione; sono esclusi gli scavi, rinfianchi e rinterri
	2	C.01.90.60.a		del diametro di 40 mm		m	€ 30,96	16,17%		0,41%
	2	C.01.90.60.b		del diametro di 50 mm		m	€ 31,22	16,20%		0,41%
	2	C.01.90.60.c		del diametro di 65 mm		m	€ 35,91	14,34%		0,37%
	2	C.01.90.60.d		del diametro di 80 mm		m	€ 42,64	12,32%		0,32%
	2	C.01.90.60.e		del diametro di 100 mm		m	€ 79,64	6,85%		0,18%
	2	C.01.90.60.f		del diametro di 125 mm		m	€ 61,63	9,16%		0,23%
	2	C.01.90.60.g		del diametro di 150 mm		m	€ 77,19	8,67%		0,22%
	2	C.01.90.60.h		del diametro di 200 mm		m	€ 99,70	7,10%		0,18%
	2	C.01.90.60.i		del diametro di 250 mm		m	€ 127,92	5,82%		0,15%
	2	C.01.90.60.j		del diametro di 300 mm		m	€ 155,20	5,20%		0,13%
	2	C.01.90.60.k		del diametro di 350 mm		m	€ 195,86	4,53%		0,12%
	2	C.01.90.60.l		del diametro di 400 mm		m	€ 223,78	4,21%		0,11%
	2	C.01.90.60.m		del diametro di 450 mm		m	€ 267,10	3,76%		0,10%
	2	C.01.90.60.n		del diametro di 500 mm		m	€ 310,20	3,55%		0,09%
	2	C.01.90.60.o		del diametro di 600 mm		m	€ 493,07	2,62%		0,07%
	2	C.01.90.70		Tubi in acciaio senza saldatura forniti e posti in opera, di qualsiasi lunghezza, secondo le norme UNI 6363/84, con rivestimento bituminoso pesante conforme alle norme UNI 5256, con giunzioni a bicchiere cilindrico o sferico per saldatura a sovrapposizione, compresa la saldatura elettrica e la fasciatura dei giunti con tessuto di lana di vetro e miscela bituminosa, il ripristino del rivestimento protettivo bituminoso, nella parete interna dei tubi in corrispondenza delle giunzioni e del rivestimento esterno ove danneggiato. Compreso i pezzi speciali gli eventuali spostamenti longitudinali nel cavo per intralci di qualsiasi genere, l'esecuzione delle prove idrauliche, il lavaggio e la disinfezione; sono esclusi gli scavi, rinfianchi e rinterri
	2	C.01.90.70.a		del diametro di 40 mm		m	€ 32,94	15,20%		0,39%
	2	C.01.90.70.b		del diametro di 50 mm		m	€ 33,96	14,89%		0,38%
	2	C.01.90.70.c		del diametro di 65 mm		m	€ 37,51	13,73%		0,35%
	2	C.01.90.70.d		del diametro di 80 mm		m	€ 45,16	11,64%		0,30%
	2	C.01.90.70.e		del diametro di 100 mm		m	€ 55,50	9,82%		0,25%
	2	C.01.90.70.f		del diametro di 125 mm		m	€ 68,12	8,29%		0,21%
	2	C.01.90.70.g		del diametro di 150 mm		m	€ 83,49	8,02%		0,21%
	2	C.01.90.70.h		del diametro di 200 mm		m	€ 112,26	6,31%		0,16%
	2	C.01.90.70.i		del diametro di 250 mm		m	€ 142,23	5,23%		0,13%
	2	C.01.90.70.j		del diametro di 300 mm		m	€ 194,17	4,16%		0,11%
	2	C.01.90.70.k		del diametro di 350 mm		m	€ 232,57	3,81%		0,10%
	2	C.01.90.70.l		del diametro di 400 mm		m	€ 269,20	3,50%		0,09%
	2	C.01.90.70.m		del diametro di 450 mm		m	€ 320,56	3,14%		0,08%
	2	C.01.90.70.n		del diametro di 500 mm		m	€ 375,36	2,93%		0,08%
	2	C.01.90.70.o		del diametro di 600 mm		m	€ 493,07	2,62%		0,07%
	2	C.01.90.80		Tubo in acciaio elettrosaldato longitudinalmente, secondo norme UNI 6363/84, con giunto saldato a bicchiere cilindrico o sferico, rivestito esternamente con polietilene estruso a guaina circolare secondo norma UNI 9099 in triplostrato (R3) costituito da un primo strato di primer epossidico su cui sono poi coestrusi adesivo e polietilene. Internamente rivestito con uno strato di materiale epossidico con spessore pari a mm 0,250, costituito da un sistema bicomponente privo di solventi, formato da un catalizzatore e da una resina di base, conforme alle disposizioni del Ministero della Sanità per i materiali posti a contatto con le sostanze alimentari destinate alconsumo umano. Fornito e posta in opera a qualsiasi altezza e profondità.
	2	C.01.90.80.a		del diametro di 80 mm		m	€ 46,95	11,19%		0,29%
	2	C.01.90.80.b		del diametro di 100 mm		m	€ 52,78	10,33%		0,26%
	2	C.01.90.80.c		del diametro di 125 mm		m	€ 71,62	7,89%		0,20%
	2	C.01.90.80.d		del diametro di 150 mm		m	€ 88,71	7,55%		0,19%
	2	C.01.90.80.e		del diametro di 200 mm		m	€ 121,33	5,83%		0,15%
	2	C.01.90.80.f		del diametro di 250 mm		m	€ 154,42	4,82%		0,12%
	2	C.01.90.80.g		del diametro di 300 mm		m	€ 213,32	3,78%		0,10%
	2	C.01.90.80.h		del diametro di 350 mm		m	€ 253,90	3,49%		0,09%
	2	C.01.90.80.i		del diametro di 400 mm		m	€ 289,32	3,25%		0,08%
	2	C.01.90.80.j		del diametro di 450 mm		m	€ 342,72	2,93%		0,08%
	2	C.01.90.80.k		del diametro di 500 mm		m	€ 399,89	2,75%		0,07%
	2	C.01.90.80.l		del diametro di 600 mm		m	€ 526,51	2,46%		0,06%
	2	C.01.90.90		Tubo in acciaio elettrosaldato longitudinalmente, secondo norme UNI 6363/84, con giunto saldato a bicchiere sferico a comera d'aria, rivestito esternamente con polietilene estruso a guaina circolare secondo norma UNI 9099 in triplostrato (R3) costituito da un primo strato di primer epossidico su cui sono poi coestrusi adesivo e polietilene. Internamente rivestito con uno strato di materiale epossidico con spessore pari a mm 0,250, costituito da un sistema bicomponente privo di solventi, formato da un catalizzatore e da una resina di base, conforme alle disposizioni del Ministero della Sanità per i materiali posti a contatto con le sostanze alimentari destinate al consumo umano. Fornito e posta in opera a qualsiasi altezza e profondità.
	2	C.01.90.90.a		Tubazione diametro nominale mm 250		m	€ 157,86	4,71%		0,12%
	2	C.01.90.90.b		Tubazione diametro nominale mm 300		m	€ 218,50	3,69%		0,09%
	2	C.01.90.90.c		Tubazione diametro nominale mm 350		m	€ 260,14	3,41%		0,09%
	2	C.01.90.90.d		Tubazione diametro nominale mm 400		m	€ 295,30	3,19%		0,08%
	2	C.01.90.90.e		Tubazione diametro nominale mm 450		m	€ 350,66	2,87%		0,07%
	2	C.01.90.90.f		Tubazione diametro nominale mm 500		m	€ 409,11	2,69%		0,07%
	2	C.01.90.90.g		Tubazione diametro nominale mm 600		m	€ 538,59	2,40%		0,06%
	2	C.01.90.100		Tubo in acciaio elettrosaldata longitudinalmente, secondo norme UNI6363/84, con giunto saldato a bicchiere cilindrico o sferico a comera d'aria, rivestito esternamente con polietilene estruso a guaina circolare secondo norma UNI 9099 in triplo strato (R3) costituito da un primo strato di primer epossidico su cui sono poi coestrusi adesivo e polietilene. Internamente rivestito con uno strato di malta cementizia, costituita con cementi normali o solfato-resistenti, conforme alle disposizioni del Ministero della Sanità per i materiali posti a contatto con le sostanze alimentari destinate al consumo umano, con spessore del rivestimento conforme alla norma DIN 2614. Fornito e posta in opera a qualsiasi altezza e profondità.
	2	C.01.90.100.a		Tubazione diametro nominale mm 100		m	€ 58,46	9,32%		0,24%
	2	C.01.90.100.b		Tubazione diametro nominale mm 125		m	€ 72,21	7,82%		0,20%
	2	C.01.90.100.c		Tubazione diametro nominale mm 150		m	€ 89,48	7,48%		0,19%
	2	C.01.90.100.d		Tubazione diametro nominale mm 200		m	€ 122,65	5,77%		0,15%
	2	C.01.90.100.e		Tubazione diametro nominale mm 250		m	€ 156,13	4,77%		0,12%
	2	C.01.90.100.f		Tubazione diametro nominale mm 300		m	€ 215,90	3,74%		0,10%
	2	C.01.90.100.g		Tubazione diametro nominale mm 350		m	€ 257,04	3,45%		0,09%
	2	C.01.90.100.h		Tubazione diametro nominale mm 400		m	€ 292,68	3,22%		0,08%
	2	C.01.90.100.i		Tubazione diametro nominale mm 450		m	€ 346,71	2,90%		0,07%
	2	C.01.90.100.j		Tubazione diametro nominale mm 500		m	€ 404,41	2,72%		0,07%
	2	C.01.90.100.k		Tubazione diametro nominale mm 600		m	€ 532,53	2,43%		0,06%
	2	C.01.90.110		Tubo in acciaio elettrosaldato longitudinalmente, secondo norme UNI6363/84, con giunto saldato a bicchiere sferico a comera d'aria, rivestito esternamente con polietilene estruso a guaina circolare secondo norma UNI9099 in triplo strato (R3) costituito da un primo strato di primer epossidico su cui sono poi coestrusi adesivo e polietilene. Internamente rivestito con uno strato di malta cementizia costituita con cementi normali o solfato resistenti, conforme alle disposizioni del Ministero della Sanità peri materiali posti a contatto con le sostanze alimentari destinate al consumo umano, con spessore del rivestimento conforme alla norma DIN 2614. Fornito e posta in opera a qualsiasi altezza e profondità.
	2	C.01.90.110.a		Tubazione diametro nominale mm 250		m	€ 153,21	4,86%		0,12%
	2	C.01.90.110.b		Tubazione diametro nominale mm 300		m	€ 211,50	3,82%		0,10%
	2	C.01.90.110.c		Tubazione diametro nominale mm 350		m	€ 241,35	3,68%		0,09%
	2	C.01.90.110.d		Tubazione diametro nominale mm 400		m	€ 287,01	3,28%		0,08%
	2	C.01.90.110.e		Tubazione diametro nominale mm 450		m	€ 339,98	2,96%		0,08%
	2	C.01.90.110.f		Tubazione diametro nominale mm 500		m	€ 396,71	2,77%		0,07%
	2	C.01.90.110.g		Tubazione diametro nominale mm 600		m	€ 522,26	2,48%		0,06%
	2	C.01.100		POSA DI TUBO IN ACCIAIO PER IMPIANTI
	2	C.01.100.10		Tubo di acciaio zincato conteggiato a metro lineare, per linee eseguite all'interno di locali tecnici e bagni, del tipo FM - ISO R 65 serie leggera II, fornito e posto in opera. Sono esclusi: le opere murarie; gli staffaggi. Sono compresi: le viti; i manicotti; i pezzi speciali zincati; il materiale di tenuta e quanto altro occorre per dare il lavoro finito e funzionante
	2	C.01.100.10.a		Posa di tubo in acciaio FM di diametro nominale 3/8"		m	€ 9,30	51,06%		1,31%
	2	C.01.100.10.b		Posa di tubo in acciaio FM di diametro nominale 1/2"		m	€ 9,49	50,00%		1,28%
	2	C.01.100.10.c		Posa di tubo in acciaio FM di diametro nominale 3/4"		m	€ 13,72	55,36%		1,42%
	2	C.01.100.10.d		Posa di tubo in acciaio FM di diametro nominale 1"		m	€ 16,65	51,90%		1,33%
	2	C.01.100.10.e		Posa di tubo in acciaio FM di diametro nominale 1"1/4		m	€ 20,42	48,83%		1,25%
	2	C.01.100.10.f		Posa di tubo in acciaio FM di diametro nominale 1"1/2		m	€ 23,41	46,61%		1,19%
	2	C.01.100.10.g		Posa di tubo in acciaio FM di diametro nominale 2"		m	€ 31,10	45,78%		1,17%
	2	C.01.100.10.h		Posa di tubo in acciaio FM di diametro nominale 2"1/2		m	€ 44,64	42,54%		1,09%
	2	C.01.100.10.i		Posa di tubo in acciaio FM di diametro nominale 3"		m	€ 61,11	40,79%		1,04%
	2	C.01.100.10.j		Posa di tubo in acciaio FM di diametro nominale 4"		m	€ 93,58	39,57%		1,01%
	2	C.01.100.20		Tubo in acciaio zincato senza saldatura UNI 8869 conteggiato a metro lineare, all'interno di locali tecnici e bagni, fornito e posto in opera. Sono esclusi: le opere murarie; gli staffaggi. Sono compresi: le viti; i manicotti; i pezzi speciali zincati; il materiale di tenuta e quanto altro occorre per dare il lavoro finito e funzionante
	2	C.01.100.20.a		Posa di tubo in acciaio zincato di diametro nominale 3/8"		m	€ 10,37	45,75%		1,17%
	2	C.01.100.20.b		Posa di tubo in acciaio zincato di diametro nominale 1/2"		m	€ 10,73	44,25%		1,13%
	2	C.01.100.20.c		Posa di tubo in acciaio zincato di diametro nominale 3/4"		m	€ 15,06	50,45%		1,29%
	2	C.01.100.20.d		Posa di tubo in acciaio zincato di diametro nominale 1"		m	€ 18,43	46,91%		1,20%
	2	C.01.100.20.e		Posa di tubo in acciaio zincato di diametro nominale 1"1/4		m	€ 22,20	44,91%		1,15%
	2	C.01.100.20.f		Posa di tubo in acciaio zincato di diametro nominale 1"1/2		m	€ 19,98	54,62%		1,40%
	2	C.01.100.20.g		Posa di tubo in acciaio zincato di diametro nominale 2"		m	€ 26,51	53,71%		1,38%
	2	C.01.100.20.h		Posa di tubo in acciaio zincato di diametro nominale 2"1/2		m	€ 39,80	47,71%		1,22%
	2	C.01.100.20.i		Posa di tubo in acciaio zincato di diametro nominale 3"		m	€ 54,42	45,80%		1,17%
	2	C.01.100.20.j		Posa di tubo in acciaio zincato di diametro nominale 4"		m	€ 77,85	47,56%		1,22%
	2	C.01.100.30		Posa di tubo in acciaio nero senza saldatura per trasporto di fluidi conforme alle norme UNI 7287/74 , in opera all'interno di locali tecnologici, con saldatura ad arco elettrico. Il prezzo comprende: incidenza delle curve, trasporto, accatastamento, sfilamento, revisioni delle tolleranze di ovalizzazione, tagli, posto in sito su staffe (queste pagate a parte) allivellamento, saldature secondo norma UNI 5132 e prova idraulica. Restano esclusi: gli oneri per la verniciatura, la foratura per innesti, ulteriori pezzi speciali. Compreso quant'altro occorre per dare il lavoro compiuto a perfetta regola d'arte
	2	C.01.100.30.a		Posa di tubo UNI 7287/74 di diametro mm 38 e spessore di mm 2,6		m	€ 14,36	31,75%		0,81%
	2	C.01.100.30.b		Posa di tubo UNI 7287/74 di diametro mm 42 e spessore di mm 2,6		m	€ 16,59	27,48%		0,70%
	2	C.01.100.30.c		Posa di tubo UNI 7287/74 di diametro mm 44,5 e spessore di mm 2,6		m	€ 18,27	28,08%		0,72%
	2	C.01.100.30.d		Posa di tubo UNI 7287/74 di diametro mm 48,3 e spessore di mm 2,6		m	€ 21,82	23,52%		0,60%
	2	C.01.100.30.e		Posa di tubo UNI 7287/74 di diametro mm 54 e spessore da mm 2,6		m	€ 22,84	24,95%		0,64%
	2	C.01.100.30.f		Posa di tubo UNI 7287/74 di diametro mm 57 e spessore da mm 2,9		m	€ 26,71	21,34%		0,55%
	2	C.01.100.30.g		Posa di tubo UNI 7287/74 di diametro mm 60,3 e spessore da mm 2,9		m	€ 20,27	30,42%		0,78%
	2	C.01.100.30.h		Posa di tubo UNI 7287/74 di diametro mm 70 e spessore da mm 2,9		m	€ 21,74	29,46%		0,75%
	2	C.01.100.30.i		Posa di tubo UNI 7287/74 di diametro mm 76.1 e spessore da mm 2,9		m	€ 22,41	28,58%		0,73%
	2	C.01.100.30.j		Posa di tubo UNI 7287/74 di diametro mm 88,9 e spessore da mm 3,2		m	€ 28,37	24,08%		0,62%
	2	C.01.100.30.k		Posa di tubo UNI 7287/74 di diametro mm 101,6 e spessore da mm 3,6		m	€ 31,69	22,47%		0,58%
	2	C.01.100.30.l		Posa di tubo UNI 7287/74 di diametro mm 108 e spessore da mm 3,6		m	€ 34,20	22,79%		0,58%
	2	C.01.100.30.m		Posa di tubo UNI 7287/74 di diametro mm 114,3 e spessore da mm 3,6		m	€ 37,41	21,58%		0,55%
	2	C.01.100.30.n		Posa di tubo UNI 7287/74 di diametro mm 133 e spessore da mm 4		m	€ 43,32	19,07%		0,49%
	2	C.01.100.30.o		Posa di tubo UNI 7287/74 di diametro mm 139,7 e spessore da mm 4,0		m	€ 46,81	18,24%		0,47%
	2	C.01.100.30.p		Posa di tubo UNI 7287/74 di diametro mm 159 e spessore da mm 4,5		m	€ 55,70	16,19%		0,41%
	2	C.01.100.30.q		Posa di tubo UNI 7287/74 di diametro mm 168,3 e spessore da mm 4,5		m	€ 60,89	15,29%		0,39%
	2	C.01.100.30.r		Posa di tubo UNI 7287/74 di diametro mm 193,7 e spessore da mm 5,4		m	€ 76,69	12,76%		0,33%
	2	C.01.100.30.s		Posa di tubo UNI 7287/74 di diametro mm 219,1 e spessore da mm 5,9		m	€ 89,28	11,17%		0,29%
	2	C.01.100.30.t		Posa di tubo UNI 7287/74 di diametro mm 244,5 e spessore da mm 6,3		m	€ 102,79	10,16%		0,26%
	2	C.01.100.30.u		Posa di tubo UNI 7287/74 di diametro mm 273 e spessore da mm 6,3		m	€ 119,76	9,20%		0,24%
	2	C.01.100.30.v		Posa di tubo UNI 7287/74 di diametro mm 323,9 e spessore da mm 7,1		m	€ 148,59	7,73%		0,20%
	2	C.01.100.30.w		Posa di tubo UNI 7287/74 di diametro mm 355,6 e spessore da mm 8,0		m	€ 170,46	7,30%		0,19%
	2	C.01.100.30.x		Posa di tubo UNI 7287/74 di diametro mm 368 e spessore da mm 8,0		m	€ 178,73	7,44%		0,19%
	2	C.01.100.30.y		Posa di tubo UNI 7287/74 di diametro mm 406,4 e spessore da mm 8,8		m	€ 209,80	6,61%		0,17%
	2	C.01.100.30.z		Posa di tubo UNI 7287/74 di diametro mm 419 e spessore da mm 8,8		m	€ 219,86	6,91%		0,18%
	2	C.01.100.40		Posa di tubo in acciaio nero senza saldatura per trasporto di fluidi conforme alle norme UNI 7287/74, in opera all'interno di locali tecnologici, con saldature ossioacetileniche. Il prezzo comprende: incidenza delle curve, trasporto, accatastamento, sfilamento, revisioni delle tolleranze di ovalizzazione, tagli, posto in sito su staffe (queste pagate a parte) allivellamento, saldature preparate secondo norma UNI 11001 e prova idraulica. Restano esclusi: gli oneri per la verniciatura, la foratura per innesti, ulteriori pezzi speciali. Compreso quant'altro occorre per dare il lavoro compiuto a perfetta regola d'arte
	2	C.01.100.40.a		Posa di tubo UNI 7287/74 di diametro mm 3 e spessore da mm 2,6		m	€ 8,29	68,75%		1,76%
	2	C.01.100.40.b		Posa di tubo UNI 7287/74 di diametro mm 42,4 e spessore da mm 2,6		m	€ 8,62	66,11%		1,69%
	2	C.01.100.40.c		Posa di tubo UNI 7287/74 di diametro mm 44,5 e spessore da mm 2,6		m	€ 9,73	58,57%		1,50%
	2	C.01.100.40.d		Posa di tubo UNI 7287/74 di diametro mm 48,3 e spessore da mm 2,6		m	€ 11,21	60,07%		1,54%
	2	C.01.100.40.e		Posa di tubo UNI 7287/74 di diametro mm 54 e spessore da mm 2,6		m	€ 11,67	57,73%		1,48%
	2	C.01.100.40.f		Posa di tubo UNI 7287/74 di diametro mm 57 e spessore da mm 2,9		m	€ 12,46	54,08%		1,38%
	2	C.01.100.40.g		Posa di tubo UNI 7287/74 di diametro mm 60,3 e spessore da mm 2,9		m	€ 13,73	56,00%		1,43%
	2	C.01.100.40.h		Posa di tubo UNI 7287/74 di diametro mm 70 e spessore da mm 2,9		m	€ 15,08	51,00%		1,31%
	2	C.01.100.40.i		Posa di tubo UNI 7287/74 di diametro mm 76,1 e spessore da mm 2,9		m	€ 16,59	51,47%		1,32%
	2	C.01.100.40.j		Posa di tubo UNI 7287/74 di diametro mm 88,9 e spessore da mm 3,2		m	€ 18,57	47,04%		1,20%
	2	C.01.100.40.k		Posa di tubo UNI 7287/74 di diametro mm 101,6 e spessore da mm 3,6		m	€ 21,63	42,12%		1,08%
	2	C.01.100.40.l		Posa di tubo UNI 7287/74 di diametro mm 108 e spessore da mm 3,6		m	€ 22,63	41,12%		1,05%
	2	C.01.100.40.m		Posa di tubo UNI 7287/74 di diametro mm 114,3 e spessore da mm 3,6		m	€ 24,85	40,12%		1,03%
	2	C.01.100.40.n		Posa di tubo UNI 7287/74 di diametro mm 133 e spessore da mm 4,0		m	€ 29,14	35,17%		0,90%
	2	C.01.100.40.o		Posa di tubo UNI 7287/74 di diametro mm 139,7 e spessore da mm 4,0		m	€ 31,12	35,70%		0,91%
	2	C.01.100.40.p		Posa di tubo UNI 7287/74 di diametro mm 15 e spessore da mm 4,5		m	€ 35,78	31,84%		0,82%
	2	C.01.100.40.q		Posa di tubo UNI 7287/74 di diametro mm 168,3 e spessore da mm 4,5		m	€ 37,51	31,14%		0,80%
	2	C.01.100.40.r		Posa di tubo UNI 7287/74 di diametro mm 193,7 e spessore da mm 5,4		m	€ 47,67	25,89%		0,66%
	2	C.01.100.40.s		Posa di tubo UNI 7287/74 di diametro mm 219,1 e spessore da mm 5,9		m	€ 56,24	22,45%		0,57%
	2	C.01.100.40.t		Posa di tubo UNI 7287/74 di diametro mm 244,5 e spessore da mm 6,3		m	€ 65,28	20,37%		0,52%
	2	C.01.100.40.u		Posa di tubo UNI 7287/74 di diametro mm 273 e spessore da mm 6,3		m	€ 71,83	18,92%		0,48%
	2	C.01.100.50		Pezzo speciale quali curva, manicotto, scarpetta, ecc, senza saldatura per trasporto di fluidi conforme alle norme UNI 7287/74. Il prezzo comprende: trasporto, accatastamento, sfilamento, revisioni delle tolleranze di ovalizzazione, tagli, posto in sito su staffe (queste pagate a parte) allivellamento, saldature e forature per innesti, prova idraulica. Restano esclusi: gli oneri per la verniciatura. Compreso quant'altro occorre per dare il lavoro compiuto a perfetta regola d'arte
	2	C.01.100.50.a		Posa di pezzo speciale per tubo in acciaio con rivestimento normale		kg	€ 6,22	16,83%		0,43%
	2	C.01.100.60		Tubi in acciaio saldati forniti e posti in opera all'interno di locali tecnologici, di qualsiasi lunghezza, secondo le norme UNI 6363/84, con rivestimento bituminoso pesante conforme alle norme UNI 5256, con giunzioni a bicchiere cilindrico o sferico per saldatura a sovrapposizione, compresa la saldatura elettrica e la fasciatura dei giunti con tessuto di lana di vetro e miscela bituminosa, il ripristino del rivestimento protettivo bituminoso, nella parete interna dei tubi in corrispondenza delle giunzioni e del rivestimento esterno ove danneggiato. Compreso i pezzi speciali gli eventuali spostamenti longitudinali nel cavo per intralci di qualsiasi genere, l'esecuzione delle prove idrauliche, il lavaggio e la disinfezione; sono esclusi gli scavi, rinfianchi e rinterri
	2	C.01.100.60.a		del diametro di 40 mm		m	€ 25,95	23,88%		0,61%
	2	C.01.100.60.b		del diametro di 50 mm		m	€ 26,15	23,86%		0,61%
	2	C.01.100.60.c		del diametro di 65 mm		m	€ 29,87	21,24%		0,54%
	2	C.01.100.60.d		del diametro di 80 mm		m	€ 35,19	18,32%		0,47%
	2	C.01.100.60.e		del diametro di 100 mm		m	€ 64,37	10,22%		0,26%
	2	C.01.100.60.f		del diametro di 125 mm		m	€ 50,10	13,55%		0,35%
	2	C.01.100.60.g		del diametro di 150 mm		m	€ 61,52	11,51%		0,29%
	2	C.01.100.60.h		del diametro di 200 mm		m	€ 80,39	10,42%		0,27%
	2	C.01.100.60.i		del diametro di 250 mm		m	€ 102,90	8,62%		0,22%
	2	C.01.100.60.j		del diametro di 300 mm		m	€ 124,22	7,50%		0,19%
	2	C.01.100.60.k		del diametro di 350 mm		m	€ 156,30	6,43%		0,16%
	2	C.01.100.60.l		del diametro di 400 mm		m	€ 178,85	6,15%		0,16%
	2	C.01.100.60.m		del diametro di 450 mm		m	€ 213,30	5,53%		0,14%
	2	C.01.100.60.n		del diametro di 500 mm		m	€ 248,54	5,50%		0,14%
	2	C.01.100.60.o		del diametro di 600 mm		m	€ 393,66	4,08%		0,10%
	2	C.01.100.70		Tubi in acciaio senza saldatura forniti e posti in opera, di qualsiasi lunghezza, secondo le norme UNI 6363/84, con rivestimento bituminoso pesante conforme alle norme UNI 5256, con giunzioni a bicchiere cilindrico o sferico per saldatura a sovrapposizione, compresa la saldatura elettrica e la fasciatura dei giunti con tessuto di lana di vetro e miscela bituminosa, il ripristino del rivestimento protettivo bituminoso, nella parete interna dei tubi in corrispondenza delle giunzioni e del rivestimento esterno ove danneggiato. Compreso i pezzi speciali gli eventuali spostamenti longitudinali nel cavo per intralci di qualsiasi genere, l'esecuzione delle prove idrauliche, il lavaggio e la disinfezione; sono esclusi gli scavi, rinfianchi e rinterri
	2	C.01.100.70.a		del diametro di 40 mm		m	€ 27,52	22,52%		0,58%
	2	C.01.100.70.b		del diametro di 50 mm		m	€ 28,31	22,04%		0,56%
	2	C.01.100.70.c		del diametro di 65 mm		m	€ 31,13	20,37%		0,52%
	2	C.01.100.70.d		del diametro di 80 mm		m	€ 37,18	17,34%		0,44%
	2	C.01.100.70.e		del diametro di 100 mm		m	€ 45,29	14,53%		0,37%
	2	C.01.100.70.f		del diametro di 125 mm		m	€ 55,23	12,29%		0,31%
	2	C.01.100.70.g		del diametro di 150 mm		m	€ 66,51	10,64%		0,27%
	2	C.01.100.70.h		del diametro di 200 mm		m	€ 90,33	9,27%		0,24%
	2	C.01.100.70.i		del diametro di 250 mm		m	€ 114,21	7,77%		0,20%
	2	C.01.100.70.j		del diametro di 300 mm		m	€ 155,02	6,01%		0,15%
	2	C.01.100.70.k		del diametro di 350 mm		m	€ 185,32	5,42%		0,14%
	2	C.01.100.70.l		del diametro di 400 mm		m	€ 214,76	5,12%		0,13%
	2	C.01.100.70.m		del diametro di 450 mm		m	€ 255,56	4,62%		0,12%
	2	C.01.100.70.n		del diametro di 500 mm		m	€ 300,04	4,56%		0,12%
	2	C.01.100.70.o		del diametro di 600 mm		m	€ 393,66	4,08%		0,10%
	2	C.01.100.80		Tubo in acciaio elettrosaldato longitudinalmente, secondo norme UNI 6363/84, con giunto saldato a bicchiere cilindrico o sferico, rivestito esternamente con polietilene estruso a guaina circolare secondo norma UNI 9099 in triplostrato (R3) costituito da un primo strato di primer epossidico su cui sono poi coestrusi adesivo e polietilene. Internamente rivestito con uno strato di materiale epossidico con spessore pari a mm 0,250, costituito da un sistema bicomponente privo di solventi, formato da un catalizzatore e da una resina di base, conforme alle disposizioni del Ministero della Sanità per i materiali posti a contatto con le sostanze alimentari destinate alconsumo umano. Fornito e posta in opera a qualsiasi altezza e profondità.
	2	C.01.100.80.a		del diametro di 80 mm		m	€ 38,60	16,70%		0,43%
	2	C.01.100.80.b		del diametro di 100 mm		m	€ 43,15	15,25%		0,39%
	2	C.01.100.80.c		del diametro di 125 mm		m	€ 58,00	11,70%		0,30%
	2	C.01.100.80.d		del diametro di 150 mm		m	€ 70,62	10,02%		0,26%
	2	C.01.100.80.e		del diametro di 200 mm		m	€ 97,50	8,59%		0,22%
	2	C.01.100.80.f		del diametro di 250 mm		m	€ 123,85	7,16%		0,18%
	2	C.01.100.80.g		del diametro di 300 mm		m	€ 170,17	5,48%		0,14%
	2	C.01.100.80.h		del diametro di 350 mm		m	€ 202,18	4,97%		0,13%
	2	C.01.100.80.i		del diametro di 400 mm		m	€ 230,66	4,77%		0,12%
	2	C.01.100.80.j		del diametro di 450 mm		m	€ 273,08	4,32%		0,11%
	2	C.01.100.80.k		del diametro di 500 mm		m	€ 319,44	4,28%		0,11%
	2	C.01.100.80.l		del diametro di 600 mm		m	€ 420,09	3,82%		0,10%
	2	C.01.100.90		Tubo in acciaio elettrosaldato longitudinalmente, secondo norme UNI 6363/84, con giunto saldato a bicchiere sferico a comera d'aria, rivestito esternamente con polietilene estruso a guaina circolare secondo norma UNI 9099 in triplostrato (R3) costituito da un primo strato di primer epossidico su cui sono poi coestrusi adesivo e polietilene. Internamente rivestito con uno strato di materiale epossidico con spessore pari a mm 0,250, costituito da un sistema bicomponente privo di solventi, formato da un catalizzatore e da una resina di base, conforme alle disposizioni del Ministero della Sanità per i materiali posti a contatto con le sostanze alimentari destinate al consumo umano. Fornito e posta in opera a qualsiasi altezza e profondità.
	2	C.01.100.90.a		Tubazione diametro nominale mm 250		m	€ 126,58	7,01%		0,18%
	2	C.01.100.90.b		Tubazione diametro nominale mm 300		m	€ 174,26	5,35%		0,14%
	2	C.01.100.90.c		Tubazione diametro nominale mm 350		m	€ 207,11	4,85%		0,12%
	2	C.01.100.90.d		Tubazione diametro nominale mm 400		m	€ 235,39	4,68%		0,12%
	2	C.01.100.90.e		Tubazione diametro nominale mm 450		m	€ 279,35	4,22%		0,11%
	2	C.01.100.90.f		Tubazione diametro nominale mm 500		m	€ 326,71	4,19%		0,11%
	2	C.01.100.90.g		Tubazione diametro nominale mm 600		m	€ 429,64	3,74%		0,10%
	2	C.01.100.100		Tubo in acciaio elettrosaldata longitudinalmente, secondo norme UNI6363/84, con giunto saldato a bicchiere cilindrico o sferico a comera d'aria, rivestito esternamente con polietilene estruso a guaina circolare secondo norma UNI 9099 in triplo strato (R3) costituito da un primo strato di primer epossidico su cui sono poi coestrusi adesivo e polietilene. Internamente rivestito con uno strato di malta cementizia, costituita con cementi normali o solfato-resistenti, conforme alle disposizioni del Ministero della Sanità per i materiali posti a contatto con le sostanze alimentari destinate al consumo umano, con spessore del rivestimento conforme alla norma DIN 2614. Fornito e posta in opera a qualsiasi altezza e profondità.
	2	C.01.100.100.a		Tubazione diametro nominale mm 100		m	€ 47,63	13,82%		0,35%
	2	C.01.100.100.b		Tubazione diametro nominale mm 125		m	€ 58,46	11,61%		0,30%
	2	C.01.100.100.c		Tubazione diametro nominale mm 150		m	€ 71,23	9,94%		0,25%
	2	C.01.100.100.d		Tubazione diametro nominale mm 200		m	€ 98,54	8,50%		0,22%
	2	C.01.100.100.e		Tubazione diametro nominale mm 250		m	€ 125,21	7,09%		0,18%
	2	C.01.100.100.f		Tubazione diametro nominale mm 300		m	€ 172,21	5,41%		0,14%
	2	C.01.100.100.g		Tubazione diametro nominale mm 350		m	€ 204,66	4,91%		0,13%
	2	C.01.100.100.h		Tubazione diametro nominale mm 400		m	€ 233,31	4,72%		0,12%
	2	C.01.100.100.i		Tubazione diametro nominale mm 450		m	€ 276,23	4,27%		0,11%
	2	C.01.100.100.j		Tubazione diametro nominale mm 500		m	€ 323,01	4,24%		0,11%
	2	C.01.100.100.k		Tubazione diametro nominale mm 600		m	€ 424,85	3,78%		0,10%
	2	C.01.100.110		Tubo in acciaio elettrosaldato longitudinalmente, secondo norme UNI6363/84, con giunto saldato a bicchiere sferico a comera d'aria, rivestito esternamente con polietilene estruso a guaina circolare secondo norma UNI9099 in triplo strato (R3) costituito da un primo strato di primer epossidicosu cui sono poi coestrusi adesivo e polietilene. Internamente rivestito con uno strato di malta cementizia costituita con cementi normali osolfato resistenti, conforme alle disposizioni del Ministero della Sanità peri materiali posti a contatto con le sostanze alimentari destinate al consumoumano, con spessore del rivestimento conforme alla norma DIN 2614. Fornito e posta in opera a qualsiasi altezza e profondità.
	2	C.01.100.110.a		Tubazione diametro nominale mm 250		m	€ 122,90	7,22%		0,18%
	2	C.01.100.110.b		Tubazione diametro nominale mm 300		m	€ 168,73	5,52%		0,14%
	2	C.01.100.110.c		Tubazione diametro nominale mm 350		m	€ 192,26	5,23%		0,13%
	2	C.01.100.110.d		Tubazione diametro nominale mm 400		m	€ 228,83	4,81%		0,12%
	2	C.01.100.110.e		Tubazione diametro nominale mm 450		m	€ 270,91	4,35%		0,11%
	2	C.01.100.110.f		Tubazione diametro nominale mm 500		m	€ 316,92	4,32%		0,11%
	2	C.01.100.110.g		Tubazione diametro nominale mm 600		m	€ 527,18	3,05%		0,08%
	2	C.02		DISTRIBUZIONE GAS
	2	C.02.10		CONDOTTE IN ACCIAIO
	2	C.02.10.10		Tubi in acciaio saldati forniti e posti in opera, di qualsiasi lunghezza, secondo le norme UNI 6363/84, con rivestimento bituminoso pesante conforme alle norme UNI 5256, con giunzioni a bicchiere cilindrico o sferico per saldatura a sovrapposizione, compresa la saldatura elettrica e la fasciatura dei giunti con tessuto di lana di vetro e miscela bituminosa, il ripristino del rivestimento protettivo bituminoso, nella parete interna dei tubi in corrispondenza delle giunzioni e del rivestimento esterno ove danneggiato. Compreso i pezzi speciali gli eventuali spostamenti longitudinali nel cavo per intralci di qualsiasi genere, l'esecuzione delle prove idrauliche, il lavaggio e la disinfezione; sono esclusi gli scavi, rinfianchi e rinterri
	2	C.02.10.10.a		del diametro di 40 mm		m	€ 30,48	16,42%		0,42%
	2	C.02.10.10.b		del diametro di 50 mm		m	€ 30,75	16,45%		0,42%
	2	C.02.10.10.c		del diametro di 65 mm		m	€ 35,30	14,59%		0,37%
	2	C.02.10.10.d		del diametro di 80 mm		m	€ 41,96	12,52%		0,32%
	2	C.02.10.10.e		del diametro di 100 mm		m	€ 78,86	6,91%		0,18%
	2	C.02.10.10.f		del diametro di 125 mm		m	€ 60,57	9,33%		0,24%
	2	C.02.10.10.g		del diametro di 150 mm		m	€ 75,67	8,85%		0,23%
	2	C.02.10.10.h		del diametro di 200 mm		m	€ 97,27	7,28%		0,19%
	2	C.02.10.10.i		del diametro di 250 mm		m	€ 124,55	5,97%		0,15%
	2	C.02.10.10.j		del diametro di 300 mm		m	€ 151,18	5,34%		0,14%
	2	C.02.10.10.k		del diametro di 350 mm		m	€ 190,40	4,66%		0,12%
	2	C.02.10.10.l		del diametro di 400 mm		m	€ 218,22	4,31%		0,11%
	2	C.02.10.10.m		del diametro di 450 mm		m	€ 260,58	3,86%		0,10%
	2	C.02.10.10.n		del diametro di 500 mm		m	€ 302,97	3,63%		0,09%
	2	C.02.10.10.o		del diametro di 600 mm		m	€ 384,30	3,37%		0,09%
	2	C.02.10.20		Tubi in acciaio senza saldatura forniti e posti in opera, di qualsiasi lunghezza, secondo le norme UNI 6363/84, con rivestimento bituminoso pesante conforme alle norme UNI 5256, con giunzioni a bicchiere cilindrico o sferico per saldatura a sovrapposizione, compresa la saldatura elettrica e la fasciatura dei giunti con tessuto di lana di vetro e miscela bituminosa, il ripristino del rivestimento protettivo bituminoso, nella parete interna dei tubi in corrispondenza delle giunzioni e del rivestimento esterno ove danneggiato. Compreso i pezzi speciali gli eventuali spostamenti longitudinali nel cavo per intralci di qualsiasi genere, l'esecuzione delle prove idrauliche, il lavaggio e la disinfezione; sono esclusi gli scavi, rinfianchi e rinterri
	2	C.02.10.20.a		del diametro di 40 mm		m	€ 31,26	16,01%		0,41%
	2	C.02.10.20.b		del diametro di 50 mm		m	€ 32,22	15,70%		0,40%
	2	C.02.10.20.c		del diametro di 65 mm		m	€ 35,54	14,49%		0,37%
	2	C.02.10.20.d		del diametro di 80 mm		m	€ 42,86	12,26%		0,31%
	2	C.02.10.20.e		del diametro di 100 mm		m	€ 52,44	10,40%		0,27%
	2	C.02.10.20.f		del diametro di 125 mm		m	€ 64,09	8,81%		0,23%
	2	C.02.10.20.g		del diametro di 150 mm		m	€ 78,15	8,57%		0,22%
	2	C.02.10.20.h		del diametro di 200 mm		m	€ 103,37	6,85%		0,18%
	2	C.02.10.20.i		del diametro di 250 mm		m	€ 130,42	5,71%		0,15%
	2	C.02.10.20.j		del diametro di 300 mm		m	€ 176,40	4,58%		0,12%
	2	C.02.10.20.k		del diametro di 350 mm		m	€ 211,23	4,20%		0,11%
	2	C.02.10.20.l		del diametro di 400 mm		m	€ 246,12	3,82%		0,10%
	2	C.02.10.20.m		del diametro di 450 mm		m	€ 293,42	3,43%		0,09%
	2	C.02.10.20.n		del diametro di 500 mm		m	€ 344,26	3,20%		0,08%
	2	C.02.10.20.o		del diametro di 600 mm		m	€ 451,64	2,86%		0,07%
	2	C.02.10.30		Tubo in acciaio elettrosaldato longitudinalmente, secondo norme UNI 6363/84, con giunto saldato a bicchiere cilindrico o sferico, rivestito esternamente con polietilene estruso a guaina circolare secondo norma UNI 9099 in triplostrato (R3) costituito da un primo strato di primer epossidico su cui sono poi coestrusi adesivo e polietilene. Internamente rivestito con uno strato di materiale epossidico con spessore pari a mm 0,250, costituito da un sistema bicomponente privo di solventi, formato da un catalizzatore e da una resina di base, conforme alle disposizioni del Ministero della Sanità per i materiali posti a contatto con le sostanze alimentari destinate alconsumo umano. Fornito e posta in opera a qualsiasi altezza e profondità.
	2	C.02.10.30.a		del diametro di 50 mm		m	€ 28,57	17,70%		0,45%
	2	C.02.10.30.b		del diametro di 65 mm		m	€ 32,75	15,73%		0,40%
	2	C.02.10.30.c		del diametro di 80 mm		m	€ 39,44	13,32%		0,34%
	2	C.02.10.30.d		del diametro di 100 mm		m	€ 48,70	11,19%		0,29%
	2	C.02.10.30.e		del diametro di 125 mm		m	€ 60,14	9,39%		0,24%
	2	C.02.10.30.f		del diametro di 150 mm		m	€ 75,40	8,88%		0,23%
	2	C.02.10.30.g		del diametro di 200 mm		m	€ 99,40	7,12%		0,18%
	2	C.02.10.30.h		del diametro di 250 mm		m	€ 133,74	5,56%		0,14%
	2	C.02.10.30.i		del diametro di 300 mm		m	€ 183,30	4,40%		0,11%
	2	C.02.10.30.j		del diametro di 350 mm		m	€ 219,89	4,03%		0,10%
	2	C.02.10.30.k		del diametro di 400 mm		m	€ 249,55	3,77%		0,10%
	2	C.02.10.30.l		del diametro di 450 mm		m	€ 293,39	3,43%		0,09%
	2	C.02.10.30.m		del diametro di 500 mm		m	€ 339,76	3,24%		0,08%
	2	C.02.10.30.n		del diametro di 600 mm		m	€ 457,12	2,83%		0,07%
	2	C.02.20		CONDOTTE IN MATERIE PLASTICHE
	2	C.02.20.10		Tubo polietilene ad Alta Densità PE 80 per condotte di gas naturale, colore nero con riga gialla coestrusa, conforme alle norme UNI ISO 4437 tipo 316; segnato ogni metro con diametro, marchio IIP, marchio del produttore e data di produzione dovranno essere contrassegnate dal marchio IIP dell’Istituto Italiano dei Plastici e/o equivalente marchio europeo. I tubi devono essere formati per estrusione , e possono essere forniti sia in barre che in rotoli. Compensato nel prezzo, i pezzi speciali, ogni onere per la posa in opera con relative giunzioni, escluso solo la formazione del letto di posa e del rinfianco in materiale idoneo. PFA 5
	2	C.02.20.10.a		Tubazione del diametro esterno 20 mm spessore 3,0 mm		m	€ 5,12	57,09%		1,46%
	2	C.02.20.10.b		Tubazione del diametro esterno 25 mm spessore 3,0 mm		m	€ 5,45	55,32%		1,42%
	2	C.02.20.10.c		Tubazione del diametro esterno 32 mm spessore 3,0 mm		m	€ 5,82	52,67%		1,35%
	2	C.02.20.10.d		Tubazione del diametro esterno 40 mm spessore 3,7 mm		m	€ 6,48	48,32%		1,24%
	2	C.02.20.10.e		Tubazione del diametro esterno 50 mm spessore 4,6 mm		m	€ 7,19	44,09%		1,13%
	2	C.02.20.10.f		Tubazione del diametro esterno 63 mm spessore 5,8 mm		m	€ 8,65	37,72%		0,97%
	2	C.02.20.10.g		Tubazione del diametro esterno 75 mm spessore 6,8 mm		m	€ 10,64	32,13%		0,82%
	2	C.02.20.10.h		Tubazione del diametro esterno 90 mm spessore 8,2 mm		m	€ 12,57	28,77%		0,74%
	2	C.02.20.10.i		Tubazione del diametro esterno 110 mm spessore 10,0 mm		m	€ 16,15	23,62%		0,60%
	2	C.02.20.10.j		Tubazione del diametro esterno 125 mm spessore 11,4 mm		m	€ 19,44	20,42%		0,52%
	2	C.02.20.10.k		Tubazione del diametro esterno 140 mm spessore 12,7 mm		m	€ 22,47	17,85%		0,46%
	2	C.02.20.10.l		Tubazione del diametro esterno 160 mm spessore 14,6 mm		m	€ 27,17	15,14%		0,39%
	2	C.02.20.10.m		Tubazione del diametro esterno 180 mm spessore 16,4 mm		m	€ 33,67	12,65%		0,32%
	2	C.02.20.10.n		Tubazione del diametro esterno 200 mm spessore 18,2 mm		m	€ 40,04	11,88%		0,30%
	2	C.02.20.10.o		Tubazione del diametro esterno 225 mm spessore 20,5 mm		m	€ 48,27	10,26%		0,26%
	2	C.02.20.10.p		Tubazione del diametro esterno 250 mm spessore 22,7 mm		m	€ 57,39	8,89%		0,23%
	2	C.02.20.10.q		Tubazione del diametro esterno 280 mm spessore 25,4 mm		m	€ 71,17	7,38%		0,19%
	2	C.02.20.10.r		Tubazione del diametro esterno 315 mm spessore 28,6 mm		m	€ 87,00	6,27%		0,16%
	2	C.02.20.10.s		Tubazione del diametro esterno 355 mm spessore 32,3 mm		m	€ 110,13
	2	C.02.20.20		Tubo polietilene ad Alta Densità PE 80 per condotte di gas naturale, colore nero con riga gialla coestrusa, conforme alle norme UNI ISO 4437 tipo 316; segnato ogni metro con diametro, marchio IIP, marchio del produttore e data di produzione dovranno essere contrassegnate dal marchio IIP dell’Istituto Italiano dei Plastici e/o equivalente marchio europeo. I tubi devono essere formati per estrusione , e possono essere forniti sia in barre che in rotoli. Compensato nel prezzo, i pezzi speciali, ogni onere per la posa in opera con relative giunzioni, escluso solo la formazione del letto di posa e del rinfianco in materiale idoneo. PFA 8
	2	C.02.20.20.a		Tubazione del diametro esterno 40 mm spessore 3,0 mm		m	€ 6,28	49,83%		1,28%
	2	C.02.20.20.b		Tubazione del diametro esterno 50 mm spessore 3 mm		m	€ 6,62	47,89%		1,23%
	2	C.02.20.20.c		Tubazione del diametro esterno 63 mm spessore 3,6 mm		m	€ 7,64	42,74%		1,09%
	2	C.02.20.20.d		Tubazione del diametro esterno 75 mm spessore 4,3 mm		m	€ 8,84	38,69%		0,99%
	2	C.02.20.20.e		Tubazione del diametro esterno 90 mm spessore 5,2 mm		m	€ 10,48	34,52%		0,88%
	2	C.02.20.20.f		Tubazione del diametro esterno 110 mm spessore 6,3 mm		m	€ 13,04	29,25%		0,75%
	2	C.02.20.20.g		Tubazione del diametro esterno 125 mm spessore 7,1 mm		m	€ 15,39	25,79%		0,66%
	2	C.02.20.20.h		Tubazione del diametro esterno 140 mm spessore 8,0 mm		m	€ 17,37	23,09%		0,59%
	2	C.02.20.20.i		Tubazione del diametro esterno 160 mm spessore 9,1 mm		m	€ 20,63	19,94%		0,51%
	2	C.02.20.20.j		Tubazione del diametro esterno 180 mm spessore 10,3 mm		m	€ 25,07	16,99%		0,43%
	2	C.02.20.20.k		Tubazione del diametro esterno 200 mm spessore 11,4 mm		m	€ 29,68	16,03%		0,41%
	2	C.02.20.20.l		Tubazione del diametro esterno 225 mm spessore 12,8 mm		m	€ 35,25	14,05%		0,36%
	2	C.02.20.20.m		Tubazione del diametro esterno 250 mm spessore 14,2 mm		m	€ 50,95	10,01%		0,26%
	2	C.02.20.20.n		Tubazione del diametro esterno 280 mm spessore 16,0 mm		m	€ 51,21	10,26%		0,26%
	2	C.02.20.20.o		Tubazione del diametro esterno 315 mm spessore 17,9 mm		m	€ 62,11	8,78%		0,22%
	2	C.02.20.30		Tubo polietilene ad Alta Densità PE 80 per condotte di gas naturale, colore nero con riga gialla coestrusa, conforme alle norme UNI ISO 4437 tipo 316; segnato ogni metro con diametro, marchio IIP, marchio del produttore e data di produzione dovranno essere contrassegnate dal marchio IIP dell’Istituto Italiano dei Plastici e/o equivalente marchio europeo. I tubi devono essere formati per estrusione , e possono essere forniti sia in barre che in rotoli. Compensato nel prezzo, i pezzi speciali, ogni onere per la posa in opera con relative giunzioni, escluso solo la formazione del letto di posa e del rinfianco in materiale idoneo. PFA 12,5
	2	C.02.20.30.a		Tubazione del diametro esterno 160 mm spessore 6,2 mm		m	€ 16,36	25,14%		0,64%
	2	C.02.20.30.b		Tubazione del diametro esterno 180 mm spessore 7,0 mm		m	€ 19,57	21,77%		0,56%
	2	C.02.20.30.c		Tubazione del diametro esterno 200 mm spessore 7,7 mm		m	€ 22,99	20,69%		0,53%
	2	C.02.20.30.d		Tubazione del diametro esterno 225 mm spessore 8,7 mm		m	€ 26,99	18,36%		0,47%
	2	C.02.20.30.e		Tubazione del diametro esterno 250 mm spessore 9,7 mm		m	€ 31,38	16,25%		0,42%
	2	C.02.20.30.f		Tubazione del diametro esterno 280 mm spessore 10,8 mm		m	€ 38,32	13,71%		0,35%
	2	C.02.20.30.g		Tubazione del diametro esterno 315 mm spessore 12,2 mm		m	€ 45,92	11,87%		0,30%
	2	C.03		COLLETTORI
	2	C.03.10		COLLETTORE PER IMPIANTI SANITARI
	2	C.03.10.10		Collettore per impianti idrico sanitari composto da elementi in ottone innesto primario a 3/4" e innesto femmina per raccordi da mm 12 fornito e posto in opera. Completi di cassetta in plastica, coperchio, rubinetto a sfera di intercettazione collettore con bocchettone, le tracce e relativa eguagliatura i fori e quant'altro occorre per dare il lavoro compiuto a perfetta regola d'arte
	2	C.03.10.10.a		Collettore 2+2 da 3/4"		cad	€ 125,26	30,32%		0,78%
	2	C.03.10.10.b		Collettore 3+3 da 3/4"		cad	€ 132,81	28,59%		0,73%
	2	C.03.10.10.c		Collettore 4+4 da 3/4"		cad	€ 144,77	28,86%		0,74%
	2	C.03.10.10.d		Collettore 5+5 da 3/4"		cad	€ 152,50	27,40%		0,70%
	2	C.03.10.10.e		Collettore 6+6 da 3/4"		cad	€ 165,22	27,82%		0,71%
	2	C.03.10.10.f		Collettore 7+7 da 3/4"		cad	€ 173,03	26,56%		0,68%
	2	C.03.10.10.g		Collettore 8+8 da 3/4"		cad	€ 185,15	26,67%		0,68%
	2	C.03.10.10.h		Collettore 9+9 da 3/4"		cad	€ 193,44	25,53%		0,65%
	2	C.03.10.10.i		Collettore 10+10 da 3/4"		cad	€ 204,25	25,57%		0,65%
	2	C.03.10.20		Collettore per impianti idrico sanitari composto da elementi in ottone innesto primario a 1" e innesto femmina per raccordi da mm 12 fornito e posto in opera. Completo di cassetta in plastica, coperchio, rubinetto di intercettazione collettore e raccordi di collegamento alle tubazioni, le tracce e relativa eguagliatura i fori e quant'altro occorre per dare il lavoro compiuto a perfetta regola d'arte
	2	C.03.10.20.a		Collettore 2+2 da 1"		cad	€ 129,36	29,35%		0,75%
	2	C.03.10.20.b		Collettore 3+3 da 1"		cad	€ 139,08	27,30%		0,70%
	2	C.03.10.20.c		Collettore 4+4 da 1"		cad	€ 153,02	27,30%		0,70%
	2	C.03.10.20.d		Collettore 5+5 da 1"		cad	€ 162,12	25,77%		0,66%
	2	C.03.10.20.e		Collettore 6+6 da 1"		cad	€ 176,60	26,03%		0,67%
	2	C.03.10.20.f		Collettore 7+7 da 1"		cad	€ 185,40	24,79%		0,63%
	2	C.03.10.20.g		Collettore 8+8 da 1"		cad	€ 199,18	24,79%		0,63%
	2	C.03.10.20.h		Collettore 9+9 da 1"		cad	€ 208,90	23,64%		0,61%
	2	C.03.10.20.i		Collettore 10+10 da 1"		cad	€ 221,30	23,60%		0,60%
	2	C.03.10.30		Collettore con detentori per impianti idrico sanitari composto da elementi in ottone innesto primario a 3/4" e innesto femmina per raccordi da mm 12 fornito e posto in opera. Completo di cassetta in plastica, coperchio, rubinetto a sfera di intercettazione collettore con bocchettone, le tracce e relativa eguagliatura i fori e quant'altro occorre per dare il lavoro compiuto a perfetta regola d'arte
	2	C.03.10.30.a		Collettore con detentore 2+2 da 3/4"		cad	€ 133,81	28,38%		0,73%
	2	C.03.10.30.b		Collettore con detentore 3+3 da 3/4"		cad	€ 145,47	26,10%		0,67%
	2	C.03.10.30.c		Collettore con detentore 4+4 da 3/4"		cad	€ 161,64	25,85%		0,66%
	2	C.03.10.30.d		Collettore con detentore 5+5 da 3/4"		cad	€ 173,29	24,11%		0,62%
	2	C.03.10.30.e		Collettore con detentore 6+6 da 3/4"		cad	€ 192,74	23,85%		0,61%
	2	C.03.10.30.f		Collettore con detentore 7+7 da 3/4"		cad	€ 202,13	22,74%		0,58%
	2	C.03.10.30.g		Collettore con detentore 8+8 da 3/4"		cad	€ 218,33	22,62%		0,58%
	2	C.03.10.30.h		Collettore con detentore 9+9 da 3/4"		cad	€ 232,59	21,23%		0,54%
	2	C.03.10.30.i		Collettore con detentore 10+10 da 3/4"		cad	€ 251,35	20,78%		0,53%
	2	C.03.10.40		Collettore con detentori per impianti idrico sanitari composto da elementi in ottone innesto primario a 3/4" e innesto femmina per raccordi da mm 16 fornito e posto in opera. Completo di cassetta in plastica, coperchio, rubinetto a sfera di intercettazione collettore con bocchettone, le tracce e relativa eguagliatura i fori e quant'altro occorre per dare il lavoro compiuto a perfetta regola d'arte
	2	C.03.10.40.a		Collettore con detentore 2+2 da 3/4"		cad	€ 140,04	27,12%		0,69%
	2	C.03.10.40.b		Collettore con detentore 3+3 da 3/4"		cad	€ 153,29	24,77%		0,63%
	2	C.03.10.40.c		Collettore con detentore 4+4 da 3/4"		cad	€ 165,82	25,19%		0,64%
	2	C.03.10.40.d		Collettore con detentore 5+5 da 3/4"		cad		22,92%		0,59%
	2	C.03.10.40.e		Collettore con detentore 6+6 da 3/4"		cad	€ 204,70	22,45%		0,57%
	2	C.03.10.40.f		Collettore con detentore 7+7 da 3/4"		cad	€ 215,31	21,35%		0,55%
	2	C.03.10.40.g		Collettore con detentore 8+8 da 3/4"		cad	€ 232,91	21,20%		0,54%
	2	C.03.10.40.h		Collettore con detentore 9+9 da 3/4"		cad	€ 246,96	20,00%		0,51%
	2	C.03.10.40.i		Collettore con detentore 10+10 da 3/4"		cad	€ 263,88	19,79%		0,51%
	2	C.03.10.50		Collettore con detentori per impianti idrico sanitari compostoi da elementi in ottone innesto primario a 1" e innesto femmina per raccordi da mm 12 fornito e posto in opera. Completo di cassetta in plastica, coperchio, rubinetto di intercettazione collettore e raccordi di collegamento alle tubazioni, le tracce e relativa eguagliatura i fori e quant'altro occorre per dare il lavoro compiuto a perfetta regola d'arte
	2	C.03.10.50.a		Collettore con detentore 2+2 da 1"		cad	€ 144,39	26,30%		0,67%
	2	C.03.10.50.b		Collettore con detentore 3+3 da 1"		cad	€ 158,87	23,90%		0,61%
	2	C.03.10.50.c		Collettore con detentore 4+4 da 1"		cad	€ 174,87	23,89%		0,61%
	2	C.03.10.50.d		Collettore con detentore 5+5 da 1"		cad	€ 189,24	22,08%		0,57%
	2	C.03.10.50.e		Collettore con detentore 6+6 da 1"		cad	€ 214,91	21,39%		0,55%
	2	C.03.10.50.f		Collettore con detentore 7+7 da 1"		cad	€ 222,60	20,65%		0,53%
	2	C.03.10.50.g		Collettore con detentore 8+8 da 1"		cad	€ 242,18	20,39%		0,52%
	2	C.03.10.50.h		Collettore con detentore 9+9 da 1"		cad	€ 256,36	19,26%		0,49%
	2	C.03.10.50.i		Collettore con detentore 10+10 da 1"		cad	€ 274,53	19,02%		0,49%
	2	C.03.10.60		Collettore complanare per impianti idrico sanitari composto da elementi in ottone primario a 3/4" e innesto maschio per raccordi da mm 12 fornito e posto in opera. Completo di cassetta in plastica, coperchio, rubinetto di intercettazione collettore e raccordi di collegamento alle tubazioni, le tracce e relativa eguagliatura i fori e quant'altro occorre per dare il lavoro compiuto a perfetta regola d'arte
	2	C.03.10.60.a		Collettore complanare 2+2 da 3/4"x 12		cad	€ 123,68	27,64%		0,71%
	2	C.03.10.60.b		Collettore complanare 4+4 da 3/4"x 12		cad	€ 139,60	26,53%		0,68%
	2	C.03.10.60.c		Collettore complanare 6+6 da 3/4"x 12		cad	€ 165,25	24,70%		0,63%
	2	C.03.10.60.d		Collettore complanare 8+8 da 3/4"x 12		cad	€ 187,39	23,96%		0,61%
	2	C.03.10.60.e		Collettore complanare 10+10 da 3/4"x 12		cad	€ 209,53	23,57%		0,60%
	2	C.03.10.70		Collettore complanare per impianti idrico sanitari composto da elementi in ottone primario a1" e innesto maschio per raccordi da mm 16 fornito e posto in opera. Completo di cassetta in plastica, coperchio, rubinetto di intercettazione collettore e raccordi di collegamento alle tubazioni, le tracce e relativa eguagliatura i fori e quant'altro occorre per dare il lavoro compiuto a perfetta regola d'arte
	2	C.03.10.70.a		Collettore complanare 2+2 da 1"x 16		cad	€ 128,21	26,66%		0,68%
	2	C.03.10.70.b		Collettore complanare 4+4 da 1"x 16		cad	€ 148,99	24,85%		0,64%
	2	C.03.10.70.c		Collettore complanare 6+6 da 1"x 16		cad	€ 177,34	23,02%		0,59%
	2	C.03.10.70.d		Collettore complanare 8+8 da 1"x 16		cad	€ 200,26	22,42%		0,57%
	2	C.03.10.70.e		Collettore complanare 10+10 da 1"x 16		cad	€ 225,58	21,89%		0,56%
	2	C.03.20		COLLETTORE PER IMPIANTI DI RISCALDAMENTO
	2	C.03.20.10		Collettore per impianti idrico di riscaldamento composto da elementi in ottone innesto primario a 3/4" e innesto femmina per raccordi da mm 12 fornito e posto in opera. Completi di cassetta in plastica, coperchio, rubinetto a sfera di intercettazione collettore con bocchettone, le tracce e relativa eguagliatura i fori e quant'altro occorre per dare il lavoro compiuto a perfetta regola d'arte
	2	C.03.20.10.a		Collettore 2+2 da 3/4"		cad	€ 142,81	29,06%		0,74%
	2	C.03.20.10.b		Collettore 3+3 da 3/4"		cad	€ 151,43	27,03%		0,69%
	2	C.03.20.10.c		Collettore 4+4 da 3/4"		cad	€ 165,06	27,03%		0,69%
	2	C.03.20.10.d		Collettore 5+5 da 3/4"		cad	€ 173,95	25,51%		0,65%
	2	C.03.20.10.e		Collettore 6+6 da 3/4"		cad	€ 188,46	25,77%		0,66%
	2	C.03.20.10.f		Collettore 7+7 da 3/4"		cad	€ 197,40	24,54%		0,63%
	2	C.03.20.10.g		Collettore 8+8 da 3/4"		cad	€ 211,24	24,54%		0,63%
	2	C.03.20.10.h		Collettore 9+9 da 3/4"		cad	€ 220,71	23,40%		0,60%
	2	C.03.20.10.i		Collettore 10+10 da 3/4"		cad	€ 233,03	23,36%		0,60%
	2	C.03.20.20		Collettore per impianti di riscaldamento composto da elementi in ottone innesto primario a 1" e innesto femmina per raccordi da mm 12 fornito e posto in opera. Completo di cassetta in plastica, coperchio, rubinetto di intercettazione collettore e raccordi di collegamento alle tubazioni, le tracce e relativa eguagliatura i fori e quant'altro occorre per dare il lavoro compiuto a perfetta regola d'arte
	2	C.03.20.20.a		Collettore 2+2 da 1"		cad	€ 147,53	28,10%		0,72%
	2	C.03.20.20.b		Collettore 3+3 da 1"		cad	€ 158,68	25,84%		0,66%
	2	C.03.20.20.c		Collettore 4+4 da 1"		cad	€ 174,51	25,59%		0,66%
	2	C.03.20.20.d		Collettore 5+5 da 1"		cad	€ 185,00	23,87%		0,61%
	2	C.03.20.20.e		Collettore 6+6 da 1"		cad	€ 201,48	23,61%		0,60%
	2	C.03.20.20.f		Collettore 7+7 da 1"		cad	€ 211,58	22,51%		0,58%
	2	C.03.20.20.g		Collettore 8+8 da 1"		cad	€ 227,29	22,39%		0,57%
	2	C.03.20.20.h		Collettore 9+9 da 1"		cad	€ 238,48	21,02%		0,54%
	2	C.03.20.20.i		Collettore 10+10 da 1"		cad	€ 252,64	20,57%		0,53%
	2	C.03.20.30		Collettore per impianti di riscaldamento composto da elementi in ottone innesto primario a 1"e 1/4 e innesto femmina per raccordi da mm 12 fornito e posto in opera. Completo di cassetta in plastica, coperchio, rubinetto di intercettazione collettore e raccordi di collegamento alle tubazioni, le tracce e relativa eguagliatura i fori e quant'altro occorre per dare il lavoro compiuto a perfetta regola d'arte
	2	C.03.20.30.a		Collettore 2+2 da 1"1/4		cad	€ 160,74	28,66%		0,73%
	2	C.03.20.30.b		Collettore 3+3 da 1"1/4		cad	€ 172,89	26,36%		0,67%
	2	C.03.20.30.c		Collettore 4+4 da 1"1/4		cad	€ 190,14	26,11%		0,67%
	2	C.03.20.30.d		Collettore 5+5 da 1"1/4		cad	€ 201,57	24,35%		0,62%
	2	C.03.20.30.e		Collettore 6+6 da 1"1/4		cad	€ 219,49	24,09%		0,62%
	2	C.03.20.30.f		Collettore 7+7 da 1"1/4		cad	€ 230,53	22,97%		0,59%
	2	C.03.20.30.g		Collettore 8+8 da 1"1/4		cad	€ 247,62	22,85%		0,58%
	2	C.03.20.30.h		Collettore 9+9 da 1"1/4		cad	€ 259,82	21,44%		0,55%
	2	C.03.20.30.i		Collettore 10+10 da 1"1/4		cad	€ 275,24	20,99%		0,54%
	2	C.03.20.40		Collettore con detentori per impianti di riscaldamento composto da elementi in ottone innesto primario a 3/4" e innesto femmina per raccordi da mm 12 fornito e posto in opera. Completo di cassetta in plastica, coperchio, rubinetto a sfera di intercettazione collettore con bocchettone, le tracce e relativa eguagliatura i fori e quant'altro occorre per dare il lavoro compiuto a perfetta regola d'arte
	2	C.03.20.40.a		Collettore con detentore 2+2 da 3/4"		cad	€ 152,62	28,72%		0,74%
	2	C.03.20.40.b		Collettore con detentore 3+3 da 3/4"		cad	€ 165,99	26,41%		0,68%
	2	C.03.20.40.c		Collettore con detentore 4+4 da 3/4"		cad	€ 184,44	26,16%		0,67%
	2	C.03.20.40.d		Collettore con detentore 5+5 da 3/4"		cad	€ 197,80	24,40%		0,62%
	2	C.03.20.40.e		Collettore con detentore 6+6 da 3/4"		cad	€ 219,98	24,14%		0,62%
	2	C.03.20.40.f		Collettore con detentore 7+7 da 3/4"		cad	€ 230,80	23,01%		0,59%
	2	C.03.20.40.g		Collettore con detentore 8+8 da 3/4"		cad	€ 249,34	22,89%		0,59%
	2	C.03.20.40.h		Collettore con detentore 9+9 da 3/4"		cad	€ 265,70	21,48%		0,55%
	2	C.03.20.40.i		Collettore con detentore 10+10 da 3/4"		cad	€ 287,14	21,03%		0,54%
	2	C.03.20.50		Collettore con detentori per impianti di riscaldamento composto da elementi in ottone innesto primario a 3/4" e innesto femmina per raccordi da mm 16 fornito e posto in opera. Completo di cassetta in plastica, coperchio, rubinetto a sfera di intercettazione collettore con bocchettone, le tracce e relativa eguagliatura i fori e quant'altro occorre per dare il lavoro compiuto a perfetta regola d'arte
	2	C.03.20.50.a		Collettore con detentore 2+2 da 3/4"		cad	€ 159,81	29,00%		0,74%
	2	C.03.20.50.b		Collettore con detentore 3+3 da 3/4"		cad	€ 174,97	26,67%		0,68%
	2	C.03.20.50.c		Collettore con detentore 4+4 da 3/4"		cad	€ 195,56	26,42%		0,68%
	2	C.03.20.50.d		Collettore con detentore 5+5 da 3/4"		cad	€ 208,18	24,64%		0,63%
	2	C.03.20.50.e		Collettore con detentore 6+6 da 3/4"		cad	€ 233,72	24,37%		0,62%
	2	C.03.20.50.f		Collettore con detentore 7+7 da 3/4"		cad	€ 245,95	23,24%		0,60%
	2	C.03.20.50.g		Collettore con detentore 8+8 da 3/4"		cad	€ 266,03	23,12%		0,59%
	2	C.03.20.50.h		Collettore con detentore 9+9 da 3/4"		cad	€ 282,17	21,70%		0,56%
	2	C.03.20.50.i		Collettore con detentore 10+10 da 3/4"		cad	€ 301,54	21,24%		0,54%
	2	C.03.20.60		Collettore con detentori per impianti di riscaldamento composti da elementi in ottone innesto primario a 1" e innesto femmina per raccordi da mm 12 fornito e posto in opera. Completo di cassetta in plastica, coperchio, rubinetto di intercettazione collettore e raccordi di collegamento alle tubazioni, le tracce e relativa eguagliatura i fori e quant'altro occorre per dare il lavoro compiuto a perfetta regola d'arte
	2	C.03.20.60.a		Collettore con detentore 2+2 da 1"		cad	€ 164,72	29,03%		0,74%
	2	C.03.20.60.b		Collettore con detentore 3+3 da 1"		cad	€ 181,33	26,70%		0,68%
	2	C.03.20.60.c		Collettore con detentore 4+4 da 1"		cad	€ 199,59	26,44%		0,68%
	2	C.03.20.60.d		Collettore con detentore 5+5 da 1"		cad	€ 216,10	24,66%		0,63%
	2	C.03.20.60.e		Collettore con detentore 6+6 da 1"		cad	€ 245,47	24,40%		0,62%
	2	C.03.20.60.f		Collettore con detentore 7+7 da 1"		cad	€ 254,27	23,26%		0,60%
	2	C.03.20.60.g		Collettore con detentore 8+8 da 1"		cad	€ 276,66	23,14%		0,59%
	2	C.03.20.60.h		Collettore con detentore 9+9 da 1"		cad	€ 292,98	21,72%		0,56%
	2	C.03.20.60.i		Collettore con detentore 10+10 da 1"		cad	€ 313,76	21,26%		0,54%
	2	C.03.20.70		Collettore con detentori per impianti di riscaldamento composti da elementi in ottone innesto primario a 1" e 1/4 e innesto femmina per raccordi da mm 12 fornito e posto in opera. Completo di cassetta in plastica, coperchio, rubinetto di intercettazione collettore e raccordi di collegamento alle tubazioni, le tracce e relativa eguagliatura i fori e quant'altro occorre per dare il lavoro compiuto a perfetta regola d'arte
	2	C.03.20.70.a		Collettore con detentore 2+2 da 1"1/4		cad	€ 179,18	29,01%		0,74%
	2	C.03.20.70.b		Collettore con detentore 3+3 da 1"1/4		cad	€ 197,26	26,68%		0,68%
	2	C.03.20.70.c		Collettore con detentore 4+4 da 1"1/4		cad	€ 217,12	26,43%		0,68%
	2	C.03.20.70.d		Collettore con detentore 5+5 da 1"1/4		cad	€ 235,06	24,65%		0,63%
	2	C.03.20.70.e		Collettore con detentore 6+6 da 1"1/4		cad	€ 267,02	24,38%		0,62%
	2	C.03.20.70.f		Collettore con detentore 7+7 da 1"1/4		cad	€ 276,59	23,25%		0,60%
	2	C.03.20.70.g		Collettore con detentore 8+8 da 1"1/4		cad	€ 300,95	23,12%		0,59%
	2	C.03.20.70.h		Collettore con detentore 9+9 da 1"1/4		cad	€ 318,69	21,70%		0,56%
	2	C.03.20.70.i		Collettore con detentore 10+10 da 1"1/4		cad	€ 341,32	21,24%		0,54%
	2	C.03.30		COLLETTORI DI TUBO NERO SENZA SALDATURA
	2	C.03.30.10		Collettore di tubo in acciaio senza saldatura per impianti di distribuzione. Nel prezzo sono compresi gli oneri di trasporto, accatastamento, sfilamento, revisioni delle protezioni e delle tolleranze di ovalizzazione, il corretto posizionamento dei tronchetti, le flange, i fondi bombati, gli staffaggi e quant'altro occorre per dare il lavoro compiuto a perfetta regola d'arte. Per diametro di collettore fino a mm 350
	2	C.03.30.10.a		Per diametro di collettore fino a mm 350		kg	€ 9,95	11,25%		0,29%
	2	C.03.30.20		Collettore di tubo in acciaio senza saldatura per impianti di distribuzione. Nel prezzo sono compresi gli oneri di trasporto, accatastamento, sfilamento, revisioni delle protezioni e delle tolleranze di ovalizzazione, il corretto posizionamento dei tronchetti, le flange, i fondi bombati, gli staffaggi e quant'altro occorre per dare il lavoro compiuto a perfetta regola d'arte. Per diametro di collettore oltre a mm 350
	2	C.03.30.20.a		Per diametro di collettore oltre a mm 350		kg	€ 8,42	13,30%		0,34%
	2	C.03.30.30		Zincatura di collettore di tubo in acciaio senza saldatura per impianti di distribuzione. Nel prezzo sono compresi gli oneri di trasporto, pulizia e quant'altro occorre per dare il lavoro compiuto a perfetta regola d'arte.
	2	C.03.30.30.a		Zincatura di collettore per impianto di distribuzione		kg	€ 0,78
	2	C.04		SEZIONAMENTO MANOVRA E POMPE
	2	C.04.10		ORGANI DI MANOVRA
	2	C.04.10.10		Filtro a Y esecuzione in ghisa con cestello in acciaio INOX conforme alle norme UNI PN16 per impianti acqua calda o fredda, fornito in opera con accessori. Nel costo restano esclusi gli oneri per le controflange della tubazione. Compreso: le fasi di trasporto, scarico a pie d'opera, pulizia delle superfici di assemblaggio, serraggio dei bulloni, posa in sito delle guarnizioni, prove idrauliche e quant'altro occorre per dare il lavoro compiuto a perfetta regola d'arte
	2	C.04.10.10.a		Posa di filtro a Y in ghisa DN20		cad	€ 46,13	14,42%		0,37%
	2	C.04.10.10.b		Posa di filtro a Y in ghisa DN25		cad	€ 51,37	12,95%		0,33%
	2	C.04.10.10.c		Posa di filtro a Y in ghisa DN32		cad	€ 51,93	12,81%		0,33%
	2	C.04.10.10.d		Posa di filtro a Y in ghisa DN40		cad	€ 75,02	10,13%		0,26%
	2	C.04.10.10.e		Posa di filtro a Y in ghisa DN50		cad	€ 85,13	12,27%		0,31%
	2	C.04.10.10.f		Posa di filtro a Y in ghisa DN65		cad	€ 113,63	12,53%		0,32%
	2	C.04.10.10.g		Posa di filtro a Y in ghisa DN80		cad	€ 147,08	12,91%		0,33%
	2	C.04.10.10.h		Posa di filtro a Y in ghisa DN100		cad	€ 202,78	12,17%		0,31%
	2	C.04.10.10.i		Posa di filtro a Y in ghisa DN125		cad	€ 286,65	9,94%		0,25%
	2	C.04.10.10.j		Posa di filtro a Y in ghisa DN150		cad	€ 396,84	8,97%		0,23%
	2	C.04.10.10.k		Posa di filtro a Y in ghisa DN200		cad	€ 678,24	7,00%		0,18%
	2	C.04.10.10.l		Posa di filtro a Y in ghisa DN250		cad	€ 2.197,43	2,42%		0,06%
	2	C.04.10.10.m		Posa di filtro a Y in ghisa DN300		cad	€ 3.625,08	1,70%		0,04%
	2	C.04.10.20		Filtro a Y esecuzione in ghisa con cestello in acciaio INOX conforme alle norme UNI PN16 per impianti acqua calda o fredda, fornito in opera con controflange e accessori. Compreso: le fasi di trasporto, scarico a pie d'opera, pulizia delle superfici di assemblaggio, serraggio dei bulloni, posa in sito delle guarnizioni, prove idrauliche e quant'altro occorre per dare il lavoro compiuto a perfetta regola d'arte
	2	C.04.10.20.a		Posa di filtro a Y in ghisa DN20		cad	€ 99,26	30,62%		0,78%
	2	C.04.10.20.b		Posa di filtro a Y in ghisa DN25		cad	€ 103,05	29,49%		0,75%
	2	C.04.10.20.c		Posa di filtro a Y in ghisa DN32		cad	€ 104,45	29,09%		0,74%
	2	C.04.10.20.d		Posa di filtro a Y in ghisa DN40		cad	€ 131,98	23,75%		0,61%
	2	C.04.10.20.e		Posa di filtro a Y in ghisa DN50		cad	€ 156,29	26,12%		0,67%
	2	C.04.10.20.f		Posa di filtro a Y in ghisa DN65		cad	€ 195,76	24,25%		0,62%
	2	C.04.10.20.g		Posa di filtro a Y in ghisa DN80		cad	€ 238,35	22,91%		0,59%
	2	C.04.10.20.h		Posa di filtro a Y in ghisa DN100		cad	€ 303,74	20,32%		0,52%
	2	C.04.10.20.i		Posa di filtro a Y in ghisa DN125		cad	€ 409,42	17,40%		0,45%
	2	C.04.10.20.j		Posa di filtro a Y in ghisa DN150		cad	€ 540,45	15,37%		0,39%
	2	C.04.10.20.k		Posa di filtro a Y in ghisa DN200		cad	€ 886,59	12,32%		0,32%
	2	C.04.10.20.l		Posa di filtro a Y in ghisa DN250		cad	€ 2.392,83	3,17%		0,08%
	2	C.04.10.20.m		Posa di filtro a Y in ghisa DN300		cad	€ 3.911,44	3,52%		0,09%
	2	C.04.10.30		Valvola di ritegno a battente in esecuzione in ghisa conforme alle norme UNI PN16 per impianti acqua calda o fredda, fornita in opera con accessori. Nel costo restano esclusi gli oneri per le controflange della tubazione. Compreso: le fasi di trasporto, scarico a pie d'opera, pulizia delle superfici di assemblaggio, serraggio dei bulloni, posa in sito delle guarnizioni, prove idrauliche e quant'altro occorre per dare il lavoro compiuto a perfetta regola d'arte
	2	C.04.10.30.a		Posa di valvola ritegno in ghisa a battente DN40		cad	€ 87,75	8,66%		0,22%
	2	C.04.10.30.b		Posa di valvola ritegno in ghisa a battente DN50		cad	€ 104,50	10,00%		0,26%
	2	C.04.10.30.c		Posa di valvola ritegno in ghisa a battente DN65		cad	€ 142,85	9,97%		0,26%
	2	C.04.10.30.d		Posa di valvola ritegno in ghisa a battente DN80		cad	€ 172,07	11,03%		0,28%
	2	C.04.10.30.e		Posa di valvola ritegno in ghisa a battente DN100		cad	€ 220,81	11,18%		0,29%
	2	C.04.10.30.f		Posa di valvola ritegno in ghisa a battente DN125		cad	€ 275,33	10,35%		0,27%
	2	C.04.10.30.g		Posa di valvola ritegno in ghisa a battente DN150		cad	€ 375,36	9,49%		0,24%
	2	C.04.10.30.h		Posa di valvola ritegno in ghisa a battente DN200		cad	€ 622,92	7,62%		0,20%
	2	C.04.10.30.i		Posa di valvola ritegno in ghisa a battente DN250		cad	€ 899,97	5,91%		0,15%
	2	C.04.10.30.j		Posa di valvola ritegno in ghisa a battente DN300		cad	€ 1.521,58	4,06%		0,10%
	2	C.04.10.30.k		Posa di valvola ritegno in ghisa a battente DN350		cad	€ 2.002,48	3,51%		0,09%
	2	C.04.10.40		Valvola di ritegno a battente in esecuzione in ghisa conforme alle norme UNI PN16 per impianti acqua calda o fredda, fornita in opera con controflange e accessori. Compreso: le fasi di trasporto, scarico a pie d'opera, pulizia delle superfici di assemblaggio, serraggio dei bulloni, posa in sito delle guarnizioni, prove idrauliche e quant'altro occorre per dare il lavoro compiuto a perfetta regola d'arte
	2	C.04.10.40.a		Posa di valvola ritegno in ghisa a battente DN40		cad	€ 144,68	21,66%		0,55%
	2	C.04.10.40.b		Posa di valvola ritegno in ghisa a battente DN50		cad	€ 175,66	23,24%		0,59%
	2	C.04.10.40.c		Posa di valvola ritegno in ghisa a battente DN65		cad	€ 224,97	21,10%		0,54%
	2	C.04.10.40.d		Posa di valvola ritegno in ghisa a battente DN80		cad	€ 263,35	20,73%		0,53%
	2	C.04.10.40.e		Posa di valvola ritegno in ghisa a battente DN100		cad	€ 320,69	19,25%		0,49%
	2	C.04.10.40.f		Posa di valvola ritegno in ghisa a battente DN125		cad	€ 398,11	17,89%		0,46%
	2	C.04.10.40.g		Posa di valvola ritegno in ghisa a battente DN150		cad	€ 509,94	16,29%		0,42%
	2	C.04.10.40.h		Posa di valvola ritegno in ghisa a battente DN200		cad	€ 811,12	13,46%		0,34%
	2	C.04.10.40.i		Posa di valvola ritegno in ghisa a battente DN250		cad	€ 1.058,87	7,17%		0,18%
	2	C.04.10.40.j		Posa di valvola ritegno in ghisa a battente DN300		cad	€ 1.807,92	7,62%		0,20%
	2	C.04.10.50		Valvola di ritegno a flusso avviato in esecuzione in ghisa conforme alle norme UNI PN16 per impianti acqua calda o fredda, fornita in opera con accessori. Nel costo restano esclusi gli oneri per le controflange della tubazione. Compreso: le fasi di trasporto, scarico a pie d'opera, pulizia delle superfici di assemblaggio, serraggio dei bulloni, posa in sito delle guarnizioni, prove idrauliche e quant'altro occorre per dare il lavoro compiuto a perfetta regola d'arte
	2	C.04.10.50.a		Posa di valvola di ritegno in ghisa a flusso avviato DN15		cad	€ 51,00	11,18%		0,29%
	2	C.04.10.50.b		Posa di valvola di ritegno in ghisa a flusso avviato DN20		cad	€ 51,00	11,18%		0,29%
	2	C.04.10.50.c		Posa di valvola di ritegno in ghisa a flusso avviato DN25		cad	€ 58,20	9,79%		0,25%
	2	C.04.10.50.d		Posa di valvola di ritegno in ghisa a flusso avviato DN32		cad	€ 69,08	11,00%		0,28%
	2	C.04.10.50.e		Posa di valvola di ritegno in ghisa a flusso avviato DN40		cad	€ 79,95	9,50%		0,24%
	2	C.04.10.50.f		Posa di valvola di ritegno in ghisa a flusso avviato DN50		cad	€ 92,46	11,30%		0,29%
	2	C.04.10.50.g		Posa di valvola di ritegno in ghisa a flusso avviato DN65		cad	€ 125,78	11,32%		0,29%
	2	C.04.10.50.h		Posa di valvola di ritegno in ghisa a flusso avviato DN80		cad	€ 162,91	11,65%		0,30%
	2	C.04.10.50.i		Posa di valvola di ritegno in ghisa a flusso avviato DN100		cad	€ 210,93	11,70%		0,30%
	2	C.04.10.50.j		Posa di valvola di ritegno in ghisa a flusso avviato DN125		cad	€ 295,26	9,65%		0,25%
	2	C.04.10.50.k		Posa di valvola di ritegno in ghisa a flusso avviato DN150		cad	€ 391,47	9,10%		0,23%
	2	C.04.10.50.l		Posa di valvola di ritegno in ghisa a flusso avviato DN200		cad	€ 704,18	6,74%		0,17%
	2	C.04.10.60		Valvola di ritegno a flusso avviato in esecuzione in ghisa conforme alle norme UNI PN16 per impianti acqua calda o fredda, fornita in opera con controflange e accessori. Compreso: le fasi di trasporto, scarico a pie d'opera, pulizia delle superfici di assemblaggio, serraggio dei bulloni, posa in sito delle guarnizioni, prove idrauliche e quant'altro occorre per dare il lavoro compiuto a perfetta regola d'arte
	2	C.04.10.60.a		Posa di valvola di ritegno in ghisa a flusso avviato DN15		cad	€ 102,50	29,65%		0,76%
	2	C.04.10.60.b		Posa di valvola di ritegno in ghisa a flusso avviato DN20		cad	€ 102,50	29,65%		0,76%
	2	C.04.10.60.c		Posa di valvola di ritegno in ghisa a flusso avviato DN25		cad	€ 111,08	27,36%		0,70%
	2	C.04.10.60.d		Posa di valvola di ritegno in ghisa a flusso avviato DN32		cad	€ 117,57	25,85%		0,66%
	2	C.04.10.60.e		Posa di valvola di ritegno in ghisa a flusso avviato DN40		cad	€ 136,89	22,90%		0,59%
	2	C.04.10.60.f		Posa di valvola di ritegno in ghisa a flusso avviato DN50		cad	€ 163,62	24,95%		0,64%
	2	C.04.10.60.g		Posa di valvola di ritegno in ghisa a flusso avviato DN65		cad	€ 207,91	22,84%		0,58%
	2	C.04.10.60.h		Posa di valvola di ritegno in ghisa a flusso avviato DN80		cad	€ 254,19	21,48%		0,55%
	2	C.04.10.60.i		Posa di valvola di ritegno in ghisa a flusso avviato DN100		cad	€ 310,82	19,86%		0,51%
	2	C.04.10.60.j		Posa di valvola di ritegno in ghisa a flusso avviato DN125		cad	€ 418,04	17,04%		0,44%
	2	C.04.10.60.k		Posa di valvola di ritegno in ghisa a flusso avviato DN150		cad	€ 526,06	15,79%		0,40%
	2	C.04.10.60.l		Posa di valvola di ritegno in ghisa a flusso avviato DN200		cad	€ 1.114,37	9,80%		0,25%
	2	C.04.10.70		Valvola clapet in esecuzione in ghisa conforme alle norme UNI PN16 per impianti acqua calda o fredda, fornita in opera con accessori. Nel costo restano esclusi gli oneri per le controflange della tubazione. Compreso: le fasi di trasporto, scarico a pie d'opera, pulizia delle superfici di assemblaggio, serraggio dei bulloni, posa in sito delle guarnizioni, prove idrauliche e quant'altro occorre per dare il lavoro compiuto a perfetta regola d'arte
	2	C.04.10.70.a		Posa di valvola clapet in ghisa DN40		cad	€ 104,40	7,28%		0,19%
	2	C.04.10.70.b		Posa di valvola clapet in ghisa DN50		cad	€ 123,15	8,48%		0,22%
	2	C.04.10.70.c		Posa di valvola clapet in ghisa DN65		cad	€ 163,94	8,69%		0,22%
	2	C.04.10.70.d		Posa di valvola clapet in ghisa DN80		cad	€ 201,06	9,44%		0,24%
	2	C.04.10.70.e		Posa di valvola clapet in ghisa DN100		cad	€ 256,46	9,63%		0,25%
	2	C.04.10.70.f		Posa di valvola clapet in ghisa DN125		cad	€ 318,15	8,95%		0,23%
	2	C.04.10.70.g		Posa di valvola clapet in ghisa DN150		cad	€ 431,30	8,26%		0,21%
	2	C.04.10.70.h		Posa di valvola clapet in ghisa DN200		cad	€ 700,09	6,78%		0,17%
	2	C.04.10.80		Valvola clapet in esecuzione in ghisa conforme alle norme UNI PN16 per impianti acqua calda o fredda, fornita in opera con controflange e accessori. Compreso: le fasi di trasporto, scarico a pie d'opera, pulizia delle superfici di assemblaggio, serraggio dei bulloni, posa in sito delle guarnizioni, prove idrauliche e quant'altro occorre per dare il lavoro compiuto a perfetta regola d'arte
	2	C.04.10.80.a		Posa di valvola clapet in ghisa DN40		cad	€ 161,34	19,43%		0,50%
	2	C.04.10.80.b		Posa di valvola clapet in ghisa DN50		cad	€ 194,30	21,01%		0,54%
	2	C.04.10.80.c		Posa di valvola clapet in ghisa DN65		cad	€ 246,05	19,30%		0,49%
	2	C.04.10.80.d		Posa di valvola clapet in ghisa DN80		cad	€ 292,34	18,68%		0,48%
	2	C.04.10.80.e		Posa di valvola clapet in ghisa DN100		cad	€ 356,35	17,32%		0,44%
	2	C.04.10.80.f		Posa di valvola clapet in ghisa DN125		cad	€ 440,94	16,15%		0,41%
	2	C.04.10.80.g		Posa di valvola clapet in ghisa DN150		cad	€ 565,88	14,68%		0,38%
	2	C.04.10.80.h		Posa di valvola clapet in ghisa DN200		cad	€ 888,29	12,29%		0,31%
	2	C.04.10.90		Valvola di ritegno tipo Venturi in esecuzione in ghisa conforme alle norme UNI PN16 per impianti acqua calda o fredda, fornita in opera con accessori. Nel costo restano esclusi gli oneri per le controflange della tubazione. Compreso: le fasi di trasporto, scarico a pie d'opera, pulizia delle superfici di assemblaggio, serraggio dei bulloni, posa in sito delle guarnizioni, prove idrauliche e quant'altro occorre per dare il lavoro compiuto a perfetta regola d'arte
	2	C.04.10.90.a		Posa di valvola di ritegno tipo Venturi in ghisa DN32		cad	€ 128,13	5,93%		0,15%
	2	C.04.10.90.b		Posa di valvola di ritegno tipo Venturi in ghisa DN40		cad	€ 134,52	5,65%		0,14%
	2	C.04.10.90.c		Posa di valvola di ritegno tipo Venturi in ghisa DN50		cad	€ 161,15	6,48%		0,17%
	2	C.04.10.90.d		Posa di valvola di ritegno tipo Venturi in ghisa DN65		cad	€ 188,24	7,56%		0,19%
	2	C.04.10.90.e		Posa di valvola di ritegno tipo Venturi in ghisa DN80		cad	€ 247,56	7,67%		0,20%
	2	C.04.10.90.f		Posa di valvola di ritegno tipo Venturi in ghisa DN100		cad	€ 353,52	6,98%		0,18%
	2	C.04.10.90.g		Posa di valvola di ritegno tipo Venturi in ghisa DN125		cad	€ 475,27	5,99%		0,15%
	2	C.04.10.90.h		Posa di valvola di ritegno tipo Venturi in ghisa DN150		cad	€ 699,05	5,09%		0,13%
	2	C.04.10.90.i		Posa di valvola di ritegno tipo Venturi in ghisa DN200		cad	€ 1.074,40	4,42%		0,11%
	2	C.04.10.100		Valvola di ritegno tipo Venturi in esecuzione in ghisa conforme alle norme UNI PN16 per impianti acqua calda o fredda, fornita in opera con controflange e accessori. Compreso: le fasi di trasporto, scarico a pie d'opera, pulizia delle superfici di assemblaggio, serraggio dei bulloni, posa in sito delle guarnizioni, prove idrauliche e quant'altro occorre per dare il lavoro compiuto a perfetta regola d'arte
	2	C.04.10.100.a		Posa di valvola di ritegno tipo Venturi in ghisa DN32		cad	€ 176,62	17,20%		0,44%
	2	C.04.10.100.b		Posa di valvola di ritegno tipo Venturi in ghisa DN40		cad	€ 191,47	16,37%		0,42%
	2	C.04.10.100.c		Posa di valvola di ritegno tipo Venturi in ghisa DN50		cad	€ 232,31	17,57%		0,45%
	2	C.04.10.100.d		Posa di valvola di ritegno tipo Venturi in ghisa DN65		cad	€ 270,37	17,56%		0,45%
	2	C.04.10.100.e		Posa di valvola di ritegno tipo Venturi in ghisa DN80		cad	€ 338,84	16,11%		0,41%
	2	C.04.10.100.f		Posa di valvola di ritegno tipo Venturi in ghisa DN100		cad	€ 453,39	13,61%		0,35%
	2	C.04.10.100.g		Posa di valvola di ritegno tipo Venturi in ghisa DN125		cad	€ 598,04	11,91%		0,30%
	2	C.04.10.100.h		Posa di valvola di ritegno tipo Venturi in ghisa DN150		cad	€ 833,64	9,97%		0,26%
	2	C.04.10.100.i		Posa di valvola di ritegno tipo Venturi in ghisa DN200		cad	€ 1.262,60	8,65%		0,22%
	2	C.04.10.110		Saracinesca a corpo piatto in esecuzione in ghisa con volantino e premistoppa in ghisa albero in acciaio inox, conforme alle norme UNI PN10 per impianti acqua calda o fredda, fornita in opera con accessori. Nel costo restano esclusi gli oneri per le controflange della tubazione. Compreso: le fasi di trasporto, scarico a pie d'opera, pulizia delle superfici di assemblaggio, serraggio dei bulloni, posa in sito delle guarnizioni, prove idrauliche e quant'altro occorre per dare il lavoro compiuto a perfetta regola d'arte
	2	C.04.10.110.a		Posa di saracinesca a corpo piatto in ghisa DN40		cad	€ 77,65	13,45%		0,34%
	2	C.04.10.110.b		Posa di saracinesca a corpo piatto in ghisa DN50		cad	€ 91,86	14,48%		0,37%
	2	C.04.10.110.c		Posa di saracinesca a corpo piatto in ghisa DN65		cad	€ 110,55	13,74%		0,35%
	2	C.04.10.110.d		Posa di saracinesca a corpo piatto in ghisa DN80		cad	€ 123,19	14,65%		0,38%
	2	C.04.10.110.e		Posa di saracinesca a corpo piatto in ghisa DN100		cad	€ 174,21	16,35%		0,42%
	2	C.04.10.110.f		Posa di saracinesca a corpo piatto in ghisa DN125		cad	€ 217,17	14,87%		0,38%
	2	C.04.10.110.g		Posa di saracinesca a corpo piatto in ghisa DN150		cad	€ 278,65	13,63%		0,35%
	2	C.04.10.110.h		Posa di saracinesca a corpo piatto in ghisa DN200		cad	€ 385,22	12,32%		0,32%
	2	C.04.10.110.i		Posa di saracinesca a corpo piatto in ghisa DN250		cad	€ 564,04	9,43%		0,24%
	2	C.04.10.120		Saracinesca a corpo piatto in esecuzione in ghisa con volantino e premistoppa in ghisa albero in acciaio inox, conforme alle norme UNI PN10 per impianti acqua calda o fredda, fornita in opera con controflange e accessori. Compreso: le fasi di trasporto, scarico a pie d'opera, pulizia delle superfici di assemblaggio, serraggio dei bulloni, posa in sito delle guarnizioni, prove idrauliche e quant'altro occorre per dare il lavoro compiuto a perfetta regola d'arte
	2	C.04.10.120.a		Posa di saracinesca a corpo piatto in ghisa DN40		cad	€ 133,53	23,47%		0,60%
	2	C.04.10.120.b		Posa di saracinesca a corpo piatto in ghisa DN50		cad	€ 159,41	25,61%		0,66%
	2	C.04.10.120.c		Posa di saracinesca a corpo piatto in ghisa DN65		cad	€ 190,39	24,94%		0,64%
	2	C.04.10.120.d		Posa di saracinesca a corpo piatto in ghisa DN80		cad	€ 220,25	24,79%		0,63%
	2	C.04.10.120.e		Posa di saracinesca a corpo piatto in ghisa DN100		cad	€ 266,15	23,19%		0,59%
	2	C.04.10.120.f		Posa di saracinesca a corpo piatto in ghisa DN125		cad	€ 331,99	21,45%		0,55%
	2	C.04.10.120.g		Posa di saracinesca a corpo piatto in ghisa DN150		cad	€ 405,21	20,50%		0,52%
	2	C.04.10.120.h		Posa di saracinesca a corpo piatto in ghisa DN200		cad	€ 585,17	18,66%		0,48%
	2	C.04.10.130		Saracinesca a corpo piatto in esecuzione in ghisa e bronzo con volantino e premistoppa in ghisa albero in acciaio inox, conforme alle norme UNI PN16 per impianti acqua calda o fredda, fornita in opera con accessori. Nel costo restano esclusi gli oneri per le controflange della tubazione. Compreso: le fasi di trasporto, scarico a pie d'opera, pulizia delle superfici di assemblaggio, serraggio dei bulloni, posa in sito delle guarnizioni, prove idrauliche e quant'altro occorre per dare il lavoro compiuto a perfetta regola d'arte
	2	C.04.10.130.a		Posa di saracinesca a corpo piatto in ghisa e bronzo DN32		cad	€ 82,87	12,61%		0,32%
	2	C.04.10.130.b		Posa di saracinesca a corpo piatto in ghisa e bronzo DN40		cad	€ 87,41	11,95%		0,31%
	2	C.04.10.130.c		Posa di saracinesca a corpo piatto in ghisa e bronzo DN50		cad	€ 99,83	13,32%		0,34%
	2	C.04.10.130.d		Posa di saracinesca a corpo piatto in ghisa e bronzo DN65		cad	€ 118,85	12,78%		0,33%
	2	C.04.10.130.e		Posa di saracinesca a corpo piatto in ghisa e bronzo DN80		cad	€ 158,21	14,41%		0,37%
	2	C.04.10.130.f		Posa di saracinesca a corpo piatto in ghisa e bronzo DN100		cad	€ 192,88	14,77%		0,38%
	2	C.04.10.130.g		Posa di saracinesca a corpo piatto in ghisa e bronzo DN125		cad	€ 238,81	13,52%		0,35%
	2	C.04.10.130.h		Posa di saracinesca a corpo piatto in ghisa e bronzo DN150		cad	€ 304,09	12,49%		0,32%
	2	C.04.10.130.i		Posa di saracinesca a corpo piatto in ghisa e bronzo DN200		cad	€ 456,86	10,39%		0,27%
	2	C.04.10.130.j		Posa di saracinesca a corpo piatto in ghisa e bronzo DN250		cad	€ 673,60	7,89%		0,20%
	2	C.04.10.130.k		Posa di saracinesca a corpo piatto in ghisa e bronzo DN300		cad	€ 832,18	7,13%		0,18%
	2	C.04.10.130.l		Posa di saracinesca a corpo piatto in ghisa e bronzo DN350		cad	€ 1.072,01	6,11%		0,16%
	2	C.04.10.140		Saracinesca a corpo piatto in esecuzione in ghisa e bronzo con volantino e premistoppa in ghisa albero in acciaio inox, conforme alle norme UNI PN16 per impianti acqua calda o fredda, fornita in opera con controflange e accessori. Compreso: le fasi di trasporto, scarico a pie d'opera, pulizia delle superfici di assemblaggio, serraggio dei bulloni, posa in sito delle guarnizioni, prove idrauliche e quant'altro occorre per dare il lavoro compiuto a perfetta regola d'arte
	2	C.04.10.140.a		Posa di saracinesca a corpo piatto in ghisa e bronzo DN32		cad	€ 127,77	23,78%		0,61%
	2	C.04.10.140.b		Posa di saracinesca a corpo piatto in ghisa e bronzo DN40		cad	€ 140,74	22,27%		0,57%
	2	C.04.10.140.c		Posa di saracinesca a corpo piatto in ghisa e bronzo DN50		cad	€ 166,31	24,55%		0,63%
	2	C.04.10.140.d		Posa di saracinesca a corpo piatto in ghisa e bronzo DN65		cad	€ 198,69	23,90%		0,61%
	2	C.04.10.140.e		Posa di saracinesca a corpo piatto in ghisa e bronzo DN80		cad	€ 240,44	22,71%		0,58%
	2	C.04.10.140.f		Posa di saracinesca a corpo piatto in ghisa e bronzo DN100		cad	€ 284,81	21,67%		0,55%
	2	C.04.10.140.g		Posa di saracinesca a corpo piatto in ghisa e bronzo DN125		cad	€ 351,76	20,25%		0,52%
	2	C.04.10.140.h		Posa di saracinesca a corpo piatto in ghisa e bronzo DN150		cad	€ 430,67	19,29%		0,49%
	2	C.04.10.140.i		Posa di saracinesca a corpo piatto in ghisa e bronzo DN200		cad	€ 651,15	16,77%		0,43%
	2	C.04.10.140.j		Posa di saracinesca a corpo piatto in ghisa e bronzo DN250		cad	€ 828,72	9,17%		0,23%
	2	C.04.10.140.k		Posa di saracinesca a corpo piatto in ghisa e bronzo DN300		cad	€ 1.116,47	12,33%		0,32%
	2	C.04.10.140.l		Posa di saracinesca a corpo piatto in ghisa e bronzo DN350		cad	€ 1.487,62	14,68%		0,38%
	2	C.04.10.150		Saracinesca a corpo piatto in esecuzione in ghisa e bronzo con volantino e premistoppa in ghisa albero in acciaio inox, conforme alle norme UNI PN10 per impianti acqua calda o fredda, fornita in opera con accessori. Nel costo restano esclusi gli oneri per le controflange della tubazione. Compreso: le fasi di trasporto, scarico a pie d'opera, pulizia delle superfici di assemblaggio, serraggio dei bulloni, posa in sito delle guarnizioni, prove idrauliche e quant'altro occorre per dare il lavoro compiuto a perfetta regola d'arte
	2	C.04.10.150.a		Posa di saracinesca a corpo ovale in ghisa e bronzo DN32		cad	€ 85,05	13,39%		0,34%
	2	C.04.10.150.b		Posa di saracinesca a corpo ovale in ghisa e bronzo DN40		cad	€ 91,96	12,39%		0,32%
	2	C.04.10.150.c		Posa di saracinesca a corpo ovale in ghisa e bronzo DN50		cad	€ 105,29	13,52%		0,35%
	2	C.04.10.150.d		Posa di saracinesca a corpo ovale in ghisa e bronzo DN65		cad	€ 138,43	14,40%		0,37%
	2	C.04.10.150.e		Posa di saracinesca a corpo ovale in ghisa e bronzo DN80		cad	€ 164,77	15,56%		0,40%
	2	C.04.10.150.f		Posa di saracinesca a corpo ovale in ghisa e bronzo DN100		cad	€ 215,24	15,88%		0,41%
	2	C.04.10.150.g		Posa di saracinesca a corpo ovale in ghisa e bronzo DN125		cad	€ 275,50	13,44%		0,34%
	2	C.04.10.150.h		Posa di saracinesca a corpo ovale in ghisa e bronzo DN150		cad	€ 340,43	12,27%		0,31%
	2	C.04.10.150.i		Posa di saracinesca a corpo ovale in ghisa e bronzo DN200		cad	€ 529,98	10,57%		0,27%
	2	C.04.10.150.j		Posa di saracinesca a corpo ovale in ghisa e bronzo DN250		cad	€ 733,86	8,41%		0,22%
	2	C.04.10.150.k		Posa di saracinesca a corpo ovale in ghisa e bronzo DN300		cad	€ 952,46	7,08%		0,18%
	2	C.04.10.150.l		Posa di saracinesca a corpo ovale in ghisa e bronzo DN350		cad	€ 1.473,25	4,83%		0,12%
	2	C.04.10.160		Saracinesca a corpo piatto in esecuzione in ghisa e bronzo con volantino e premistoppa in ghisa albero in acciaio inox, conforme alle norme UNI PN10 per impianti acqua calda o fredda, fornita in opera con controflange e accessori. Compreso: le fasi di trasporto, scarico a pie d'opera, pulizia delle superfici di assemblaggio, serraggio dei bulloni, posa in sito delle guarnizioni, prove idrauliche e quant'altro occorre per dare il lavoro compiuto a perfetta regola d'arte
	2	C.04.10.160.a		Posa di saracinesca a corpo ovale in ghisa e bronzo DN32		cad	€ 128,74	23,60%		0,60%
	2	C.04.10.160.b		Posa di saracinesca a corpo ovale in ghisa e bronzo DN40		cad	€ 144,10	21,75%		0,56%
	2	C.04.10.160.c		Posa di saracinesca a corpo ovale in ghisa e bronzo DN50		cad	€ 170,57	23,93%		0,61%
	2	C.04.10.160.d		Posa di saracinesca a corpo ovale in ghisa e bronzo DN65		cad	€ 212,28	22,37%		0,57%
	2	C.04.10.160.e		Posa di saracinesca a corpo ovale in ghisa e bronzo DN80		cad	€ 249,08	21,92%		0,56%
	2	C.04.10.160.f		Posa di saracinesca a corpo ovale in ghisa e bronzo DN100		cad	€ 299,97	20,57%		0,53%
	2	C.04.10.160.g		Posa di saracinesca a corpo ovale in ghisa e bronzo DN125		cad	€ 382,44	18,62%		0,48%
	2	C.04.10.160.h		Posa di saracinesca a corpo ovale in ghisa e bronzo DN150		cad	€ 462,18	17,98%		0,46%
	2	C.04.10.160.i		Posa di saracinesca a corpo ovale in ghisa e bronzo DN200		cad	€ 717,86	15,21%		0,39%
	2	C.04.10.160.j		Posa di saracinesca a corpo ovale in ghisa e bronzo DN250		cad	€ 898,65	8,45%		0,22%
	2	C.04.10.160.k		Posa di saracinesca a corpo ovale in ghisa e bronzo DN300		cad	€ 1.240,40	11,10%		0,28%
	2	C.04.10.160.l		Posa di saracinesca a corpo ovale in ghisa e bronzo DN350		cad	€ 1.900,10	11,49%		0,29%
	2	C.04.10.170		Saracinesca a corpo ovale in esecuzione in ghisa e bronzo con volantino e premistoppa in ghisa albero in acciaio inox, conforme alle norme UNI PN16 per impianti acqua calda o fredda, fornita in opera con accessori. Nel costo restano esclusi gli oneri per le controflange della tubazione. Compreso: le fasi di trasporto, scarico a pie d'opera, pulizia delle superfici di assemblaggio, serraggio dei bulloni, posa in sito delle guarnizioni, prove idrauliche e quant'altro occorre per dare il lavoro compiuto a perfetta regola d'arte
	2	C.04.10.170.a		Posa di saracinesca a corpo ovale in ghisa e bronzo DN32		cad	€ 94,50	12,05%		0,31%
	2	C.04.10.170.b		Posa di saracinesca a corpo ovale in ghisa e bronzo DN40		cad	€ 102,85	11,07%		0,28%
	2	C.04.10.170.c		Posa di saracinesca a corpo ovale in ghisa e bronzo DN50		cad	€ 134,09	10,62%		0,27%
	2	C.04.10.170.d		Posa di saracinesca a corpo ovale in ghisa e bronzo DN65		cad	€ 141,54	14,09%		0,36%
	2	C.04.10.170.e		Posa di saracinesca a corpo ovale in ghisa e bronzo DN80		cad	€ 176,38	14,54%		0,37%
	2	C.04.10.170.f		Posa di saracinesca a corpo ovale in ghisa e bronzo DN100		cad	€ 225,24	15,18%		0,39%
	2	C.04.10.170.g		Posa di saracinesca a corpo ovale in ghisa e bronzo DN125		cad	€ 285,37	12,98%		0,33%
	2	C.04.10.170.h		Posa di saracinesca a corpo ovale in ghisa e bronzo DN150		cad	€ 346,49	12,06%		0,31%
	2	C.04.10.170.i		Posa di saracinesca a corpo ovale in ghisa e bronzo DN200		cad	€ 546,29	10,25%		0,26%
	2	C.04.10.170.j		Posa di saracinesca a corpo ovale in ghisa e bronzo DN250		cad	€ 768,16	8,03%		0,21%
	2	C.04.10.170.k		Posa di saracinesca a corpo ovale in ghisa e bronzo DN300		cad	€ 983,14	6,86%		0,18%
	2	C.04.10.170.l		Posa di saracinesca a corpo ovale in ghisa e bronzo DN350		cad	€ 1.538,45	4,63%		0,12%
	2	C.04.10.180		Saracinesca a corpo ovale in esecuzione in ghisa e bronzo con volantino e premistoppa in ghisa albero in acciaio inox, conforme alle norme UNI PN16 per impianti acqua calda o fredda, fornita in opera con controflange e accessori. Compreso: le fasi di trasporto, scarico a pie d'opera, pulizia delle superfici di assemblaggio, serraggio dei bulloni, posa in sito delle guarnizioni, prove idrauliche e quant'altro occorre per dare il lavoro compiuto a perfetta regola d'arte
	2	C.04.10.180.a		Posa di saracinesca a corpo ovale in ghisa e bronzo DN32		cad	€ 138,19	21,99%		0,56%
	2	C.04.10.180.b		Posa di saracinesca a corpo ovale in ghisa e bronzo DN40		cad	€ 154,99	20,22%		0,52%
	2	C.04.10.180.c		Posa di saracinesca a corpo ovale in ghisa e bronzo DN50		cad	€ 199,38	20,48%		0,52%
	2	C.04.10.180.d		Posa di saracinesca a corpo ovale in ghisa e bronzo DN65		cad	€ 233,04	20,37%		0,52%
	2	C.04.10.180.e		Posa di saracinesca a corpo ovale in ghisa e bronzo DN80		cad	€ 292,46	18,67%		0,48%
	2	C.04.10.180.f		Posa di saracinesca a corpo ovale in ghisa e bronzo DN100		cad	€ 362,67	17,02%		0,44%
	2	C.04.10.180.g		Posa di saracinesca a corpo ovale in ghisa e bronzo DN125		cad	€ 436,14	16,33%		0,42%
	2	C.04.10.180.h		Posa di saracinesca a corpo ovale in ghisa e bronzo DN150		cad	€ 640,12	12,98%		0,33%
	2	C.04.10.180.i		Posa di saracinesca a corpo ovale in ghisa e bronzo DN200		cad	€ 913,98	11,95%		0,31%
	2	C.04.10.180.j		Posa di saracinesca a corpo ovale in ghisa e bronzo DN250		cad	€ 1.113,31	6,82%		0,17%
	2	C.04.10.180.k		Posa di saracinesca a corpo ovale in ghisa e bronzo DN300		cad	€ 1.785,72	7,71%		0,20%
	2	C.04.10.180.l		Posa di saracinesca a corpo ovale in ghisa e bronzo DN350		cad	€ 609,09	35,86%		0,92%
	2	C.04.10.190		Valvola a flusso avviato di intercettazione in ghisa con albero in acciaio inox o in acciaio al carbonio superficie di tenuta del corpo dell'otturatore in acciaio inox, UNI PN 16 su tubazioni interrate o comunque in luoghi con spazzi ristretti o di non facile accesso, fornita in opera con accessori. Nel costo restano esclusi gli oneri per le controflange della tubazione. Compreso: le fasi di trasporto, scarico a pie d'opera, pulizia delle superfici di assemblaggio, serraggio dei bulloni, posa in sito delle guarnizioni, prove idrauliche e quant'altro occorre per dare il lavoro compiuto a perfetta regola d'arte
	2	C.04.10.190.a		Posa interrata di valvola a flusso avviato in ghisa DN32		cad	€ 110,95	8,57%		0,22%
	2	C.04.10.190.b		Posa interrata di valvola a flusso avviato in ghisa DN40		cad	€ 132,69	7,16%		0,18%
	2	C.04.10.190.c		Posa interrata di valvola a flusso avviato in ghisa DN50		cad	€ 155,31	8,56%		0,22%
	2	C.04.10.190.d		Posa interrata di valvola a flusso avviato in ghisa DN65		cad	€ 213,45	8,01%		0,21%
	2	C.04.10.190.e		Posa interrata di valvola a flusso avviato in ghisa DN80		cad	€ 269,89	8,44%		0,22%
	2	C.04.10.190.f		Posa interrata di valvola a flusso avviato in ghisa DN100		cad	€ 365,87	7,79%		0,20%
	2	C.04.10.190.g		Posa interrata di valvola a flusso avviato in ghisa DN125		cad	€ 514,62	6,64%		0,17%
	2	C.04.10.190.h		Posa interrata di valvola a flusso avviato in ghisa DN150		cad	€ 716,70	5,83%		0,15%
	2	C.04.10.190.i		Posa interrata di valvola a flusso avviato in ghisa DN200		cad	€ 1.336,58	4,08%		0,10%
	2	C.04.10.200		Valvola a flusso avviato di intercettazione in ghisa con albero in acciaio inox o in acciaio al carbonio superficie di tenuta del corpo dell'otturatore in acciaio inox, UNI PN 16 su tubazioni in cunicolo tecnologico accessibile pedonalmente, fornita in opera con accessori. Nel costo restano esclusi gli oneri per le controflange della tubazione. Compreso: le fasi di trasporto, scarico a pie d'opera, pulizia delle superfici di assemblaggio, serraggio dei bulloni, posa in sito delle guarnizioni, prove idrauliche e quant'altro occorre per dare il lavoro compiuto a perfetta regola d'arte
	2	C.04.10.200.a		Posa in cunicolo di valvola a flusso avviato in ghisa DN32		cad	€ 108,54	7,00%		0,18%
	2	C.04.10.200.b		Posa in cunicolo di valvola a flusso avviato in ghisa DN40		cad	€ 130,29	5,83%		0,15%
	2	C.04.10.200.c		Posa in cunicolo di valvola a flusso avviato in ghisa DN50		cad	€ 151,72	6,89%		0,18%
	2	C.04.10.200.d		Posa in cunicolo di valvola a flusso avviato in ghisa DN65		cad	€ 209,85	6,79%		0,17%
	2	C.04.10.200.e		Posa in cunicolo di valvola a flusso avviato in ghisa DN80		cad	€ 265,08	7,16%		0,18%
	2	C.04.10.200.f		Posa in cunicolo di valvola a flusso avviato in ghisa DN100		cad	€ 361,06	6,84%		0,18%
	2	C.04.10.200.g		Posa in cunicolo di valvola a flusso avviato in ghisa DN125		cad	€ 507,43	5,61%		0,14%
	2	C.04.10.200.h		Posa in cunicolo di valvola a flusso avviato in ghisa DN150		cad	€ 708,90	5,02%		0,13%
	2	C.04.10.200.i		Posa in cunicolo di valvola a flusso avviato in ghisa DN200		cad	€ 1.327,58	3,58%		0,09%
	2	C.04.10.210		Valvola a farfalla esecuzione in ghisa con comando a leva, guarnizione di tenuta in gomma, tipo LUG, UNI PN10, fornita in opera con accessori. Nel costo restano esclusi gli oneri per le controflange della tubazione. Compreso: le fasi di trasporto, scarico a pie d'opera, pulizia delle superfici di assemblaggio, serraggio dei bulloni, posa in sito delle guarnizioni, prove idrauliche e quant'altro occorre per dare il lavoro compiuto a perfetta regola d'arte
	2	C.04.10.210.a		Posa di valvola a farfalla a leva tipo LUG DN32		cad	€ 122,99	6,94%		0,18%
	2	C.04.10.210.b		Posa di valvola a farfalla a leva tipo LUG DN DN40		cad	€ 149,57	5,71%		0,15%
	2	C.04.10.210.c		Posa di valvola a farfalla a leva tipo LUG DN 50		cad	€ 171,47	6,09%		0,16%
	2	C.04.10.210.d		Posa di valvola a farfalla a leva tipo LUG DN 65		cad	€ 193,75	7,35%		0,19%
	2	C.04.10.210.e		Posa di valvola a farfalla a leva tipo LUG DN80 , forata PN16		cad	€ 226,63	8,38%		0,21%
	2	C.04.10.210.f		Posa di valvola a farfalla a leva tipo LUG DN100		cad	€ 322,07	7,67%		0,20%
	2	C.04.10.210.g		Posa di valvola a farfalla a leva tipo LUG DN125		cad	€ 405,14	7,03%		0,18%
	2	C.04.10.210.h		Posa di valvola a farfalla a leva tipo LUG DN150		cad	€ 474,87	7,50%		0,19%
	2	C.04.10.210.i		Posa di valvola a farfalla a leva tipo LUG DN200		cad	€ 768,11	6,18%		0,16%
	2	C.04.10.220		Valvola a farfalla esecuzione in ghisa con comando a leva, guarnizione di tenuta in gomma, UNI PN10, fornita in opera con accessori. Nel costo restano esclusi gli oneri per le controflange della tubazione. Compreso: le fasi di trasporto, scarico a pie d'opera, pulizia delle superfici di assemblaggio, serraggio dei bulloni, posa in sito delle guarnizioni, prove idrauliche e quant'altro occorre per dare il lavoro compiuto a perfetta regola d'arte
	2	C.04.10.220.a		Posa di valvola a farfalla a leva DN32		cad	€ 144,33	7,24%		0,19%
	2	C.04.10.220.b		Posa di valvola a farfalla a leva DN40		cad	€ 175,43	5,95%		0,15%
	2	C.04.10.220.c		Posa di valvola a farfalla a leva DN50		cad	€ 204,33	7,44%		0,19%
	2	C.04.10.220.d		Posa di valvola a farfalla a leva DN65		cad	€ 230,92	8,64%		0,22%
	2	C.04.10.220.e		Posa di valvola a farfalla a leva DN80 forata PN16		cad	€ 267,47	9,23%		0,24%
	2	C.04.10.220.f		Posa di valvola a farfalla a leva DN100		cad	€ 378,73	8,02%		0,21%
	2	C.04.10.220.g		Posa di valvola a farfalla a leva DN125		cad	€ 475,36	7,19%		0,18%
	2	C.04.10.220.h		Posa di valvola a farfalla a leva DN150		cad	€ 554,76	7,53%		0,19%
	2	C.04.10.220.i		Posa di valvola a farfalla a leva DN200		cad	€ 893,72	5,95%		0,15%
	2	C.04.10.230		Valvola a farfalla tipo LUG esecuzione in ghisa con riduttore manuale a volantino con indicatore micrometrico, UNI PN10, fornita in opera con accessori. Nel costo restano esclusi gli oneri per le controflange della tubazione. Compreso: le fasi di trasporto, scarico a pie d'opera, pulizia delle superfici di assemblaggio, serraggio dei bulloni, posa in sito delle guarnizioni, prove idrauliche e quant'altro occorre per dare il lavoro compiuto a perfetta regola d'arte
	2	C.04.10.230.a		Posa di valvola a farfalla tipo LUG con riduttore manuale DN32		cad	€ 165,56	5,16%		0,13%
	2	C.04.10.230.b		Posa di valvola a farfalla tipo LUG con riduttore manuale DN40		cad	€ 191,88	4,45%		0,11%
	2	C.04.10.230.c		Posa di valvola a farfalla tipo LUG con riduttore manuale DN50		cad	€ 209,92	4,98%		0,13%
	2	C.04.10.230.d		Posa di valvola a farfalla tipo LUG con riduttore manuale DN65		cad	€ 239,06	5,96%		0,15%
	2	C.04.10.230.e		Posa di valvola a farfalla tipo LUG con riduttore man DN80 forata PN16		cad	€ 297,05	6,39%		0,16%
	2	C.04.10.230.f		Posa di valvola a farfalla tipo LUG con riduttore manuale DN100		cad	€ 395,83	6,24%		0,16%
	2	C.04.10.230.g		Posa di valvola a farfalla tipo LUG con riduttore manuale DN125		cad	€ 484,54	5,88%		0,15%
	2	C.04.10.230.h		Posa di valvola a farfalla tipo LUG con riduttore manuale DN150		cad	€ 597,56	5,96%		0,15%
	2	C.04.10.230.i		Posa di valvola a farfalla tipo LUG con riduttore manuale DN200		cad	€ 936,53	5,07%		0,13%
	2	C.04.10.240		Valvola a farfalla esecuzione in ghisa con riduttore manuale a volantino con indicatore micrometrico, UNI PN10, fornita in opera con accessori. Nel costo restano esclusi gli oneri per le controflange della tubazione. Compreso: le fasi di trasporto, scarico a pie d'opera, pulizia delle superfici di assemblaggio, serraggio dei bulloni, posa in sito delle guarnizioni, prove idrauliche e quant'altro occorre per dare il lavoro compiuto a perfetta regola d'arte
	2	C.04.10.240.a		Posa di valvola a farfalla con riduttore manuale DN32		cad	€ 175,98	5,94%		0,15%
	2	C.04.10.240.b		Posa di valvola a farfalla con riduttore manuale DN40		cad	€ 203,40	5,14%		0,13%
	2	C.04.10.240.c		Posa di valvola a farfalla con riduttore manuale DN50		cad	€ 226,06	6,72%		0,17%
	2	C.04.10.240.d		Posa di valvola a farfalla con riduttore manuale DN65		cad	€ 257,76	7,74%		0,20%
	2	C.04.10.240.e		Posa di valvola a farfalla con riduttore manuale DN80 forata PN16		cad	€ 314,67	7,85%		0,20%
	2	C.04.10.240.f		Posa di valvola a farfalla con riduttore manuale DN100		cad	€ 421,39	7,21%		0,18%
	2	C.04.10.240.g		Posa di valvola a farfalla con riduttore manuale DN125		cad	€ 514,90	6,64%		0,17%
	2	C.04.10.240.h		Posa di valvola a farfalla con riduttore manuale DN150		cad	€ 633,32	6,60%		0,17%
	2	C.04.10.240.i		Posa di valvola a farfalla con riduttore manuale DN200		cad	€ 988,15	5,38%		0,14%
	2	C.04.10.250		Valvola a sfera esecuzione in acciaio, UNI PN16, fornita in opera con accessori. Nel costo restano esclusi gli oneri per le controflange della tubazione. Compreso: le fasi di trasporto, scarico a pie d'opera, pulizia delle superfici di assemblaggio, serraggio dei bulloni, posa in sito delle guarnizioni, prove idrauliche e quant'altro occorre per dare il lavoro compiuto a perfetta regola d'arte
	2	C.04.10.250.a		Posa di valvola a sfera in acciaio DN65		cad	€ 249,70	9,51%		0,24%
	2	C.04.10.250.b		Posa di valvola a sfera in acciaio DN80		cad	€ 346,90	8,76%		0,22%
	2	C.04.10.250.c		Posa di valvola a sfera in acciaio DN100		cad	€ 496,14	7,65%		0,20%
	2	C.04.10.260		Valvola a Wafer esecuzione in ghisa con comando a leva, UNI PN16, fornita in opera con accessori. Nel costo restano esclusi gli oneri per le controflange della tubazione. Compreso: le fasi di trasporto, scarico a pie d'opera, pulizia delle superfici di assemblaggio, serraggio dei bulloni, posa in sito delle guarnizioni, prove idrauliche e quant'altro occorre per dare il lavoro compiuto a perfetta regola d'arte
	2	C.04.10.260.a		Posa di valvola wafer DN 50		cad	€ 154,51	9,83%		0,25%
	2	C.04.10.260.b		Posa di valvola wafer DN 65		cad	€ 168,27	11,85%		0,30%
	2	C.04.10.260.c		Posa di valvola wafer DN 80		cad	€ 189,57	13,02%		0,33%
	2	C.04.10.260.d		Posa di valvola wafer DN 100		cad	€ 235,99	12,88%		0,33%
	2	C.04.10.260.e		Posa di valvola wafer DN 125		cad	€ 332,77	12,55%		0,32%
	2	C.04.10.260.f		Posa di valvola wafer DN 150		cad	€ 341,87	12,22%		0,31%
	2	C.04.10.260.g		Posa di valvola wafer DN 200		cad	€ 496,95	10,70%		0,27%
	2	C.04.10.260.h		Posa di valvola wafer DN 250		cad	€ 707,20	8,73%		0,22%
	2	C.04.10.260.i		Posa di valvola wafer DN 300		cad	€ 965,62	7,28%		0,19%
	2	C.04.10.270		Valvola wafer esecuzione in ghisa con riduttore manuale a volantino con indicatore micrometrico, UNI PN16, fornita in opera con accessori. Nel costo restano esclusi gli oneri per le controflange della tubazione. Compreso: le fasi di trasporto, scarico a pie d'opera, pulizia delle superfici di assemblaggio, serraggio dei bulloni, posa in sito delle guarnizioni, prove idrauliche e quant'altro occorre per dare il lavoro compiuto a perfetta regola d'arte
	2	C.04.10.270.a		Posa di valvola wafer con riduttore manuale DN 50		cad	€ 170,32	8,92%		0,23%
	2	C.04.10.270.b		Posa di valvola wafer con riduttore manuale DN 65		cad	€ 185,04	10,78%		0,28%
	2	C.04.10.270.c		Posa di valvola wafer con riduttore manuale DN 80		cad	€ 207,37	11,90%		0,30%
	2	C.04.10.270.d		Posa di valvola wafer con riduttore manuale DN 100		cad	€ 258,59	11,75%		0,30%
	2	C.04.10.270.e		Posa di valvola wafer con riduttore manuale DN 125		cad	€ 363,98	11,48%		0,29%
	2	C.04.10.270.f		Posa di valvola wafer con riduttore manuale DN 150		cad	€ 374,25	11,16%		0,29%
	2	C.04.10.270.g		Posa di valvola wafer con riduttore manuale DN 200		cad	€ 544,34	9,77%		0,25%
	2	C.04.10.270.h		Posa di valvola wafer con riduttore manuale DN 250		cad	€ 777,25	7,94%		0,20%
	2	C.04.10.270.i		Posa di valvola wafer con riduttore manuale DN 300		cad	€ 1.065,92	6,59%		0,17%
	2	C.04.10.280		Flangia piana per tubo di accioio UNI PN10 e PN16,fornita in opera. Compreso le fasi di pulizia, assiematura, puntatura, saldature elettriche, pulizia e quant'altro occorre per dare il lavoro eseguito a perfetta regola d'arte
	2	C.04.10.280.a		Posa di flangia piana DN32		cad	€ 26,28	45,19%		1,16%
	2	C.04.10.280.b		Posa di flangia piana DN40		cad	€ 31,47	45,26%		1,16%
	2	C.04.10.280.c		Posa di flangia piana DN50		cad	€ 35,59	42,69%		1,09%
	2	C.04.10.280.d		Posa di flangia piana DN65		cad	€ 41,65	41,03%		1,05%
	2	C.04.10.280.e		Posa di flangia piana DN80		cad	€ 45,94	39,27%		1,01%
	2	C.04.10.280.f		Posa di flangia piana DN100		cad	€ 51,07	37,18%		0,95%
	2	C.04.10.280.g		Posa di flangia piana DN125		cad	€ 61,38	34,80%		0,89%
	2	C.04.10.280.h		Posa di flangia piana DN150		cad	€ 71,82	33,06%		0,85%
	2	C.04.10.280.i		Posa di flangia piana DN200		cad	€ 104,18	29,63%		0,76%
	2	C.04.10.280.j		Posa di flangia piana DN250		cad	€ 128,34	27,75%		0,71%
	2	C.04.10.280.k		Posa di flangia piana DN300		cad	€ 143,16	26,53%		0,68%
	2	C.04.10.280.l		Posa di flangia piana DN350		cad	€ 177,49	23,54%		0,60%
	2	C.04.10.290		Flangia a collarino su tubi di acciaio, UNI PN10 e PN16, fornite in opera. Compreso le fasi di regolarizzazione delle superfici di unione, assiematura, appuntatura, saldatura ossioacetilenica, pulizia e quant'altro occorre per eseguire il lavoro a perfetta regola d'arte
	2	C.04.10.290.a		Posa di flangia a collarino DN32		cad	€ 27,59	55,07%		1,41%
	2	C.04.10.290.b		Posa di flangia a collarino DN40		cad	€ 30,13	55,14%		1,41%
	2	C.04.10.290.c		Posa di flangia a collarino DN50		cad	€ 32,67	55,23%		1,41%
	2	C.04.10.290.d		Posa di flangia a collarino DN65		cad	€ 36,62	51,85%		1,33%
	2	C.04.10.290.e		Posa di flangia a collarino DN80		cad	€ 47,63	45,84%		1,17%
	2	C.04.10.290.f		Posa di flangia a collarino DN100		cad	€ 51,75	47,71%		1,22%
	2	C.04.10.290.g		Posa di flangia a collarino DN125		cad	€ 60,52	45,50%		1,17%
	2	C.04.10.290.h		Posa di flangia a collarino DN150		cad	€ 71,82	42,97%		1,10%
	2	C.04.10.290.i		Posa di flangia a collarino DN200		cad	€ 97,88	35,90%		0,92%
	2	C.04.10.290.j		Posa di flangia a collarino DN250		cad	€ 1.763,12
	2	C.04.10.290.k		Posa di flangia a collarino DN300		cad	€ 2.302,37
	2	C.04.10.290.l		Posa di flangia a collarino DN350		cad	€ 3.382,22
	2	C.04.10.300		Assemblaggio di pezzi quali saracinesche, filtri e altro con innesto flangiato. Nel prezzo sono comprese le fasi di: controllo dei livelli, rettifiche delle superfici di contatto, posa in sito della guarnizione, fornitura e posa dei bulloni, serraggio, controllo di tenuta. Restano escluse le forniture dei pezzi con la sola esclusione di bulloni, dadi e guarnizioni
	2	C.04.10.300.a		Assemblaggio di pezzi o tubi flangiati DN32		cad	€ 7,42	38,41%		0,98%
	2	C.04.10.300.b		Assemblaggio di pezzi o tubi flangiati DN40		cad	€ 7,71	36,96%		0,95%
	2	C.04.10.300.c		Assemblaggio di pezzi o tubi flangiati DN50		cad	€ 8,85	38,64%		0,99%
	2	C.04.10.300.d		Assemblaggio di pezzi o tubi flangiati DN65		cad	€ 8,98	38,11%		0,98%
	2	C.04.10.300.e		Assemblaggio di pezzi o tubi flangiati DN80 PN10		cad	€ 9,91	37,45%		0,96%
	2	C.04.10.300.f		Assemblaggio di pezzi o tubi flangiati DN80 PN16		cad	€ 15,27	37,34%		0,96%
	2	C.04.10.300.g		Assemblaggio di pezzi o tubi flangiati DN100		cad	€ 17,97	42,27%		1,08%
	2	C.04.10.300.h		Assemblaggio di pezzi o tubi flangiati DN125		cad	€ 21,34	44,54%		1,14%
	2	C.04.10.300.i		Assemblaggio di pezzi o tubi flangiati DN150		cad	€ 34,19	44,44%		1,14%
	2	C.04.10.300.j		Assemblaggio di pezzi o tubi flangiati DN200 PN10		cad	€ 41,11	46,18%		1,18%
	2	C.04.10.300.k		Assemblaggio di pezzi o tubi flangiati DN200 PN16		cad	€ 61,53	46,30%		1,19%
	2	C.04.10.300.l		Assemblaggio di pezzi o tubi flangiati DN250		cad	€ 77,76	43,96%		1,13%
	2	C.04.10.300.m		Assemblaggio di pezzi o tubi flangiati DN300		cad	€ 80,60	42,41%		1,09%
	2	C.04.10.300.n		Assemblaggio di pezzi o tubi flangiati DN350		cad	€ 102,44	41,71%		1,07%
	2	C.04.10.310		Giunto elastico di compensazione in gomma flangiato UNI 6089-67 PN10 per assorbire vibrazioni, allungamenti, dissastamenti ed assestamenti di supporti di sostegno, completo di guarnizioni, fornito in opera compreso ogni altro onere per dare il lavoro completo a perfetta regola d'arte
	2	C.04.10.310.a		Posa di giunto elastico di compensazione DN 32		cad	€ 67,97	11,18%		0,29%
	2	C.04.10.310.b		Posa di giunto elastico di compensazione DN 40		cad	€ 71,51	10,62%		0,27%
	2	C.04.10.310.c		Posa di giunto elastico di compensazione DN 50		cad	€ 82,26	11,55%		0,30%
	2	C.04.10.310.d		Posa di giunto elastico di compensazione DN 65		cad	€ 96,60	13,76%		0,35%
	2	C.04.10.310.e		Posa di giunto elastico di compensazione DN 80		cad	€ 119,38	14,32%		0,37%
	2	C.04.10.310.f		Posa di giunto elastico di compensazione DN 100		cad	€ 135,20	14,75%		0,38%
	2	C.04.10.310.g		Posa di giunto elastico di compensazione DN 125		cad	€ 172,81	13,19%		0,34%
	2	C.04.10.310.h		Posa di giunto elastico di compensazione DN 150		cad	€ 228,19	11,65%		0,30%
	2	C.04.10.310.i		Posa di giunto elastico di compensazione DN 200		cad	€ 317,94	10,15%		0,26%
	2	C.04.10.310.j		Posa di giunto elastico di compensazione DN 250		cad	€ 461,76	9,05%		0,23%
	2	C.04.10.320		Giunto silenziatore antivibrante in gomma per l'interruzione della trasmissione delle onde sonore, antivibrante, con anima in acciaio, adatto a temperature fino a 105°, completo di guarnizioni, fornito in opera compreso ogni altro onere per dare il lavoro completo a perfetta regola d'arte
	2	C.04.10.320.a		Posa di giunto silenziatore antivibrante DN40		cad	€ 70,25	10,81%		0,28%
	2	C.04.10.320.b		Posa di giunto silenziatore antivibrante DN50		cad	€ 76,74	12,39%		0,32%
	2	C.04.10.320.c		Posa di giunto silenziatore antivibrante DN65		cad	€ 89,96	14,78%		0,38%
	2	C.04.10.320.d		Posa di giunto silenziatore antivibrante DN80		cad	€ 116,71	14,64%		0,37%
	2	C.04.10.320.e		Posa di giunto silenziatore antivibrante DN100		cad	€ 132,36	15,07%		0,39%
	2	C.04.10.320.f		Posa di giunto silenziatore antivibrante DN125		cad	€ 163,62	13,93%		0,36%
	2	C.04.10.320.g		Posa di giunto silenziatore antivibrante DN150		cad	€ 210,23	12,64%		0,32%
	2	C.04.10.320.h		Posa di giunto silenziatore antivibrante DN200		cad	€ 288,41	11,19%		0,29%
	2	C.04.10.320.i		Posa di giunto silenziatore antivibrante DN250		cad	€ 396,63	10,53%		0,27%
	2	C.04.10.330		Fornitura e posa in opera di compensatore assiale di dilatazione con corpo in acciaio INOX AISI 304 flangiato secondo UNI 6089/67 PN10 per impiego fino a 400°C. Nel costo restano esclusi gli oneri per le contrioflange della tubazione mentre sono comprese: le fasi di trasporto nell'ambito del cantiere,scarico a pie d'opera, pulizia delle superfici di assemblaggio, serraggio dei bulloni, posa in sito delle guarnizioni, prove idrauliche e quant'altro occorre per dare illavoro compiuto a perfetta regola d'arte
	2	C.04.10.330.a		Compensatore assiale di dilatazione PN10 DN40-38mm		cad	€ 157,73	6,62%		0,17%
	2	C.04.10.330.b		Compensatore assiale di dilatazione PN10 DN50-40mm		cad	€ 175,14	7,59%		0,19%
	2	C.04.10.330.c		Compensatore assiale di dilatazione PN10 DN65-45mm		cad	€ 195,50	9,23%		0,24%
	2	C.04.10.330.d		Compensatore assiale di dilatazione PN10 DN80-50mm		cad	€ 240,29	9,48%		0,24%
	2	C.04.10.330.e		Compensatore assiale di dilatazione PN10 DN100-60mm		cad	€ 281,25	10,13%		0,26%
	2	C.04.10.330.f		Compensatore assiale di dilatazione PN10 DN125-60mm		cad	€ 324,72	9,94%		0,25%
	2	C.04.10.330.g		Compensatore assiale di dilatazione PN10 DN150-70mm		cad	€ 469,19	8,09%		0,21%
	2	C.04.10.330.h		Compensatore assiale di dilatazione PN10 DN200-70mm		cad	€ 531,21	8,94%		0,23%
	2	C.04.10.330.i		Compensatore assiale di dilatazione PN10 DN250-80mm		cad	€ 754,73	7,05%		0,18%
	2	C.04.10.340		Fornitura e posa in opera di compensatore assiale di dilatazione con convogliatore di flusso interno. Corpo in acciaio INOX AISI 304 flangiato secondo UNI 6089/67 PN10 per impiego fino a 400°C. Nel costo restano esclusi gli oneri per le contrioflange della tubazione mentre sono comprese: le fasi di trasporto nell'ambito del cantiere,scarico a pie d'opera, pulizia delle superfici di assemblaggio, serraggio dei bulloni, posa in sito delle guarnizioni, prove idrauliche e quant'altro occorre per dare illavoro compiuto a perfetta regola d'arte
	2	C.04.10.340.a		Compensatore assiale di dilatazione con convogliatore PN10 DN40-38mm		cad	€ 212,79	4,91%		0,13%
	2	C.04.10.340.b		Compensatore assiale di dilatazione con convogliatore PN10 DN50-40mm		cad	€ 250,08	5,32%		0,14%
	2	C.04.10.340.c		Compensatore assiale di dilatazione con convogliatore PN10 DN65-45mm		cad	€ 303,41	5,95%		0,15%
	2	C.04.10.340.d		Compensatore assiale di dilatazione con convogliatore PN10 DN80-50mm		cad	€ 344,89	6,61%		0,17%
	2	C.04.10.340.e		Compensatore assiale di dilatazione con convogliatore PN10 DN100-60mm		cad	€ 366,66	7,77%		0,20%
	2	C.04.10.340.f		Compensatore assiale di dilatazione con convogliatore PN10 DN125-60mm		cad	€ 447,56	7,21%		0,18%
	2	C.04.10.340.g		Compensatore assiale di dilatazione con convogliatore PN10 DN150-80mm		cad	€ 576,13	6,59%		0,17%
	2	C.04.10.340.h		Compensatore assiale di dilatazione con convogliatore PN10 DN200-80mm		cad	€ 712,43	6,66%		0,17%
	2	C.04.10.340.i		Compensatore assiale di dilatazione con convogliatore PN10 DN250-80mm		cad	€ 961,80	5,53%		0,14%
	2	C.04.20		ELETTROPOMPE
	2	C.04.20.10		Elettropompa singola per acqua calda e refrigerata, esecuzione monoblocco in linea con rotore immerso, 2800 g/min, caratteristica variabile, temperatura d'impiego -10/+110°C, PN 6, grado di protezione IP 55, in opera. Sono compresi: i raccordi a tre pezzi, oppure controflange con guarnizioni, i bulloni. Sono esclusi: i collegamenti elettrici. Portata min/med/max Q(mc/h). Prevalenza corrispondente non inferiore a: H(bar). Diametro nominale: DN(mm)
	2	C.04.20.10.a		Q = 0,0/1,8/3,6 H = 0,38/0,23/0,07 DN = mm 25		cad	€ 185,57	19,19%		0,49%
	2	C.04.20.10.b		Q = 0,0/1,9/3,8 H = 0,56/0,40/0,18 DN = mm 25		cad	€ 210,49	16,92%		0,43%
	2	C.04.20.10.c		Q = 0,0/2,5/5,0 H = 0,72/0,58/0,32 DN = mm 32		cad	€ 352,85	10,09%		0,26%
	2	C.04.20.10.d		Q = 0,0/3,0/6,0 H = 1,10/0,88/0,60 DN = mm 32		cad	€ 433,33	8,22%		0,21%
	2	C.04.20.10.e		Q = 0,0/5,0/10,0 H = 0,55/0,35/0,08 DN = mm 40		cad	€ 417,09	10,25%		0,26%
	2	C.04.20.10.f		Q = 0,0/6,5/13,0 H = 0,76/0,55/0,20 DN = mm 40		cad	€ 602,98	7,09%		0,18%
	2	C.04.20.10.g		Q = 0,0/9,0/18,0 H = 0,66/0,46/0,20 DN = mm 50		cad	€ 625,62	7,28%		0,19%
	2	C.04.20.10.h		Q = 0,0/9,5/19,0 H = 1,05/0,76/0,25 DN = mm 50		cad	€ 688,99	6,61%		0,17%
	2	C.04.20.10.i		Q = 0,0/13,0/26,0 H = 1,05/0,85/0,52 DN = mm 50		cad	€ 816,42	5,58%		0,14%
	2	C.04.20.10.j		Q = 0,0/13,0/26,0 H = 0,84/0,64/0,28 DN = mm 65		cad	€ 781,38	6,56%		0,17%
	2	C.04.20.10.k		Q = 0,0/20,0/40,0 H =1,12/0,90/0,50 DN = mm 65		cad	€ 983,57	5,21%		0,13%
	2	C.04.20.10.l		Q = 0,0/25,0/50,0 H =1,13/0,95/0,62 DN = mm 80		cad	€ 1.158,16	4,71%		0,12%
	2	C.04.20.20		Elettropompa gemellare per acqua calda e refrigerata, esecuzione monoblocco in linea con rotore immerso, 2800 1/min, caratteristica variabile, temperatura d'impiego -10/+110°C, PN 6, grado di protezione IP 55, in opera. Sono compresi: i raccordi a tre pezzi, oppure controflange con guarnizioni, i bulloni. Sono esclusi: i collegamenti elettrici. Portata min/med/max Q(mc/h). Prevalenza corrispondente non inferiore a: H(bar). Diametro nominale: DN(mm)
	2	C.04.20.20.a		Q = 0,0/1,3/2,6 H = 0,38/0,25/0,12 DN = mm 32		cad	€ 412,68	8,63%		0,22%
	2	C.04.20.20.b		Q = 0,0/1,4/2,8 H = 0,56/0,43/0,25 DN = mm 32		cad	€ 422,64	8,43%		0,22%
	2	C.04.20.20.c		Q = 0,0/2,0/4,0 H = 0,72/0,60/0,39 DN = mm 32		cad	€ 614,17	5,80%		0,15%
	2	C.04.20.20.d		Q = 0,0/5,0/10,0 H = 0,82/0,65/0,32 DN = mm 40		cad	€ 914,15	4,67%		0,12%
	2	C.04.20.20.e		Q = 0,0/8,0/16,0 H = 1,05/0,77/0,23 DN = mm 50		cad	€ 1.178,88	3,87%		0,10%
	2	C.04.20.20.f		Q = 0,0/12,5/25,0 H = 1,08/0,92/0,41 DN = mm 50		cad	€ 1.500,40	3,04%		0,08%
	2	C.04.20.20.g		Q = 0,0/14,0/28,0 H = 1,68/1,30/0,50 DN = mm 50		cad	€ 1.670,17	2,73%		0,07%
	2	C.04.20.20.h		Q = 0,0/18,0/36,0 H = 1,13/0,88/0,42 DN = 65		cad	€ 1.779,69	2,88%		0,07%
	2	C.04.20.20.i		Q = 0,0/20,0/40,0 H = 1,65/1,34/0,60 DN = mm 65		cad	€ 1.901,42	2,70%		0,07%
	2	C.04.20.20.j		Q = 0,0/23,0/46,0 H = 1,10/0,90/0,55 DN = mm 80		cad	€ 1.947,06	2,80%		0,07%
	2	C.04.20.50		Elettropompa singola per acqua calda e refrigerata, esecuzione monoblocco in linea con tenuta meccanica, 1400 1/min., caratteristica fissa, temperatura d'impiego -10/120°C, PN6, grado di protezione IP44, in opera. Sono comprese: controflange con guarnizioni, i bulloni. Sono esclusi: i collegamenti elettrici. Portata min/med/max Q(mc/h). Prevalenza corrispondente non inferiore a: H(bar). Diametro nominale: DN(mm)
	2	C.04.20.50.a		Q = 2,0/4,0/8,0 H = 0,42/0,39/0,26 DN = 40		cad	€ 437,05	9,78%		0,25%
	2	C.04.20.50.b		Q = 2,0/6,0/10,0 H = 0,50/0,45/0,32 DN = 40		cad	€ 441,33	9,68%		0,25%
	2	C.04.20.50.c		Q = 4,0/8,0/15,0 H = 0,46/0,42/0,22 DN = 50		cad	€ 510,26	8,93%		0,23%
	2	C.04.20.50.d		Q = 4,0/8,0/15,0 H = 0,60/0,56/0,35 DN = 50		cad	€ 524,51	8,69%		0,22%
	2	C.04.20.50.e		Q = 8,0/15,0/25,0 H = 0,56/0,47/0,24 DN = 65		cad	€ 572,74	8,95%		0,23%
	2	C.04.20.50.f		Q = 8,0/15,0/25,0 H = 0,64/0,56/0,31 DN = 65		cad	€ 594,11	8,63%		0,22%
	2	C.04.20.50.g		Q = 15,0/30,0/45,0 H = 0,60/0,51/0,27 DN = 80		cad	€ 785,79	6,95%		0,18%
	2	C.04.20.50.h		Q = 15,0/30,0/50,0 H = 0,73/0,62/0,24 DN = 80		cad	€ 801,45	6,81%		0,17%
	2	C.04.20.50.i		Q = 20,0/40,0/70,0 H = 0,78/0,72/0,41 DN = 100		cad	€ 1.041,51	5,47%		0,14%
	2	C.04.20.50.j		Q = 20,0/40,0/80,0 H = 0,98/0,93/0,47 DN = 100		cad	€ 1.111,27	5,13%		0,13%
	2	C.04.20.60		Elettropompa gemellare per acqua calda e refrigerata, esecuzione monoblocco con tenuta meccanica, 1400 1/min., caratteristica fissa, temperatura d'impiego -10/120°C, PN6, grado di protezione IP44, in opera. Sono comprese: controflange con guarnizioni, i bulloni. Sono esclusi: i collegamenti elettrici. Portata min/med/max Q(mc/h). Prevalenza corrispondente non inferiore a: H(bar). Diametro nominale: DN(mm)
	2	C.04.20.60.a		Q = 2,0/4,0/8,0 H = 0,42/0,39/0,26 DN = mm 40		cad	€ 768,15	5,56%		0,14%
	2	C.04.20.60.b		Q = 2,0/6,0/10,0 H = 0,50/0,45/0,32 DN = mm 40		cad	€ 773,10	5,53%		0,14%
	2	C.04.20.60.c		Q = 4,0/8,0/15,0 H = 0,46/0,42/0,22 DN = mm 50		cad	€ 886,25	5,14%		0,13%
	2	C.04.20.60.d		Q = 4,0/8,0/15,0 H = 0,60/0,56/0,35 DN = mm 50		cad	€ 913,97	4,99%		0,13%
	2	C.04.20.60.e		Q = 8,0/15,0/25,0 H = 0,56/0,47/0,24 DN = mm 65		cad	€ 991,45	5,17%		0,13%
	2	C.04.20.60.f		Q = 8,0/15,0/25,0 H = 0,64/0,56/0,31 DN = mm 65		cad	€ 1.042,70	4,92%		0,13%
	2	C.04.20.60.g		Q = 15,0/30,0/45,0 H = 0,60/0,51/0,27 DN = mm 80		cad	€ 1.368,24	3,99%		0,10%
	2	C.04.20.60.h		Q = 15,0/30,0/50,0 H = 0,73/0,62/0,24 DN = mm 80		cad	€ 1.397,45	3,91%		0,10%
	2	C.04.20.70		Elettropompa singola per acqua calda e refrigerata, esecuzione monoblocco in linea con tenuta meccanica, 1400 1/min., caratteristica fissa, temperatura d'impiego -10/120°C, PN10, grado di protezione IP44,in opera. Sono comprese: controflange con guarnizioni, i bulloni. Sono esclusi: i collegamenti elettrici. Portata min/med/max Q(mc/h). Prevalenza corrispondente non inferiore a: H(bar). Diametro nominale: DN(mm)
	2	C.04.20.70.a		Q = 2,0/6,0/10 H = 0,52/0,45/0,25 DN = mm 40		cad	€ 837,29	5,10%		0,13%
	2	C.04.20.70.b		Q = 2,0/8,0/12 H = 0,64/0,48/0,26 DN = mm 40		cad	€ 837,29	5,10%		0,13%
	2	C.04.20.70.c		Q = 3,0/10,0/16 H = 0,70/0,60/0,35 DN = mm 50		cad	€ 934,87	4,87%		0,12%
	2	C.04.20.70.d		Q = 3,0/12,0/20 H = 0,86/0,69/0,33 DN = mm 50		cad	€ 941,21	4,84%		0,12%
	2	C.04.20.70.e		Q = 3,0/12,0/20 H = 1,05/0,90/0,50 DN = mm 50		cad	€ 941,21	4,84%		0,12%
	2	C.04.20.70.f		Q = 4,5/18,0/30 H = 0,58/0,47/0,24 DN = mm 65		cad	€ 986,84	5,20%		0,13%
	2	C.04.20.70.g		Q = 4,5/20,0/35 H = 0,75/0,62/0,30 DN = mm 65		cad	€ 1.016,92	5,04%		0,13%
	2	C.04.20.70.h		Q = 4,5/22,0/35 H = 0,88/0,76/0,50 DN = mm 65		cad	€ 1.047,76	4,89%		0,13%
	2	C.04.20.70.i		Q = 4,5/22,0/35 H = 1,08/0,93/0,70 DN = mm 65		cad	€ 1.047,76	4,89%		0,13%
	2	C.04.20.70.j		Q = 4,5/25,0/35 H = 1,15/0,90/0,60 DN = mm 65		cad	€ 1.186,23	4,32%		0,11%
	2	C.04.20.70.k		Q = 4,5/25,0/35 H = 1,36/1,20/0,84 DN = mm 65		cad	€ 1.186,23	4,32%		0,11%
	2	C.04.20.70.l		Q = 4,5/25,0/45 H = 1,59/1,31/0,73 DN = mm 65		cad	€ 1.429,12	3,59%		0,09%
	2	C.04.20.70.m		Q = 9,0/30,0/60 H = 0,78/0,69/0,35 DN = mm 80		cad	€ 1.211,17	4,51%		0,12%
	2	C.04.20.70.n		Q = 9,0/30,0/60 H = 0,96/0,89/0,57 DN = mm 80		cad	€ 1.367,83	3,99%		0,10%
	2	C.04.20.70.o		Q = 9,0/45,0/80 H = 1,18/0,96/0,40 DN = mm 80		cad	€ 1.514,96	3,60%		0,09%
	2	C.04.20.70.p		Q = 9,0/50,0/80 H = 1,35/1,10/0,65 DN = mm 80		cad	€ 1.535,53	3,56%		0,09%
	2	C.04.20.70.q		Q = 9,0/50,0/80 H = 1,53/1,30/0,90 DN = mm 80		cad	€ 1.563,23	3,49%		0,09%
	2	C.04.20.70.r		Q = 9,0/50,0/80 H = 1,78/1,51/0,90 DN = mm 80		cad	€ 1.563,23	3,49%		0,09%
	2	C.04.20.70.s		Q = 9,0/50,0/80 H = 2,10/1,78/1,20 DN = mm 80		cad	€ 1.681,90	3,25%		0,08%
	2	C.04.20.70.t		Q = 18,0/55,0/80 H = 0,85/0,60/0,30 DN = mm 100		cad	€ 1.490,23	3,82%		0,10%
	2	C.04.20.70.u		Q = 18,0/55,0/90 H = 1,10/0,86/0,40 DN = mm 100		cad	€ 1.661,91	3,43%		0,09%
	2	C.04.20.70.v		Q = 18,0/65,0/110 H = 1,42/1,25/0,55 DN = mm 100		cad	€ 1.758,41	3,24%		0,08%
	2	C.04.20.70.w		Q = 18,0/65,0/110 H = 1,85/1,69/0,83 DN = mm 100		cad	€ 2.021,88	2,82%		0,07%
	2	C.04.20.70.x		Q = 18,0/65,0/110 H = 2,20/1,96/1,23 DN = mm 100		cad	€ 2.021,88	2,82%		0,07%
	2	C.04.20.70.y		Q = 18,0/70,0/120 H = 2,40/2,20/1,40 DN = mm 100		cad	€ 2.665,87	2,14%		0,05%
	2	C.04.20.80		Elettropompa singola per acqua fredda e surriscaldata, esecuzione monoblocco con aspirazione assiale e mandata radiale, tenuta meccanica, 1400 1/min., caratteristica fissa, temperatura d'impiego -30/130°C, PN16, grado di protezione IP55, in opera. Sono comprese: controflange con guarnizioni, i bulloni. Sono esclusi: i collegamenti elettrici. Portata min/med/max Q(mc/h). Prevalenza corrispondente non inferiore a: H(bar). Diametro nominale: DN(mm)
	2	C.04.20.80.a		Q = 0,0/ 3/ 6 H = 1,18/1,10/0,88 DN = mm 25		cad	€ 785,81	4,53%		0,12%
	2	C.04.20.80.b		Q = 0,0/ 4/ 8 H = 0,68/0,65/0,56 DN = mm 32		cad	€ 769,00	4,63%		0,12%
	2	C.04.20.80.c		Q = 0,0/ 4/ 8 H = 0,98/0,95/0,84 DN = mm 32		cad	€ 811,72	4,39%		0,11%
	2	C.04.20.80.d		Q = 0,0/ 4/ 8 H = 1,31/1,25/1,05 DN = mm 32		cad	€ 886,08	4,02%		0,10%
	2	C.04.20.80.e		Q = 0,0/ 4/ 8 H = 2,10/1,98/1,62 DN = mm 32		cad	€ 1.159,06	3,07%		0,08%
	2	C.04.20.80.f		Q = 0,0/ 7/14 H = 0,70/0,66/0,53 DN = mm 32		cad	€ 779,29	4,57%		0,12%
	2	C.04.20.80.g		Q = 0,0/ 7/14 H = 1,04/0,95/0,68 DN = mm 32		cad	€ 844,96	4,21%		0,11%
	2	C.04.20.80.h		Q = 0,0/ 7/14 H = 1,32/1,25/1,00 DN = mm 32		cad	€ 1.008,71	3,53%		0,09%
	2	C.04.20.80.i		Q = 0,0/ 7/14 H = 2,18/2,10/1,70 DN = mm 32		cad	€ 1.280,87	2,78%		0,07%
	2	C.04.20.80.j		Q = 0,0/12/24 H = 0,56/0,52/0,38 DN = mm 40		cad	€ 859,45	4,97%		0,13%
	2	C.04.20.80.k		Q = 0,0/12/24 H = 1,03/0,97/0,80 DN = mm 40		cad	€ 994,75	4,30%		0,11%
	2	C.04.20.80.l		Q = 0,0/12/24 H = 1,36/1,30/1,00 DN = mm 40		cad	€ 1.077,81	3,96%		0,10%
	2	C.04.20.80.m		Q = 0,0/12/24 H = 2,15/2,08/1,78 DN = mm 40		cad	€ 1.331,76	3,21%		0,08%
	2	C.04.20.80.n		Q = 0,0/12/24 H = 2,80/2,70/2,00 DN = mm 40		cad	€ 1.756,60	2,43%		0,06%
	2	C.04.20.80.o		Q = 0,0/23/46 H = 0,56/0,46/0,30 DN = mm 50		cad	€ 981,55	4,64%		0,12%
	2	C.04.20.80.p		Q = 0,0/23/46 H = 0,98/0,88/0,65 DN = mm 50		cad	€ 1.102,62	4,13%		0,11%
	2	C.04.20.80.q		Q = 0,0/25/50 H = 1,58/1,50/1,02 DN = mm 50		cad	€ 1.226,02	3,72%		0,10%
	2	C.04.20.80.r		Q = 0,0/25/50 H = 2,51/2,35/1,75 DN = mm 50		cad	€ 1.524,30	2,99%		0,08%
	2	C.04.20.80.s		Q = 0,0/25/50 H = 2,80/2,70/2,00 DN = mm 50		cad	€ 2.044,87	2,23%		0,06%
	2	C.04.20.80.t		Q = 0,0/30/60 H = 0,52/0,48/0,35 DN = mm 65		cad	€ 1.140,33	4,50%		0,12%
	2	C.04.20.80.u		Q = 0,0/30/60 H = 0,78/0,72/0,50 DN = mm 65		cad	€ 1.209,14	4,24%		0,11%
	2	C.04.20.80.v		Q = 0,0/40/80 H = 1,07/1,00/0,65 DN = mm 65		cad	€ 1.295,40	3,96%		0,10%
	2	C.04.20.80.w		Q = 0,0/40/80 H = 1,66/1,65/1,20 DN = mm 65		cad	€ 1.690,99	3,03%		0,08%
	2	C.04.20.80.x		Q = 0,0/40/80 H = 2,47/2,35/1,78 DN = mm 65		cad	€ 1.947,30	2,63%		0,07%
	2	C.04.20.80.y		Q = 0,0/45/90 H = 2,90/2,70/2,00 DN = mm 65		cad	€ 2.311,21	2,22%		0,06%
	2	C.04.20.80.z		Q = 0,0/60/120 H = 0,70/0,60/0,32 DN = mm 80		cad	€ 1.465,94	3,72%		0,10%
	2	C.04.20.80.z1		Q = 0,0/60/120 H = 1,08/0,97/0,77 DN = mm 80		cad	€ 1.496,13	3,52%		0,09%
	2	C.04.20.80.z10		Q = 0,0/100/200 H = 1,05/0,95/0,53 DN = mm 100		cad	€ 2.222,03	2,56%		0,07%
	2	C.04.20.80.z11		Q = 0,0/100/200 H = 1,70/1,58/1,00 DN = mm 100		cad	€ 2.507,64	2,27%		0,06%
	2	C.04.20.80.z12		Q = 0,0/100/200 H = 2,37/2,25/1,50 DN = mm 100		cad	€ 2.934,84	1,94%		0,05%
	2	C.04.20.80.z13		Q = 0,0/110/220 H = 3,25/3,00/2,30 DN = mm 100		cad	€ 3.778,23	1,51%		0,04%
	2	C.04.20.80.z14		Q = 0,0/150/300 H = 1,62/1,53/1,15 DN = mm 125		cad	€ 3.507,06	1,83%		0,05%
	2	C.04.20.80.z2		Q = 0,0/170/340 H = 2,22/2,10/1,35 DN = mm 125		cad	€ 3.743,44	1,65%		0,04%
	2	C.04.20.80.z3		Q = 0,0/180/360 H = 2,49/2,35/1,57 DN = mm 125		cad	€ 4.060,24	1,52%		0,04%
	2	C.04.20.80.z4		Q = 0,0/220/440 H = 1,34/1,25/0,75 DN = mm 150		cad	€ 4.177,93	1,64%		0,04%
	2	C.04.20.80.z5		Q = 0,0/250/500 H = 1,70/1,50/0,80 DN = mm 150		cad	€ 4.555,76	1,51%		0,04%
	2	C.04.20.80.z6		Q = 0,0/270/540 H = 2,18/1,95/1,20 DN = mm 150		cad	€ 5.076,39	1,35%		0,03%
	2	C.04.20.80.z7		Q = 0,0/60/120 H = 1,45/1,35/0,92 DN = mm 80		cad	€ 1.909,88	2,76%		0,07%
	2	C.04.20.80.z8		Q = 0,0/60/120 H = 2,35/2,25/1,70 DN = mm 80		cad	€ 1.982,39	2,66%		0,07%
	2	C.04.20.80.z9		Q = 0,0/80/160 H = 3,60/3,30/2,50 DN = mm 80		cad	€ 3.097,63	1,70%		0,04%
	2	C.04.20.90		Elettropompa singola per acqua fredda e surriscaldata, esecuzione monoblocco in linea con tenuta meccanica, 1400 1/min., caratteristica fissa, temperatura d'impiego -10/+140°C, PN16, grado di protezione IP54, in opera. Sono comprese: controflange con guarnizioni, i bulloni. Sono esclusi: i collegamenti elettrici. Portata min/med/max Q(mc/h). Prevalenza corrispondente non inferiore a: H(bar). Diametro nominale: DN(mm)
	2	C.04.20.90.a		Q = 0,0/ 5/ 10 H = 0,47/0,42/0,25 DN = mm 40		cad	€ 914,83	4,67%		0,12%
	2	C.04.20.90.b		Q = 0,0/ 5/ 10 H = 0,97/0,87/0,60 DN = mm 40		cad	€ 937,78	4,56%		0,12%
	2	C.04.20.90.c		Q = 0,0/ 5/ 10 H = 1,51/1,42/1,02 DN = mm 40		cad	€ 1.000,26	4,27%		0,11%
	2	C.04.20.90.d		Q = 0,0/ 8/ 16 H = 0,68/6,23/0,48 DN = mm 50		cad	€ 1.033,78	4,41%		0,11%
	2	C.04.20.90.e		Q = 0,0/ 8/ 16 H = 1,00/0,87/0,60 DN = mm 50		cad	€ 1.044,85	4,36%		0,11%
	2	C.04.20.90.f		Q = 0,0/ 8/ 16 H = 1,47/1,37/1,00 DN = mm 50		cad	€ 1.139,00	4,00%		0,10%
	2	C.04.20.90.g		Q = 0,0/15/ 30 H = 0,62/0,57/0,42 DN = mm 65		cad	€ 1.084,97	4,73%		0,12%
	2	C.04.20.90.h		Q = 0,0/15/ 30 H = 1,07/0,96/0,70 DN = mm 65		cad	€ 1.140,33	4,50%		0,12%
	2	C.04.20.90.i		Q = 0,0/15/ 30 H = 1,48/1,34/0,90 DN = mm 65		cad	€ 1.293,80	3,96%		0,10%
	2	C.04.20.90.j		Q = 0,0/25/ 50 H = 0,63/0,56/0,40 DN = mm 80		cad	€ 1.312,43	4,16%		0,11%
	2	C.04.20.90.k		Q = 0,0/25/ 50 H = 1,09/0,97/0,66 DN = mm 80		cad	€ 1.486,49	3,67%		0,09%
	2	C.04.20.90.l		Q = 0,0/25/ 50 H = 1,55/1,45/1,00 DN = mm 80		cad	€ 1.643,93	3,32%		0,08%
	2	C.04.20.90.m		Q = 0,0/35/ 70 H = 1,52/1,42/1,10 DN = mm 80		cad	€ 1.834,59	2,98%		0,08%
	2	C.04.20.90.n		Q = 0,0/35/ 70 H = 0,68/0,63/0,45 DN = mm 100		cad	€ 1.610,45	3,54%		0,09%
	2	C.04.20.90.o		Q = 0,0/35/ 70 H = 1,06/0,98/0,70 DN = mm 100		cad	€ 1.739,43	3,28%		0,08%
	2	C.04.20.90.p		Q = 0,0/60/120 H = 0,89/0,80/0,43 DN = mm 100		cad	€ 1.877,88	3,03%		0,08%
	2	C.04.20.90.q		Q = 0,0/60/120 H = 1,40/1,35/0,83 DN = mm 100		cad	€ 2.200,65	2,59%		0,07%
	2	C.04.20.90.r		Q = 0,0/60/120 H = 2,22/2,20/1,55 DN = mm 100		cad	€ 3.169,81	1,80%		0,05%
	2	C.04.20.90.s		Q = 0,0/80/160 H = 1,00/0,95/0,70 DN = mm 125		cad	€ 3.005,48	2,13%		0,05%
	2	C.04.20.90.t		Q = 0,0/80/160 H = 1,34/1,30/0,95 DN = mm 125		cad	€ 3.268,95	1,96%		0,05%
	2	C.04.20.90.u		Q = 0,0/100/200 H = 2,30/2,10/1,40 DN = mm 125		cad	€ 4.374,19	1,47%		0,04%
	2	C.04.20.90.v		Q = 0,0/110/220 H = 1,35/1,25/0,90 DN = mm 150		cad	€ 3.985,84	1,79%		0,05%
	2	C.04.20.90.w		Q = 0,0/150/300 H = 1,63/1,50/1,05 DN = mm 150		cad	€ 4.362,46	1,63%		0,04%
	2	C.04.20.90.x		Q = 0,0/150/300 H = 2,08/1,95/1,35 DN = mm 150		cad	€ 5.633,02	1,26%		0,03%
	2	C.04.20.90.y		Q = 0,0/150/300 H = 2,30/2,20/1,70 DN = mm 150		cad	€ 6.143,31	1,16%		0,03%
	2	C.04.20.100		Elettropompa gemellare per acqua fredda e surriscaldata, esecuzione monoblocco in linea con tenuta meccanica, 1400 1/min., caratteristica fissa, temperatura d'impiego -10/+140°C, PN16, grado di protezione IP54, in opera. Sono comprese: controflange con guarnizioni, i bulloni. Sono esclusi: i collegamenti elettrici. Portata min/med/max Q(mc/h). Prevalenza corrispondente non inferiore a: H(bar). Diametro nominale: DN(mm)
	2	C.04.20.100.a		Q = 0,0/ 8/ 17 H = 0,82/0,75/0,42 DN = mm 50		cad	€ 1.621,57	2,81%		0,07%
	2	C.04.20.100.b		Q = 0,0/ 11/ 22 H = 1,15/1,00/0,55 DN = mm 50		cad	€ 1.662,73	2,74%		0,07%
	2	C.04.20.100.c		Q = 0,0/ 14/ 28 H = 1,16/1,07/0,74 DN = mm 65		cad	€ 1.992,41	2,57%		0,07%
	2	C.04.20.100.d		Q = 0,0/ 25/ 50 H = 1,05/0,95/0,52 DN = mm 80		cad	€ 2.472,27	2,21%		0,06%
	2	C.04.20.100.e		Q = 0,0/ 35/ 70 H = 1,35/1,15/0,35 DN = mm 80		cad	€ 2.586,20	2,11%		0,05%
	2	C.04.20.100.f		Q = 0,0/ 35/ 70 H = 0,85/0,77/0,50 DN = mm 100		cad	€ 2.665,06	2,14%		0,05%
	2	C.04.20.100.g		Q = 0,0/ 45/ 75 H = 1,08/1,02/0,70 DN = mm 100		cad	€ 2.909,53	1,96%		0,05%
	2	C.04.20.100.h		Q = 0,0/ 50/100 H = 1,26/1,17/0,52 DN = mm 100		cad	€ 3.049,57	1,87%		0,05%
	2	C.04.20.110		Montaggio gemellare di motopompe singole, in opera . Sono comprese: valvole a flusso avviato, valvole di ritegno, giunti elastici, flange per innesti di tubazioni e delle motopompe, guarnizioni, bulloni e collettori di mandata e ritorno in acciaio nero. Sono escluse: coibentazioni ed isolamenti e la fornitura delle pompe. Tutti i pezzi, le flange e i bulloni, sono dimensionati secondo norma UNI PN16
	2	C.04.20.110.a		Montaggio gemellare di motopompe singole dimensionate DN32		cad	€ 1.011,67	15,02%		0,38%
	2	C.04.20.110.b		Montaggio gemellare di motopompe singole dimensionate DN40		cad	€ 1.491,28	10,19%		0,26%
	2	C.04.20.110.c		Montaggio gemellare di motopompe singole dimensionate DN50		cad	€ 1.389,12	12,30%		0,31%
	2	C.04.20.110.d		Montaggio gemellare di motopompe singole dimensionate DN65		cad	€ 1.754,10	9,74%		0,25%
	2	C.04.20.110.e		Montaggio gemellare di motopompe singole dimensionate DN80		cad	€ 2.310,66	9,04%		0,23%
	2	C.04.20.110.f		Montaggio gemellare di motopompe singole dimensionate DN100		cad	€ 2.757,91	8,18%		0,21%
	2	C.04.20.110.g		Montaggio gemellare di motopompe singole dimensionate DN125		cad	€ 3.790,44	6,39%		0,16%
	2	C.04.20.110.h		Montaggio gemellare di motopompe singole dimensionate DN150		cad	€ 5.000,05	5,70%		0,15%
	2	C.04.20.110.i		Montaggio gemellare di motopompe singole dimensionate DN200		cad	€ 8.799,28	3,88%		0,10%
	2	C.05		ISOLAMENTI
	2	C.05.10		ISOLAMENTI
	2	C.05.10.10		Isolante per tubazioni, valvole ed accessori costituito da guaina flessibile o lastra in elastomero sintetico estruso a cellule chiuse, coefficiente di conducibilità termica a 40° C non superiore a 0,042 W/mc, classe 1 di reazione al fuoco, campo d'impiego da -40° a +105° C, fattore di resistenza alla diffusione del vapore maggiore di 1600, categoria C spessore x 0,3, in opera
	2	C.05.10.10.a		Isolante elastomerico categoria C 6x10		m	€ 1,83	51,41%		1,32%
	2	C.05.10.10.b		Isolante elastomerico categoria C 6x12		m	€ 1,93	48,92%		1,25%
	2	C.05.10.10.c		Isolante elastomerico categoria C 6x15		m	€ 1,97	47,89%		1,23%
	2	C.05.10.10.d		Isolante elastomerico categoria C 6x18		m	€ 2,02	46,67%		1,20%
	2	C.05.10.10.e		Isolante elastomerico categoria C 9x22		m	€ 3,14	48,18%		1,23%
	2	C.05.10.10.f		Isolante elastomerico categoria C 9x28		m	€ 3,58	42,32%		1,08%
	2	C.05.10.10.g		Isolante elastomerico categoria C 9x35		m	€ 3,75	40,33%		1,03%
	2	C.05.10.10.h		Isolante elastomerico categoria C 13x42		m	€ 5,35	37,40%		0,96%
	2	C.05.10.10.i		Isolante elastomerico categoria C 13x48		m	€ 5,68	35,22%		0,90%
	2	C.05.10.10.j		Isolante elastomerico categoria C 13x54		m	€ 6,50	30,78%		0,79%
	2	C.05.10.10.k		Isolante elastomerico categoria C 13x57		m	€ 6,82	30,55%		0,78%
	2	C.05.10.10.l		Isolante elastomerico categoria C 15x60		m	€ 10,34	23,85%		0,61%
	2	C.05.10.10.m		Isolante elastomerico categoria C 15x76		m	€ 12,13	20,34%		0,52%
	2	C.05.10.10.n		Isolante elastomerico categoria C 18x89		m	€ 15,96	19,03%		0,49%
	2	C.05.10.10.o		Isolante elastomerico categoria C 20x114		m	€ 22,16	14,97%		0,38%
	2	C.05.10.20		Isolante per tubazioni, valvole ed accessori costituito da guaina flessibile o lastra in elastomero sintetico estruso a cellule chiuse, coefficiente di conducibilità termica a 40° C non superiore a 0,042 W/mc, classe 1 di reazione al fuoco, campo d'impiego da -40° a +105° C, fattore di resistenza alla diffusione del vapore maggiore di 1600, categoria B spessore x 0,5, in opera
	2	C.05.10.20.a		Isolante elastomerico categoria B 10x10		m	€ 2,89	52,33%		1,34%
	2	C.05.10.20.b		Isolante elastomerico categoria B 10x12		m	€ 2,92	51,77%		1,33%
	2	C.05.10.20.c		Isolante elastomerico categoria B 10x15		m	€ 3,08	49,16%		1,26%
	2	C.05.10.20.d		Isolante elastomerico categoria B 10x18		m	€ 3,14	48,18%		1,23%
	2	C.05.10.20.e		Isolante elastomerico categoria B 15x22		m	€ 5,23	34,46%		0,88%
	2	C.05.10.20.f		Isolante elastomerico categoria B 15x28		m	€ 5,83	30,91%		0,79%
	2	C.05.10.20.g		Isolante elastomerico categoria B 15x35		m	€ 6,56	27,49%		0,70%
	2	C.05.10.20.h		Isolante elastomerico categoria B 20x42		m	€ 9,05	23,02%		0,59%
	2	C.05.10.20.i		Isolante elastomerico categoria B 20x48		m	€ 9,79	21,27%		0,54%
	2	C.05.10.20.j		Isolante elastomerico categoria B 20x54		m	€ 10,70	19,48%		0,50%
	2	C.05.10.20.k		Isolante elastomerico categoria B 20x57		m	€ 11,20	18,59%		0,48%
	2	C.05.10.20.l		Isolante elastomerico categoria B 25x60		m	€ 15,59	13,36%		0,34%
	2	C.05.10.20.m		Isolante elastomerico categoria B 25x76		m	€ 20,22	11,28%		0,29%
	2	C.05.10.20.n		Isolante elastomerico categoria B 30x89		m	€ 34,91	6,53%		0,17%
	2	C.05.10.20.o		Isolante elastomerico categoria B 30x114		m	€ 49,02	5,03%		0,13%
	2	C.05.10.30		Isolante per tubazioni, valvole ed accessori costituito da guaina flessibile o lastra in elastomero sintetico estruso a cellule chiuse, coefficiente di conducibilità termica a 40° C non superiore a 0,042 W/mc, classe 1 di reazione al fuoco, campo d'impiego da -40° a +105° C, fattore di resistenza alla diffusione del vapore maggiore di 1600, categoria A spessore x 1,0, in opera
	2	C.05.10.30.a		Isolante elastomerico categoria A 20x15		m	€ 5,73	36,35%		0,93%
	2	C.05.10.30.b		Isolante elastomerico categoria A 20x18		m	€ 6,18	33,72%		0,86%
	2	C.05.10.30.c		Isolante elastomerico categoria A 30x22		m	€ 14,58	15,64%		0,40%
	2	C.05.10.30.d		Isolante elastomerico categoria A 30x28		m	€ 15,93	14,31%		0,37%
	2	C.05.10.30.e		Isolante elastomerico categoria A 30x35		m	€ 17,57	12,98%		0,33%
	2	C.05.10.30.f		Isolante elastomerico categoria A 40x42		m	€ 31,36	8,46%		0,22%
	2	C.05.10.30.g		Isolante elastomerico categoria A 40x48		m	€ 34,16	7,77%		0,20%
	2	C.05.10.30.h		Isolante elastomerico categoria A 40x54		m	€ 36,92	7,19%		0,18%
	2	C.05.10.30.i		Isolante elastomerico categoria A 40x57		m	€ 39,01	6,80%		0,17%
	2	C.05.10.30.j		Isolante elastomerico categoria A 50x60		m	€ 60,37	5,67%		0,15%
	2	C.05.10.30.k		Isolante elastomerico categoria A 50x76		m	€ 72,17	4,74%		0,12%
	2	C.05.10.30.l		Isolante elastomerico categoria A 55x89		m	€ 83,02	4,47%		0,11%
	2	C.05.10.30.m		Isolante elastomerico categoria A 60x114		m	€ 94,85	3,91%		0,10%
	2	C.05.10.40		Isolante per tubazioni, valvole ed accessori costituito da guaina flessibile o lastra in elastomero sintetico estruso a cellule chiuse, coefficiente di conducibilità termica a 40° C non superiore a 0,042 W/mc, classe 1 di reazione al fuoco, campo d'impiego da -40° a +105° C, fattore di resistenza alla diffusione del vapore maggiore di 1600, spessore mm 9, in opera
	2	C.05.10.40.a		Isolante elastomerico classe1 da mm 9 DN15 (1/2")		m	€ 2,72	43,51%		1,11%
	2	C.05.10.40.b		Isolante elastomerico classe1 da mm 9 DN20 (3/4")		m	€ 3,41	41,95%		1,07%
	2	C.05.10.40.c		Isolante elastomerico classe1 da mm 9 DN25 (1")		m	€ 3,54	40,35%		1,03%
	2	C.05.10.40.d		Isolante elastomerico classe1 da mm 9 DN32 (1" 1/4)		m	€ 4,52	42,20%		1,08%
	2	C.05.10.40.e		Isolante elastomerico classe1 da mm 9 DN40 (1" 1/2)		m	€ 4,78	39,91%		1,02%
	2	C.05.10.40.f		Isolante elastomerico classe1 da mm 9 DN50 (2")		m	€ 6,20	38,29%		0,98%
	2	C.05.10.40.g		Isolante elastomerico classe1 da mm 9 DN65 (2" 1/2)		m	€ 7,85	36,33%		0,93%
	2	C.05.10.40.h		Isolante elastomerico classe1 da mm 9 DN80 (3")		m	€ 9,69	35,29%		0,90%
	2	C.05.10.40.i		Isolante elastomerico classe1 da mm 9 DN100 (4")		m	€ 12,94	26,42%		0,68%
	2	C.05.10.50		Isolante per tubazioni, valvole ed accessori costituito da guaina flessibile o lastra in elastomero sintetico estruso a cellule chiuse, coefficiente di conducibilità termica a 40° C non superiore a 0,042 W/mc, classe 1 di reazione al fuoco, campo d'impiego da -40° a +105° C, fattore di resistenza alla diffusione del vapore maggiore di 1600, spessore mm 13, in opera
	2	C.05.10.50.a		Isolante elastomerico classe1 da mm13 DN15 (1/2")		m	€ 3,17	37,25%		0,95%
	2	C.05.10.50.b		Isolante elastomerico classe1 da mm13 DN20 (3/4")		m	€ 3,80	37,60%		0,96%
	2	C.05.10.50.c		Isolante elastomerico classe1 da mm13 DN25 (1")		m	€ 4,19	34,16%		0,87%
	2	C.05.10.50.d		Isolante elastomerico classe1 da mm13 DN32 (1" ¼)		m	€ 5,25	36,29%		0,93%
	2	C.05.10.50.e		Isolante elastomerico classe1 da mm13 DN40 (1" ½)		m	€ 5,60	34,07%		0,87%
	2	C.05.10.50.f		Isolante elastomerico classe1 da mm13 DN50 (2")		m	€ 7,31	32,48%		0,83%
	2	C.05.10.50.g		Isolante elastomerico classe1 da mm13 DN65 (2" ½)		m	€ 8,95	31,83%		0,81%
	2	C.05.10.50.h		Isolante elastomerico classe1 da mm13 DN80 (3")		m	€ 11,08	30,87%		0,79%
	2	C.05.10.50.i		Isolante elastomerico classe1 da mm13 DN100 (4")		m	€ 14,97	22,85%		0,59%
	2	C.05.10.60		Isolante per tubazioni, valvole ed accessori costituito da guaina flessibile o lastra in elastomero sintetico estruso a cellule chiuse, coefficiente di conducibilità termica a 40° C non superiore a 0,042 W/mc, classe 1 di reazione al fuoco, campo d'impiego da -40° a +105° C, fattore di resistenza alla diffusione del vapore maggiore di 1600, spessore mm 19, in opera
	2	C.05.10.60.a		Isolante elastomerico classe1 da mm19 DN15 (1/2")		m	€ 5,61	26,99%		0,69%
	2	C.05.10.60.b		Isolante elastomerico classe1 da mm19 DN20 (3/4")		m	€ 6,63	28,75%		0,74%
	2	C.05.10.60.c		Isolante elastomerico classe1 da mm19 DN25 (1")		m	€ 7,50	26,66%		0,68%
	2	C.05.10.60.d		Isolante elastomerico classe1 da mm19 DN32 (1" 1/4)		m	€ 9,38	25,30%		0,65%
	2	C.05.10.60.e		Isolante elastomerico classe1 da mm19 DN40 (1" 1/2)		m	€ 10,59	25,93%		0,66%
	2	C.05.10.60.f		Isolante elastomerico classe1 da mm19 DN50 (2")		m	€ 12,81	25,16%		0,64%
	2	C.05.10.60.g		Isolante elastomerico classe1 da mm19 DN65 (2" 1/2)		m	€ 15,45	22,13%		0,57%
	2	C.05.10.60.h		Isolante elastomerico classe1 da mm19 DN80 (3")		m	€ 17,03	22,28%		0,57%
	2	C.05.10.60.i		Isolante elastomerico classe1 da mm19 DN100 (4")		m	€ 23,36	17,88%		0,46%
	2	C.05.10.70		Isolante per tubazioni, valvole ed accessori costituito da guaina flessibile o lastra in elastomero sintetico estruso a cellule chiuse, coefficiente di conducibilità termica a 40° C non superiore a 0,042 W/mc, classe 1 di reazione al fuoco, campo d'impiego da -40° a +105° C, fattore di resistenza alla diffusione del vapore maggiore di 1600, spessore mm 32, in opera
	2	C.05.10.70.a		Isolante elastomerico classe1 da mm 32 DN15 (1/2")		m	€ 11,83	12,80%		0,33%
	2	C.05.10.70.b		Isolante elastomerico classe1 da mm 32 DN20 (3/4")		m	€ 12,84	14,85%		0,38%
	2	C.05.10.70.c		Isolante elastomerico classe1 da mm 32 DN25 (1")		m	€ 13,72	14,58%		0,37%
	2	C.05.10.70.d		Isolante elastomerico classe1 da mm 32 DN32 (1" 1/4)		m	€ 16,22	14,63%		0,37%
	2	C.05.10.70.e		Isolante elastomerico classe1 da mm 32 DN40 (1" 1/2)		m	€ 17,76	15,46%		0,40%
	2	C.05.10.70.f		Isolante elastomerico classe1 da mm 32 DN50 (2")		m	€ 19,73	16,33%		0,42%
	2	C.05.10.70.g		Isolante elastomerico classe1 da mm 32 DN65 (2" 1/2)		m	€ 21,52	15,90%		0,41%
	2	C.05.10.70.h		Isolante elastomerico classe1 da mm 32 DN 80 (3")		m	€ 24,46	15,51%		0,40%
	2	C.05.10.70.i		Isolante elastomerico classe1 da mm 32 DN 100 (4")		m	€ 28,77	14,52%		0,37%
	2	C.05.10.70.j		Isolante elastomerico classe1 da mm 32 DN125 (5")		m	€ 31,69	14,98%		0,38%
	2	C.05.10.80		Fornitura e posa in opera di finitura esterna tubazioni isolate con laminato plastico autoavvolgente compreso le suggellature ed i pezzi speciali ed ogni altro onere per dare il lavoro fornito a perfetta regola d'arte
	2	C.05.10.80.a		Laminato autoavvolgente in PVC con banda autoadesiva		mq	€ 10,25	13,95%		0,36%
	2	C.05.10.90		Fornitura e posa in opera di finitura esterna tubazioni isolate con lamierino di alluminio compreso la bordatura di chiusura, gli incastri,chiusure assicurate da viti autofilettanti e quant'altro occorre per dare il lavoro compiuto aperfetta regola d'arte
	2	C.05.10.90.a		Finitura con lamierino di alluminio al kg		kg	€ 10,34	25,85%		0,66%
	2	C.05.10.90.b		Finitura con lamierino di alluminio 6/10		mq	€ 16,57	25,83%		0,66%
	2	C.05.10.90.c		Finitura con lamierino di alluminio 5/10		mq	€ 14,61	29,29%		0,75%
	2	C.05.10.100		Fornitura e posa in opera di finitura esterna tubazioni isolate con lamierino di acciaio inox compreso la bordatura di chiusura, gli incastri,chiusure assicurate da viti autofilettanti e quant'altro occorre per dare il lavoro compiuto aperfetta regola d'arte
	2	C.05.10.100.a		Finitura con lamierino di acciaio INOX al kg		kg	€ 15,22	20,15%		0,52%
	2	C.05.10.100.b		Finitura con lamierino di acciaio INOX da 8/10		mq	€ 80,09	6,43%		0,16%
	2	C.05.10.100.c		Finitura con lamierino di acciaio INOX da 6/10		mq	€ 62,81	8,20%		0,21%
	2	C.05.10.110		Rivestimento per canali di distribuzione aria realizzato con lamierino con spessori da 0.6 mm a 0.8 mm, idoneo per proteggere dagli agenti atmosferici l'isolamento termico dei canali, con giunzioni del rivestimento da sigillare con opportuno mastice affinchè sia garantita l'impermeabilità all'acqua, ogni onere compreso per dare l'opera compiuta a regola d'arte. Per rivestimento in acciaio zincato
	2	C.05.10.110.a		Rivestimento per canali di distribuzione aria realizzato con lamierino		mq	€ 32,19	18,16%		0,46%
	2	C.05.10.110.b		Rivestimento per canali di distribuzione aria realizzato con alluminio		mq	€ 39,49	17,59%		0,45%
	2	C.05.10.120		Fornitura e posa in opera di isolamento tubazioni con coppelle in polistirolo densità 35 kg/mq, compreso l'incidenza di pezzi speciali, il taglio, la suggellatura con banda mussolana il rinforzo con fil di ferro zincato e ogni altro onere ed accessorio il tutto per fornire il lavoro compiuto a perfetta regola d'arte
	2	C.05.10.120.a		Isolamento di tubazioni con coppelle di polistirolo spessore mm 20		mq	€ 14,91	26,62%		0,68%
	2	C.05.10.120.b		Isolamento di tubazioni con coppelle di polistirolo spessore mm 30		mq	€ 16,43	30,16%		0,77%
	2	C.05.10.120.c		Isolamento di tubazioni con coppelle di polistirolo spessore mm 40		mq	€ 19,87	29,94%		0,77%
	2	C.05.10.120.d		Isolamento di tubazioni con coppelle di polistirolo spessore mm 50		mq	€ 22,63	30,17%		0,77%
	2	C.05.10.130		Isolamento con coppelle rigide in lana di vetro con fibre TEL con prestazioni termiche secondo norma ASTM C 177, temperatura limite di esercizio 400°C densità apparente 60 kg/mq secondo UNI 6824-71, comportamento al fuoco classe 0, secondo ISO 1182.2 del DM 26/06/84, in opera
	2	C.05.10.130.a		Coppelle rigide in lana di vetro e fibre TEL spessore mm 20		mq	€ 21,93	18,10%		0,46%
	2	C.05.10.130.b		Coppelle rigide in lana di vetro e fibre TEL spessore mm 25		mq	€ 23,92	18,24%		0,47%
	2	C.05.10.130.c		Coppelle rigide in lana di vetro e fibre TEL spessore mm 30		mq	€ 25,64	19,32%		0,49%
	2	C.05.10.130.d		Coppelle rigide in lana di vetro e fibre TEL spessore mm 40		mq	€ 28,70	20,73%		0,53%
	2	C.05.10.130.e		Coppelle rigide in lana di vetro e fibre TEL spessore mm 50		mq	€ 31,89	21,42%		0,55%
	2	C.05.10.130.f		Coppelle rigide in lana di vetro e fibre TEL spessore mm 60		mq	€ 37,82	19,92%		0,51%
	2	C.05.10.140		Fornitura e posa in opera di isolamento tubazioni con coppelle in poliuretano rivestite in PVC densità 35 kg/mq reazione al fuoco classe 2 rivestimento classe 1, coefficiente di conducibilità termica 0,034Kcal/hm °C. Nel costo sono compresi gli oneri di incidenza per i pezzi speciali, i tagli le suggelature il rinforzo con filo zincato e quant'altro occorre per dare il lavoro compiuto a perfetta regola d'arte
	2	C.05.10.140.a		Coppelle in poliuretano rivestito in PVC da mm 20 per tubi 1/2"		m	€ 5,76	26,26%		0,67%
	2	C.05.10.140.b		Coppelle in poliuretano rivestito in PVC da mm 20 per tubi 3/4"		m	€ 6,52	29,25%		0,75%
	2	C.05.10.140.c		Coppelle in poliuretano rivestito in PVC da mm 20 per tubi 1"		m	€ 7,15	27,97%		0,72%
	2	C.05.10.140.d		Coppelle in poliuretano rivestito in PVC da mm 22 per tubi 1"1/4		m	€ 8,09	29,32%		0,75%
	2	C.05.10.140.e		Coppelle in poliuretano rivestito in PVC da mm 25 per tubi 1"1/2		m	€ 9,36	29,35%		0,75%
	2	C.05.10.140.f		Coppelle in poliuretano rivestito in PVC da mm 25 per tubi 2"		m	€ 10,81	29,82%		0,76%
	2	C.05.10.140.g		Coppelle in poliuretano rivestito in PVC da mm 32 per tubi 2"1/2		m	€ 13,20	25,90%		0,66%
	2	C.05.10.140.h		Coppelle in poliuretano rivestito in PVC da mm 33 per tubi 3"		m	€ 15,17	25,00%		0,64%
	2	C.05.10.140.i		Coppelle in poliuretano rivestito in PVC da mm 35 per tubi 3"1/2		m	€ 17,99	21,60%		0,55%
	2	C.05.10.140.j		Coppelle in poliuretano rivestito in PVC da mm 40 per tubi 4"		m	€ 19,70	21,20%		0,54%
	2	C.05.10.140.k		Coppelle in poliuretano rivestito in PVC da mm 40 per tubi 5"		m	€ 77,45	6,13%		0,16%
	2	C.05.10.140.l		Coppelle in poliuretano rivestito in PVC da mm 40 per tubi 6"		m	€ 89,39	6,38%		0,16%
	2	C.05.10.150		Fornitura e posa in opera di isolamento tubazioni con coppelle in poliuretano rivestite in alluminio goffrato densità 35 kg/mq reazione al fuoco classe 2 rivestimento classe 1, coefficiente di conducibilità termica 0,034Kcal/hm °C. Nel costo sono compresi gli oneri di incidenza per i pezzi speciali, i tagli le suggelature il rinforzo con filo zincato e quant'altro occorre per dare il lavoro compiuto a perfetta regola d'arte
	2	C.05.10.150.a		Coppelle in poliuretano rivestito in alluminio da mm 20 per tubi 1/2"		m	€ 9,73	15,55%		0,40%
	2	C.05.10.150.b		Coppelle in poliuretano rivestito in alluminio da mm 20 per tubi 3/4"		m	€ 10,58	18,02%		0,46%
	2	C.05.10.150.c		Coppelle in poliuretano rivestito in alluminio da mm 20 per tubi 1"		m	€ 11,60	17,25%		0,44%
	2	C.05.10.150.d		Coppelle in poliuretano rivestito in alluminioda mm 22 per tubi 1"1/4		m	€ 13,13	18,07%		0,46%
	2	C.05.10.150.e		Coppelle in poliuretano rivestito in alluminioda mm 25 per tubi 1"1/2		m	€ 14,91	18,42%		0,47%
	2	C.05.10.150.f		Coppelle in poliuretano rivestito in alluminio da mm 25 per tubi 2"		m	€ 17,06	18,89%		0,48%
	2	C.05.10.150.g		Coppelle in poliuretano rivestito in alluminioda mm 32 per tubi 2"1/2		m	€ 21,32	16,04%		0,41%
	2	C.05.10.150.h		Coppelle in poliuretano rivestito in alluminio da mm 33 per tubi 3"		m	€ 25,27	15,01%		0,38%
	2	C.05.10.150.i		Coppelle in poliuretano rivestito in alluminioda mm 35 per tubi 3"1/2		m	€ 30,48	12,75%		0,33%
	2	C.05.10.150.j		Coppelle in poliuretano rivestito in alluminio da mm 40 per tubi 4"		m	€ 34,36	12,16%		0,31%
	2	C.05.10.160		Fornitura e posa in opera di isolamento tubazioni con feltro trapuntato con filato di vetro su supporto di rete metallica zincata , densità nominale 65 kg/mq, temperatura limite di esercizio 400° C, comportamento alla combustione in classe 0, prestazioni termiche secondo ASTM C 177 sono comprese le incidenze per i pezzi speciali, le suggellature i rinforzi con filo di ferro zincato e quan'altro occorre per dare il lavoro compiuto a perfetta regola d'arte
	2	C.05.10.160.a		Isolamento con feltro trapuntato in lana di vetro spessore mm 30		mq	€ 20,53	24,13%		0,62%
	2	C.05.10.160.b		Isolamento con feltro trapuntato in lana di vetro spessore mm 40		mq	€ 24,28	22,88%		0,59%
	2	C.05.10.160.c		Isolamento con feltro trapuntato in lana di vetro spessore mm 50		mq	€ 27,95	21,99%		0,56%
	2	C.05.10.160.d		Isolamento con feltro trapuntato in lana di vetro spessore mm 60		mq	€ 31,56	21,05%		0,54%
	2	C.05.10.170		Fornitura e posa in opera di isolamento tubazioni con feltro in lana di vetro trattato con resine termoindurenti, densità nominale 35 kg/mq UNI 6485-69, temperatura limite di esercizio 350° C, comportamento alla combustione in classe 0, prestazioni termiche secondo ASTM C 177 sono comprese le incidenze per i pezzi speciali, le suggellature i rinforzi con filo di ferro zincato e quan'altro occorre per dare il lavoro compiuto a perfetta regola d'arte
	2	C.05.10.170.a		Isolamento con feltro di lana di vetro spessore mm 30		mq	€ 10,16	48,78%		1,25%
	2	C.05.10.170.b		Isolamento con feltro di lana di vetro spessore mm 40		mq	€ 12,23	45,42%		1,16%
	2	C.05.10.170.c		Isolamento con feltro di lana di vetro spessore mm 50		mq	€ 14,26	43,10%		1,10%
	2	C.05.10.170.d		Isolamento con feltro di lana di vetro spessore mm 60		mq	€ 16,22	40,96%		1,05%
	2	C.05.10.180		Fornitura e posa in opera di isolamento tubazioni con feltro in lana di vetro trattato con resine termoindurenti, densità nominale 35 kg/mq UNI 6485-69, temperatura limite di esercizio 350° C, comportamento alla combustione in classe 0, prestazioni termiche secondo ASTM C 177 rivestito con carta kraft-alluminio, sono comprese le incidenze per i pezzi speciali, le suggellature i rinforzi con filo di ferro zincato e quan'altro occorre per dare il lavoro compiuto a perfetta regola d'arte
	2	C.05.10.180.a		Isolamento con feltro di lana di vetro rivestito spessore mm 25		mq	€ 12,70	39,02%		1,00%
	2	C.05.10.180.b		Isolamento con feltro di lana di vetro rivestito spessore mm 50		mq	€ 17,06	36,03%		0,92%
	2	C.06		DISTRIBUZIONE AERAULICA
	2	C.06.10		CANALI PER DISTRIBUZIONE
	2	C.06.10.10		Canali in lamiera acciaio zincato a sezione quadra per la distribuzione dell'aria, in opera
	2	C.06.10.10.a		Canali quadrangolari in lamiera di acciaio zincato		kg	€ 6,22	12,33%		0,32%
	2	C.06.10.20		Canali spiroidali in lamiera di acciaio prelavorata, in opera
	2	C.06.10.20.a		Canali spiroidali diametro = 80 mm, spessore = 0.6 mm		m	€ 9,91	18,51%		0,47%
	2	C.06.10.20.b		Canali spiroidali diametro = 100 mm, spessore = 0.6 mm		m	€ 12,07	15,19%		0,39%
	2	C.06.10.20.c		Canali spiroidali diametro = 125 mm, spessore = 0.6 mm		m	€ 15,57	16,84%		0,43%
	2	C.06.10.20.d		Canali spiroidali diametro = 150 mm, spessore = 0.6 mm		m	€ 22,01	25,38%		0,65%
	2	C.06.10.20.e		Canali spiroidali diametro = 200 mm, spessore = 0.6 mm		m	€ 27,29	27,04%		0,69%
	2	C.06.10.20.f		Canali spiroidali diametro = 250 mm, spessore = 0.6 mm		m	€ 31,66	23,73%		0,61%
	2	C.06.10.20.g		Canali spiroidali diametro = 300 mm, spessore = 0.6 mm		m	€ 38,89	24,49%		0,63%
	2	C.06.10.20.h		Canali spiroidali diametro = 350 mm, spessore = 0.6 mm		m	€ 45,37	24,26%		0,62%
	2	C.06.10.20.i		Canali spiroidali diametro = 400 mm, spessore = 0.6 mm		m	€ 51,62	23,77%		0,61%
	2	C.06.10.20.j		Canali spiroidali diametro = 450 mm, spessore = 0.8 mm		m	€ 80,11	21,14%		0,54%
	2	C.06.10.20.k		Canali spiroidali diametro = 500 mm, spessore = 0.8 mm		m	€ 90,39	23,48%		0,60%
	2	C.06.10.20.l		Canali spiroidali diametro = 600 mm, spessore = 0.8 mm		m	€ 108,32	24,19%		0,62%
	2	C.06.10.20.m		Canali spiroidali diametro = 800 mm, spessore = 0.8 mm		m	€ 144,62	25,36%		0,65%
	2	C.06.10.20.n		Canali spiroidali diametro = 1000 mm, spessore = 1.0 mm		m	€ 225,92	26,29%		0,67%
	2	C.06.10.20.o		Canali spiroidali diametro = 1250 mm, spessore = 1.0 mm		m	€ 281,70	25,89%		0,66%
	2	C.06.10.20.p		Canali spiroidali diametro = 1500 mm, spessore = 1.25 mm		m	€ 390,80	21,01%		0,54%
	2	C.06.10.30		Canali in lamiera acciaio zincato a sezione circolare per la distribuzione dell'aria, in opera
	2	C.06.10.30.a		Canali circolari in lamiera di acciaio zincato		kg	€ 6,52	13,20%		0,34%
	2	C.06.10.40		Canali spiroidali in acciaio zincato al kilogrammo
	2	C.06.10.40.a		Canali spiroidali in acciaio zincato al kilogrammo		kg	€ 6,59	13,05%		0,33%
	2	C.06.10.50		Tronchetti di mandata e ripresa per impianti settoriali in lamiera di acciaio zincato con innesti flangiati per una lunghezza massima di m 1,20, in opera
	2	C.06.10.50.a		Tronchetti di mandata e ripresa per impianti settoriali 30x30		cad	€ 101,18	33,67%		0,86%
	2	C.06.10.50.b		Tronchetti di mandata e ripresa per impianti settoriali 30x40		cad	€ 119,28	30,02%		0,77%
	2	C.06.10.50.c		Tronchetti di mandata e ripresa per impianti settoriali 30x50		cad	€ 144,11	31,51%		0,81%
	2	C.06.20		POSA DI COMPONENTI PER LA DIFFUSIONE DELL'ARIA
	2	C.06.20.10		Bocchetta di mandata in acciaio ad alette regolabili a doppio filare di cui il primo verticale, fissaggio a clips, completa di serranda di contrasto, verniciato bianco RAL 9010, in opera
	2	C.06.20.10.a		Da mm 200X100		cad	€ 31,27	27,31%		0,70%
	2	C.06.20.10.b		Da mm 300X100		cad	€ 32,37	26,38%		0,68%
	2	C.06.20.10.c		Da mm 400X100		cad	€ 34,54	24,72%		0,63%
	2	C.06.20.10.d		Da mm 500X100		cad	€ 40,37	21,16%		0,54%
	2	C.06.20.10.e		Da mm 300X120		cad	€ 33,48	25,51%		0,65%
	2	C.06.20.10.f		Da mm 400X120		cad	€ 35,65	23,95%		0,61%
	2	C.06.20.10.g		Da mm 500X120		cad	€ 38,04	19,16%		0,49%
	2	C.06.20.10.h		Da mm 600X120		cad	€ 43,62	19,58%		0,50%
	2	C.06.20.10.i		Da mm 300X160		cad	€ 35,30	24,19%		0,62%
	2	C.06.20.10.j		Da mm 400X160		cad	€ 39,62	21,55%		0,55%
	2	C.06.20.10.k		Da mm 500X160		cad	€ 44,37	19,25%		0,49%
	2	C.06.20.10.l		Da mm 600X160		cad	€ 54,51	15,67%		0,40%
	2	C.06.20.10.m		Da mm 800X160		cad	€ 62,51	13,66%		0,35%
	2	C.06.20.10.n		Da mm 300X200		cad	€ 47,96	21,78%		0,56%
	2	C.06.20.10.o		Da mm 400X200		cad	€ 51,23	20,39%		0,52%
	2	C.06.20.10.p		Da mm 500X200		cad	€ 57,43	18,19%		0,47%
	2	C.06.20.10.q		Da mm 600X200		cad	€ 61,40	17,02%		0,44%
	2	C.06.20.10.r		Da mm 800X200		cad	€ 70,86	14,74%		0,38%
	2	C.06.20.10.s		Da mm 500X300		cad	€ 68,14	19,51%		0,50%
	2	C.06.20.10.t		Da mm 600X300		cad	€ 75,02	17,72%		0,45%
	2	C.06.20.10.u		Da mm 800X300		cad	€ 88,48	15,03%		0,38%
	2	C.06.20.10.v		Da mm 1000X300		cad	€ 102,29	13,00%		0,33%
	2	C.06.20.10.w		Da mm 600X400		cad	€ 94,99	17,99%		0,46%
	2	C.06.20.10.x		Da mm 800X400		cad	€ 110,37	13,77%		0,35%
	2	C.06.20.10.y		Da mm 1000X400		cad	€ 145,05	10,47%		0,27%
	2	C.06.20.20		Bocchetta di mandata in alluminio ad alette regolabili a doppio filare di cui il primo verticale, fissaggio a clips, completa di serranda di contrasto, verniciato bianco RAL 9010, in opera
	2	C.06.20.20.a		Da mm 200X100		cad	€ 32,37	26,38%		0,68%
	2	C.06.20.20.b		Da mm 300X100		cad	€ 37,08	23,03%		0,59%
	2	C.06.20.20.c		Da mm 400X100		cad	€ 40,37	21,16%		0,54%
	2	C.06.20.20.d		Da mm 500X100		cad	€ 44,37	19,25%		0,49%
	2	C.06.20.20.e		Da mm 300X120		cad	€ 44,37	19,25%		0,49%
	2	C.06.20.20.f		Da mm 400X120		cad	€ 41,81	20,43%		0,52%
	2	C.06.20.20.g		Da mm 500X120		cad	€ 47,64	18,88%		0,48%
	2	C.06.20.20.h		Da mm 600X120		cad	€ 54,51	15,67%		0,40%
	2	C.06.20.20.i		Da mm 300X160		cad	€ 41,07	20,79%		0,53%
	2	C.06.20.20.j		Da mm 400X160		cad	€ 47,26	18,07%		0,46%
	2	C.06.20.20.k		Da mm 500X160		cad	€ 55,99	15,25%		0,39%
	2	C.06.20.20.l		Da mm 600X160		cad	€ 62,86	13,59%		0,35%
	2	C.06.20.20.m		Da mm 800X160		cad	€ 86,85	9,83%		0,25%
	2	C.06.20.20.n		Da mm 300X200		cad	€ 52,33	19,96%		0,51%
	2	C.06.20.20.o		Da mm 400X200		cad	€ 57,43	18,19%		0,47%
	2	C.06.20.20.p		Da mm 500X200		cad	€ 67,22	15,54%		0,40%
	2	C.06.20.20.q		Da mm 600X200		cad	€ 73,76	14,16%		0,36%
	2	C.06.20.20.r		Da mm 800X200		cad	€ 95,90	10,89%		0,28%
	2	C.06.20.20.s		Da mm 500X300		cad	€ 85,22	15,60%		0,40%
	2	C.06.20.20.t		Da mm 600X300		cad	€ 92,47	14,38%		0,37%
	2	C.06.20.20.u		Da mm 800X300		cad	€ 120,09	11,07%		0,28%
	2	C.06.20.20.v		Da mm 1000X30		cad	€ 142,24	9,35%		0,24%
	2	C.06.20.20.w		Da mm 600X400		cad	€ 125,85	13,58%		0,35%
	2	C.06.20.20.x		Da mm 800X400		cad	€ 152,71	11,19%		0,29%
	2	C.06.20.20.y		Da mm 1000X400		cad	€ 182,14	9,38%		0,24%
	2	C.06.20.30		Diffusore lineare in alluminio a feritoia con plenum incorporato con sistema di fissaggio non apparente, in opera
	2	C.06.20.30.a		Tipo 1F da mm 1000		cad	€ 84,68	10,08%		0,26%
	2	C.06.20.30.b		Tipo 1F da mm 1500		cad	€ 117,74	8,87%		0,23%
	2	C.06.20.30.c		Tipo 1F da mm 2000		cad	€ 150,00	8,23%		0,21%
	2	C.06.20.30.d		Tipo 2F da mm 1000		cad	€ 95,19	8,97%		0,23%
	2	C.06.20.30.e		Tipo 2F da mm 1500		cad	€ 131,87	7,92%		0,20%
	2	C.06.20.30.f		Tipo 2F da mm 2000		cad	€ 167,80	7,36%		0,19%
	2	C.06.20.30.g		Tipo 3F da mm 1000		cad	€ 105,74	8,08%		0,21%
	2	C.06.20.30.h		Tipo 3F da mm 1500		cad	€ 146,76	7,12%		0,18%
	2	C.06.20.30.i		Tipo 3F da mm 2000		cad	€ 185,96	6,64%		0,17%
	2	C.06.20.30.j		Tipo 4F da mm 1000		cad	€ 119,15	8,77%		0,22%
	2	C.06.20.30.k		Tipo 4F da mm 1500		cad	€ 163,81	7,54%		0,19%
	2	C.06.20.30.l		Tipo 4F da mm 2000		cad	€ 209,41	6,80%		0,17%
	2	C.06.20.30.m		Tipo 5F da mm 1000		cad	€ 151,49	6,90%		0,18%
	2	C.06.20.30.n		Tipo 5F da mm 1500		cad	€ 209,56	5,89%		0,15%
	2	C.06.20.30.o		Tipo 5F da mm 2000		cad	€ 267,13	5,33%		0,14%
	2	C.06.20.30.p		Tipo 6F da mm 1000		cad	€ 176,56	5,92%		0,15%
	2	C.06.20.30.q		Tipo 6F da mm 1500		cad	€ 244,08	5,06%		0,13%
	2	C.06.20.30.r		Tipo 6F da mm 2000		cad	€ 309,66	4,60%		0,12%
	2	C.06.20.30.s		Tipo 7F da mm 1000		cad	€ 209,27	4,99%		0,13%
	2	C.06.20.30.t		Tipo 7F da mm 1500		cad	€ 288,05	4,29%		0,11%
	2	C.06.20.30.u		Tipo 7F da mm 2000		cad	€ 365,23	3,90%		0,10%
	2	C.06.20.30.v		Tipo 8F da mm 1000		cad	€ 251,65	4,15%		0,11%
	2	C.06.20.30.w		Tipo 8F da mm 1500		cad	€ 345,43	3,57%		0,09%
	2	C.06.20.30.x		Tipo 8F da mm 2000		cad	€ 436,77	3,26%		0,08%
	2	C.06.20.40		Griglia di aspirazione in acciaio ad alette fisse inclinate a 45°con passo di mm 30, con serranda, sistema di fissaggio con viti in vista, verniciato bianco RAL 9010, in opera
	2	C.06.20.40.a		Da mm 200X100		cad	€ 28,00	30,50%		0,78%
	2	C.06.20.40.b		Da mm 300X100		cad	€ 30,18	28,30%		0,72%
	2	C.06.20.40.c		Da mm 400X100		cad	€ 33,48	25,51%		0,65%
	2	C.06.20.40.d		Da mm 500X100		cad	€ 37,08	23,03%		0,59%
	2	C.06.20.40.e		Da mm 600X100		cad	€ 41,07	20,79%		0,53%
	2	C.06.20.40.f		Da mm 800X100		cad	€ 48,36	17,66%		0,45%
	2	C.06.20.40.g		Da mm 1000X100		cad	€ 55,99	15,25%		0,39%
	2	C.06.20.40.h		Da mm 200X150		cad	€ 31,27	27,31%		0,70%
	2	C.06.20.40.i		Da mm 300X150		cad	€ 34,18	24,98%		0,64%
	2	C.06.20.40.j		Da mm 400X150		cad	€ 37,47	22,79%		0,58%
	2	C.06.20.40.k		Da mm 500X150		cad	€ 42,55	20,07%		0,51%
	2	C.06.20.40.l		Da mm 600X150		cad	€ 48,36	17,66%		0,45%
	2	C.06.20.40.m		Da mm 800X150		cad	€ 58,14	14,69%		0,38%
	2	C.06.20.40.n		Da mm 1000X150		cad	€ 66,14	12,91%		0,33%
	2	C.06.20.40.o		Da mm 200X200		cad	€ 36,34	28,75%		0,74%
	2	C.06.20.40.p		Da mm 300X200		cad	€ 39,99	26,12%		0,67%
	2	C.06.20.40.q		Da mm 400X200		cad	€ 44,72	23,36%		0,60%
	2	C.06.20.40.r		Da mm 500X200		cad	€ 49,41	21,15%		0,54%
	2	C.06.20.40.s		Da mm 600X200		cad	€ 55,60	18,79%		0,48%
	2	C.06.20.40.t		Da mm 800X200		cad	€ 65,76	15,89%		0,41%
	2	C.06.20.40.u		Da mm 1000X200		cad	€ 73,76	14,16%		0,36%
	2	C.06.20.40.v		Da mm 200X300		cad	€ 46,35	28,69%		0,73%
	2	C.06.20.40.w		Da mm 300X300		cad	€ 51,43	25,86%		0,66%
	2	C.06.20.40.x		Da mm 400X300		cad	€ 58,33	22,80%		0,58%
	2	C.06.20.40.y		Da mm 500X300		cad	€ 67,07	19,83%		0,51%
	2	C.06.20.40.z		Da mm 600X300		cad	€ 69,98	19,00%		0,49%
	2	C.06.20.40.z1		Da mm 800X300		cad	€ 78,01	16,45%		0,42%
	2	C.06.20.40.z10		Da mm 300X600		cad	€ 85,40	26,69%		0,68%
	2	C.06.20.40.z11		Da mm 400X600		cad	€ 97,39	23,40%		0,60%
	2	C.06.20.40.z12		Da mm 1000X300		cad	€ 97,20	13,68%		0,35%
	2	C.06.20.40.z13		Da mm 500X600		cad	€ 111,58	20,43%		0,52%
	2	C.06.20.40.z14		Da mm 600X600		cad	€ 125,37	18,18%		0,47%
	2	C.06.20.40.z15		Da mm 800X600		cad	€ 148,97	15,30%		0,39%
	2	C.06.20.40.z16		Da mm 1000X600		cad	€ 177,69	12,83%		0,33%
	2	C.06.20.40.z17		Da mm 200X800		cad	€ 84,16	28,21%		0,72%
	2	C.06.20.40.z18		Da mm 300X800		cad	€ 106,71	22,25%		0,57%
	2	C.06.20.40.z19		Da mm 400X800		cad	€ 121,94	19,47%		0,50%
	2	C.06.20.40.z2		Da mm 200X500		cad	€ 66,72	28,84%		0,74%
	2	C.06.20.40.z20		Da mm 500X800		cad	€ 135,40	17,54%		0,45%
	2	C.06.20.40.z21		Da mm 600X800		cad	€ 150,64	15,76%		0,40%
	2	C.06.20.40.z22		Da mm 800X800		cad	€ 186,60	12,72%		0,33%
	2	C.06.20.40.z23		Da mm 200X400		cad	€ 59,01	28,96%		0,74%
	2	C.06.20.40.z24		Da mm 1000X800		cad	€ 228,55	10,80%		0,28%
	2	C.06.20.40.z25		Da mm 200X1000		cad	€ 73,76	14,16%		0,36%
	2	C.06.20.40.z26		Da mm 300X1000		cad	€ 94,30	14,10%		0,36%
	2	C.06.20.40.z27		Da mm 400X1000		cad	€ 120,73	14,16%		0,36%
	2	C.06.20.40.z28		Da mm 500X1000		cad	€ 150,50	13,25%		0,34%
	2	C.06.20.40.z29		Da mm 600X1000		cad	€ 177,69	12,83%		0,33%
	2	C.06.20.40.z3		Da mm 300X500		cad	€ 73,37	26,22%		0,67%
	2	C.06.20.40.z30		Da mm 800X1000		cad	€ 226,90	10,46%		0,27%
	2	C.06.20.40.z31		Da mm1000X1000		cad	€ 264,86	9,32%		0,24%
	2	C.06.20.40.z32		Da mm 300X400		cad	€ 65,89	25,94%		0,66%
	2	C.06.20.40.z33		Da mm 400X400		cad	€ 71,73	23,83%		0,61%
	2	C.06.20.40.z34		Da mm 500X400		cad	€ 79,34	21,54%		0,55%
	2	C.06.20.40.z35		Da mm 600X400		cad	€ 86,97	19,65%		0,50%
	2	C.06.20.40.z36		Da mm 800X400		cad	€ 105,12	16,26%		0,42%
	2	C.06.20.40.z37		Da mm 1000X400		cad	€ 120,73	14,16%		0,36%
	2	C.06.20.40.z4		Da mm 400X500		cad	€ 81,41	23,63%		0,60%
	2	C.06.20.40.z5		Da mm 500X500		cad	€ 90,52	21,25%		0,54%
	2	C.06.20.40.z6		Da mm 600X500		cad	€ 103,86	18,52%		0,47%
	2	C.06.20.40.z7		Da mm 800X500		cad	€ 118,91	16,18%		0,41%
	2	C.06.20.40.z8		Da mm 1000X500		cad	€ 145,21	13,25%		0,34%
	2	C.06.20.40.z9		Da mm 200X600		cad	€ 76,10	28,90%		0,74%
	2	C.06.20.50		Griglia di aspirazione in acciaio ad alette fisse inclinate a 45°con passo di mm 30, sistema di fissaggio con viti in vista, verniciato bianco RAL 9010, in opera
	2	C.06.20.50.a		Da mm 200X100		cad	€ 19,65	43,46%		1,11%
	2	C.06.20.50.b		Da mm 300X100		cad	€ 21,12	40,43%		1,04%
	2	C.06.20.50.c		Da mm 400X100		cad	€ 22,93	37,25%		0,95%
	2	C.06.20.50.d		Da mm 500X100		cad	€ 24,39	35,02%		0,90%
	2	C.06.20.50.e		Da mm 600X100		cad	€ 26,92	31,73%		0,81%
	2	C.06.20.50.f		Da mm 800X100		cad	€ 28,74	29,72%		0,76%
	2	C.06.20.50.g		Da mm 1000X100		cad	€ 31,65	26,98%		0,69%
	2	C.06.20.50.h		Da mm 200X150		cad	€ 21,85	39,09%		1,00%
	2	C.06.20.50.i		Da mm 300X150		cad	€ 23,63	36,14%		0,93%
	2	C.06.20.50.j		Da mm 400X150		cad	€ 24,74	34,52%		0,88%
	2	C.06.20.50.k		Da mm 500X150		cad	€ 27,65	30,88%		0,79%
	2	C.06.20.50.l		Da mm 600X150		cad	€ 31,27	27,31%		0,70%
	2	C.06.20.50.m		Da mm 800X150		cad	€ 34,91	24,47%		0,63%
	2	C.06.20.50.n		Da mm 1000X150		cad	€ 38,91	21,95%		0,56%
	2	C.06.20.50.o		Da mm 200X200		cad	€ 26,92	38,81%		0,99%
	2	C.06.20.50.p		Da mm 300X200		cad	€ 27,27	38,31%		0,98%
	2	C.06.20.50.q		Da mm 400X200		cad	€ 29,80	35,06%		0,90%
	2	C.06.20.50.r		Da mm 500X200		cad	€ 32,35	32,30%		0,83%
	2	C.06.20.50.s		Da mm 600X200		cad	€ 36,34	28,75%		0,74%
	2	C.06.20.50.t		Da mm 800X200		cad	€ 40,36	25,89%		0,66%
	2	C.06.20.50.u		Da mm 1000X200		cad	€ 43,97	23,76%		0,61%
	2	C.06.20.50.v		Da mm 200X300		cad	€ 33,63	39,54%		1,01%
	2	C.06.20.50.w		Da mm 300X300		cad	€ 36,17	36,76%		0,94%
	2	C.06.20.50.x		Da mm 400X300		cad	€ 39,07	34,03%		0,87%
	2	C.06.20.50.y		Da mm 500X300		cad	€ 45,62	29,15%		0,75%
	2	C.06.20.50.z		Da mm 600X300		cad	€ 45,97	28,92%		0,74%
	2	C.06.20.50.z1		Da mm 800X300		cad	€ 48,94	26,22%		0,67%
	2	C.06.20.50.z10		Da mm 300X600		cad	€ 61,45	37,09%		0,95%
	2	C.06.20.50.z11		Da mm 400X600		cad	€ 67,24	33,89%		0,87%
	2	C.06.20.50.z12		Da mm 1000X300		cad	€ 59,43	22,38%		0,57%
	2	C.06.20.50.z13		Da mm 500X600		cad	€ 69,43	32,83%		0,84%
	2	C.06.20.50.z14		Da mm 600X600		cad	€ 38,19	59,67%		1,53%
	2	C.06.20.50.z15		Da mm 800X600		cad	€ 89,06	25,59%		0,66%
	2	C.06.20.50.z16		Da mm 1000X600		cad	€ 101,38	22,48%		0,58%
	2	C.06.20.50.z17		Da mm 200X800		cad	€ 58,74	40,42%		1,04%
	2	C.06.20.50.z18		Da mm 300X800		cad	€ 76,56	31,01%		0,79%
	2	C.06.20.50.z19		Da mm 400X800		cad	€ 81,64	29,08%		0,74%
	2	C.06.20.50.z2		Da mm 200X500		cad	€ 49,86	38,59%		0,99%
	2	C.06.20.50.z20		Da mm 500X800		cad	€ 85,62	27,73%		0,71%
	2	C.06.20.50.z21		Da mm 600X800		cad	€ 90,73	26,17%		0,67%
	2	C.06.20.50.z22		Da mm 800X800		cad	€ 106,71	22,25%		0,57%
	2	C.06.20.50.z23		Da mm 200X400		cad	€ 44,09	38,76%		0,99%
	2	C.06.20.50.z24		Da mm 1000X800		cad	€ 122,85	20,09%		0,51%
	2	C.06.20.50.z25		Da mm 200X1000		cad	€ 43,97	23,76%		0,61%
	2	C.06.20.50.z26		Da mm 300X1000		cad	€ 56,54	23,52%		0,60%
	2	C.06.20.50.z27		Da mm 400X1000		cad	€ 69,52	24,58%		0,63%
	2	C.06.20.50.z28		Da mm 500X1000		cad	€ 84,37	23,63%		0,60%
	2	C.06.20.50.z29		Da mm 600X1000		cad	€ 101,38	22,48%		0,58%
	2	C.06.20.50.z3		Da mm 300X500		cad	€ 52,68	36,52%		0,93%
	2	C.06.20.50.z30		Da mm 800X1000		cad	€ 121,21	19,59%		0,50%
	2	C.06.20.50.z31		Da mm 1000X1000		cad	€ 133,02	18,56%		0,48%
	2	C.06.20.50.z32		Da mm 300X400		cad	€ 46,67	26,62%		0,68%
	2	C.06.20.50.z33		Da mm 400X400		cad	€ 50,64	33,75%		0,86%
	2	C.06.20.50.z34		Da mm 500X400		cad	€ 53,20	32,13%		0,82%
	2	C.06.20.50.z35		Da mm 600X400		cad	€ 56,81	30,09%		0,77%
	2	C.06.20.50.z36		Da mm 800X400		cad	€ 64,83	26,36%		0,67%
	2	C.06.20.50.z37		Da mm 1000X400		cad	€ 69,52	24,58%		0,63%
	2	C.06.20.50.z4		Da mm 400X500		cad	€ 56,17	34,25%		0,88%
	2	C.06.20.50.z5		Da mm 500X500		cad	€ 60,03	32,05%		0,82%
	2	C.06.20.50.z6		Da mm 600X500		cad	€ 63,20	30,44%		0,78%
	2	C.06.20.50.z7		Da mm 800X500		cad	€ 70,90	27,14%		0,69%
	2	C.06.20.50.z8		Da mm 1000X500		cad	€ 81,41	23,63%		0,60%
	2	C.06.20.50.z9		Da mm 200X600		cad	€ 57,53	38,22%		0,98%
	2	C.06.20.60		Griglia di aspirazione in alluminio ad alette fisse inclinate a 45°con passo di mm 30, sistema di fissaggio con viti in vista, in opera
	2	C.06.20.60.a		Da mm 200X100		cad	€ 30,91	27,63%		0,71%
	2	C.06.20.60.b		Da mm 300X100		cad	€ 33,48	25,51%		0,65%
	2	C.06.20.60.c		Da mm 400X100		cad	€ 36,36	23,49%		0,60%
	2	C.06.20.60.d		Da mm 500X100		cad	€ 40,37	21,16%		0,54%
	2	C.06.20.60.e		Da mm 600X100		cad	€ 45,44	18,80%		0,48%
	2	C.06.20.60.f		Da mm 800X100		cad	€ 59,24	14,42%		0,37%
	2	C.06.20.60.g		Da mm1000X100		cad	€ 68,32	12,50%		0,32%
	2	C.06.20.60.h		Da mm 200X150		cad	€ 35,30	24,19%		0,62%
	2	C.06.20.60.i		Da mm 300X150		cad	€ 37,08	23,03%		0,59%
	2	C.06.20.60.j		Da mm 400X150		cad	€ 42,19	20,24%		0,52%
	2	C.06.20.60.k		Da mm 500X150		cad	€ 47,63	17,93%		0,46%
	2	C.06.20.60.l		Da mm 600X150		cad	€ 53,07	16,09%		0,41%
	2	C.06.20.60.m		Da mm 800X150		cad	€ 65,79	12,98%		0,33%
	2	C.06.20.60.n		Da mm 1000X150		cad	€ 75,60	11,30%		0,29%
	2	C.06.20.60.o		Da mm 200X200		cad	€ 38,18	27,36%		0,70%
	2	C.06.20.60.p		Da mm 300X200		cad	€ 43,97	23,76%		0,61%
	2	C.06.20.60.q		Da mm 400X200		cad	€ 49,06	21,29%		0,55%
	2	C.06.20.60.r		Da mm 500X200		cad	€ 53,43	19,55%		0,50%
	2	C.06.20.60.s		Da mm 600X200		cad	€ 57,43	18,19%		0,47%
	2	C.06.20.60.t		Da mm 800X200		cad	€ 74,48	14,03%		0,36%
	2	C.06.20.60.u		Da mm 1000X200		cad	€ 89,74	11,64%		0,30%
	2	C.06.20.60.v		Da mm 200X300		cad	€ 51,09	26,02%		0,67%
	2	C.06.20.60.w		Da mm 300X300		cad	€ 54,72	24,30%		0,62%
	2	C.06.20.60.x		Da mm 400X300		cad	€ 62,34	21,33%		0,55%
	2	C.06.20.60.y		Da mm 500X300		cad	€ 67,76	19,62%		0,50%
	2	C.06.20.60.z		Da mm 600X300		cad	€ 73,62	18,06%		0,46%
	2	C.06.20.60.z1		Da mm 800X300		cad	€ 96,23	13,33%		0,34%
	2	C.06.20.60.z10		Da mm 300X600		cad	€ 90,86	25,08%		0,64%
	2	C.06.20.60.z11		Da mm 400X600		cad	€ 102,86	22,16%		0,57%
	2	C.06.20.60.z12		Da mm 1000X300		cad	€ 115,38	11,52%		0,29%
	2	C.06.20.60.z13		Da mm 500X600		cad	€ 126,46	18,02%		0,46%
	2	C.06.20.60.z14		Da mm 600X600		cad	€ 135,16	16,86%		0,43%
	2	C.06.20.60.z15		Da mm 800X600		cad	€ 178,04	12,80%		0,33%
	2	C.06.20.60.z16		Da mm 1000X600		cad	€ 207,83	10,97%		0,28%
	2	C.06.20.60.z17		Da mm 200X800		cad	€ 97,94	24,24%		0,62%
	2	C.06.20.60.z18		Da mm 300X800		cad	€ 109,59	21,67%		0,55%
	2	C.06.20.60.z19		Da mm 400X800		cad	€ 127,73	18,59%		0,48%
	2	C.06.20.60.z2		Da mm 200X500		cad	€ 71,94	26,74%		0,68%
	2	C.06.20.60.z20		Da mm 500X800		cad	€ 144,46	16,44%		0,42%
	2	C.06.20.60.z21		Da mm 600X800		cad	€ 162,63	14,60%		0,37%
	2	C.06.20.60.z22		Da mm 800X800		cad	€ 212,73	11,16%		0,29%
	2	C.06.20.60.z23		Da mm 200X400		cad	€ 60,45	28,27%		0,72%
	2	C.06.20.60.z24		Da mm 1000X800		cad	€ 253,98	9,72%		0,25%
	2	C.06.20.60.z25		Da mm 200X1000		cad	€ 89,03	11,73%		0,30%
	2	C.06.20.60.z26		Da mm 300X1000		cad	€ 109,55	12,14%		0,31%
	2	C.06.20.60.z27		Da mm 400X1000		cad	€ 135,29	12,63%		0,32%
	2	C.06.20.60.z28		Da mm 500X1000		cad	€ 164,66	12,11%		0,31%
	2	C.06.20.60.z29		Da mm 600X1000		cad	€ 187,85	12,13%		0,31%
	2	C.06.20.60.z3		Da mm 300X500		cad	€ 80,71	23,84%		0,61%
	2	C.06.20.60.z30		Da mm 800X1000		cad	€ 252,33	9,41%		0,24%
	2	C.06.20.60.z31		Da mm 1000X1000		cad	€ 313,52	7,87%		0,20%
	2	C.06.20.60.z32		Da mm 300X400		cad	€ 69,19	24,70%		0,63%
	2	C.06.20.60.z33		Da mm 400X400		cad	€ 74,62	22,90%		0,59%
	2	C.06.20.60.z34		Da mm 500X400		cad	€ 84,43	20,24%		0,52%
	2	C.06.20.60.z35		Da mm 600X400		cad	€ 91,70	18,64%		0,48%
	2	C.06.20.60.z36		Da mm 800X400		cad	€ 120,73	14,16%		0,36%
	2	C.06.20.60.z37		Da mm 1000X400		cad	€ 146,90	11,63%		0,30%
	2	C.06.20.60.z4		Da mm 400X500		cad	€ 90,52	21,25%		0,54%
	2	C.06.20.60.z5		Da mm 500X500		cad	€ 101,40	18,97%		0,49%
	2	C.06.20.60.z6		Da mm 600X500		cad	€ 116,81	16,47%		0,42%
	2	C.06.20.60.z7		Da mm 800X500		cad	€ 147,31	13,06%		0,33%
	2	C.06.20.60.z8		Da mm 1000X500		cad	€ 173,95	11,06%		0,28%
	2	C.06.20.60.z9		Da mm 200X600		cad	€ 80,29	27,39%		0,70%
	2	C.06.20.70		Griglia di aspirazione in alluminio ad alette fisse inclinate a 45°con passo di mm 30, sistema di fissaggio con viti in vista, io opera
	2	C.06.20.70.a		Da mm 200X100		cad	€ 22,57	37,83%		0,97%
	2	C.06.20.70.b		Da mm 300X100		cad	€ 24,39	35,02%		0,90%
	2	C.06.20.70.c		Da mm 400X100		cad	€ 25,85	33,04%		0,85%
	2	C.06.20.70.d		Da mm 500X100		cad	€ 27,65	30,88%		0,79%
	2	C.06.20.70.e		Da mm 600X100		cad	€ 31,27	27,31%		0,70%
	2	C.06.20.70.f		Da mm 800X100		cad	€ 39,62	21,55%		0,55%
	2	C.06.20.70.g		Da mm 1000X100		cad	€ 43,98	19,42%		0,50%
	2	C.06.20.70.h		Da mm 200X150		cad	€ 25,85	33,04%		0,85%
	2	C.06.20.70.i		Da mm 300X150		cad	€ 26,57	32,14%		0,82%
	2	C.06.20.70.j		Da mm 400X150		cad	€ 29,44	29,00%		0,74%
	2	C.06.20.70.k		Da mm 500X150		cad	€ 32,71	26,11%		0,67%
	2	C.06.20.70.l		Da mm 600X150		cad	€ 35,99	23,73%		0,61%
	2	C.06.20.70.m		Da mm 800X150		cad	€ 42,55	20,07%		0,51%
	2	C.06.20.70.n		Da mm 1000X150		cad	€ 48,36	17,66%		0,45%
	2	C.06.20.70.o		Da mm 200X200		cad	€ 28,38	36,82%		0,94%
	2	C.06.20.70.p		Da mm 300X200		cad	€ 31,27	33,41%		0,86%
	2	C.06.20.70.q		Da mm 400X200		cad	€ 34,18	30,56%		0,78%
	2	C.06.20.70.r		Da mm 500X200		cad	€ 36,34	28,75%		0,74%
	2	C.06.20.70.s		Da mm 600X200		cad	€ 38,18	27,36%		0,70%
	2	C.06.20.70.t		Da mm 800X200		cad	€ 49,06	21,29%		0,55%
	2	C.06.20.70.u		Da mm 1000X200		cad	€ 59,98	17,42%		0,45%
	2	C.06.20.70.v		Da mm 200X300		cad	€ 38,35	34,68%		0,89%
	2	C.06.20.70.w		Da mm 300X300		cad	€ 39,47	33,69%		0,86%
	2	C.06.20.70.x		Da mm 400X300		cad	€ 43,07	30,87%		0,79%
	2	C.06.20.70.y		Da mm 500X300		cad	€ 46,35	28,69%		0,73%
	2	C.06.20.70.z		Da mm 600X300		cad	€ 49,61	26,80%		0,69%
	2	C.06.20.70.z1		Da mm 800X300		cad	€ 67,14	19,11%		0,49%
	2	C.06.20.70.z10		Da mm 300X600		cad	€ 66,89	34,07%		0,87%
	2	C.06.20.70.z11		Da mm 400X600		cad	€ 72,70	31,35%		0,80%
	2	C.06.20.70.z12		Da mm 1000X300		cad	€ 77,60	17,14%		0,44%
	2	C.06.20.70.z13		Da mm 500X600		cad	€ 84,33	27,02%		0,69%
	2	C.06.20.70.z14		Da mm 600X600		cad	€ 84,33	27,02%		0,69%
	2	C.06.20.70.z15		Da mm 800X600		cad	€ 118,11	19,30%		0,49%
	2	C.06.20.70.z16		Da mm 1000X600		cad	€ 131,53	17,33%		0,44%
	2	C.06.20.70.z17		Da mm 200X800		cad	€ 72,57	32,72%		0,84%
	2	C.06.20.70.z18		Da mm 300X800		cad	€ 79,44	29,89%		0,77%
	2	C.06.20.70.z19		Da mm 400X800		cad	€ 87,45	27,15%		0,70%
	2	C.06.20.70.z2		Da mm 200X500		cad	€ 55,13	34,90%		0,89%
	2	C.06.20.70.z20		Da mm 500X800		cad	€ 94,72	25,07%		0,64%
	2	C.06.20.70.z21		Da mm 600X800		cad	€ 102,71	23,12%		0,59%
	2	C.06.20.70.z22		Da mm 800X800		cad	€ 132,85	17,87%		0,46%
	2	C.06.20.70.z23		Da mm 200X400		cad	€ 45,56	37,51%		0,96%
	2	C.06.20.70.z24		Da mm 1000X800		cad	€ 148,29	16,65%		0,43%
	2	C.06.20.70.z25		Da mm 200X1000		cad	€ 59,25	17,63%		0,45%
	2	C.06.20.70.z26		Da mm 300X1000		cad	€ 71,79	18,52%		0,47%
	2	C.06.20.70.z27		Da mm 400X1000		cad	€ 84,08	20,33%		0,52%
	2	C.06.20.70.z28		Da mm 500X1000		cad	€ 98,56	20,23%		0,52%
	2	C.06.20.70.z29		Da mm 600X1000		cad	€ 111,58	20,43%		0,52%
	2	C.06.20.70.z3		Da mm 300X500		cad	€ 60,03	32,05%		0,82%
	2	C.06.20.70.z30		Da mm 800X1000		cad	€ 146,64	16,19%		0,41%
	2	C.06.20.70.z31		Da mm 1000X1000		cad	€ 181,69	13,59%		0,35%
	2	C.06.20.70.z32		Da mm 300X400		cad	€ 49,92	34,23%		0,88%
	2	C.06.20.70.z33		Da mm 400X400		cad	€ 53,57	31,90%		0,82%
	2	C.06.20.70.z34		Da mm 500X400		cad	€ 58,27	29,33%		0,75%
	2	C.06.20.70.z35		Da mm 600X400		cad	€ 61,55	27,77%		0,71%
	2	C.06.20.70.z36		Da mm 800X400		cad	€ 80,44	21,25%		0,54%
	2	C.06.20.70.z37		Da mm 1000X400		cad	€ 95,67	17,86%		0,46%
	2	C.06.20.70.z4		Da mm 400X500		cad	€ 65,29	29,47%		0,75%
	2	C.06.20.70.z5		Da mm 500X500		cad	€ 70,90	27,14%		0,69%
	2	C.06.20.70.z6		Da mm 600X500		cad	€ 76,16	25,26%		0,65%
	2	C.06.20.70.z7		Da mm 800X500		cad	€ 99,29	19,38%		0,50%
	2	C.06.20.70.z8		Da mm 1000X500		cad	€ 110,17	17,46%		0,45%
	2	C.06.20.70.z9		Da mm 200X600		cad	€ 61,74	35,62%		0,91%
	2	C.06.20.80		Griglia di transito per porta in alluminio con profilo dell alette anti luce, fissaggio con viti a vista, in opera
	2	C.06.20.80.a		Da mm 300X100		cad	€ 37,35	20,34%		0,52%
	2	C.06.20.80.b		Da mm 400X100		cad	€ 39,88	19,05%		0,49%
	2	C.06.20.80.c		Da mm 500X100		cad	€ 42,06	18,06%		0,46%
	2	C.06.20.80.d		Da mm 300X160		cad	€ 41,00	18,53%		0,47%
	2	C.06.20.80.e		Da mm 400X160		cad	€ 43,88	17,31%		0,44%
	2	C.06.20.80.f		Da mm 500X160		cad	€ 48,98	15,51%		0,40%
	2	C.06.20.80.g		Da mm 600X160		cad	€ 53,32	14,25%		0,36%
	2	C.06.20.80.h		Da mm 300X200		cad	€ 46,43	16,36%		0,42%
	2	C.06.20.80.i		Da mm 400X200		cad	€ 51,15	14,85%		0,38%
	2	C.06.20.80.j		Da mm 500X200		cad	€ 55,99	15,25%		0,39%
	2	C.06.20.80.k		Da mm 600X200		cad	€ 59,73	15,91%		0,41%
	2	C.06.20.80.l		Da mm 400X300		cad	€ 59,73	15,91%		0,41%
	2	C.06.20.80.m		Da mm 500X300		cad	€ 69,17	13,74%		0,35%
	2	C.06.20.80.n		Da mm 600X300		cad	€ 77,03	13,56%		0,35%
	2	C.06.20.80.o		Da mm 600X600		cad	€ 140,26	14,22%		0,36%
	2	C.06.20.90		Griglia di transito per porta in acciaio con profilo dell alette anti luce, fissaggio con viti a vista, in opera
	2	C.06.20.90.a		Da mm 300X100		cad	€ 30,79	24,67%		0,63%
	2	C.06.20.90.b		Da mm 400X100		cad	€ 33,72	22,53%		0,58%
	2	C.06.20.90.c		Da mm 500X100		cad	€ 37,35	20,34%		0,52%
	2	C.06.20.90.d		Da mm 300X160		cad	€ 35,90	21,16%		0,54%
	2	C.06.20.90.e		Da mm 400X160		cad	€ 37,35	20,34%		0,52%
	2	C.06.20.90.f		Da mm 500X160		cad	€ 39,88	19,05%		0,49%
	2	C.06.20.90.g		Da mm 600X160		cad	€ 42,42	17,91%		0,46%
	2	C.06.20.90.h		Da mm 300X200		cad	€ 34,79	21,83%		0,56%
	2	C.06.20.90.i		Da mm 400X200		cad	€ 39,88	19,05%		0,49%
	2	C.06.20.90.j		Da mm 500X200		cad	€ 47,63	17,93%		0,46%
	2	C.06.20.90.k		Da mm 600X200		cad	€ 54,29	17,51%		0,45%
	2	C.06.20.90.l		Da mm 400X300		cad	€ 50,64	18,77%		0,48%
	2	C.06.20.90.m		Da mm 500X300		cad	€ 56,85	16,72%		0,43%
	2	C.06.20.90.n		Da mm 600X300		cad	€ 65,40	15,97%		0,41%
	2	C.06.20.90.o		Da mm 600X600		cad	€ 113,01	17,64%		0,45%
	2	C.06.20.100		Griglia di aspirazione in alluminio con passo alette da mm 50, con serranda e rete, in opera
	2	C.06.20.100.a		Da mm 400X400		cad	€ 246,45	6,93%		0,18%
	2	C.06.20.100.b		Da mm 500X400		cad	€ 268,58	6,36%		0,16%
	2	C.06.20.100.c		Da mm 600X400		cad	€ 291,84	5,86%		0,15%
	2	C.06.20.100.d		Da mm 700X400		cad	€ 314,35	5,44%		0,14%
	2	C.06.20.100.e		Da mm 800X400		cad	€ 336,86	5,07%		0,13%
	2	C.06.20.100.f		Da mm 900X400		cad	€ 359,76	4,75%		0,12%
	2	C.06.20.100.g		Da mm 1000X400		cad	€ 382,27	4,47%		0,11%
	2	C.06.20.100.h		Da mm 1200X400		cad	€ 426,96	4,00%		0,10%
	2	C.06.20.100.i		Da mm 1400X400		cad	€ 475,95	4,19%		0,11%
	2	C.06.20.100.j		Da mm 1600X400		cad	€ 576,18	3,46%		0,09%
	2	C.06.20.100.k		Da mm 1800X400		cad	€ 621,96	3,21%		0,08%
	2	C.06.20.100.l		Da mm 2000X400		cad	€ 669,88	2,98%		0,08%
	2	C.06.20.100.m		Da mm 400X600		cad	€ 316,42	7,20%		0,18%
	2	C.06.20.100.n		Da mm 500X600		cad	€ 344,04	6,62%		0,17%
	2	C.06.20.100.o		Da mm 600X600		cad	€ 373,45	6,10%		0,16%
	2	C.06.20.100.p		Da mm 700X600		cad	€ 401,77	5,67%		0,15%
	2	C.06.20.100.q		Da mm 800X600		cad	€ 429,37	5,31%		0,14%
	2	C.06.20.100.r		Da mm 900X600		cad	€ 1.268,06	1,80%		0,05%
	2	C.06.20.100.s		Da mm 1000X600		cad	€ 487,13	4,68%		0,12%
	2	C.06.20.100.t		Da mm 1200X600		cad	€ 543,06	4,20%		0,11%
	2	C.06.20.100.u		Da mm 1600X600		cad	€ 601,28	3,95%		0,10%
	2	C.06.20.100.v		Da mm 1600X600		cad	€ 730,62	3,25%		0,08%
	2	C.06.20.100.w		Da mm 1800X600		cad	€ 788,38	3,01%		0,08%
	2	C.06.20.100.x		Da mm 2000X600		cad	€ 848,30	2,80%		0,07%
	2	C.06.20.100.y		Da mm 400X800		cad	€ 380,56	6,24%		0,16%
	2	C.06.20.100.z		Da mm 500X800		cad	€ 413,23	5,75%		0,15%
	2	C.06.20.100.z1		Da mm 600X800		cad	€ 433,42	5,29%		0,14%
	2	C.06.20.100.z10		Da mm 1200X100		cad	€ 761,20	3,12%		0,08%
	2	C.06.20.100.z11		Da mm 1400X100		cad	€ 844,21	3,04%		0,08%
	2	C.06.20.100.z12		Da mm 700X800		cad	€ 482,99	4,92%		0,13%
	2	C.06.20.100.z13		Da mm 1600X100		cad	€ 1.031,63	2,49%		0,06%
	2	C.06.20.100.z14		Da mm 1800X100		cad	€ 1.113,72	2,30%		0,06%
	2	C.06.20.100.z15		Da mm 2000X100		cad	€ 1.197,97	2,14%		0,05%
	2	C.06.20.100.z16		Da mm 400X1200		cad	€ 507,53	5,05%		0,13%
	2	C.06.20.100.z17		Da mm 500X1200		cad	€ 551,08	4,65%		0,12%
	2	C.06.20.100.z18		Da mm 600X1200		cad	€ 599,05	4,28%		0,11%
	2	C.06.20.100.z19		Da mm 700X1200		cad	€ 645,15	3,97%		0,10%
	2	C.06.20.100.z2		Da mm 2000X800		cad	€ 986,12	2,32%		0,06%
	2	C.06.20.100.z20		Da mm 800X1200		cad	€ 688,74	3,72%		0,10%
	2	C.06.20.100.z21		Da mm 900X1200		cad	€ 737,07	3,48%		0,09%
	2	C.06.20.100.z22		Da mm 1000X1000		cad	€ 782,81	3,28%		0,08%
	2	C.06.20.100.z23		Da mm 800X800		cad	€ 516,04	4,60%		0,12%
	2	C.06.20.100.z24		Da mm 1200X1000		cad	€ 872,17	2,94%		0,08%
	2	C.06.20.100.z25		Da mm 1400X1000		cad	€ 965,38	2,75%		0,07%
	2	C.06.20.100.z26		Da mm 1600X1000		cad	€ 1.181,87	2,25%		0,06%
	2	C.06.20.100.z27		Da mm 1800X1000		cad	€ 1.276,32	2,08%		0,05%
	2	C.06.20.100.z28		Da mm 2000X1000		cad	€ 1.372,17	1,94%		0,05%
	2	C.06.20.100.z29		Da mm 400X1400		cad	€ 571,26	4,65%		0,12%
	2	C.06.20.100.z3		Da mm 400X100		cad	€ 427,10	5,36%		0,14%
	2	C.06.20.100.z30		Da mm 500X1400		cad	€ 619,96	4,29%		0,11%
	2	C.06.20.100.z31		Da mm 600X1400		cad	€ 674,06	3,94%		0,10%
	2	C.06.20.100.z32		Da mm 700X1400		cad	€ 726,02	3,66%		0,09%
	2	C.06.20.100.z33		Da mm 800X1400		cad	€ 775,03	3,43%		0,09%
	2	C.06.20.100.z34		Da mm 900X800		cad	€ 551,24	4,31%		0,11%
	2	C.06.20.100.z35		Da mm 900X1400		cad	€ 829,53	3,20%		0,08%
	2	C.06.20.100.z36		Da mm 1000X1000		cad	€ 881,13	3,02%		0,08%
	2	C.06.20.100.z37		Da mm 1200X1000		cad	€ 981,71	2,71%		0,07%
	2	C.06.20.100.z38		Da mm 1400X1000		cad	€ 1.088,49	2,62%		0,07%
	2	C.06.20.100.z39		Da mm 1600X1000		cad		2,14%		0,05%
	2	C.06.20.100.z4		Da mm 500X100		cad	€ 463,93	4,94%		0,13%
	2	C.06.20.100.z40		Da mm 1800X1000		cad	€ 1.440,46	1,98%		0,05%
	2	C.06.20.100.z41		Da mm 2000X1000		cad	€ 1.548,71	1,84%		0,05%
	2	C.06.20.100.z42		Da mm 400X1600		cad	€ 636,66	4,48%		0,11%
	2	C.06.20.100.z43		Da mm 500X1600		cad	€ 690,77	4,12%		0,11%
	2	C.06.20.100.z44		Da mm 600X1600		cad	€ 751,76	3,79%		0,10%
	2	C.06.20.100.z45		Da mm 1000X800		cad	€ 585,77	4,05%		0,10%
	2	C.06.20.100.z46		Da mm 700X1600		cad	€ 808,82	3,52%		0,09%
	2	C.06.20.100.z47		Da mm 800X1600		cad	€ 863,28	3,30%		0,08%
	2	C.06.20.100.z48		Da mm 900X1600		cad	€ 924,32	3,08%		0,08%
	2	C.06.20.100.z49		Da mm 1000X1000		cad	€ 981,36	2,90%		0,07%
	2	C.06.20.100.z5		Da mm 600X100		cad	€ 504,56	4,54%		0,12%
	2	C.06.20.100.z50		Da mm 1200X1000		cad	€ 1.093,59	2,61%		0,07%
	2	C.06.20.100.z51		Da mm 1400X1000		cad	€ 1.211,15	2,51%		0,06%
	2	C.06.20.100.z52		Da mm 1600X1000		cad	€ 1.486,08	2,04%		0,05%
	2	C.06.20.100.z53		Da mm 1800X1000		cad	€ 1.523,90	1,99%		0,05%
	2	C.06.20.100.z54		Da mm 2000X1000		cad	€ 1.724,75	1,76%		0,05%
	2	C.06.20.100.z55		Da mm 400X1800		cad	€ 701,56	4,33%		0,11%
	2	C.06.20.100.z56		Da mm 1200X800		cad	€ 652,97	3,64%		0,09%
	2	C.06.20.100.z57		Da mm 500X1800		cad	€ 761,11	3,99%		0,10%
	2	C.06.20.100.z58		Da mm 600X1800		cad	€ 828,31	3,67%		0,09%
	2	C.06.20.100.z59		Da mm 700X1800		cad	€ 891,50	3,41%		0,09%
	2	C.06.20.100.z6		Da mm 700X100		cad	€ 543,11	4,22%		0,11%
	2	C.06.20.100.z60		Da mm 800X1800		cad	€ 951,46	3,19%		0,08%
	2	C.06.20.100.z61		Da mm 900X1800		cad	€ 1.018,29	2,98%		0,08%
	2	C.06.20.100.z62		Da mm 1000X1000		cad	€ 1.081,11	2,81%		0,07%
	2	C.06.20.100.z63		Da mm 1200X1000		cad	€ 1.204,24	2,52%		0,06%
	2	C.06.20.100.z64		Da mm 1400X1000		cad	€ 1.335,05	2,49%		0,06%
	2	C.06.20.100.z65		Da mm 1600X1000		cad	€ 1.639,08	2,03%		0,05%
	2	C.06.20.100.z66		Da mm 1800X1000		cad	€ 1.769,49	1,88%		0,05%
	2	C.06.20.100.z67		Da mm 1800X800		cad	€ 721,63	3,29%		0,08%
	2	C.06.20.100.z68		Da mm 2000X1000		cad	€ 1.901,69	1,75%		0,04%
	2	C.06.20.100.z69		Da mm 1600X800		cad	€ 879,98	2,70%		0,07%
	2	C.06.20.100.z7		Da mm 800X100		cad	€ 579,95	3,95%		0,10%
	2	C.06.20.100.z70		Da mm 1800X800		cad	€ 950,09	2,50%		0,06%
	2	C.06.20.100.z8		Da mm 900X100		cad	€ 620,58	3,69%		0,09%
	2	C.06.20.100.z9		Da mm 1000X100		cad	€ 658,78	3,48%		0,09%
	2	C.06.20.110		Grigia di aspirazione in acciaio zincato, fissaggio con viti a vista, passo dell alette mm 50, con serranda e rete, in opera
	2	C.06.20.110.a		Da mm 400X450		cad	€ 224,28	7,62%		0,20%
	2	C.06.20.110.b		Da mm 500X450		cad	€ 244,96	6,98%		0,18%
	2	C.06.20.110.c		Da mm 600X450		cad	€ 266,40	6,42%		0,16%
	2	C.06.20.110.d		Da mm 700X450		cad	€ 288,19	5,93%		0,15%
	2	C.06.20.110.e		Da mm 800X450		cad	€ 308,90	5,53%		0,14%
	2	C.06.20.110.f		Da mm 900X450		cad	€ 329,96	5,18%		0,13%
	2	C.06.20.110.g		Da mm 1000X450		cad	€ 351,79	4,86%		0,12%
	2	C.06.20.110.h		Da mm 1200X450		cad	€ 393,89	4,34%		0,11%
	2	C.06.20.110.i		Da mm 1400X450		cad	€ 440,35	4,53%		0,12%
	2	C.06.20.110.j		Da mm 1600X450		cad	€ 546,39	3,65%		0,09%
	2	C.06.20.110.k		Da mm 1800X450		cad	€ 589,98	3,38%		0,09%
	2	C.06.20.110.l		Da mm 2000X450		cad	€ 633,21	3,15%		0,08%
	2	C.06.20.110.m		Da mm 400X650		cad	€ 284,81	8,00%		0,20%
	2	C.06.20.110.n		Da mm 500X650		cad	€ 307,33	7,42%		0,19%
	2	C.06.20.110.o		Da mm 600X650		cad	€ 332,39	6,86%		0,18%
	2	C.06.20.110.p		Da mm 700X650		cad	€ 357,83	6,37%		0,16%
	2	C.06.20.110.q		Da mm 800X650		cad	€ 381,80	5,97%		0,15%
	2	C.06.20.110.r		Da mm 900X650		cad	€ 406,87	5,60%		0,14%
	2	C.06.20.110.s		Da mm 1000X650		cad	€ 431,54	5,28%		0,14%
	2	C.06.20.110.t		Da mm 1200X650		cad	€ 480,98	4,74%		0,12%
	2	C.06.20.110.u		Da mm 1600X650		cad	€ 531,21	4,47%		0,11%
	2	C.06.20.110.v		Da mm 1600X650		cad	€ 661,93	3,59%		0,09%
	2	C.06.20.110.w		Da mm 1800X650		cad	€ 713,53	3,33%		0,09%
	2	C.06.20.110.x		Da mm 2000X650		cad	€ 764,40	3,11%		0,08%
	2	C.06.20.110.y		Da mm 400X850		cad	€ 336,62	7,05%		0,18%
	2	C.06.20.110.z		Da mm 500X850		cad	€ 363,85	6,53%		0,17%
	2	C.06.20.110.z1		Da mm 600X850		cad	€ 378,40	6,05%		0,15%
	2	C.06.20.110.z10		Da mm 1200X1050		cad	€ 640,97	3,70%		0,09%
	2	C.06.20.110.z11		Da mm 1400X1050		cad	€ 706,16	3,63%		0,09%
	2	C.06.20.110.z12		Da mm 700X850		cad	€ 421,22	5,64%		0,14%
	2	C.06.20.110.z13		Da mm 1600X1050		cad	€ 884,88	2,90%		0,07%
	2	C.06.20.110.z14		Da mm 1800X1050		cad	€ 952,81	2,69%		0,07%
	2	C.06.20.110.z15		Da mm 2000X1050		cad	€ 1.018,94	2,52%		0,06%
	2	C.06.20.110.z16		Da mm 400X1250		cad	€ 442,11	5,80%		0,15%
	2	C.06.20.110.z17		Da mm 500X1250		cad	€ 475,53	5,39%		0,14%
	2	C.06.20.110.z18		Da mm 600X1250		cad	€ 511,50	5,01%		0,13%
	2	C.06.20.110.z19		Da mm 700X1250		cad	€ 547,46	4,68%		0,12%
	2	C.06.20.110.z2		Da mm 2000X850		cad	€ 859,22	2,67%		0,07%
	2	C.06.20.110.z20		Da mm 800X1250		cad	€ 580,51	4,42%		0,11%
	2	C.06.20.110.z21		Da mm 900X1250		cad	€ 616,45	4,16%		0,11%
	2	C.06.20.110.z22		Da mm 1000X1250		cad	€ 652,05	3,93%		0,10%
	2	C.06.20.110.z23		Da mm 800X850		cad	€ 448,12	5,30%		0,14%
	2	C.06.20.110.z24		Da mm 1200X1250		cad	€ 723,24	3,55%		0,09%
	2	C.06.20.110.z25		Da mm 1400X1250		cad	€ 793,58	3,35%		0,09%
	2	C.06.20.110.z26		Da mm 1600X1250		cad	€ 996,60	2,67%		0,07%
	2	C.06.20.110.z27		Da mm 1800X1250		cad	€ 1.072,17	2,48%		0,06%
	2	C.06.20.110.z28		Da mm 2000X1250		cad	€ 1.145,92	2,32%		0,06%
	2	C.06.20.110.z29		Da mm 400X1450		cad	€ 495,00	5,37%		0,14%
	2	C.06.20.110.z3		Da mm 400X1050		cad	€ 374,53	6,12%		0,16%
	2	C.06.20.110.z30		Da mm 500X1450		cad	€ 531,34	5,00%		0,13%
	2	C.06.20.110.z31		Da mm 600X1450		cad	€ 570,91	4,66%		0,12%
	2	C.06.20.110.z32		Da mm 700X1450		cad	€ 610,16	4,36%		0,11%
	2	C.06.20.110.z33		Da mm 800X1450		cad	€ 643,45	4,13%		0,11%
	2	C.06.20.110.z34		Da mm 900X850		cad	€ 476,80	4,98%		0,13%
	2	C.06.20.110.z35		Da mm 900X1450		cad	€ 686,08	3,87%		0,10%
	2	C.06.20.110.z36		Da mm 1000X1450		cad	€ 725,68	3,66%		0,09%
	2	C.06.20.110.z37		Da mm 1200X1450		cad	€ 803,75	3,31%		0,08%
	2	C.06.20.110.z38		Da mm 1400X1450		cad	€ 882,92	3,23%		0,08%
	2	C.06.20.110.z39		Da mm 1600X1450		cad	€ 1.109,56	2,57%		0,07%
	2	C.06.20.110.z4		Da mm 500X1050		cad	€ 403,63	5,68%		0,15%
	2	C.06.20.110.z40		Da mm 1800X1450		cad	€ 1.193,83	2,39%		0,06%
	2	C.06.20.110.z41		Da mm 2000X1450		cad	€ 1.274,83	2,23%		0,06%
	2	C.06.20.110.z42		Da mm 400X1650		cad	€ 549,84	5,18%		0,13%
	2	C.06.20.110.z43		Da mm 500X1650		cad	€ 589,43	4,83%		0,12%
	2	C.06.20.110.z44		Da mm 600X1650		cad	€ 632,28	4,51%		0,12%
	2	C.06.20.110.z45		Da mm 1000X850		cad	€ 505,48	4,70%		0,12%
	2	C.06.20.110.z46		Da mm 700X1650		cad	€ 675,15	4,22%		0,11%
	2	C.06.20.110.z47		Da mm 800X1650		cad	€ 714,76	3,99%		0,10%
	2	C.06.20.110.z48		Da mm 900X1650		cad	€ 757,60	3,76%		0,10%
	2	C.06.20.110.z49		Da mm 1000X1650		cad	€ 800,81	3,56%		0,09%
	2	C.06.20.110.z5		Da mm 600X1050		cad	€ 434,84	5,27%		0,13%
	2	C.06.20.110.z50		Da mm 1200X1650		cad	€ 886,17	3,22%		0,08%
	2	C.06.20.110.z51		Da mm 1400X1650		cad	€ 971,42	3,13%		0,08%
	2	C.06.20.110.z52		Da mm 1600X1650		cad	€ 1.222,39	2,49%		0,06%
	2	C.06.20.110.z53		Da mm 1800X1650		cad	€ 1.279,81	2,37%		0,06%
	2	C.06.20.110.z54		Da mm 2000X1650		cad	€ 1.403,64	2,16%		0,06%
	2	C.06.20.110.z55		Da mm 400X1850		cad	€ 602,39	5,04%		0,13%
	2	C.06.20.110.z56		Da mm 1200X850		cad	€ 562,18	4,22%		0,11%
	2	C.06.20.110.z57		Da mm 500X1850		cad	€ 645,62	4,71%		0,12%
	2	C.06.20.110.z58		Da mm 600X1850		cad	€ 692,48	4,39%		0,11%
	2	C.06.20.110.z59		Da mm 700X1850		cad	€ 739,68	4,11%		0,11%
	2	C.06.20.110.z6		Da mm 700X1050		cad	€ 465,70	4,92%		0,13%
	2	C.06.20.110.z60		Da mm 800X1850		cad	€ 782,56	3,88%		0,10%
	2	C.06.20.110.z61		Da mm 900X1850		cad	€ 829,76	3,66%		0,09%
	2	C.06.20.110.z62		Da mm 1000X1850		cad	€ 876,64	3,47%		0,09%
	2	C.06.20.110.z63		Da mm 1200X1850		cad	€ 966,71	3,14%		0,08%
	2	C.06.20.110.z64		Da mm 1400X1850		cad	€ 1.061,19	3,13%		0,08%
	2	C.06.20.110.z65		Da mm 1600X1850		cad	€ 1.337,25	2,49%		0,06%
	2	C.06.20.110.z66		Da mm 1800X1850		cad	€ 1.434,95	2,32%		0,06%
	2	C.06.20.110.z67		Da mm 1400X850		cad	€ 617,70	3,84%		0,10%
	2	C.06.20.110.z68		Da mm 2000X1850		cad	€ 1.532,29	2,17%		0,06%
	2	C.06.20.110.z69		Da mm 1600X850		cad	€ 772,12	3,08%		0,08%
	2	C.06.20.110.z7		Da mm 800X1050		cad	€ 495,09	4,63%		0,12%
	2	C.06.20.110.z70		Da mm 1800X850		cad	€ 832,06	2,85%		0,07%
	2	C.06.20.110.z8		Da mm 900X1050		cad	€ 525,93	4,36%		0,11%
	2	C.06.20.110.z9		Da mm 1000X1050		cad	€ 557,13	4,11%		0,11%
	2	C.06.20.120		Diffusore circolare in allumino a quattro coni circolari regolabili ad alta induzione con serranda di regolazione a farfalla, sistema di fissaggio viti non a vista, verniciato bianco RAL 9010, in opera
	2	C.06.20.120.a		Di diametro mm 150		cad	€ 75,34	18,90%		0,48%
	2	C.06.20.120.b		Di diametro mm 200		cad	€ 88,04	16,17%		0,41%
	2	C.06.20.120.c		Di diametro mm 250		cad	€ 108,40	13,14%		0,34%
	2	C.06.20.120.d		Di diametro mm 300		cad	€ 124,73	11,42%		0,29%
	2	C.06.20.120.e		Di diametro mm 350		cad	€ 156,55	10,31%		0,26%
	2	C.06.20.120.f		Di diametro mm 400		cad	€ 193,96	8,32%		0,21%
	2	C.06.20.120.g		Di diametro mm 500		cad	€ 317,47	6,28%		0,16%
	2	C.06.20.130		Diffusore circolare in allumino a tre coni circolari regolabili con serranda di regolazione a farfalla, sistema di fissaggio viti non a vista, verniciato bianco RAL 9010, in opera
	2	C.06.20.130.a		Di diametro mm 160		cad	€ 67,33	21,15%		0,54%
	2	C.06.20.130.b		Di diametro mm 200		cad	€ 76,44	18,63%		0,48%
	2	C.06.20.130.c		Di diametro mm 250		cad	€ 93,87	15,17%		0,39%
	2	C.06.20.130.d		Di diametro mm 315		cad	€ 108,76	13,09%		0,34%
	2	C.06.20.140		Diffusore circolare in allumino a coni circolari fissi con serranda di regolazione a farfalla, sistema di fissaggio viti non a vista, verniciato bianco RAL 9010, in opera
	2	C.06.20.140.a		Di diametro mm 150		cad	€ 56,09	25,39%		0,65%
	2	C.06.20.140.b		Di diametro mm 200		cad	€ 65,53	21,73%		0,56%
	2	C.06.20.140.c		Di diametro mm 250		cad	€ 74,64	19,08%		0,49%
	2	C.06.20.140.d		Di diametro mm 300		cad	€ 83,71	17,01%		0,44%
	2	C.06.20.150		Valvola di ventilazione in polipropilene, circolare, sistema di fissaggio viti a vista, in opera
	2	C.06.20.150.a		Di diametro mm 100		cad	€ 18,26	52,04%		1,33%
	2	C.06.20.150.b		Di diametro mm 150		cad	€ 18,59	51,11%		1,31%
	2	C.06.20.160		Valvola di ventilazione in acciaio, circolare, sistema di fissaggio viti a vista, in opera
	2	C.06.20.160.a		Di diametro mm 100		cad	€ 12,81	74,19%		1,90%
	2	C.06.20.160.b		Di diametro mm 150		cad	€ 12,81	74,19%		1,90%
	2	C.06.20.160.c		Di diametro mm 200		cad	€ 12,81	74,19%		1,90%
	2	C.06.20.170		Diffusore multidirezionale a coni estraibili a quattro vie in alluminio, sistema di fissaggio viti non in vista, in opera
	2	C.06.20.170.a		Da mm 150X150		cad	€ 65,40	18,87%		0,48%
	2	C.06.20.170.b		Da mm 225X225		cad	€ 74,89	16,48%		0,42%
	2	C.06.20.170.c		Da mm 300X300		cad	€ 92,70	15,36%		0,39%
	2	C.06.20.170.d		Da mm 375X375		cad	€ 113,48	12,55%		0,32%
	2	C.06.20.170.e		Da mm 450X450		cad	€ 128,97	11,04%		0,28%
	2	C.06.20.170.f		Da mm 525X525		cad	€ 149,37	11,44%		0,29%
	2	C.06.20.170.g		Da mm 600X600		cad	€ 183,91	9,29%		0,24%
	2	C.06.20.180		Diffusore rettangolare ad alette curvilinee in alluminio, con serranda, sistema di fissaggio viti non in vista, in opera
	2	C.06.20.180.a		Da mm 200X100		cad	€ 49,39	24,99%		0,64%
	2	C.06.20.180.b		Da mm 300X100		cad	€ 53,40	23,12%		0,59%
	2	C.06.20.180.c		Da mm 400X100		cad	€ 60,99	23,35%		0,60%
	2	C.06.20.180.d		Da mm 500X100		cad	€ 66,42	21,44%		0,55%
	2	C.06.20.180.e		Da mm 600X100		cad	€ 72,62	19,61%		0,50%
	2	C.06.20.180.f		Da mm 300X160		cad	€ 61,76	19,99%		0,51%
	2	C.06.20.180.g		Da mm 400X160		cad	€ 72,25	19,71%		0,50%
	2	C.06.20.180.h		Da mm 500X160		cad	€ 78,78	18,08%		0,46%
	2	C.06.20.180.i		Da mm 600X160		cad	€ 93,67	15,20%		0,39%
	2	C.06.20.180.j		Da mm 300X200		cad	€ 68,64	17,98%		0,46%
	2	C.06.20.180.k		Da mm 400X200		cad	€ 78,78	18,08%		0,46%
	2	C.06.20.180.l		Da mm 500X200		cad	€ 94,04	15,14%		0,39%
	2	C.06.20.180.m		Da mm 600X200		cad	€ 100,92	14,11%		0,36%
	2	C.06.20.180.n		Da mm 400X300		cad	€ 100,59	14,16%		0,36%
	2	C.06.20.180.o		Da mm 500X300		cad	€ 115,83	12,29%		0,31%
	2	C.06.20.180.p		Da mm 600X300		cad	€ 134,74	10,57%		0,27%
	2	C.06.20.190		Serranda tagliafuoco circolare REI 120, struttura in acciaio zincato di spessore 15/10, profondità mm 400, otturatore in cartongesso di spessore mm 48, con fusibile metallico tarato a 72° C, compreso microinterruttore elettrico di fine corsa, certificata secondo la circolare 91 del 14/9/1961 e DM DEL 30/11/1993, in opera
	2	C.06.20.190.a		Di diametro mm 200		cad	€ 230,62	6,17%		0,16%
	2	C.06.20.190.b		Di diametro mm 250		cad	€ 228,99	6,22%		0,16%
	2	C.06.20.190.c		Di diametro mm 315		cad	€ 249,69	5,70%		0,15%
	2	C.06.20.190.d		Di diametro mm 355		cad	€ 285,03	5,33%		0,14%
	2	C.06.20.190.e		Di diametro mm 400		cad	€ 306,58	5,26%		0,13%
	2	C.06.20.190.f		Di diametro mm 450		cad	€ 326,49	5,23%		0,13%
	2	C.06.20.190.g		Di diametro mm 500		cad	€ 349,43	5,71%		0,15%
	2	C.06.20.190.h		Di diametro mm 560		cad	€ 369,41	5,40%		0,14%
	2	C.06.20.190.i		Di diametro mm 630		cad	€ 413,01	4,83%		0,12%
	2	C.06.20.190.j		Di diametro mm 710		cad	€ 453,60	5,02%		0,13%
	2	C.06.20.190.k		Di diametro mm 800		cad	€ 494,64	4,61%		0,12%
	2	C.06.20.200		Serranda tagliafuoco rettangolare REI 120, struttura in acciaio zincato di spessore 15/10, profondità mm 300, otturatore in cartongesso di spessore mm 48, con fusibile metallico tarato a 72° C, compreso microinterruttore elettrico di fine corsa, certificata secondo la circolare 91 del 14/9/1961 e DM DEL 30/11/1993, in opera
	2	C.06.20.200.a		Da mm 200 x 200		cad	€ 151,27	11,30%		0,29%
	2	C.06.20.200.b		Da mm 300 x 200		cad	€ 160,72	10,63%		0,27%
	2	C.06.20.200.c		Da mm 300 x 300		cad	€ 174,84	11,40%		0,29%
	2	C.06.20.200.d		Da mm 400 x 200		cad	€ 170,51	10,02%		0,26%
	2	C.06.20.200.e		Da mm 400 x 300		cad	€ 184,96	10,78%		0,28%
	2	C.06.20.200.f		Da mm 400 x 400		cad	€ 195,89	10,18%		0,26%
	2	C.06.20.200.g		Da mm 500 x 200		cad	€ 179,97	9,50%		0,24%
	2	C.06.20.200.h		Da mm 500 x 300		cad	€ 195,52	10,20%		0,26%
	2	C.06.20.200.i		Da mm 500 x 400		cad	€ 207,51	9,61%		0,25%
	2	C.06.20.200.j		Da mm 500 x 500		cad	€ 221,76	9,85%		0,25%
	2	C.06.20.200.k		Da mm 600 x 300		cad	€ 206,39	9,66%		0,25%
	2	C.06.20.200.l		Da mm 600 x 400		cad	€ 218,78	9,11%		0,23%
	2	C.06.20.200.m		Da mm 600 x 500		cad	€ 234,08	9,33%		0,24%
	2	C.06.20.200.n		Da mm 600 x 600		cad	€ 249,80	9,51%		0,24%
	2	C.06.20.200.o		Da mm 700 x 300		cad	€ 216,96	9,19%		0,24%
	2	C.06.20.200.p		Da mm 700 x 400		cad	€ 230,38	8,66%		0,22%
	2	C.06.20.200.q		Da mm 700 x 500		cad	€ 246,83	8,85%		0,23%
	2	C.06.20.200.r		Da mm 700 x 600		cad	€ 263,24	9,02%		0,23%
	2	C.06.20.200.s		Da mm 700 x 700		cad	€ 278,10	8,88%		0,23%
	2	C.06.20.200.t		Da mm 800 x 300		cad	€ 227,48	8,77%		0,22%
	2	C.06.20.200.u		Da mm 800 x 400		cad	€ 241,66	8,25%		0,21%
	2	C.06.20.200.v		Da mm 800 x 500		cad	€ 258,44	8,45%		0,22%
	2	C.06.20.200.w		Da mm 800 x 600		cad	€ 275,93	8,61%		0,22%
	2	C.06.20.200.x		Da mm 800 x 700		cad	€ 291,52	8,47%		0,22%
	2	C.06.20.200.y		Da mm 800 x 800		cad	€ 307,49	8,34%		0,21%
	2	C.06.20.200.z		Da mm 900 x 400		cad	€ 253,30	7,87%		0,20%
	2	C.06.20.200.z1		Da mm 900 x 500		cad	€ 261,62	8,05%		0,21%
	2	C.06.20.200.z10		Da mm 1200 x 700		cad	€ 348,19	7,09%		0,18%
	2	C.06.20.200.z11		Da mm 1200 x 800		cad	€ 367,42	6,98%		0,18%
	2	C.06.20.200.z12		Da mm 900 x 600		cad	€ 289,36	8,21%		0,21%
	2	C.06.20.200.z13		Da mm 1300 x 400		cad	€ 301,68	7,24%		0,19%
	2	C.06.20.200.z14		Da mm 1300 x 500		cad	€ 313,30	6,97%		0,18%
	2	C.06.20.200.z15		Da mm 1300 x 600		cad	€ 343,84	7,18%		0,18%
	2	C.06.20.200.z16		Da mm 1300 x 700		cad	€ 363,78	7,05%		0,18%
	2	C.06.20.200.z17		Da mm 1300 x 800		cad	€ 385,30	7,15%		0,18%
	2	C.06.20.200.z18		Da mm 1400 x 400		cad	€ 313,30	6,97%		0,18%
	2	C.06.20.200.z19		Da mm 1400 x 500		cad	€ 332,90	6,56%		0,17%
	2	C.06.20.200.z2		Da mm 1100 x 400		cad	€ 266,46	7,22%		0,18%
	2	C.06.20.200.z20		Da mm 1400 x 600		cad	€ 356,91	6,92%		0,18%
	2	C.06.20.200.z21		Da mm 1400 x 700		cad	€ 378,31	6,78%		0,17%
	2	C.06.20.200.z22		Da mm 1400 x 800		cad	€ 400,54	6,88%		0,18%
	2	C.06.20.200.z23		Da mm 900 x 700		cad	€ 306,07	8,07%		0,21%
	2	C.06.20.200.z24		Da mm 1500 x 400		cad	€ 324,55	6,73%		0,17%
	2	C.06.20.200.z25		Da mm 1500 x 500		cad	€ 345,24	6,33%		0,16%
	2	C.06.20.200.z26		Da mm 1500 x 600		cad	€ 370,33	6,67%		0,17%
	2	C.06.20.200.z27		Da mm 1500 x 700		cad	€ 392,47	6,53%		0,17%
	2	C.06.20.200.z28		Da mm 1500 x 800		cad	€ 415,79	6,62%		0,17%
	2	C.06.20.200.z29		Da mm 900 x 800		cad	€ 322,75	7,94%		0,20%
	2	C.06.20.200.z3		Da mm 1100 x 500		cad	€ 285,46	7,38%		0,19%
	2	C.06.20.200.z30		Da mm 1000 x 400		cad	€ 264,90	7,53%		0,19%
	2	C.06.20.200.z31		Da mm 1000 x 500		cad	€ 283,51	7,70%		0,20%
	2	C.06.20.200.z32		Da mm 1000 x 600		cad	€ 299,85	7,28%		0,19%
	2	C.06.20.200.z33		Da mm 1000 x 700		cad	€ 320,22	7,71%		0,20%
	2	C.06.20.200.z34		Da mm 1000 x 800		cad	€ 337,99	7,59%		0,19%
	2	C.06.20.200.z4		Da mm 1100 x 600		cad	€ 302,30	6,97%		0,18%
	2	C.06.20.200.z5		Da mm 1100 x 700		cad	€ 322,99	7,37%		0,19%
	2	C.06.20.200.z6		Da mm 1100 x 800		cad	€ 340,86	7,26%		0,19%
	2	C.06.20.200.z7		Da mm 1200 x 400		cad	€ 277,32	6,94%		0,18%
	2	C.06.20.200.z8		Da mm 1200 x 500		cad	€ 297,02	7,09%		0,18%
	2	C.06.20.200.z9		Da mm 1200 x 600		cad	€ 314,57	6,70%		0,17%
	2	C.06.20.210		Serranda di regolazione rettangolare in acciaio con comando progressivo, alette tamburatepasso mm 100, boccole in nylon e tenuta laterele in alluminio, in opera
	2	C.06.20.210.a		Da mm 200 x 210		cad	€ 76,46	22,35%		0,57%
	2	C.06.20.210.b		Da mm 300 x 210		cad	€ 81,88	20,87%		0,53%
	2	C.06.20.210.c		Da mm 300 x 310		cad	€ 97,45	20,46%		0,52%
	2	C.06.20.210.d		Da mm 400 x 210		cad	€ 76,46	22,35%		0,57%
	2	C.06.20.210.e		Da mm 400 x 310		cad	€ 103,60	19,25%		0,49%
	2	C.06.20.210.f		Da mm 400 x 410		cad	€ 115,61	17,25%		0,44%
	2	C.06.20.210.g		Da mm 500 x 310		cad	€ 109,43	18,22%		0,47%
	2	C.06.20.210.h		Da mm 500 x 410		cad	€ 122,13	16,33%		0,42%
	2	C.06.20.210.i		Da mm 500 x 510		cad	€ 137,85	15,84%		0,41%
	2	C.06.20.210.j		Da mm 600 x 310		cad	€ 115,61	17,25%		0,44%
	2	C.06.20.210.k		Da mm 600 x 410		cad	€ 129,06	15,45%		0,40%
	2	C.06.20.210.l		Da mm 600 x 510		cad	€ 145,47	15,01%		0,38%
	2	C.06.20.210.m		Da mm 600 x 610		cad	€ 162,25	14,63%		0,37%
	2	C.06.20.210.n		Da mm 700 x 310		cad	€ 121,77	16,38%		0,42%
	2	C.06.20.210.o		Da mm 700 x 410		cad	€ 136,32	14,63%		0,37%
	2	C.06.20.210.p		Da mm 700 x 510		cad	€ 153,46	14,23%		0,36%
	2	C.06.20.210.q		Da mm 700 x 610		cad	€ 170,59	13,92%		0,36%
	2	C.06.20.210.r		Da mm 700 x 710		cad	€ 186,57	13,23%		0,34%
	2	C.06.20.210.s		Da mm 800 x 310		cad	€ 127,97	15,58%		0,40%
	2	C.06.20.210.t		Da mm 800 x 410		cad	€ 142,85	13,96%		0,36%
	2	C.06.20.210.u		Da mm 800 x 510		cad	€ 160,39	13,61%		0,35%
	2	C.06.20.210.v		Da mm 800 x 610		cad	€ 178,62	13,29%		0,34%
	2	C.06.20.210.w		Da mm 800 x 710		cad	€ 194,93	12,66%		0,32%
	2	C.06.20.210.x		Da mm 800 x 810		cad	€ 211,25	12,14%		0,31%
	2	C.06.20.210.y		Da mm 900 x 310		cad	€ 134,14	14,87%		0,38%
	2	C.06.20.210.z		Da mm 900 x 410		cad	€ 150,12	13,28%		0,34%
	2	C.06.20.210.z1		Da mm 900 x 510		cad	€ 162,44	12,97%		0,33%
	2	C.06.20.210.z10		Da mm 1100 x 810		cad	€ 240,30	10,67%		0,27%
	2	C.06.20.210.z11		Da mm 1100 x 910		cad	€ 260,14	10,59%		0,27%
	2	C.06.20.210.z12		Da mm 900 x 610		cad	€ 186,96	12,70%		0,33%
	2	C.06.20.210.z13		Da mm 1100 x 1010		cad	€ 278,64	10,23%		0,26%
	2	C.06.20.210.z14		Da mm 1100 x 1110		cad	€ 300,37	9,80%		0,25%
	2	C.06.20.210.z15		Da mm 1200 x 410		cad	€ 170,46	11,70%		0,30%
	2	C.06.20.210.z16		Da mm 1200 x 510		cad	€ 191,26	11,42%		0,29%
	2	C.06.20.210.z17		Da mm 1200 x 610		cad	€ 212,01	11,20%		0,29%
	2	C.06.20.210.z18		Da mm 1200 x 710		cad	€ 231,26	10,67%		0,27%
	2	C.06.20.210.z19		Da mm 1200 x 810		cad	€ 250,49	10,24%		0,26%
	2	C.06.20.210.z2		Da mm 1000 x 710		cad	€ 205,92	11,57%		0,30%
	2	C.06.20.210.z20		Da mm 1200 x 910		cad	€ 271,03	10,16%		0,26%
	2	C.06.20.210.z21		Da mm 1200 x 1010		cad	€ 293,53	9,71%		0,25%
	2	C.06.20.210.z22		Da mm 1200 x 1110		cad	€ 312,73	9,41%		0,24%
	2	C.06.20.210.z23		Da mm 900 x 710		cad	€ 204,34	12,08%		0,31%
	2	C.06.20.210.z24		Da mm 1200 x 1210		cad	€ 330,54	8,90%		0,23%
	2	C.06.20.210.z25		Da mm 1300 x 410		cad	€ 180,36	12,11%		0,31%
	2	C.06.20.210.z26		Da mm 1300 x 510		cad	€ 201,85	11,76%		0,30%
	2	C.06.20.210.z27		Da mm 1300 x 610		cad	€ 222,16	11,11%		0,28%
	2	C.06.20.210.z28		Da mm 1300 x 710		cad	€ 242,10	10,59%		0,27%
	2	C.06.20.210.z29		Da mm 1300 x 810		cad	€ 263,01	10,47%		0,27%
	2	C.06.20.210.z3		Da mm 1000 x 810		cad	€ 223,42	11,07%		0,28%
	2	C.06.20.210.z30		Da mm 1300 x 910		cad	€ 281,56	9,78%		0,25%
	2	C.06.20.210.z31		Da mm 1300 x 1010		cad	€ 305,14	9,34%		0,24%
	2	C.06.20.210.z32		Da mm 1300 x 1110		cad	€ 325,07	9,05%		0,23%
	2	C.06.20.210.z33		Da mm 1300 x 1210		cad	€ 343,96	8,56%		0,22%
	2	C.06.20.210.z34		Da mm 900 x 810		cad	€ 221,41	11,58%		0,30%
	2	C.06.20.210.z35		Da mm 1300 x 1310		cad	€ 362,51	8,12%		0,21%
	2	C.06.20.210.z36		Da mm 1400 x 510		cad	€ 209,15	11,35%		0,29%
	2	C.06.20.210.z37		Da mm 1400 x 610		cad	€ 229,79	10,74%		0,27%
	2	C.06.20.210.z38		Da mm 1400 x 710		cad	€ 250,49	10,24%		0,26%
	2	C.06.20.210.z39		Da mm 1400 x 810		cad	€ 272,09	10,12%		0,26%
	2	C.06.20.210.z4		Da mm 1000 x 910		cad	€ 241,87	10,99%		0,28%
	2	C.06.20.210.z40		Da mm 1400 x 910		cad	€ 294,61	9,35%		0,24%
	2	C.06.20.210.z41		Da mm 1400 x 1010		cad	€ 315,29	9,04%		0,23%
	2	C.06.20.210.z42		Da mm 1400 x 1110		cad	€ 335,96	8,76%		0,22%
	2	C.06.20.210.z43		Da mm 1400 x 1210		cad	€ 351,42	8,38%		0,21%
	2	C.06.20.210.z44		Da mm 1400 x 1310		cad	€ 374,45	7,86%		0,20%
	2	C.06.20.210.z45		Da mm 900 x 910		cad	€ 239,42	11,50%		0,29%
	2	C.06.20.210.z46		Da mm 1400 x 1410		cad	€ 396,47	7,90%		0,20%
	2	C.06.20.210.z47		Da mm 1500 x 510		cad	€ 216,75	10,95%		0,28%
	2	C.06.20.210.z48		Da mm 1500 x 610		cad	€ 238,14	10,37%		0,27%
	2	C.06.20.210.z49		Da mm 1500 x 710		cad	€ 259,57	9,88%		0,25%
	2	C.06.20.210.z5		Da mm 1000 x 1010		cad	€ 259,02	10,61%		0,27%
	2	C.06.20.210.z50		Da mm 1500 x 810		cad	€ 285,19	9,66%		0,25%
	2	C.06.20.210.z51		Da mm 1500 x 910		cad	€ 305,19	9,02%		0,23%
	2	C.06.20.210.z52		Da mm 1500 x 1010		cad	€ 326,94	8,71%		0,22%
	2	C.06.20.210.z53		Da mm 1500 x 1110		cad	€ 348,32	8,45%		0,22%
	2	C.06.20.210.z54		Da mm 1500 x 1210		cad	€ 368,31	7,99%		0,20%
	2	C.06.20.210.z55		Da mm 1500 x 1310		cad	€ 388,27	7,58%		0,19%
	2	C.06.20.210.z56		Da mm 1000 x 310		cad	€ 140,30	14,21%		0,36%
	2	C.06.20.210.z57		Da mm 1500 x 1410		cad	€ 411,03	7,63%		0,20%
	2	C.06.20.210.z58		Da mm 1500 x 1510		cad	€ 431,00	7,27%		0,19%
	2	C.06.20.210.z59		Da mm 1000 x 410		cad	€ 157,02	12,70%		0,33%
	2	C.06.20.210.z6		Da mm 1100 x 410		cad	€ 157,81	12,19%		0,31%
	2	C.06.20.210.z60		Da mm 1000 x 510		cad	€ 176,00	12,41%		0,32%
	2	C.06.20.210.z61		Da mm 1000 x 610		cad	€ 195,66	12,14%		0,31%
	2	C.06.20.210.z7		Da mm 1100 x 510		cad	€ 176,84	11,91%		0,30%
	2	C.06.20.210.z8		Da mm 1100 x 610		cad	€ 196,15	11,68%		0,30%
	2	C.06.20.210.z9		Da mm 1100 x 710		cad	€ 214,36	11,11%		0,28%
	2	C.06.20.220		Serranda di regolazione circolare in acciaio con comando progressivo manuale, profondità mm 300 ed albero di diametro mm 8, in opera
	2	C.06.20.220.a		Di diamentro mm 100		cad	€ 43,54	32,71%		0,84%
	2	C.06.20.220.b		Di diamentro mm 125		cad	€ 45,01	31,64%		0,81%
	2	C.06.20.220.c		Di diamentro mm 150		cad	€ 47,18	30,18%		0,77%
	2	C.06.20.220.d		Di diamentro mm 175		cad	€ 49,36	28,85%		0,74%
	2	C.06.20.220.e		Di diamentro mm 200		cad	€ 55,35	30,87%		0,79%
	2	C.06.20.220.f		Di diamentro mm 225		cad	€ 57,87	29,53%		0,76%
	2	C.06.20.220.g		Di diamentro mm 250		cad	€ 60,41	28,29%		0,72%
	2	C.06.20.220.h		Di diamentro mm 275		cad	€ 62,26	27,45%		0,70%
	2	C.06.20.220.i		Di diamentro mm 300		cad	€ 61,55	23,14%		0,59%
	2	C.06.20.230		Serranda di regolazione circolare in acciaio con comando progressivo manuale, profondità mm 400 ed albero di diametro mm 12, in opera
	2	C.06.20.230.a		Di diamentro mm 300		cad	€ 78,25	18,20%		0,47%
	2	C.06.20.230.b		Di diamentro mm 350		cad	€ 82,24	17,32%		0,44%
	2	C.06.20.230.c		Di diamentro mm 400		cad	€ 98,05	16,46%		0,42%
	2	C.06.20.230.d		Di diamentro mm 450		cad	€ 104,98	15,37%		0,39%
	2	C.06.20.230.e		Di diamentro mm 500		cad	€ 116,63	17,10%		0,44%
	2	C.06.20.230.f		Di diamentro mm 550		cad	€ 126,41	15,77%		0,40%
	2	C.06.20.230.g		Di diamentro mm 600		cad	€ 413,01	4,83%		0,12%
	2	C.06.20.230.h		Di diamentro mm 650		cad	€ 369,41	5,40%		0,14%
	2	C.06.20.230.i		Di diamentro mm 700		cad	€ 163,39	13,95%		0,36%
	2	C.06.20.240		Serranda di regolazione circolare in acciaio con comando progressivo manuale, profondità mm 400 ed albero di diametro mm 18, con flange, in opera
	2	C.06.20.240.a		Di diamentro mm 700		cad	€ 570,21	4,00%		0,10%
	2	C.06.20.240.b		Di diamentro mm 800		cad	€ 642,42	3,84%		0,10%
	2	C.06.20.240.c		Di diamentro mm 900		cad	€ 719,49	3,69%		0,09%
	2	C.06.20.240.d		Di diamentro mm 1000		cad	€ 803,48	3,66%		0,09%
	2	C.06.20.240.e		Di diamentro mm 1100		cad	€ 890,28	3,31%		0,08%
	2	C.06.20.240.f		Di diamentro mm 1200		cad	€ 979,97	3,20%		0,08%
	2	C.06.20.240.g		Di diamentro mm 1300		cad	€ 1.070,58	3,19%		0,08%
	2	C.06.20.240.h		Di diamentro mm 1400		cad	€ 1.157,38	2,95%		0,08%
	2	C.06.20.240.i		Di diamentro mm 1500		cad	€ 1.247,77	2,97%		0,08%
	2	C.06.20.250		Servocomando per l'azionamento di serrande per l'aria, comando ON-OFF reversibile, tensione 24 V o 220 V, possibilità di installare microinterruttori ausiliari, in opera. Sono esclusi i collegamenti elettrici
	2	C.06.20.250.a		Servocomando da 2 Nm (max 0,1 mq serranda)		cad	€ 100,34	7,10%		0,18%
	2	C.06.20.250.b		Servocomando da 15 Nm (max 3,0 mq serranda)		cad	€ 156,27	5,46%		0,14%
	2	C.06.20.250.c		Servocomando da 30 Nm (max 6,0 mq serranda)		cad	€ 245,10	4,26%		0,11%
	2	C.06.20.250.d		Maggiorazione per doppio microinterruttore ausiliario		cad	€ 54,69	13,02%		0,33%
	2	C.06.20.260		Servocomando per l'azionamento di serrande per l'aria, comando ON-OFF con ritorno a molla, tensione 24 V o 220 V, in opera. Sono esclusi i collegamenti elettrici
	2	C.06.20.260.a		Servocomando da 10 Nm (max 2,0 mq serranda)		cad	€ 247,82	3,07%		0,08%
	2	C.06.20.260.b		Maggiorazione per doppio microinterruttore ausiliario		cad	€ 54,69	13,02%		0,33%
	2	C.06.20.270		Servocomando per l'azionamento di serrande per l'aria, comando proporzionale reversibile, tensione 24 V o 220 V, possibilità di installare microinterruttori ausiliari e potenziometro di comando a distanza io opera. Sono esclusi i collegamenti elettrici
	2	C.06.20.270.a		Servocomando da 2 Nm (max 0,1 mq serranda)		cad	€ 139,74	5,10%		0,13%
	2	C.06.20.270.b		Servocomando da 15 Nm (max 3,0 mq serranda)		cad	€ 227,25	3,76%		0,10%
	2	C.06.20.270.c		Servocomando da 30 Nm (max 6,0 mq serranda)		cad	€ 315,37	3,31%		0,08%
	2	C.06.20.270.d		Maggiorazione per doppio microinterruttore ausiliario		cad	€ 54,69	13,02%		0,33%
	2	C.06.20.280		Servocomando per l'azionamento di serrande per l'aria, comando proporzionale con ritorno a molla, tensione 24 V o 220 V, possibilità di installare potenziometro di comando a distanza in opera. Sono esclusi i collegamenti elettrici
	2	C.06.20.280.a		Servocomando da 10 Nm (max 2,0 mq serranda)		cad	€ 329,37	2,31%		0,06%
	2	C.06.30		TORRINI ed ESTRATTORI
	2	C.06.30.10		Torrino estrattore a scarico radiale con girante elicoidale e motore direttamente accoppiato, idoneo per impianti ad estrazione in cui sia richiesta una bassa pressione statica con un basso livello di rumorosità, costituito da ventilatore con pale in acciaio, base e cappello in poliestere, rete di protezione anti - volatile, motore monofase o trifase con isolamento classe F e protezione IP 54, completo di regolatore di velocità e/o interruttore di sicurezza, in opera
	2	C.06.30.10.a		Torrino mm/num poli 315/6 Port. 0.1/0.3 mc/s; Prev. 0.3/0.0 mbar;100 W		cad	€ 1.040,08	4,70%		0,12%
	2	C.06.30.10.b		Torrino mm/num poli 355/6 Port. 0.2/0.4 mc/s; Prev. 0.2/0.0 mbar;100 W		cad	€ 1.062,99	4,60%		0,12%
	2	C.06.30.10.c		Torrino mm/num poli 400/6 Port. 0.3/0.6 mc/s; Prev. 0.4/0.0 mbar;100 W		cad	€ 1.120,76	4,36%		0,11%
	2	C.06.30.10.d		Torrino mm/num poli 450/6 Port. 0.5/0.9 mc/s; Prev. 0.4/0.0 mbar;180 W		cad	€ 1.255,52	3,89%		0,10%
	2	C.06.30.10.e		Torrino mm/num poli 500/6 Port. 0.6/1.1 mc/s; Prev. 0.6/0.0 mbar;220 W		cad	€ 1.324,03	4,17%		0,11%
	2	C.06.30.10.f		Torrino mm/num poli 630/8 Port. 0.9/1.7 mc/s; Prev. 0.6/0.0 mbar;350 W		cad	€ 1.846,60	2,99%		0,08%
	2	C.06.30.10.g		Torrino mm/num poli 710/8 Port. 1.4/2.2 mc/s; Prev. 0.5/0.0 mbar;500 W		cad	€ 2.123,48	2,60%		0,07%
	2	C.06.30.10.h		Torrino mm/num poli 800/8 Port. 2.2/3.6 mc/s; Prev. 0.8/0.0 mbar;920 W		cad	€ 2.541,22	2,34%		0,06%
	2	C.06.30.20		Estrattore a cassonetto con ventilatore a doppia aspirazione, motore equipaggiato di supporti antivibranti , portelle di ispezione, motore preddisposto a doppia alimentazione 380 V 50 Hz con grado di protezione IP 54, in opera
	2	C.06.30.20.a		Estrattore a cassonetto fino a 600mc/h		cad	€ 952,89	5,13%		0,13%
	2	C.06.30.20.b		Estrattore a cassonetto fino a 1000mc/h		cad	€ 1.033,88	4,73%		0,12%
	2	C.06.30.20.c		Estrattore a cassonetto fino a 1750mc/h		cad	€ 1.120,76	4,36%		0,11%
	2	C.06.30.20.d		Estrattore a cassonetto fino a 2500mc/h		cad	€ 1.268,50	4,82%		0,12%
	2	C.06.30.20.e		Estrattore a cassonetto fino a 3000mc/h		cad	€ 1.421,05	4,30%		0,11%
	2	C.06.30.20.f		Estrattore a cassonetto fino a 4000mc/h		cad	€ 1.575,78	4,71%		0,12%
	2	C.06.30.30		Silenziatore cilindrico a semplice carcassa circolare, con materassino fonoassorbente, idoneo a ridurre il livello di rumore negli impianti di trasporto dell’aria, costituito da carcassa di lamiera zincata con flangia di collegamento, materassino fonoassorbente in lana minerale ignifuga, in opera
	2	C.06.30.30.a		Silenziatore cilindrico a semplice carcassa circolare diametro 150 mm		cad	€ 180,34	10,17%		0,26%
	2	C.06.30.30.b		Silenziatore cilindrico a semplice carcassa circolare diametro 200 mm		cad	€ 240,69	8,71%		0,22%
	2	C.06.30.30.c		Silenziatore cilindrico a semplice carcassa circolare diametro 315 mm		cad	€ 300,05	8,15%		0,21%
	2	C.06.30.30.d		Silenziatore cilindrico a semplice carcassa circolare diametro 355 mm		cad	€ 376,17	7,49%		0,19%
	2	C.06.30.30.e		Silenziatore cilindrico a semplice carcassa circolare diametro 400 mm		cad	€ 475,53	8,15%		0,21%
	2	C.06.30.30.f		Silenziatore cilindrico a semplice carcassa circolare diametro 500 mm		cad	€ 647,31	7,50%		0,19%
	2	C.06.30.30.g		Silenziatore cilindrico a semplice carcassa circolare diametro 630 mm		cad	€ 857,44	6,34%		0,16%
	2	C.06.30.30.h		Silenziatore cilindrico a semplice carcassa circolare diametro 800 mm		cad	€ 1.171,95	5,74%		0,15%
	2	C.06.30.30.i		Silenziatore cilindrico a semplice carcassa circolare diametro 1000 mm		cad	€ 1.628,46	6,33%		0,16%
	2	C.06.30.30.j		Silenziatore cilindrico a semplice carcassa circolare diametro 1250 mm		cad	€ 2.460,23	4,37%		0,11%
	2	C.06.30.40		Silenziatore a setti fonoassorbenti, idoneo per l’installazione con torrini di estrazione aria al fine di attenuare i rumori, costituito da carcassa in lamiera zincata con flangia per fissaggio diretto al torrino, setti fonoassorbenti in lana minerale ignifuga, in opera. Dimensione della girante del torrino D (mm); altezza del silenziatore h (mm)
	2	C.06.30.40.a		Silenziatore a setti fonoassorbenti D = 200 * 250 mm ed h = 750 mm		cad	€ 402,75	13,01%		0,33%
	2	C.06.30.40.b		Silenziatore a setti fonoassorbenti D = 315 * 335 mm ed h = 750 mm		cad	€ 447,66	11,70%		0,30%
	2	C.06.30.40.c		Silenziatore a setti fonoassorbenti D = 355 * 400 mm ed h = 750 mm		cad	€ 487,98	10,74%		0,27%
	2	C.06.30.40.d		Silenziatore a setti fonoassorbenti D = 450 * 500 mm ed h =1000 mm		cad	€ 535,92	11,57%		0,30%
	2	C.06.30.40.e		Silenziatore a setti fonoassorbenti D = 630 * 710 mm ed h = 1000 mm		cad	€ 651,71	12,33%		0,32%
	2	C.06.30.40.f		Silenziatore a setti fonoassorbenti D = 760 * 800 mm ed h = 1000 mm		cad	€ 725,63	12,03%		0,31%
	2	C.07		SERBATOI CISTERNE ACCUMOLO
	2	C.07.10		COMPONENTI PER APPROVVIGIONAMENTO IDRICO
	2	C.07.10.10		Autoclave per sollevamento liquidi, costituito da serbatoio verticale o orizzontale in acciaio zincato, completo di valvola di sicurezza, manometro, alimentatore d'aria, certificato di esclusione e libretto matricolareISPESL. Pressione massima d'esercizio: PN (bar)
	2	C.07.10.10.a		Capacità l 750 PN = 6		cad	€ 841,09	16,93%		0,43%
	2	C.07.10.10.b		Capacità l 1000 PN = 6		cad	€ 940,39	15,15%		0,39%
	2	C.07.10.10.c		Capacità l 300 PN = 8		cad	€ 585,53	24,33%		0,62%
	2	C.07.10.10.d		Capacità l 500 PN = 8		cad	€ 711,31	20,02%		0,51%
	2	C.07.10.10.e		Capacità l 750 PN = 8		cad	€ 943,88	15,09%		0,39%
	2	C.07.10.10.f		Capacità l 1000 PN = 8		cad	€ 1.047,89	13,59%		0,35%
	2	C.07.10.10.g		Capacità l 500 PN = 12		cad	€ 835,55	17,05%		0,44%
	2	C.07.10.20		Autoclave per sollevamento liquidi, costituito da serbatoio verticale o orizzontale in acciaio zincato, collaudato ISPESL e soggetto alle verifiche periodiche e di primo impianto, completo di valvola di sicurezza, manometro, alimentatore d'aria automatico, indicatore di livello e libretto matricolare ISPESL. Pressione massima d'esercizio: PN (bar)
	2	C.07.10.20.a		Capacità l 2000 PN = 6		cad	€ 1.771,55	10,72%		0,27%
	2	C.07.10.20.b		Capacità l 2500 PN = 6		cad	€ 2.058,63	9,23%		0,24%
	2	C.07.10.20.c		Capacità l 3000 PN = 6		cad	€ 2.320,23	8,18%		0,21%
	2	C.07.10.20.d		Capacità l 4000 PN = 6		cad	€ 2.965,36	6,40%		0,16%
	2	C.07.10.20.e		Capacità l 5000 PN = 6		cad	€ 3.322,21	5,72%		0,15%
	2	C.07.10.20.f		Capacità l 1500 PN = 8		cad	€ 1.725,13	11,01%		0,28%
	2	C.07.10.20.g		Capacità l 2000 PN = 8		cad	€ 1.993,09	9,53%		0,24%
	2	C.07.10.20.h		Capacità l 2500 PN = 8		cad	€ 2.542,29	7,47%		0,19%
	2	C.07.10.20.i		Capacità l 3000 PN = 8		cad	€ 1.877,29	10,12%		0,26%
	2	C.07.10.20.j		Capacità l 4000 PN = 8		cad	€ 3.339,60	5,69%		0,15%
	2	C.07.10.20.k		Capacità l 5000 PN = 8		cad	€ 3.725,73	5,10%		0,13%
	2	C.07.10.20.l		Capacità l 750 PN = 12		cad	€ 1.260,93	11,30%		0,29%
	2	C.07.10.20.m		Capacità l 1000 PN = 12		cad	€ 1.380,68	10,32%		0,26%
	2	C.07.10.20.n		Capacità l 1500 PN = 12		cad	€ 2.281,15	8,33%		0,21%
	2	C.07.10.20.o		Capacità l 2000 PN = 12		cad	€ 2.281,15	8,33%		0,21%
	2	C.07.10.20.p		Capacità l 2500 PN = 12		cad	€ 2.962,78	6,41%		0,16%
	2	C.07.10.20.q		Capacità l 3000 PN = 12		cad	€ 3.132,90	6,06%		0,16%
	2	C.07.10.20.r		Capacità l 4000 PN = 12		cad	€ 4.689,80	4,05%		0,10%
	2	C.07.10.20.s		Capacità l 5000 PN = 12		cad	€ 5.217,55	3,64%		0,09%
	2	C.07.10.30		Serbatoio idrico in vetroresina per la conservazione dell'acqua munito di coperchio a tenuta, collegato alle tubazioni di adduzione, di arrivo e di uscita o al tubo di troppo pieno, munito di galleggiante, del rubinetto di scarico di fondo, del tappo per l'aerazione o sfogo d'aria con dispositivo che impedisca l'introduzione della polvere con l'aria richiamata dal suo svuotamento. Rispondenti alle prescrizioni del D.M. 21.3.73 e Circolare n.102 del 2.12.78. è compreso quanto occorre per dare l'opera finita. Sono escluse le sole opere di sostegno in muratura o in ferro
	2	C.07.10.30.a		Della capacità di 200 litri		cad	€ 260,84	36,40%		0,93%
	2	C.07.10.30.b		Della capacità di 300 litri		cad	€ 285,69	33,24%		0,85%
	2	C.07.10.30.c		Della capacità di 400 litri		cad	€ 314,28	30,21%		0,77%
	2	C.07.10.30.d		Della capacità di 600 litri		cad	€ 434,28	32,80%		0,84%
	2	C.07.10.30.e		Della capacità di 800 litri		cad	€ 518,62	27,46%		0,70%
	2	C.07.10.30.f		Della capacità di 1000 litri		cad	€ 624,75	22,80%		0,58%
	2	C.07.10.30.g		Della capacità di 1500 litri		cad	€ 819,39	23,18%		0,59%
	2	C.07.10.30.h		Della capacità di 2000 litri		cad	€ 921,74	20,60%		0,53%
	2	C.07.10.30.i		Della capacità di 2500 litri		cad	€ 1.020,02	18,62%		0,48%
	2	C.07.10.30.j		Della capacità di 3000 litri		cad	€ 1.097,28	17,31%		0,44%
	2	C.07.10.30.k		Della capacità di 4000 litri		cad	€ 1.281,07	14,82%		0,38%
	2	C.07.10.30.l		Della capacità di 5000 litri		cad	€ 1.572,14	12,08%		0,31%
	2	C.07.10.30.m		Della capacità di 6000 litri		cad	€ 2.000,06	11,87%		0,30%
	2	C.07.10.30.n		Della capacità di 8000 litri		cad	€ 2.278,81	10,42%		0,27%
	2	C.07.10.30.o		Della capacità di 10000 litri		cad	€ 2.742,78	8,65%		0,22%
	2	C.07.10.40		Serbatoio a pressione atmosferica per acqua sanitaria e fluidi in genere, realizzato in polietilene idoneo per alimenti e rispondente alle prescrizioni della circolare n.102 del 2.12.1978 del Ministero della Sanità, completo di coperchio passamano o passauomo, raccordi in bronzo per scarico, troppo pieno, tubo di prelievo, tubo di adduzione. è compreso quanto occorre per dare il lavoro finito a perfetta regola d'arte. Capacità litri: C
	2	C.07.10.40.a		Cilindro Verticale C = 100		cad	€ 207,69	45,72%		1,17%
	2	C.07.10.40.b		Cilindro Verticale C = 200		cad	€ 272,44	34,85%		0,89%
	2	C.07.10.40.c		Cilindro Verticale C = 400		cad	€ 342,21	27,75%		0,71%
	2	C.07.10.40.d		Cilindro Verticale C = 600		cad	€ 464,91	30,64%		0,78%
	2	C.07.10.40.e		Cilindro Verticale C = 800		cad	€ 514,13	27,70%		0,71%
	2	C.07.10.40.f		Cilindro Verticale C = 1000		cad	€ 641,51	22,20%		0,57%
	2	C.07.10.40.g		Cilindro Verticale C = 1300		cad	€ 737,37	25,76%		0,66%
	2	C.07.10.40.h		Cilindro Verticale C = 2000		cad	€ 993,92	19,11%		0,49%
	2	C.07.10.40.i		Cilindro Verticale C = 3000		cad	€ 1.171,69	16,21%		0,42%
	2	C.07.10.40.j		Cilindro Orizzontale C = 300		cad	€ 313,66	30,27%		0,77%
	2	C.07.10.40.k		Cilindro Orizzontale C = 500		cad	€ 458,84	31,04%		0,79%
	2	C.07.10.40.l		Cilindro Orizzontale C = 1000		cad	€ 591,21	24,09%		0,62%
	2	C.07.10.40.m		Cilindro Orizzontale C = 1500		cad	€ 805,04	23,59%		0,60%
	2	C.07.10.40.n		Cilindro Orizzontale C = 2000		cad	€ 1.203,21	15,78%		0,40%
	2	C.07.10.40.o		Cilindro Orizzontale C = 3000		cad	€ 1.481,72	12,82%		0,33%
	2	C.07.10.40.p		Cilindro Orizzontale C = 5000		cad	€ 2.271,16	8,36%		0,21%
	2	C.07.10.40.q		Base rettangolare C = 200		cad	€ 290,27	32,71%		0,84%
	2	C.07.10.40.r		Base rettangolare C = 300		cad	€ 313,66	30,27%		0,77%
	2	C.07.10.40.s		Base rettangolare C = 500		cad	€ 458,84	31,04%		0,79%
	2	C.07.10.40.t		Base Rettangolare C = 1000		cad	€ 663,94	21,45%		0,55%
	2	C.07.10.50		Serbatoio a pressione atmosferica per liquidi alimentari e fluidi in genere, realizzato da contenitore cilindrico verticale o orizzontale in lamiera di acciaio zincata esternamente ed internamente, idoneo all'erogazione di acqua alimentare (D.P.R. 777 - 23.8.82). Sono compresi: l'apertura d'ispezione; gli attacchi per il riempimento; il troppo pieno, l'utilizzo e lo scarico. è inoltre compreso quanto altro occorre per dare l'opera finita a perfetta regola d'arte. Capacità litri: C. Dimensioni indicative: D (diametro) x H (altezza) (m x m)
	2	C.07.10.50.a		C = 300 D x H = 0,55 x 1,37		cad	€ 298,15	31,85%		0,82%
	2	C.07.10.50.b		C = 500 D x H = 0,65 x 1,60		cad	€ 400,95	35,52%		0,91%
	2	C.07.10.50.c		C = 750 D x H = 0,75 x 1,92		cad	€ 462,43	30,80%		0,79%
	2	C.07.10.50.d		C = 1000 D x H = 0,85 x 1,92		cad	€ 533,75	26,69%		0,68%
	2	C.07.10.50.e		C = 1500 D x H = 1,10 x 1,72		cad	€ 727,18	26,12%		0,67%
	2	C.07.10.50.f		C = 2000 D x H = 1,20 x 1,93		cad	€ 849,41	22,36%		0,57%
	2	C.07.10.50.g		C = 3000 D x H = 1,25 x 2,45		cad	€ 943,19	20,13%		0,52%
	2	C.07.10.50.h		C = 5000 D x H = 1,70 x 2,61		cad	€ 1.644,34	11,55%		0,30%
	2	C.07.10.50.i		C = 7500 D x H = 1,70 x 3,73		cad	€ 2.338,12	12,18%		0,31%
	2	C.07.10.50.j		C = 10000 D x H = 1,70 x 4,73		cad	€ 2.921,64	13,00%		0,33%
	2	C.07.10.60		Serbatoio a pressione atmosferica per liquidi alimentari e fluidi in genere, realizzato da contenitore cilindrico verticale o orizzontale in lamiera di acciaio zincata esternamente e trattata internamente con smaltatura altamente resistente alla corrosione, idoneo all'erogazione di acqua alimentare (D.P.R. 777 - 23.8.82). Sono compresi: l'apertura d'ispezione; gli attacchi per riempimento; il troppo pieno, l'utilizzo e lo scarico. è inoltre compreso quanto altro occorre per dare l'opera finita a perfetta regola d'arte Capacità litri: C. Dimensioni: D (diametro) x H (altezza) (m x m)
	2	C.07.10.60.a		C = 300 D x H = 0,55 x 1,37		cad	€ 375,36	25,30%		0,65%
	2	C.07.10.60.b		C = 500 D x H = 0,65 x 1,60		cad	€ 480,95	29,61%		0,76%
	2	C.07.10.60.c		C = 750 D x H = 0,75 x 1,92		cad	€ 582,98	24,43%		0,63%
	2	C.07.10.60.d		C = 1000 D x H = 0,85 x 1,92		cad	€ 670,58	21,24%		0,54%
	2	C.07.10.60.e		C = 1500 D x H = 1,10 x 1,72		cad	€ 906,39	20,95%		0,54%
	2	C.07.10.60.f		C = 2000 D x H = 1,20 x 1,93		cad	€ 1.043,97	18,19%		0,47%
	2	C.07.10.60.g		C = 3000 D x H = 1,25 x 2,45		cad	€ 1.220,61	15,56%		0,40%
	2	C.07.10.60.h		C = 5000 D x H = 1,70 x 2,61		cad	€ 2.077,06	9,14%		0,23%
	2	C.07.10.60.i		C = 7500 D x H = 1,70 x 3,73		cad	€ 3.134,03	9,09%		0,23%
	2	C.07.10.60.j		C = 10000 D x H = 1,70 x 4,73		cad	€ 3.833,87	9,91%		0,25%
	2	C.07.10.70		Serbatoio a pressione atmosferica per liquidi alimentari e fluidi in genere, realizzato da contenitore cilindrico verticale o orizzontale in lamiera di acciaio inox AISI 304, idoneo all'erogazione di acqua alimentare (DPR777- 23/8/82). Sono compresi: l'apertura di ispezione; gli attacchi vari per riempimento; il troppo pieno; l'utilizzo; lo scarico. è inoltre compreso quanto altro occorre per dare l'opera finita a perfetta regola d'arte. Dimensioni D x H (m x m). Capacità litri: C
	2	C.07.10.70.a		C = 300 D x H = 0,65 x 1,15		cad	€ 403,82	23,51%		0,60%
	2	C.07.10.70.b		C = 500 D x H = 0,65 x 1,65		cad	€ 498,26	28,59%		0,73%
	2	C.07.10.70.c		C = 750 D x H = 0,75 x 1,95		cad	€ 629,86	22,61%		0,58%
	2	C.07.10.70.d		C = 1000 D x H = 0,85 x 1,95		cad	€ 682,35	20,87%		0,53%
	2	C.07.10.70.e		C = 1500 D x H = 1,10 x 1,70		cad	€ 979,15	19,40%		0,50%
	2	C.07.10.70.f		C = 2000 D x H = 1,10 x 2,45		cad	€ 1.220,16	15,56%		0,40%
	2	C.07.10.70.g		C = 3000 D x H = 1,25 x 2,45		cad	€ 1.600,47	11,87%		0,30%
	2	C.07.10.80		Gruppo di sollevamento acqua per piccoli impianti, costituito da una elettropompa ad asse orizzontale con motore monofase, serbatoio pressurizzato a membrana idoneo per impieghi alimentari, manometro, impianto elettrico completo di telesalvamotore, pressostati, cavo di collegamento alla elettropompa e morsettiera. Portata min/med/max: Q (mc/h). Prevalenza corrispondente non inferiore a: H (bar). Potenza nominale dei motori: P (kW)
	2	C.07.10.80.a		Q = 0/1,0/2,5 H = 4,0/2,9/1,5 P = 0,44		cad	€ 291,35	16,30%		0,42%
	2	C.07.10.80.b		Q = 0/1,0/2,5 H = 5,0/3,8/2,3 P = 0,59		cad	€ 312,13	15,21%		0,39%
	2	C.07.10.80.c		Q = 0/2,0/3,5 H = 5,2/3,5/2,3 P = 0,74		cad	€ 347,83	13,65%		0,35%
	2	C.07.10.90		Gruppo di sollevamento acqua per medi impianti, tipo con comando a pressostato e due elettropompe ad asse orizzontale, con piedini antivibranti, colettori di aspirazione e mandata con giunti antivibranti, valvole di intercettazione e ritegno per ciascuna elettropompa, manometro con rubinetto e flangia di controllo, serbatoi pressurizzati a membrana idonei per impieghi alimentari, collegamenti elettrici, completo di quadro IP 55 con interruttori, telesalvamotori, commutatore per invertire l'ordine di avviamento, spie di funzionamento e blocco, pressostati, cavi di collegamento alle elettropompe e morsetteria. Portata min/med/max: Q (mc/h). Prevalenza corrispondente non inferiore a: H (bar). Potenza nominale dei motori: P (kW)
	2	C.07.10.90.a		Q = 0/ 3/ 6 H =5,2/4,0/2,7 P = 2 x 0,74		cad	€ 1.273,44	8,20%		0,21%
	2	C.07.10.90.b		Q = 0/ 4/ 9 H = 6,2/5,3/3,8 P = 2 x 1,10		cad	€ 1.430,20	7,30%		0,19%
	2	C.07.10.90.c		Q = 0/ 7/14 H = 6,3/5,2/3,4 P = 2 x 1,83		cad	€ 1.565,11	6,67%		0,17%
	2	C.08		PRODUTTORI DI ACQUA CALDA
	2	C.08.10		PRODUTTORI DI ACQUA CALDA
	2	C.08.10.10		Produttore di acqua calda sanitaria costituito da bollitore in acciaio zincato, pressione max d'esercizio 6,0 bar, con scambiatore ad intercapedine idoneo per essere alimentato con acqua calda, corredato di anodo di magnesio, coibentazione in poliuretano rivestito in PVC, staffe di sostegno, comprensivo di opere di fissaggio, collegamenti idraulici, collegamenti elettrici, escluse le linee di alimentazione, ogni onere compreso per dare l'opera compiuta a regola d'arte. Capacità: C (l). Superficie scambiatore non inferiore a: S (mq)
	2	C.08.10.10.a		Posa di produttore di acqua calda C = 100 S = 0,75		cad	€ 350,37	9,49%		0,24%
	2	C.08.10.10.b		Posa di produttore di acqua calda C = 100 S = 0,75		cad	€ 353,61	9,67%		0,25%
	2	C.08.10.10.c		Posa di produttore di acqua calda C = 200 S = 1,00		cad	€ 584,81	8,12%		0,21%
	2	C.08.10.10.d		Posa di produttore di acqua calda C = 300 S = 1,35		cad	€ 635,15	9,27%		0,24%
	2	C.08.10.20		Bollitore in acciaio trattato internamente con smaltatura idonea per usi igienico-alimentari ed altamente resistente alla corrosione, pressione massima d'esercizio 6,0 bar, con scambiatore ad intercapedine idoneo per essere alimentato con acqua calda, corredato di anodo di magnesio, coibentazione in poliuretano rivestito con lamierino verniciato per essere installato direttamente in ambienti arredati, staffe di fissaggio a parete, comprensivo di opere di fissaggio, collegamenti idraulici, collegamenti elettrici, escluse le linee di alimentazione Capacità: C (l). Superficie scambiatore non inferiore a: S (mq)
	2	C.08.10.20.a		Posa di bollitore per capacità C = 80 S = 0,50		cad	€ 326,29	10,19%		0,26%
	2	C.08.10.20.b		Posa di bollitore per capacità C = 100 S = 0,60		cad	€ 376,81	9,07%		0,23%
	2	C.08.10.20.c		Posa di bollitore per capacità C = 150 S = 0,90		cad	€ 469,62	10,11%		0,26%
	2	C.08.10.20.d		Posa di bollitore per capacità C = 200 S = 1,00		cad	€ 634,77	9,27%		0,24%
	2	C.08.10.20.e		Posa di bollitore per capacità C = 300 S = 1,35		cad	€ 686,98	10,37%		0,27%
	2	C.08.10.30		Produttore di acqua calda sanitaria costituito da bollitore verticale in acciaio inox AISI 316, produzione di acqua calda sanitaria in servizio continuo da 15° a 45 C° con primario da 85° a 75 C° pressione max di esercizio 6,0 bar, con scambiatore ad intercapedine idoneo per essere alimentato con acqua calda, corredato di termometro, di termostato di regolazione e di coibentazione in poliuretano rivestito di PVC e racchiuso in una pannellatura di lamierino verniciato, comprensivo di opere di fissaggio, collegamenti idraulici, collegamenti elettrici, escluse le linee di alimentazione Capacità : C (l); PA : (l/h)
	2	C.08.10.30.a		Posa di produttore di acqua calda per capacità C = 150 PA = 1550		cad	€ 1.156,07	5,09%		0,13%
	2	C.08.10.30.b		Posa di produttore di acqua calda per capacità C = 200 PA = 2150		cad	€ 1.306,00	5,16%		0,13%
	2	C.08.10.30.c		Posa di produttore di acqua calda per capacità C = 300 PA = 3200		cad	€ 1.893,86	4,11%		0,11%
	2	C.08.10.30.d		Posa di produttore di acqua calda per capacità C = 400 PA = 4300		cad	€ 2.433,59	4,29%		0,11%
	2	C.08.10.40		Bollitore in acciaio trattato internamente con smaltatura idonea per usi igienico-alimentari ed altamente resistente alla corrosione, pressione massima di esercizio 6,0 bar, con scambiatore fisso a serpentino in acciaio idoneo per essere alimentato con acqua calda, corredato di anodo di magnesio, coibentazione in poliuretano rivestito in PVC, comprensivo di opere di fissaggio, collegamenti idraulici, collegamenti elettrici, escluse le linee di alimentazione
	2	C.08.10.40.a		Posa di bollitore di capacità 170 l		cad	€ 635,48	971,00%		24,86%
	2	C.08.10.40.b		Posa di bollitore di capacità 240 l		cad	€ 730,97	9,74%		0,25%
	2	C.08.10.40.c		Posa di bollitore di capacità 350 l		cad	€ 913,08	10,40%		0,27%
	2	C.08.10.40.d		Posa di bollitore di capacità 500 l		cad	€ 1.109,90	10,27%		0,26%
	2	C.08.10.50		Scaldacqua istantaneo a gas funzionante a bassa pressione di alimentazione, tipo a tiraggio naturale per collegamento a canna fumaria, potenza modulante ed accensione piezoelettrica o elettronica senza fiamma pilota, produzione di acqua calda sanitaria in servizio continuo da 15° a 40 °C completo di rubinetti di intercettazione gas ed acqua fredda e raccordo al camino, comprensivo di opere di fissaggio, collegamenti idraulici, collegamenti elettrici, escluse le linee di alimentazione
	2	C.08.10.50.a		Posa di scaldacqua istantaneo da 5 l/min		cad	€ 308,15	10,79%		0,28%
	2	C.08.10.50.b		Posa di scaldacqua istantaneo da10 l/min		cad	€ 383,85	8,66%		0,22%
	2	C.08.10.50.c		Posa di scaldacqua istantaneo da13 l/min		cad	€ 460,90	7,21%		0,18%
	2	C.08.10.50.d		Posa di scaldacqua istantaneo da16 l/min		cad	€ 557,28	5,96%		0,15%
	2	C.08.10.60		Scaldacqua elettrico o termoelettrico da installare a vista costituito da caldaia vetroporcellanata con garanzia di 5 anni collaudata per resistere ad una pressione di 8,0 bar, resistenza elettrica con potenza max di kW 1,40, termostato di regolazione, termometro, staffe di sostegno, valvola di sicurezza, flessibili di collegamento alla rete idrica, valvola di intercettazione a sfera sull'ingresso dell'acqua fredda, comprensivo di opere di fissaggio, collegamenti idraulici, collegamenti elettrici, escluse le linee di alimentazione.
	2	C.08.10.60.a		Posa di scaldacqua verticale elettrico da l 10		cad	€ 176,12	18,87%		0,48%
	2	C.08.10.60.b		Posa di scaldacqua verticale elettrico da l 15		cad	€ 190,37	17,46%		0,45%
	2	C.08.10.60.c		Posa di scaldacqua verticale elettrico da l 30		cad	€ 218,84	15,19%		0,39%
	2	C.08.10.60.d		Posa di scaldacqua verticale elettrico da l 50		cad	€ 237,58	13,99%		0,36%
	2	C.08.10.60.e		Posa di scaldacqua verticale elettrico da l 80		cad	€ 242,12	13,73%		0,35%
	2	C.08.10.60.f		Posa di scaldacqua verticale elettrico da l 100		cad	€ 288,23	13,17%		0,34%
	2	C.08.10.60.g		Posa di scaldacqua verticale elettrico da l 120		cad	€ 343,90	11,04%		0,28%
	2	C.08.10.60.h		Posa di scaldacqua verticale termoelettrico da l 50		cad	€ 284,22	11,69%		0,30%
	2	C.08.10.60.i		Posa di scaldacqua verticale termoelettrico da l 80		cad	€ 296,50	11,21%		0,29%
	2	C.08.10.60.j		Posa di scaldacqua verticale termoelettrico da l 100		cad	€ 328,20	10,13%		0,26%
	2	C.08.10.60.k		Posa di scaldacqua orizzontale termoelettrico da l 80		cad	€ 330,31	11,50%		0,29%
	2	C.08.10.60.l		Posa di scaldacqua orizzontale termoelettrico da l 100		cad	€ 367,86	10,32%		0,26%
	2	C.09		ANTINCENDIO
	2	C.09.10		IMPIANTI ANTINCENDIO
	2	C.09.10.10		Gruppo attacco per motopompa con valvola di intercettazione con attacco UNI 70 VV.F., fornito in opera completo di: a) valvola di intercettazione in ottone UNI 5705; b) valvola di non ritorno in ottone UNI 5705; c) valvola di sicurezza in ottone UNI 5705; d) valvola di intercettazione con attacco UNI 70 VV.F. Montato compreso ogni altro onere per dare il lavoro compiuto a perfetta regola d'arte
	2	C.09.10.10.a		Attacco motopompa VV.FF. UNI 70 con innesto di alimentazione da 4"		cad	€ 402,34	8,76%		0,22%
	2	C.09.10.10.b		Attacco motopompa VV.FF. UNI 70 con innesto di alimentazione da 3"		cad	€ 277,64	10,62%		0,27%
	2	C.09.10.10.c		Attacco motopompa VV.FF. UNI 70 con innesto di alimentazione da 2.1/2"		cad	€ 173,25	13,58%		0,35%
	2	C.09.10.10.d		Attacco motopompa VV.FF. UNI 70 con innesto di alimentazione da 2"		cad	€ 120,03	15,71%		0,40%
	2	C.09.10.10.e		Attacco motopompa VV.FF. 2xUNI 70 con innesto di alimentazione 4"		cad	€ 525,17	6,71%		0,17%
	2	C.09.10.10.f		Attacco motopompa VV.FF. 2xUNI 70 con innesto di alimentazione 3"		cad	€ 369,79	7,97%		0,20%
	2	C.09.10.20		Cassetta da esterno per idranti, in lamiera verniciata di colore rosso RAL 3000 con tetto inclinato e feritoie d'aria laterale, con portello il lamiera verniciata vetro per interventi di emergenza e serratura, di dimensioni mm 630 x 370x180 per UNI 45 e mm 695x450x230 per UNI 70, fornita in opera completa di : a) manichetta nylon gommato, raccordi in ottone UNI 5705 e legature a filo plastificato; b) rubinetto idrante in ottone UNI 5705; c) lancia in ottone e rame con ugello fisso. Montata compreso ogni altro onere per dare il lavoro compiuto a perfetta regola d'arte
	2	C.09.10.20.a		UNI 45 e manichetta da m 15		cad	€ 145,01	16,37%		0,42%
	2	C.09.10.20.b		UNI 45 e manichetta da m 20		cad	€ 160,98	14,75%		0,38%
	2	C.09.10.20.c		UNI 45 e manichetta da m 25		cad	€ 183,28	12,96%		0,33%
	2	C.09.10.20.d		UNI 45 e manichetta da m 30		cad	€ 202,42	11,73%		0,30%
	2	C.09.10.20.e		UNI 70 e manichetta da m 20		cad	€ 237,80	9,98%		0,26%
	2	C.09.10.20.f		UNI 70 e manichetta da m 25		cad	€ 284,48	8,35%		0,21%
	2	C.09.10.20.g		UNI 70 e manichetta da m 30		cad	€ 306,58	7,74%		0,20%
	2	C.09.10.30		Cassetta da incasso per idranti, in lamiera trattata con antiruggine di colore grigio, con portello in alluminio vetro per interventi di emergenza e serratura, di dimensioni mm 565 x 360x150 per UNI 45 e mm 660x450x230 per UNI 70, fornita in opera completa di : a) manichetta nylon gommato, raccordi in ottone UNI 5705 e legature a filo plastificato; b) rubinetto idrante in ottone UNI 5705; c) lancia in ottone e rame con ugello fisso. Montata compreso le opere murarie ogni altro onere per dare il lavoro compiuto a perfetta regola d'arte
	2	C.09.10.30.a		UNI 45 e manichetta da m 15		cad	€ 153,00	21,72%		0,56%
	2	C.09.10.30.b		UNI 45 e manichetta da m 20		cad	€ 168,45	19,73%		0,51%
	2	C.09.10.30.c		UNI 45 e manichetta da m 25		cad	€ 189,94	17,50%		0,45%
	2	C.09.10.30.d		UNI 45 e manichetta da m 30		cad	€ 208,40	15,95%		0,41%
	2	C.09.10.30.e		UNI 70 e manichetta da m 20		cad	€ 242,56	13,70%		0,35%
	2	C.09.10.30.f		UNI 70 e manichetta da m 25		cad	€ 287,59	11,56%		0,30%
	2	C.09.10.30.g		UNI 70 e manichetta da m 30		cad	€ 308,90	10,76%		0,28%
	2	C.09.10.40		Cassetta da interno per idranti, in lamiera verniciata di colore rosso RAL 3000 con tetto inclinato e feritoie d'aria laterale, con portello in alluminio vetro per interventi di emergenza e serratura, di dimensioni mm 565 x 360x150 per UNI 45 e mm 660x450x230 per UNI 70, fornita in opera completa di : a) manichetta nylon gommato da metri 20 , raccordi in ottone UNI 5705 e legature a filo plastificato; b) rubinetto idrante in ottone UNI 570 c) lancia in ottone e rame con ugello fisso. Montata compreso ogni altro onere per dare il lavoro compiuto a perfetta regola d'arte
	2	C.09.10.40.a		UNI 45		cad	€ 144,24	16,46%		0,42%
	2	C.09.10.40.b		UNI 70		cad	€ 153,66	15,45%		0,40%
	2	C.09.10.60		Idrante a colonna in ghisa con innesti UNI 45 o UNI 70, pressione di esercizio 16 bar, fornito in opera composto da: a) corpo in ghisa sferoidale; b) organi di manovra interi ed uscita acqua in ottone; c) uscita acqua 2x UNI 45 o 2x UNI 70: d) guarnizioni di tenuta O-RING e serraggio in gomma telata; e) saracinesca di intercettazione in ghisa a flusso avviato con asta di manovra; f) curva di raccordo; g) flange in AQ 42 UNI PN16; restano esclusi gli oneri relativi allo scavo , al rinterro e al materiale drenante ma sono compresi tutti gli oneri per il montaggio e quant'altro occorre per dare il lavoro compiuto a perfetta regola d'arte
	2	C.09.10.60.a		Idrante a colonna DN50 2 UNI 45 h esterno mm 900		cad	€ 650,75	10,94%		0,28%
	2	C.09.10.60.b		Idrante a colonna DN70 2 UNI 45 h esterno mm 900		cad	€ 853,72	10,45%		0,27%
	2	C.09.10.60.c		Idrante a colonna DN70 2 UNI 70 h esterno mm 900		cad	€ 848,90	10,07%		0,26%
	2	C.09.10.60.d		Idrante a colonna DN80 2 UNI 70 h esterno mm 900		cad	€ 894,03	12,32%		0,32%
	2	C.09.10.60.e		Idrante a colonna DN80 2 UNI 70 +1 UNI100 h esterno mm 900		cad	€ 949,60	11,60%		0,30%
	2	C.09.10.60.f		Idrante a colonna DN100 2 UNI 70 h esterno mm 900		cad	€ 951,28	13,97%		0,36%
	2	C.09.10.60.g		Idrante a colonna DN100 2 UNI 70 +1 UNI100 h esterno mm 900		cad	€ 1.122,59	11,84%		0,30%
	2	C.09.10.60.h		Idrante a colonna DN125 2 UNI 70 +1 UNI100 h esterno mm 900		cad	€ 1.478,01	11,56%		0,30%
	2	C.09.10.60.i		Idrante a colonna DN150 2 UNI 70 +1 UNI100 h esterno mm 900		cad	€ 1.684,41	12,40%		0,32%
	2	C.09.10.70		Idrante sottosuolo in ghisa con innesti UNI 45 o UNI 70, pressione di esercizio 16 bar, fornito in opera composto da: a) corpo in ghisa sferoidale; b) organi di manovra interi ed uscita acqua in ottone; c) uscita acqua 2x UNI 45 o 2x UNI 70: d) guarnizioni di tenuta O-RING e serraggio in gomma telata; e) curva di raccordo; f) flange in AQ 42 UNI PN16; restano esclusi gli oneri relativi allo scavo , al rinterro e al materiale drenante ma sono compresi tutti gli oneri per il montaggio e quant'altro occorre per dare il lavoro compiuto a perfetta regola d'arte
	2	C.09.10.70.a		Idrante sottosuolo DN 50 1 UNI 45		cad	€ 342,03	13,88%		0,36%
	2	C.09.10.70.b		Idrante sottosuolo DN 70 1 UNI 70		cad	€ 438,44	15,59%		0,40%
	2	C.09.10.80		Fornitura di estintore a polvere, omologato secondo DM del 20/12/82, con valvola a pulsante, valvola di sicurezza a molla e manometro di indicazione di carica e sistema di controllo della pressione tramite valvola di non ritorno
	2	C.09.10.80.a		Da 1 kg, classe 21BC		cad	€ 30,91	0,87%		0,02%
	2	C.09.10.80.b		Da 1 kg, classe 3A 13BC		cad	€ 31,08	0,87%		0,02%
	2	C.09.10.80.c		Da 2 kg, classe 21BC		cad	€ 38,99	0,69%		0,02%
	2	C.09.10.80.d		Da 2 kg, classe 5A 21BC		cad	€ 39,45	0,68%		0,02%
	2	C.09.10.80.e		Da 2 kg, classe 5A 21BC		cad	€ 39,14	0,08%
	2	C.09.10.80.f		Da 4 kg, classe 8A 55BC		cad	€ 53,64	0,50%		0,01%
	2	C.09.10.80.g		Da 6 kg, classe 113BC		cad	€ 57,48	0,47%		0,01%
	2	C.09.10.80.h		Da 6 kg, classe 89BC		cad	€ 53,48	0,50%		0,01%
	2	C.09.10.80.i		Da 6 kg, classe 21A 113BC		cad	€ 60,07	0,45%		0,01%
	2	C.09.10.80.j		Da 6 kg, classe 13A 89BC		cad	€ 53,12	0,51%		0,01%
	2	C.09.10.80.k		Da 6 kg, classe 34A 233BC		cad	€ 55,40	0,49%		0,01%
	2	C.09.10.80.l		Da 9 kg, classe 144BC		cad	€ 68,88	0,39%		0,01%
	2	C.09.10.80.m		Da 9 kg, classe 34 A 144BC		cad	€ 72,03	0,37%		0,01%
	2	C.09.10.80.n		Da 9 kg, classe 34 A 233BC		cad	€ 69,75	0,39%		0,01%
	2	C.09.10.80.o		Da 9 kg, classe 55 A 233BC		cad	€ 76,72	0,35%		0,01%
	2	C.09.10.80.p		Da 12 kg, classe 183BC		cad	€ 76,47	0,35%		0,01%
	2	C.09.10.80.q		Da 12 kg, classe 43 A 183BC		cad	€ 79,42	0,34%		0,01%
	2	C.09.10.90		Fornitura di estintore ad anidride carbonica CO2, omologato secondo .DM 20/12/82, completo di valvola a pulsante e dispositivo di sicurezza
	2	C.09.10.90.a		Da 2 kg, classe 21BC		cad	€ 119,66	0,23%		0,01%
	2	C.09.10.90.b		Da 2 kg, classe 34BC		cad	€ 124,03	0,22%		0,01%
	2	C.09.10.90.c		Da 5 kg, classe 55BC		cad	€ 209,00	0,13%
	2	C.09.10.90.d		Da 5 kg, classe 89BC		cad	€ 214,21	0,13%
	2	C.09.10.100		Fornitura di estintore a schiuma, omologato secondo DM 20/12/82, completo di valvola a pulsante e dispositivo di sicurezza
	2	C.09.10.100.a		Da 9 kg, classe 8A 89B		cad	€ 88,14	0,31%		0,01%
	2	C.09.10.110		Estintore carrellato a polvere omologato secondo DM 6/3/92 ricaricabile, completo di valvola a leva, valvola di sicurezza a molla e manometro di indicazione di carica, pistola e cono di diffusione
	2	C.09.10.110.a		Da 30 kg, classe AB1C		cad	€ 313,00	0,09%
	2	C.09.10.110.b		Da 50 kg, classe AB1C		cad	€ 416,63	0,06%
	2	C.09.10.110.c		Da 100 kg, classe AB1C		cad	€ 656,97	0,04%
	2	C.09.10.120		Estintore carrellato ad anidride carbonica CO2 omologato secondo DM 6/3/92 ricaricabile con manichetta, completo di valvola a volantino, e dispositivo di sicurezza, bombola con corpo in acciaio, carrello e supporto
	2	C.09.10.120.a		Da 18 kg, classe B10C		cad	€ 739,73	0,04%
	2	C.09.10.120.b		Da 27 kg, classe B8C		cad	€ 857,30	0,03%
	2	C.09.10.120.c		Da 54 kg, classe B6C		cad	€ 1.567,93	0,02%
	2	C.09.10.130		Fornitura e posa di cassetta per estintore, nel prezzo sono compresi gli oneri per in cartello di segnalazione il supporto e quant'altro occorre per dare il lavoro compiuto a perfetta regola d'arte.
	2	C.09.10.130.a		Cassetta per estintore da kg 6,0		cad	€ 60,66	39,14%		1,00%
	2	C.09.10.130.b		Cassetta per estintore da kg 12,0		cad	€ 67,18	35,34%		0,90%
	2	C.09.10.140		Posizionamento in opera di estintore con staffa a parete
	2	C.09.10.140.a		In PVC per estintore da kg 1		cad	€ 2,43	10,26%		0,26%
	2	C.09.10.140.b		In PVC per estintore da kg 2		cad	€ 3,11	8,00%		0,20%
	2	C.09.10.140.c		In acciaio per estintore da kg 4		cad	€ 21,88	2,27%		0,06%
	2	C.09.10.140.d		In acciaio per estintore da kg 6		cad	€ 23,59	2,11%		0,05%
	2	C.09.10.140.e		In acciaio per estintore da kg 9-12		cad	€ 23,83	2,09%		0,05%
	2	C.09.10.140.f		In acciaio per estintore Co da kg 5		cad	€ 24,47	2,03%		0,05%
	2	I		IDRICO SANITARIO
	2	I.01		IMPIANTI E SANITARI
	2	I.01.10		IMPIANTI DI CARICO E SCARICO
	2	I.01.10.10		Predisposizione di allaccio per apparecchi igienico-sanitari con alimentazione a linea continua, fornito e posto in opera all'interno di bagni, wc, docce, cucine etc. a valle delle valvole di intercettazione ubicate nel locale. Sono compresi: le valvole suddette; le tubazioni in rame in lega secondo UNI 5649/1 con titolo di purezza Cu 99,9 rivestito con resina polivinilica stabilizzata di spessore minimo mm 1,5 a sezione stellare con caratteristiche dimensionali come da UNI 6507 B) per distribuzioni d'acqua fredda. Sono esclusi: il ripristino dell'intonaco; la fornitura e la posa in opera delle apparecchiature igienico-sanitarie con le relative rubinetterie. Sono comprese: le opere murarie per l'apertura e eguagliatura delle tracce e quanto altro necessario per dare il lavoro finito e funzionante
	2	I.01.10.10.a		Impianto di acqua fredda a linea per ambienti civili fino a 5 pezzi		cad	€ 49,72	66,85%		1,71%
	2	I.01.10.10.b		Impianto di acqua fredda a linea per ambienti civili da 5 a 10 pezzi		cad	€ 44,47	66,72%		1,71%
	2	I.01.10.10.c		Impianto di acqua fredda a linea per ambienti civili oltre 10 pezzi		cad	€ 41,41	66,49%		1,70%
	2	I.01.10.20		Predisposizione di allaccio per apparecchi igienico-sanitari con alimentazione a linea continua, fornito e posto in opera all'interno di bagni, wc, docce, cucine etc. a valle delle valvole di intercettazione ubicate nel locale. Sono compresi: le valvole suddette; le tubazioni in rame in lega secondo UNI 5649/1 con titolo di purezza Cu 99,9 rivestito con resina polivinilica stabilizzata di spessore minimo mm 1,5 a sezione stellare con caratteristiche dimensionali come da UNI 6507 B) per distribuzioni d'acqua calda. Sono esclusi: il ripristino dell'intonaco; la fornitura e la posa in opera delle apparecchiature igienico-sanitarie con le relative rubinetterie. Sono comprese: le opere murarie per l'apertura e eguagliatura delle tracce e quanto altro necessario per dare il lavoro finito e funzionante
	2	I.01.10.20.a		Impianto di acqua calda a linea per ambienti civili fino a 5 pezzi		cad	€ 45,61	65,58%		1,68%
	2	I.01.10.20.b		Impianto di acqua calda a linea per ambienti civili da 5 a 10 pezzi		cad	€ 41,73	64,51%		1,65%
	2	I.01.10.20.c		Impianto di acqua calda a linea per ambienti civili oltre 10 pezzi		cad	€ 37,21	65,07%		1,67%
	2	I.01.10.30		Predisposizione di allaccio per apparecchi igienico-sanitari con alimentazione a linea continua, fornito e posto in opera all'interno di bagni, wc, docce, cucine ecc. a valle delle valvole di intercettazione ubicate nel locale. Sono compresi: le valvole suddette; le tubazioni in rame in lega secondo UNI 5649/1 con titolo di purezza Cu 99,9 rivestito con resina polivinilica stabilizzata di spessore minimo mm 1,5 a sezione stellare con caratteristiche dimensionali come da UNI 6507 B) per distribuzioni d'acqua fredda. Sono esclusi: il ripristino dell'intonaco; la fornitura e la posa in opera delle apparecchiature igienico-sanitarie con le relative rubinetterie. Sono comprese: le opere murarie per l'apertura e eguagliatura delle tracce e quanto altro necessario per dare il lavoro finito e funzionante
	2	I.01.10.30.a		Impianto di acqua fredda a linea fino a 5 pezzi		cad	€ 49,84	66,69%		1,71%
	2	I.01.10.30.b		Impianto di acqua fredda a linea da 5 a 10 pezzi		cad	€ 44,59	66,55%		1,70%
	2	I.01.10.30.c		Impianto di acqua fredda a linea per ambienti civili oltre 10 pezzi		cad	€ 41,59	66,21%		1,70%
	2	I.01.10.40		Predisposizione di allaccio per apparecchi igienico-sanitari con alimentazione a collettori con rubinetti di intercettazione 3/4 x 12, fornito e posto in opera all'interno di bagni, wc, docce, cucine etc. a valle delle valvole di intercettazione ubicate nel locale. Sono compresi: le valvole suddette; il collettore e relativa cassetta in plastica con coperchio, le tubazioni in rame in lega secondo UNI 5649/1 con titolo di purezza Cu 99,9 rivestito con resina polivinilica stabilizzata di spessore minimo mm 1,5 a sezione stellare( con caratteristiche dimensionali come da UNI 6507 B) per distribuzioni d'acqua fredda. Sono esclusi: il ripristino dell'intonaco; la fornitura e la posa in opera delle apparecchiature igienico-sanitarie con le relative rubinetterie. Sono comprese: le opere murarie per l'apertura e eguagliatura delle tracce e quanto altro necessario per dare il lavoro finito e funzionante
	2	I.01.10.40.a		Impianto di acqua fredda a collettori per ambienti fino a 5 pezzi		cad	€ 68,27	43,81%		1,12%
	2	I.01.10.40.b		Impianto di acqua fredda a collettori per ambienti da 5 a 10 pezzi		cad	€ 60,98	46,55%		1,19%
	2	I.01.10.40.c		Impianto di acqua fredda a collettori per ambienti oltre 10 pezzi		cad	€ 58,70	43,52%		1,11%
	2	I.01.10.50		Predisposizione di allaccio per apparecchi igienico-sanitari con alimentazione a linea continua, fornito e posto in opera all'interno di bagni, wc, docce, cucine etc. a valle delle valvole di intercettazione ubicate nel locale. Sono compresi: le valvole suddette; le tubazioni in rame in lega secondo UNI 5649/1 con titolo di purezza Cu 99,9 rivestito con resina polivinilica stabilizzata di spessore minimo mm 1,5 a sezione stellare con caratteristiche dimensionali come da UNI 6507 B) per distribuzioni d'acqua calda. Sono esclusi: il ripristino dell'intonaco; la fornitura e la posa in opera delle apparecchiature igienico-sanitarie con le relative rubinetterie. Sono comprese: le opere murarie per l'apertura e eguagliatura delle tracce e quanto altro necessario per dare il lavoro finito e funzionante
	2	I.01.10.50.a		Impianto di acqua calda a linea per ambienti civili fino a 5 pezzi		cad	€ 45,42	65,34%		1,67%
	2	I.01.10.50.b		Impianto di acqua calda a linea per ambienti civili da 5 a 10 pezzi		cad	€ 40,58	65,52%		1,68%
	2	I.01.10.50.c		Impianto di acqua calda a linea per ambienti civili oltre 10 pezzi		cad	€ 36,72	64,66%		1,66%
	2	I.01.10.60		Predisposizione di allaccio per apparecchi igienico-sanitari con alimentazione a collettori con rubinetti di intercettazione 3/4 x 12, fornito e posto in opera all'interno di bagni, wc, docce, cucine etc. a valle delle valvole di intercettazione ubicate nel locale. Sono compresi: le valvole suddette; il collettore e relativa cassetta in plastica con coperchio, le tubazioni in rame in lega secondo UNI 5649/1 con titolo di purezza Cu 99,9 rivestito con resina polivinilica stabilizzata di spessore minimo mm 1,5 a sezione stellare( con caratteristiche dimensionali come da UNI 6507 B) per distribuzioni d'acqua calda. Sono esclusi: il ripristino dell'intonaco; la fornitura e la posa in opera delle apparecchiature igienico-sanitarie con le relative rubinetterie. Sono comprese: le opere murarie per l'apertura e eguagliatura delle tracce e quanto altro necessario per dare il lavoro finito e funzionante
	2	I.01.10.60.a		Impianto di acqua calda a collettori per ambienti fino a 5 pezzi		cad	€ 64,30	41,51%		1,06%
	2	I.01.10.60.b		Impianto di acqua calda a collettori per ambienti da 5 a 10 pezzi		cad	€ 58,24	44,85%		1,15%
	2	I.01.10.60.c		Impianto di acqua calda a collettori per ambienti oltre 10 pezzi		cad	€ 53,16	40,18%		1,03%
	2	I.01.10.70		Predisposizione di allaccio per apparecchi igienico-sanitari con alimentazione a linea continua, fornito e posto in opera all'interno di bagni, wc, docce, cucine etc. a valle delle valvole di intercettazione ubicate nel locale. Sono compresi: le valvole suddette; le tubazioni in polipropilene (rispondente alle prescrizioni della Circolare n.102 del 12.02.78 del Ministero della Sanità) per distribuzioni d'acqua fredda. Sono esclusi: il ripristino dell'intonaco; la fornitura e la posa in opera delle apparecchiature igienico-sanitarie con le relative rubinetterie. Sono comprese: le opere murarie per l'apertura e eguagliatura delle tracce e quanto altro necessario per dare il lavoro finito e funzionante
	2	I.01.10.70.a		Impianto di acqua fredda a linea per ambienti civili fino a 5 pezzi		cad	€ 65,37	43,59%		1,12%
	2	I.01.10.70.b		Impianto di acqua fredda a linea per ambienti civili da 5 a 10 pezzi		cad	€ 56,93	41,71%		1,07%
	2	I.01.10.70.c		Impianto di acqua fredda a linea per ambienti civili oltre 10 pezzi		cad	€ 53,25	41,01%		1,05%
	2	I.01.10.80		Predisposizione di allaccio per apparecchi igienico-sanitari con alimentazione a linea continua, fornito e posto in opera all'interno di bagni, wc, docce, cucine etc. a valle delle valvole di intercettazione ubicate nel locale. Sono compresi: le valvole suddette; le tubazioni in polipropilene (rispondente alle prescrizioni della Circolare n.102 del 12.02.78 del Ministero della Sanità) per distribuzioni d'acqua calda. Sono esclusi: il ripristino dell'intonaco; la fornitura e la posa in opera delle apparecchiature igienico-sanitarie con le relative rubinetterie. Sono comprese: le opere murarie per l'apertura e eguagliatura delle tracce e quanto altro necessario per dare il lavoro finito e funzionante
	2	I.01.10.80.a		Impianto di acqua calda a linea per ambienti civili fino a 5 pezzi		cad	€ 56,75	41,84%		1,07%
	2	I.01.10.80.b		Impianto di acqua calda a linea per ambienti civili da 5 a 10 pezzi		cad	€ 52,14	41,88%		1,07%
	2	I.01.10.80.c		Impianto di acqua calda a linea per ambienti civili oltre 10 pezzi		cad	€ 46,85	40,53%		1,04%
	2	I.01.10.90		Predisposizione di allaccio sfilabile per apparecchi igienico-sanitari con alimentazione a collettori con rubinetti di intercettazione 3/4 x 16, fornito e posto in opera all'interno di bagni, wc, docce, cucine etc. a valle delle valvole di intercettazione ubicate nel locale. Sono compresi: le valvole suddette; il collettore con rubinetti di intercettazione e relativa cassetta in plastica con coperchio, le tubazioni in polietilene reticolato in guaina per distribuzioni d'acqua fredda, gomito da incasso in plastica con raccordo a squadra e cappuccio di protezione per tubazioni. Sono esclusi: il ripristino dell'intonaco; la fornitura e la posa in opera delle apparecchiature igienico-sanitarie con le relative rubinetterie. Sono comprese: le opere murarie per l'apertura e eguagliatura delle tracce e quanto altro necessario per dare il lavoro finito e funzionante
	2	I.01.10.90.a		Impianto di acqua fredda sfilabile per ambienti fino a 5 pezzi		cad	€ 85,57	38,84%		0,99%
	2	I.01.10.90.b		Impianto di acqua fredda sfilabile per ambienti da 5 a 10 pezzi		cad	€ 78,01	40,47%		1,04%
	2	I.01.10.90.c		Impianto di acqua fredda sfilabile per ambienti oltre 10 pezzi		cad	€ 75,27	37,71%		0,97%
	2	I.01.10.100		Predisposizione di allaccio sfilabile per apparecchi igienico-sanitari con alimentazione a collettori con rubinetti di intercettazione 3/4 x 16, fornito e posto in opera all'interno di bagni, wc, docce, cucine etc. a valle delle valvole di intercettazione ubicate nel locale. Sono compresi: le valvole suddette; il collettore con rubinetti di intercettazione e relativa cassetta in plastica con coperchio, le tubazioni in polietilene reticolato in guaina per distribuzioni d'acqua calda, gomito da incasso in plastica con raccordo a squadra e cappuccio di protezione per tubazioni. Sono esclusi: il ripristino dell'intonaco; la fornitura e la posa in opera delle apparecchiature igienico-sanitarie con le relative rubinetterie. Sono comprese: le opere murarie per l'apertura e eguagliatura delle tracce e quanto altro necessario per dare il lavoro finito e funzionante
	2	I.01.10.100.a		Impianto di acqua calda sfilabile per ambienti fino a 5 pezzi		cad	€ 80,69	36,48%		0,93%
	2	I.01.10.100.b		Impianto di acqua calda sfilabile per ambienti da 5 a 10 pezzi		cad	€ 74,09	38,45%		0,98%
	2	I.01.10.100.c		Impianto di acqua calda sfilabile per ambienti oltre 10 pezzi		cad	€ 70,10	35,22%		0,90%
	2	I.01.10.110		Predisposizione di allaccio per apparecchi igienico-sanitari con alimentazione a linea continua, fornito e posto in opera all'interno di bagni, wc, docce, cucine etc. a valle delle valvole di intercettazione ubicate nel locale. Sono compresi: le valvole suddette; le tubazioni in acciaio zincato FM, coibentato con elastomerico categoria C e i relativi pezzi speciali per distribuzioni d'acqua fredda. Sono esclusi: il ripristino dell'intonaco; la fornitura e la posa in opera delle apparecchiature igienico-sanitarie con le relative rubinetterie. Sono comprese: le opere murarie per l'apertura e eguagliatura delle tracce e quanto altro necessario per dare il lavoro finito e funzionante
	2	I.01.10.110.a		Impianto di acqua fredda a linea per ambienti civili fino a 5 pezzi		cad	€ 51,77	68,79%		1,76%
	2	I.01.10.110.b		Impianto di acqua fredda a linea per ambienti civili da 5 a 10 pezzi		cad	€ 46,25	69,28%		1,77%
	2	I.01.10.110.c		Impianto di acqua fredda a linea per ambienti civili oltre 10 pezzi		cad	€ 42,29	69,61%		1,78%
	2	I.01.10.120		Predisposizione di allaccio per apparecchi igienico-sanitari con alimentazione a linea continua, fornito e posto in opera all'interno di bagni, wc, docce, cucine etc. a valle delle valvole di intercettazione ubicate nel locale. Sono compresi: le valvole suddette; le tubazioni in acciaio zincato FM, coibentato con elastomerico categoria C e i relativi pezzi speciali per distribuzioni d'acqua calda. Sono esclusi: il ripristino dell'intonaco; la fornitura e la posa in opera delle apparecchiature igienico-sanitarie con le relative rubinetterie. Sono comprese: le opere murarie per l'apertura e eguagliatura delle tracce e quanto altro necessario per dare il lavoro finito e funzionante
	2	I.01.10.120.a		Impianto di acqua calda a linea per ambienti civili fino a 5 pezzi		cad	€ 46,88	68,36%		1,75%
	2	I.01.10.120.b		Impianto di acqua calda a linea per ambienti civili da 5 a 10 pezzi		cad	€ 42,11	69,01%		1,77%
	2	I.01.10.120.c		Impianto di acqua calda a linea per ambienti civili oltre 10 pezzi		cad	€ 37,55	69,56%		1,78%
	2	I.01.10.130		Impianto di scarico con l'uso di tubi in PVC con innesto a bicchiere fornito e posto in opera all'interno di bagni, wc, docce, cucine etc. a valle della colonna fecale. Sono compresi: il pozzetto a pavimento; le tubazioni in PVC le guarnizioni, le opere murarie per l'apertura e eguagliatura delle tracce escluso il ripristino dell'intonaco e del masso. è inoltre compreso quanto altro necessario per dare il lavoro finito e funzionante. Sono esclusi: la fornitura e la posa in opera delle apparecchiature igienico-sanitarie con le relative rubinetterie
	2	I.01.10.130.a		Impianto di scarico con tubi PVC per ambienti civili fino a 5 pezzi		cad	€ 55,87	62,88%		1,61%
	2	I.01.10.130.b		Impianto di scarico con tubi PVC per ambienti civili da 5 a 10 pezzi		cad	€ 48,51	64,60%		1,65%
	2	I.01.10.130.c		Impianto di scarico con tubi PVC per ambienti civili oltre 10 pezzi		cad	€ 45,81	64,77%		1,66%
	2	I.01.10.140		Impianto di scarico con l'uso di tubi in PVC con innesto o-ring fornito e posto in opera all'interno di bagni, wc, docce, cucine etc. a valle della colonna fecale. Sono compresi: il pozzetto a pavimento; le tubazioni in PVC le guarnizioni, le opere murarie per l'apertura e eguagliatura delle tracce escluso il ripristino dell'intonaco e del masso. è inoltre compreso quanto altro necessario per dare il lavoro finito e funzionante. Sono esclusi: la fornitura e la posa in opera delle apparecchiature igienico-sanitarie con le relative rubinetterie
	2	I.01.10.140.a		Impianto di scarico con tubi PVC per ambienti civili fino a 5 pezzi		cad	€ 54,05	61,50%		1,57%
	2	I.01.10.140.b		Impianto di scarico con tubi PVC per ambienti civili da 5 a 10 pezzi		cad	€ 47,79	63,59%		1,63%
	2	I.01.10.140.c		Impianto di scarico con tubi PVC per ambienti civili oltre 10 pezzi		cad	€ 45,34	63,86%		1,64%
	2	I.01.20		SANITARI
	2	I.01.20.10		Fornitura e posa in opera di vaso a sedere in vetrochina colore bianco completo di : cassetta di scarico ad incasso in polietilene alta densità, galleggiante silenzioso, tubo di risciacquo in polietilene PVC, placca di comando a pulsante, rete porta intonaco per cassetta ad incasso, sedile a ciambella con coperchio in polietilene-PVC; completo inoltre di tutta la raccorderia, di alimentazione e scarico; compreso l'uso dei materiali di consumo necessari per la posa in opera del vaso, l'uso della necessaria attrezzatura, la distribuzione dei materiali e dei manufatti al posto di posa, l'assistenza muraria alla posa in opera, l'esecuzione di idonea pulizia a posa ultimata, il sollevamento o l'abbassamento dei materiali di risulta al piano di carico, il carico ed il trasporto dei medesimi alle pubbliche discariche, il corrispettivo alle stesse, ogni altro onere e modalità di esecuzione per dare la fornitura e posa in opera eseguita a regola d'arte
	2	I.01.20.10.a		Vaso in vitreous-china con cassetta ad incasso		cad	€ 251,48	16,99%		0,43%
	2	I.01.20.20		Fornitura e posa in opera di vaso a sedere in vetrochina colore bianco completo di : cassetta di scarico a patere, galleggiante silenzioso, tubo di risciacquo in polietilene, PVC, placca di comando a pulsante, sedile a ciambella con coperchio in polietilene-PVC; completo inoltre di tutta la raccorderia, di alimentazione e scarico; compreso l'uso dei materiali di consumo necessari per la posa in opera del vaso, l'uso della necessaria attrezzatura, la distribuzione dei materiali e dei manufatti al posto di posa, l'assistenza muraria alla posa in opera, l'esecuzione di idonea pulizia a posa ultimata, il sollevamento o l'abbassamento dei materiali di risulta al piano di carico, il carico ed il trasporto dei medesimi alle pubbliche discariche, il corrispettivo alle stesse, ogni altro onere e modalità di esecuzione per dare la fornitura e posa in opera eseguita a regola d'arte
	2	I.01.20.20.a		Vaso in vitreous-china con cassetta a parete		cad	€ 247,15	15,75%		0,40%
	2	I.01.20.30		Fornitura e posa in opera di vaso a sedere in vetrochina colore bianco completo di : cassetta di scarico appoggiata, galleggiante silenzioso, tubo di risciacquo in polietilene, PVC, placca di comando a pulsante su cassetta, sedile a ciambella con coperchio in polietilene-PVC; completo inoltre di tutta la raccorderia, di alimentazione e scarico; compreso l'uso dei materiali di consumo necessari per la posa in opera del vaso, l'uso della necessaria attrezzatura, la distribuzione dei materiali e dei manufatti al posto di posa, l'assistenza muraria alla posa in opera, l'esecuzione di idonea pulizia a posa ultimata, il sollevamento o l'abbassamento dei materiali di risulta al piano di carico, il carico ed il trasporto dei medesimi alle pubbliche discariche, il corrispettivo alle stesse, ogni altro onere e modalità di esecuzione per dare la fornitura e posa in opera eseguita a regola d'arte
	2	I.01.20.30.a		Vaso in vitreous-china a cacciata con cassetta appoggiata		cad	€ 280,71	13,87%		0,36%
	2	I.01.20.40		Fornitura e posa in opera di vaso alla turca in vetrochina con pedane, da cm 60x50, colore bianco, ; completo di cassetta in polietilene alta densità, capacità lt10, comando a pulsante, avente rubinetto a galleggiante silenzioso, tubo di risciacquo in polietilene PVC diametro1"1/4 spartiacqua ; completo inoltre di tutta la raccorderia di alimentazione e scarico, compreso l'uso dei materiali di consumo necessari per la posa in opera del vaso, l'uso della necessaria attrezzatura, la distribuzione dei materiali e dei manufatti al posto di posa, l'assistenza muraria alla posa in opera, l'esecuzione di idonea pulizia a posa ultimata, il sollevamento o l'abbassamento dei materiali di risulta al piano di carico, il carico ed il trasporto dei medesimi alle pubbliche discariche, il corrispettivo alle stesse, ogni altro onere e modalità di esecuzione per dare la fornitura e posa in opera eseguita a regola d'arte
	2	I.01.20.40.a		Vaso alla turca in vetrochina con pedane, da cm 60x50		cad	€ 252,27	16,94%		0,43%
	2	I.01.20.50		Fornitura e posa in opera di lavabo rettangolare a incasso in vetrochina colore bianco da cm 61,5x51,5 completo di : gruppo di erogazione, con scarico corredato di raccordi e filtro, pilone, flessibili, rosette cromate, rubinetti sottolavabo, fissaggi al pianale ; compreso l'uso dei materiali di consumo necessari per la posa in opera del lavabo, l'uso della necessaria attrezzatura, la distribuzione dei materiali e dei manufatti al posto di posa, l'assistenza muraria alla posa in opera, l'esecuzione di idonea pulizia a posa ultimata, il sollevamento o l'abbassamento dei materiali di risulta al piano di carico, il carico ed il trasporto dei medesimi alle pubbliche discariche, il corrispettivo alle stesse, ogni altro onere e modalità di esecuzione per dare la fornitura e posa in opera eseguita a regola d'arte
	2	I.01.20.50.a		Lavabo a incasso in vitreous-china con gruppo monocomando		cad	€ 320,78	16,28%		0,42%
	2	I.01.20.50.b		Lavabo a incasso in vitreous-china con gruppo a tre fori		cad	€ 300,26	17,39%		0,45%
	2	I.01.20.60		Fornitura e posa in opera di lavabo rettangolare a colonna in vetrochina colore bianco completo di : gruppo di erogazione, con scarico corredato di raccordi e filtro, pilone, flessibili, rosette cromate, rubinetti sottolavabo, fissaggi al pianale ; compreso l'uso dei materiali di consumo necessari per la posa in opera del lavabo, l'uso della necessaria attrezzatura, la distribuzione dei materiali e dei manufatti al posto di posa, l'assistenza muraria alla posa in opera, l'esecuzione di idonea pulizia a posa ultimata, il sollevamento o l'abbassamento dei materiali di risulta al piano di carico, il carico ed il trasporto dei medesimi alle pubbliche discariche, il corrispettivo alle stesse, ogni altro onere e modalità di esecuzione per dare la fornitura e posa in opera eseguita a regola d'arte
	2	I.01.20.60.a		Lavabo a colonna da cm 65x48 in vitreous-china con gruppo monocomando		cad	€ 275,57	17,23%		0,44%
	2	I.01.20.60.b		Lavabo a colonna da cm 65x48 in vitreous-china con gruppo a tre fori		cad	€ 255,05	18,62%		0,48%
	2	I.01.20.60.c		Lavabo a colonna da cm 55x45 in vitreous-china con gruppo a tre fori		cad	€ 228,09	20,82%		0,53%
	2	I.01.20.70		Fornitura e posa in opera di lavabo rettangolare a semincasso in vetrochina colore bianco da cm 64 x 49,5 completo di : gruppo di erogazione, con scarico corredato di raccordi e filtro, pilone, flessibili, rosette cromate, rubinetti sottolavabo, fissaggi al pianale ; compreso l'uso dei materiali di consumo necessari per la posa in opera del lavabo, l'uso della necessaria attrezzatura, la distribuzione dei materiali e dei manufatti al posto di posa, l'assistenza muraria alla posa in opera, l'esecuzione di idonea pulizia a posa ultimata, il sollevamento o l'abbassamento dei materiali di risulta al piano di carico, il carico ed il trasporto dei medesimi alle pubbliche discariche, il corrispettivo alle stesse, ogni altro onere e modalità di esecuzione per dare la fornitura e posa in opera eseguita a regola d'arte
	2	I.01.20.70.a		Lavabo a semincasso in vitreous-china con gruppo monocomando		cad	€ 365,06	14,31%		0,37%
	2	I.01.20.70.b		Lavabo a semincasso in vitreous-china con gruppo a tre fori		cad	€ 344,54	15,16%		0,39%
	2	I.01.20.80		Fornitura e posa in opera di bidet a pianta ovale in vetrochina, cm 61x52 completo di gruppo erogatore con scarico corredato di filtro e raccordi, sifone 1 1/4", flessibili, rosette cromate; rubinetti sottobidet da 1/2" ; completo inoltre di tutta la raccorderia di scarico e di alimentazione ; compreso l'uso dei materiali di consumo necessari per la posa in opera del bidet, l'uso della necessaria attrezzatura, la distribuzione dei materiali e dei manufatti al posto di posa, l'assistenza muraria alla posa in opera, l'esecuzione di idonea pulizia a posa ultimata, il sollevamento o l'abbassamento dei materiali di risulta al piano di carico, il carico ed il trasporto dei medesimi alle pubbliche discariche, il corrispettivo alle stesse, ogni altro onere e modalità di esecuzione per dare la fornitura e posa in opera eseguita a regola d'arte.
	2	I.01.20.80.a		Bidet in vitreous-china con gruppo monocomando		cad	€ 223,24	21,27%		0,54%
	2	I.01.20.80.b		Bidet in vitreous-china con gruppo a tre fori		cad	€ 207,79	22,85%		0,59%
	2	I.01.20.90		Fornitura e posa in opera di vasca in acciaio smaltato di dimensioni cm 170x70 ;completa di gruppo erogatore ed inoltre di tutta la raccorderia di scarico e di alimentazione ; compreso l'uso dei materiali di consumo necessari per la posa in opera, l'uso della necessaria attrezzatura, la distribuzione dei materiali e dei manufatti al posto di posa, l'assistenza muraria alla posa in opera, l'esecuzione di idonea pulizia a posa ultimata, il sollevamento o l'abbassamento dei materiali di risulta al piano di carico, il carico ed il trasporto dei medesimi alle pubbliche discariche, il corrispettivo alle stesse, ogni altro onere e modalità di esecuzione per dare la fornitura e posa in opera eseguita a regola d'arte.
	2	I.01.20.90.a		Vasca in acciaio smaltato con gruppo esterno		cad	€ 342,68	16,63%		0,43%
	2	I.01.20.90.b		Vasca in acciaio smaltato con gruppo monocomando		cad	€ 364,10	15,65%		0,40%
	2	I.01.20.100		Fornitura e posa in opera di piatto doccia in ceramica a pasta di colore bianco extra clay completo di accessori e di gruppo erogatore, di soffione lunghezza cm 18 a muro diametro 1/2", di piletta sifoide completa di cordolo curvo 1"1/4 ; completo inoltre di tutta la raccorderia di scarico e di alimentazione; compreso la sigillatura del piatto con silicone od altro materiale analogo, l'uso dei materiali di consumo necessari per la posa in opera del piatto doccia, l'uso della necessaria attrezzatura, la distribuzione dei materiali e dei manufatti al posto di posa, l'assistenza muraria alla posa in opera, l'esecuzione di idonea pulizia a posa ultimata, il sollevamento o l'abbassamento dei materiali di risulta al piano di carico, il carico ed il trasporto dei medesimi alle pubbliche discariche, il corrispettivo alle stesse, ogni altro onere e modalità di esecuzione per dare la fornitura e posa in opera eseguita a regola d'arte
	2	I.01.20.100.a		Piatto doccia da cm 70x70 in extra clay con gruppo incasso		cad	€ 183,43	20,70%		0,53%
	2	I.01.20.100.b		Piatto doccia da cm 70x70 in extra con miscelatore monocomando		cad	€ 277,51	13,68%		0,35%
	2	I.01.20.100.c		Piatto doccia da cm 70x70 in extra con termomiscelatore		cad	€ 385,46	9,85%		0,25%
	2	I.01.20.100.d		Piatto doccia da cm 75x75 in extra clay con gruppo incasso		cad	€ 217,17	17,49%		0,45%
	2	I.01.20.100.e		Piatto doccia da cm 75x75 in extra clay con miscelatore monocomando		cad	€ 311,24	12,20%		0,31%
	2	I.01.20.100.f		Piatto doccia da cm 75x75 in extra clay con termomiscelatore		cad	€ 419,19	9,06%		0,23%
	2	I.01.20.100.g		Piatto doccia da cm 80x80 in extra clay con gruppo incasso		cad	€ 241,72	15,71%		0,40%
	2	I.01.20.100.h		Piatto doccia da cm 80x80 in extra clay con miscelatore monocomando		cad	€ 335,80	11,31%		0,29%
	2	I.01.20.100.i		Piatto doccia da cm 80x80 in extra clay con termomiscelatore		cad	€ 443,75	8,56%		0,22%
	2	I.01.20.110		Fornitura e posa in opera di lavello in ceramica a pasta di colore bianco extra clay completo di accessori e di gruppo erogatore con raccordo da 1/2", di piletta completa di sifone in PVC 1"1/2 ; completo inoltre di tutta la raccorderia di scarico e di alimentazione; compreso la sigillatura del bordo con silicone od altro materiale analogo, l'uso dei materiali di consumo e della necessaria attrezzatura, la distribuzione dei materiali e dei manufatti al posto di posa, l'assistenza muraria alla posa in opera, l'esecuzione di idonea pulizia a posa ultimata, il sollevamento o l'abbassamento dei materiali di risulta al piano di carico, il carico ed il trasporto dei medesimi alle pubbliche discariche, il corrispettivo alle stesse, ogni altro onere e modalità di esecuzione per dare la fornitura e posa in opera eseguita a regola d'arte
	2	I.01.20.110.a		Lavello in extra clay a canale da cm 120x45		cad	€ 438,86	17,31%		0,44%
	2	I.01.20.110.b		Lavello in extra clay a canale da cm 90x45		cad	€ 394,86	19,24%		0,49%
	2	I.01.20.110.c		Lavello in extra clay a due bacini da cm 90x45 con gruppo esterno		cad	€ 400,40	18,97%		0,49%
	2	I.01.20.110.d		Lavello in extra clay a due bacini da cm 90x45 con monocomando		cad	€ 427,99	17,75%		0,45%
	2	I.01.20.110.e		Lavello in extra clay a un bacino da cm 100x45 con gruppo esterno		cad	€ 391,16	19,42%		0,50%
	2	I.01.20.110.f		Lavello in extra clay a un bacino da cm 100x45 con monocomando		cad	€ 418,75	18,14%		0,46%
	2	I.01.20.120		Fornitura e posa in opera di lavatoio in ceramica a pasta di colore bianco extra clay completo di accessori e di gruppo erogatore con raccordo da 1/2", di piletta completa di sifone in PVC 1"1/2 ; completo inoltre di tutta la raccorderia di scarico e di alimentazione; compreso la sigillatura del bordo con silicone od altro materiale analogo, l'uso dei materiali di consumo e dell' attrezzatura, la distribuzione dei materiali e dei manufatti al posto di posa, l'assistenza muraria alla posa in opera, l'esecuzione di idonea pulizia a posa ultimata, il sollevamento o l'abbassamento dei materiali di risulta al piano di carico, il carico ed il trasporto dei medesimi alle pubbliche discariche, il corrispettivo alle stesse, ogni altro onere e modalità di esecuzione per dare la fornitura e posa in opera eseguita a regola d'arte
	2	I.01.20.120.a		Lavatoio in extra clay da cm 76x52,5		cad	€ 429,58	17,68%		0,45%
	2	I.01.20.120.b		Lavatoio in extra clay da cm 60x50		cad	€ 382,18	19,88%		0,51%
	2	I.01.20.130		Fornitura e posa in opera di orinatoio in ceramica a pasta di colore bianco extra clay completo di accessori e di gruppo erogatore con raccordo da 1/2" e sifone ; completo inoltre di tutta la raccorderia di scarico e di alimentazione; compreso la sigillatura del bordo con silicone od altro materiale analogo, l'uso dei materiali di consumo e dell' attrezzatura, la distribuzione dei materiali e dei manufatti al posto di posa, l'assistenza muraria alla posa in opera, l'esecuzione di idonea pulizia a posa ultimata, il sollevamento o l'abbassamento dei materiali di risulta al piano di carico, il carico ed il trasporto dei medesimi alle pubbliche discariche, il corrispettivo alle stesse, ogni altro onere e modalità di esecuzione per dare la fornitura e posa in opera eseguita a regola d'arte
	2	I.01.20.130.a		Orinatoio a becco sospeso con griglia grondante		cad	€ 185,36	25,61%		0,66%
	2	I.01.20.130.b		Orinatoio a parete		cad	€ 284,07	20,06%		0,51%
	2	I.01.20.140		Fornitura e posa in opera di raccorderia e rubinetteria per attacco lavatrice, composta da valvola con innesto antiritorno ad innesto 1/2" e sifone a murare con uscita DN 40-50, completo di ghiera di fissaggio e piastra in acciaio inox,compreso l'uso dei materiali di consumo e dell' attrezzatura, la distribuzione dei materiali e dei manufatti al posto di posa, l'assistenza muraria alla posa in opera, l'esecuzione di idonea pulizia a posa ultimata, il sollevamento o l'abbassamento dei materiali di risulta al piano di carico, il carico ed il trasporto dei medesimi alle pubbliche discariche, il corrispettivo alle stesse, ogni altro onere e modalità di esecuzione per dare la fornitura e posa in opera eseguita a regola d'arte
	2	I.01.20.140.a		Posa di raccorderia e rubinetteria per impianto lavatrice		cad	€ 54,12	43,87%		1,12%
	2	I.01.20.150		Fornitura e posa in opera di contatore a turbina per acqua a getto unico, quadrante bagnato per acqua fredda per una pressione massima di esercizio PN16 con orologeria a lettura diretta
	2	I.01.20.150.a		Posa di contatore per acqua DN 13 Qmax 3 mc/h Qmin 30l/h		cad	€ 64,94	15,43%		0,40%
	2	I.01.20.150.b		Posa di contatore per acqua DN 20 Qmax 5 mc/h Qmin 40l/h		cad	€ 70,68	14,18%		0,36%
	2	I.01.20.160		Intervento parziale per la sola sostituzione di vaso in vitreous-china completo di cassetta e apparecchiatura di scarico. Compreso l'uso dei materiali di consumo e dell' attrezzatura, la distribuzione dei materiali e dei manufatti al posto di posa, l'assistenza muraria alla posa in opera, l'esecuzione di idonea pulizia a posa ultimata, il sollevamento o l'abbassamento dei materiali di risulta al piano di carico, il carico ed il trasporto dei medesimi alle pubbliche discariche, il corrispettivo alle stesse, ogni altro onere e modalità di esecuzione per dare la fornitura e posa in opera eseguita a regola d'arte
	2	I.01.20.160.a		Sostituzione di vaso completo di cassetta di scarico		cad	€ 257,72	39,45%		1,01%
	2	I.01.20.170		Intervento parziale per la sola sostituzione di bidet in vitreous-china. Compreso l'uso dei materiali di consumo e dell' attrezzatura, la distribuzione dei materiali e dei manufatti al posto di posa, l'assistenza muraria alla posa in opera, l'esecuzione di idonea pulizia a posa ultimata, il sollevamento o l'abbassamento dei materiali di risulta al piano di carico, il carico ed il trasporto dei medesimi alle pubbliche discariche, il corrispettivo alle stesse, ogni altro onere e modalità di esecuzione per dare la fornitura e posa in opera eseguita a regola d'arte
	2	I.01.20.170.a		Sostituzione di bidet in vitreous-china		cad	€ 284,31	42,44%		1,09%
	2	I.01.20.180		Intervento parziale per la sostituzione di vasca da bagno in acciaio porcellanato da cm 170x70. Compreso l'uso dei materiali di consumo e dell' attrezzatura, la distribuzione dei materiali e dei manufatti al posto di posa, l'assistenza muraria alla posa in opera, l'esecuzione di idonea pulizia a posa ultimata, il sollevamento o l'abbassamento dei materiali di risulta al piano di carico, il carico ed il trasporto dei medesimi alle pubbliche discariche, il corrispettivo alle stesse, ogni altro onere e modalità di esecuzione per dare la fornitura e posa in opera eseguita a regola d'arte
	2	I.01.20.180.a		Sostituzione di vasca da bagno da cm. 170x70		cad	€ 432,49	25,19%		0,64%
	2	I.01.30		SANITARI PER DISABILI
	2	I.01.30.10		Vaso igienico - bidet con catino allungato ed apertura anteriore per persone disabili, dimensioni mm 400 x 800 x h 500, realizzato in porcellana vetrificata ( vitreus - china ) in colore bianco o tinta tenue, del tipo ad aspirazione o a cacciata con scarico a pavimento o a parete, completo di: a) cassetta di scarico a zaino della capacità non minore di 10 litri con comando pneumatico agevolato; b) miscelatore con comando a leva e relativa doccetta a mano; c) copertura in legno verniciato, compreso l’ allettamento su pavimento con cemento o l’ aggancio a parete, il relativo fissaggio con viti o borchie in acciaio cromato, le relative guarnizioni, ogni altra opera muraria e quanto altro occorre per dare l’ opera finita a perfetta regola d’ arte
	2	I.01.30.10.a		Vaso igienico - bidet per disabili		cad	€ 1.011,59	5,63%		0,14%
	2	I.01.30.20		Lavabo a mensola ( dimensioni 700 mm x 750 mm ) per persone disabili in porcellana vetrificata ( vitreus - china ) in colore bianco o tinta tenue, con fronte concavo, bordi arrotondati, appoggi per gomiti, spartiacqua antispruzzo, ripiano per rubinetto, completo di : a) miscelatore monocomando a leva lunga rivestita in gomma paracolpi, b) bocchello estraibile, c) sifone e scarico flessibile per eventuale inclinazione, d) mensole pneumatiche e barra di controllo per la regolazione dell’ inclinazione; compreso la posa in opera a parete, il relativo fissaggio con viti o borchie in acciaio cromato, le relative guarnizioni, ogni altra opera muraria e quanto altro occorre per dare l’ opera finita a perfetta regola d’ arte.
	2	I.01.30.20.a		Lavabo a mensola ( dimensioni 700 mm x 750 mm ) per persone disabili		cad	€ 552,48	10,31%		0,26%
	2	I.01.30.30		Piatto doccia per persone disabili del tipo accessibile a filo pavimento, dimensioni 900 mm * 900 mm, realizzato in vetroresina, in colore bianco o tinta tenue, completo di: a) sedile ribaltabile a parete; b) miscelatore per acqua fredda e calda con testata a cartuccia intercambiabile in hostaform e dispositivo anticalcare, corpo in ottone cromato, installazione esterna a parete, comando a leva azionabile con il braccio, il gomito o il corpo compreso di servocomando con regolazione e fissaggio della portata interna del miscelatore per erogazione 30” per ciascun azionamento; c) soffione a parete per doccia e doccetta a mano con collegamento flessibile; d) piletta e griglia in ottone cromato,
	2	I.01.30.30.a		Piatto doccia per persone disabili a filo pavimento da mm 900 x 900		cad	€ 549,77	10,36%		0,27%
	2	I.01.30.30.b		Piatto box doccia per persone disabili da mm 1000x 1000		cad	€ 1.025,39	5,56%		0,14%
	2	I.01.30.40		Vasca rialzabile per persone disabili a movimentazione elettrica con attuatore lineare a basso voltaggio, misure di ingombro cm 217 x 73composta da: a) vasca in vetroresina su struttura in acciaio trattato con resine anticorrosive; b) centralina di comando in acciaio inox ASI 316 c) miscelatore termostatico con blocco di sicurezza; d) impianto di disinfezione con flussometro di regolazione; e) valvola di comando lavaggio, valvola di comando disifenzione, valvola di comando riempimento; f) pulsanti per la movimentazione e blocco; g) doccetta rossa per disinfezione; h) doccetta blu per lavaggio
	2	I.01.30.40.a		Vasca rialzabile per persone disabili		cad	€ 9.339,19	2,03%		0,05%
	2	I.01.30.50		Box doccia per persone disabili a sedile scorrevole con telaio portante in acciaio trattato con resine anticorrosive e corpo in vetroresina, misure di ingombro cm 110 x 91 completa di: a) sedile scorrevole che fuoriesce dall'ingombro per cm 12 con meccanismo di bloccaggio a leva; b) impianto WC c) porta a ghigliottina con gocciolatoio e divisa orizzontalmente in due parti; d) impianto di disinfezione con flussometro di regolazione; e) valvola di comando lavaggio, valvola di comando disinfezione, valvola di comando velo d'acqua/sciacquone; f) mix termostatico con blocco di sicurezza a 38°; g) doccetta rossa per disinfezione; h) doccetta blu per lavaggio
	2	I.01.30.50.a		Box doccia a sedile con WC per persone disabili		cad	€ 6.530,24	2,91%		0,07%
	2	I.01.30.60		Arredo completo per bagno per persone disabili idoneo per ambiente di misura min cm 180x180 fornito di porta con apertura verso l'esterno con luce netta cm 85 conforme alle indicazioni del D.P.R. 384/78 composto da : a) WC bidet cm 49, completo di miscelatore termostatico con blocco di sicurezza ed idroscopino; b) sedile e schienale in ABS, corredato di cassetta di risciacquo da l 10 a comando pneumatico a leva facilitato; c) lavabo fisso in vitreous completo di rialzi paraspruzzi, bordo anteriore concavo con spartiacque e appoggiagomiti, su mensole; d) specchio basculante con vetro temperato antifortunistico corredato di staffa di fissaggio su telaio in acciaio verniciato di dimensioni cm 60x70; e) corrimano orizzontale e verticale in acciaio INOX di diametro di mm 30 verniciati ed isolati elettricomente dalla superficie di ancoraggio; f) porta rotolo; Restano escluse le opere per le pavimentazioni ed i rivestimenti, gli impianti idrici e elettrici le porte e finestre, ma completo delle fasi di trasporto e montaggio delle apparecchiature per dare l'opera completa e funzionante in ogni sua parte
	2	I.01.30.60.a		Arredo completo per locale bagno per persone disabili		cad	€ 2.445,53	19,41%		0,50%
	2	I.01.30.70		Arredo completo per bagno per persone disabili idoneo per ambiente di misura min cm 180x180 fornito di porta con apertura verso l'esterno con luce netta cm 85 conforme alle indicazioni del D.P.R. 384/78 composto da : a) WC bidet cm 49, completo di miscelatore termostatico con blocco di sicurezza ed idroscopino; b) sedile e schienale in ABS, corredato di cassetta di risciacquo da l 10 a comando pneumatico a leva facilitato; c) lavabo a reclinazione variabile servito da pistoni precaricati all'azoto in vitreous completo di rialzi paraspruzzi, bordo anteriore concavo con spartiacque e appoggiagomiti, con leva a comando facilitato;
	2	I.01.30.70.a		Arredo completo per locale bagno per persone disabili		cad	€ 2.760,72	17,20%		0,44%
	2	I.01.30.80		Arredo completo per bagno per persone disabili idoneo per ambiente di misura min cm 210x210 fornito di porta con apertura verso l'esterno con luce netta cm 85 conforme alle indicazioni del D.P.R. 384/78 composto da : a) WC bidet cm 49, completo di miscelatore termostatico con blocco di sicurezza ed idroscopino; b) sedile e schienale in ABS, corredato di cassetta di risciacquo da l 10 a comando pneumatico a leva facilitato; c) lavabo a reclinazione variabile servito da pistoni precaricati all'azoto in vitreous completo di rialzi paraspruzzi, bordo anteriore concavo con spartiacque e appoggiagomiti, con leva a comando facilitato;
	2	I.01.30.80.a		Arredo completo per locale bagno per persone disabili		cad	€ 3.101,78	18,37%		0,47%
	2	I.02		DISTRIBUZIONE SECONDARIA ACQUA
	2	I.02.10		MONTANTI, ORGANI COMPLEMENTARI
	2	I.02.10.10		Valvola di ritegno a clapet in bronzo, con innesti filettati UNI ISO 7/1 compatibile con DIN 2444, fornita in opera, compreso ogni onere ed accessorio il tutto per dare il lavoro compiuto a perfetta regola d'arte
	2	I.02.10.10.a		Posa di valvola di ritegno a clapet di diametro 3/8"		cad	€ 9,01	52,70%		1,35%
	2	I.02.10.10.b		Posa di valvola di ritegno a clapet di diametro 1/2"		cad	€ 10,70	55,14%		1,41%
	2	I.02.10.10.c		Posa di valvola di ritegno a clapet di diametro 3/4"		cad	€ 15,11	54,60%		1,40%
	2	I.02.10.10.d		Posa di valvola di ritegno a clapet di diametro 1"		cad	€ 21,52	54,58%		1,40%
	2	I.02.10.10.e		Posa di valvola di ritegno a clapet di diametro 1"1/4		cad	€ 27,08	52,12%		1,33%
	2	I.02.10.10.f		Posa di valvola di ritegno a clapet di diametro 1"1/2		cad	€ 33,60	49,04%		1,26%
	2	I.02.10.10.g		Posa di valvola di ritegno a clapet di diametro 2"		cad	€ 40,10	47,01%		1,20%
	2	I.02.10.10.h		Posa di valvola di ritegno a clapet di diametro 2"1/2		cad	€ 58,37	40,32%		1,03%
	2	I.02.10.10.i		Posa di valvola di ritegno a clapet di diametro 3"		cad	€ 73,86	39,90%		1,02%
	2	I.02.10.10.j		Posa di valvola di ritegno a clapet di diametro 4"		cad	€ 108,35	32,54%		0,83%
	2	I.02.10.20		Fornitura e posa in opera di valvola di ritegno a molla in bronzo, con innesti filettati UNI ISO 7/1 compatibile con DIN 2444 , compreso ogni onere ed accessorio il tutto per dare il lavoro compiuto a perfetta regola d'arte
	2	I.02.10.20.a		Posa di valvola di ritegno a molla di diametro 3/8"		cad	€ 8,55	55,52%		1,42%
	2	I.02.10.20.b		Posa di valvola di ritegno a molla di diametro 1/2"		cad	€ 10,00	58,96%		1,51%
	2	I.02.10.20.c		Posa di valvola di ritegno a molla di diametro 3/4"		cad	€ 14,14	58,36%		1,49%
	2	I.02.10.20.d		Posa di valvola di ritegno a molla di diametro 1"		cad	€ 20,38	57,63%		1,48%
	2	I.02.10.20.e		Posa di valvola di ritegno a molla di diametro 1"1/4		cad	€ 25,67	54,99%		1,41%
	2	I.02.10.20.f		Posa di valvola di ritegno a molla di diametro 1"1/2		cad	€ 32,49	50,72%		1,30%
	2	I.02.10.20.g		Posa di valvola di ritegno a molla di diametro 2"		cad	€ 39,06	48,26%		1,24%
	2	I.02.10.20.h		Posa di valvola di ritegno a molla di diametro 2"1/2		cad	€ 61,59	38,21%		0,98%
	2	I.02.10.20.i		Posa di valvola di ritegno a molla di diametro 3"		cad	€ 81,99	35,95%		0,92%
	2	I.02.10.20.j		Posa di valvola di ritegno a molla di diametro 4"		cad	€ 121,59	29,00%		0,74%
	2	I.02.10.30		Saracinesca filettata UNI ISO 7/1 compatibile con DIN 2444, in bronzo, con volantino e premistoppa in bronzo, fornita in opera compreso ogni onere ed accessorio il tutto per dare il lavoro compiuto a perfetta regola d'arte
	2	I.02.10.30.a		Posa di saracinesca in bronzo di diametro 3/8"		cad	€ 11,99	39,59%		1,01%
	2	I.02.10.30.b		Posa di saracinesca in bronzo di diametro1/2"		cad	€ 14,26	41,35%		1,06%
	2	I.02.10.30.c		Posa di saracinesca in bronzo di diametro 3/4"		cad	€ 18,15	45,46%		1,16%
	2	I.02.10.30.d		Posa di saracinesca in bronzo di diametro 1"		cad	€ 24,59	47,75%		1,22%
	2	I.02.10.30.e		Posa di saracinesca in bronzo di diametro 1"1/4		cad	€ 29,40	48,01%		1,23%
	2	I.02.10.30.f		Posa di saracinesca in bronzo di diametro 1"1/2		cad	€ 39,88	41,32%		1,06%
	2	I.02.10.30.g		Posa di saracinesca in bronzo di diametro 2"		cad	€ 55,32	34,08%		0,87%
	2	I.02.10.30.h		Posa di saracinesca in bronzo di diametro 2"1/2		cad	€ 78,84	29,85%		0,76%
	2	I.02.10.30.i		Posa di saracinesca in bronzo di diametro 3"		cad	€ 100,82	29,24%		0,75%
	2	I.02.10.30.j		Posa di saracinesca in bronzo di diametro 4"		cad	€ 160,28	22,00%		0,56%
	2	I.02.10.40		Saracinesca inclinata filettata UNI ISO 7/1 compatibile con DIN 2444, in bronzo, con volantino e premistoppa in bronzo, fornita in opera, compreso ogni onere ed accessorio il tutto per dare il lavoro compiuto a perfetta regola d'arte
	2	I.02.10.40.a		Posa di saracinesca in bronzo inclinata di diametro 3/8"		cad	€ 14,32	33,14%		0,85%
	2	I.02.10.40.b		Posa di saracinesca in bronzo inclinata di diametro 1/2"		cad	€ 16,38	36,01%		0,92%
	2	I.02.10.40.c		Posa di saracinesca in bronzo inclinata di diametro 3/4"		cad	€ 21,77	37,89%		0,97%
	2	I.02.10.40.d		Posa di saracinesca in bronzo inclinata di diametro1"		cad	€ 29,95	39,20%		1,00%
	2	I.02.10.40.e		Posa di saracinesca in bronzo inclinata di diametro 1"1/4		cad	€ 36,47	38,70%		0,99%
	2	I.02.10.40.f		Posa di saracinesca in bronzo inclinata di diametro 1"1/2		cad	€ 45,17	36,48%		0,93%
	2	I.02.10.40.g		Posa di saracinesca in bronzo inclinata di diametro 2"		cad	€ 64,14	29,39%		0,75%
	2	I.02.10.40.h		Posa di saracinesca in bronzo inclinata di diametro 2"1/2		cad	€ 89,22	26,38%		0,68%
	2	I.02.10.40.i		Posa di saracinesca in bronzo inclinata di diametro 3"		cad	€ 128,39	22,96%		0,59%
	2	I.02.10.40.j		Posa di saracinesca in bronzo inclinata di diametro 4"		cad	€ 193,50	18,22%		0,47%
	2	I.02.10.50		Saracinesca filettata UNI ISO 7/1 compatibile con DIN 2444, in ottone, con volantino e premistoppa in ottone,fornita in opera, compreso ogni onere ed accessorio il tutto per dare il lavoro compiuto a perfetta regola d'arte
	2	I.02.10.50.a		Posa di saracinesca in ottone di diametro 3/8"		cad	€ 10,03	47,31%		1,21%
	2	I.02.10.50.b		Posa di saracinesca in ottone di diametro 1/2"		cad	€ 12,08	48,80%		1,25%
	2	I.02.10.50.c		Posa di saracinesca in ottone di diametro 3/4"		cad	€ 16,57	49,78%		1,27%
	2	I.02.10.50.d		Posa di saracinesca in ottone di diametro 1"		cad	€ 22,73	51,66%		1,32%
	2	I.02.10.50.e		Posa di saracinesca in ottone di diametro 1"1/4		cad	€ 29,25	48,26%		1,24%
	2	I.02.10.50.f		Posa di saracinesca in ottone di diametro 1"1/2		cad	€ 35,25	46,75%		1,20%
	2	I.02.10.50.g		Posa di saracinesca in ottone di diametro 2"		cad	€ 44,95	41,94%		1,07%
	2	I.02.10.50.h		Posa di saracinesca in ottone di diametro 2"1/2		cad	€ 66,85	35,21%		0,90%
	2	I.02.10.50.i		Posa di saracinesca in ottone di diametro 3"		cad	€ 86,88	33,93%		0,87%
	2	I.02.10.50.j		Posa di saracinesca in ottone di diametro 4"		cad	€ 141,73	24,88%		0,64%
	2	I.02.10.60		Valvola a globo filettata UNI ISO 7/1 compatibile con DIN 2444, in bronzo, con volantino e premistoppa in bronzo, fornita in opera, compreso ogni onere ed accessorio il tutto per dare il lavoro compiuto a perfetta regola d'arte
	2	I.02.10.60.a		Posa di valvola a globo in bronzo di diametro 3/8"		cad	€ 11,37	41,75%		1,07%
	2	I.02.10.60.b		Posa di valvola a globo in bronzo di diametro 1/2"		cad	€ 13,66	43,17%		1,11%
	2	I.02.10.60.c		Posa di valvola a globo in bronzo di diametro 3/4"		cad	€ 18,42	44,79%		1,15%
	2	I.02.10.60.d		Posa di valvola a globo in bronzo di diametro 1"		cad	€ 27,42	42,82%		1,10%
	2	I.02.10.60.e		Posa di valvola a globo in bronzo di diametro 1"1/4		cad	€ 33,73	41,84%		1,07%
	2	I.02.10.60.f		Posa di valvola a globo in bronzo di diametro 1" 1/2		cad	€ 43,50	37,88%		0,97%
	2	I.02.10.60.g		Posa di valvola a globo in bronzo di diametro 2"		cad	€ 63,46	29,71%		0,76%
	2	I.02.10.60.h		Posa di valvola a globo in bronzo di diametro 2" 1/2		cad	€ 86,82	27,11%		0,69%
	2	I.02.10.60.i		Posa di valvola a globo in bronzo di diametro 3"		cad	€ 113,38	26,00%		0,67%
	2	I.02.10.60.j		Posa di valvola a globo in bronzo di diametro 4"		cad	€ 179,29	19,67%		0,50%
	2	I.02.10.70		Valvola a sfera in acciaio con attacchi filettati UNI ISO 7/1 compatibile con DIN 2444, fornita in opera, compreso ogni onere ed accessorio il tutto per dare il lavoro compiuto a perfetta regola d'arte
	2	I.02.10.70.a		Posa di valvola a sfera in acciaio di diametro 3/8"		cad	€ 10,16	46,73%		1,20%
	2	I.02.10.70.b		Posa di valvola a sfera in acciaio di diametro 1/2"		cad	€ 12,13	48,63%		1,25%
	2	I.02.10.70.c		Posa di valvola a sfera in acciaio di diametro 3/4"		cad	€ 16,85	48,95%		1,25%
	2	I.02.10.70.d		Posa di valvola a sfera in acciaio di diametro 1"		cad	€ 23,94	49,05%		1,26%
	2	I.02.10.70.e		Posa di valvola a sfera in acciaio di diametro 1"1/4		cad	€ 31,37	45,00%		1,15%
	2	I.02.10.70.f		Posa di valvola a sfera in acciaio di diametro 1"1/2		cad	€ 40,58	40,61%		1,04%
	2	I.02.10.70.g		Posa di valvola a sfera in acciaio di diametro 2"		cad	€ 51,38	36,69%		0,94%
	2	I.02.10.70.h		Posa di valvola a sfera in acciaio di diametro 2"1/2		cad	€ 107,76	21,84%		0,56%
	2	I.02.10.70.i		Posa di valvola a sfera in acciaio di diametro 3"		cad	€ 150,94	19,53%		0,50%
	2	I.02.10.70.j		Posa di valvola a sfera in acciaio di diametro 4"		cad	€ 224,01	15,74%		0,40%
	2	I.02.10.80		Valvola a sfera in acciaio per impianti idrici interni, con innesti filettati, fornita in opera, compreso ogni onere ed accessorio il tutto per dare il lavoro computo a perfetta regola d'arte
	2	I.02.10.80.a		Posa di valvola a sfera in acciaio di diametro 3/8"		cad	€ 9,70	48,93%		1,25%
	2	I.02.10.80.b		Posa di valvola a sfera in acciaio di diametro1/2"		cad	€ 11,78	50,04%		1,28%
	2	I.02.10.80.c		Posa di valvola a sfera in acciaio di diametro 3/4"		cad	€ 16,40	50,32%		1,29%
	2	I.02.10.80.d		Posa di valvola a sfera in acciaio di diametro 1"		cad	€ 23,28	50,45%		1,29%
	2	I.02.10.80.e		Posa di valvola a sfera in acciaio di diametro 1"1/4		cad	€ 30,69	46,00%		1,18%
	2	I.02.10.80.f		Posa di valvola a sfera in acciaio di diametro 1"1/2		cad	€ 39,59	41,62%		1,07%
	2	I.02.10.80.g		Posa di valvola a sfera in acciaio di diametro 2"		cad	€ 49,61	38,00%		0,97%
	2	I.02.10.90		Rubinetto a maschio in bronzo filettato UNI ISO 7/1 compatibile DIN 2444, fornito in opera, completo di ogni onere ed accessorio il tutto per dare il lavoro a perfetta regola d'arte
	2	I.02.10.90.a		Posa di rubinetto a maschio in bronzo di diametro 3/8"		cad	€ 9,70	48,93%		1,25%
	2	I.02.10.90.b		Posa di rubinetto a maschio in bronzo di diametro1/2"		cad	€ 12,17	48,47%		1,24%
	2	I.02.10.90.c		Posa di rubinetto a maschio in bronzo di diametro 3/4"		cad	€ 17,37	47,49%		1,22%
	2	I.02.10.90.d		Posa di rubinetto a maschio in bronzo di diametro 1"		cad	€ 25,60	45,87%		1,17%
	2	I.02.10.90.e		Posa di rubinetto a maschio in bronzo di diametro 1"1/4		cad	€ 34,73	40,64%		1,04%
	2	I.02.10.90.f		Posa di rubinetto a maschio in bronzo di diametro 1"1/2		cad	€ 45,99	35,84%		0,92%
	2	I.02.10.90.g		Posa di rubinetto a maschio in bronzo di diametro 2"		cad	€ 60,19	31,32%		0,80%
	2	I.02.10.100		Filtro in bronzo a Y per acqua filettato UNI ISO 7/1 compatibile DIN 2444,fornito in opera, completo di guarnizione e di ogni altro onere ed accessorio il tutto per dare il lavoro compiuto a perfetta regola d'arte
	2	I.02.10.100.a		Posa di filtro a Y in bronzo di diametro 3/8"		cad	€ 8,91	53,26%		1,36%
	2	I.02.10.100.b		Posa di filtro a Y in bronzo di diametro 1/2"		cad	€ 10,70	55,14%		1,41%
	2	I.02.10.100.c		Posa di filtro a Y in bronzo di diametro 3/4"		cad	€ 14,89	55,39%		1,42%
	2	I.02.10.100.d		Posa di filtro a Y in bronzo di diametro 1"		cad	€ 21,56	54,47%		1,39%
	2	I.02.10.100.e		Posa di filtro a Y in bronzo di diametro 1"1/4		cad	€ 27,63	51,09%		1,31%
	2	I.02.10.100.f		Posa di filtro a Y in bronzo di diametro1"1/2		cad	€ 33,60	49,04%		1,26%
	2	I.02.10.100.g		Posa di filtro a Y in bronzo di diametro 2"		cad	€ 44,50	42,36%		1,08%
	2	I.02.10.100.h		Posa di filtro a Y in bronzo di diametro 2"1/2		cad	€ 65,52	35,92%		0,92%
	2	I.02.10.100.i		Posa di filtro a Y in bronzo di diametro 3"		cad	€ 89,67	32,87%		0,84%
	2	I.02.10.100.j		Posa di filtro a Y in bronzo di diametro 4"		cad	€ 135,82	25,96%		0,66%
	2	I.02.10.110		Giunto dielettrico per montanti gas filettato, fornito e posto in opera. Sono escluse le opere murarie. Sono compresi: il materiale di tenuta e quanto altro occorre per dare il lavoro finito e funzionante
	2	I.02.10.110.a		Posa di giunto dielettrico per montanti gas da 1"1/2		cad	€ 36,69	44,92%		1,15%
	2	I.02.10.110.b		Posa di giunto dielettrico per montanti gas da 2"		cad	€ 44,33	42,53%		1,09%
	2	I.02.10.110.c		Posa di giunto dielettrico per montanti gas da 2"1/2		cad	€ 80,47	29,25%		0,75%
	2	I.02.10.110.d		Posa di giunto dielettrico per montanti gas da 3"		cad	€ 107,51	27,42%		0,70%
	2	I.02.10.120		Giunto dielettrico per montanti gas filettato e a saldare, fornito e posto in opera. Sono escluse le opere murarie. Sono compresi: il materiale di tenuta e quanto altro occorre per dare il lavoro finito e funzionante
	2	I.02.10.120.a		Posa di giunto dielettrico per montanti gas da 1"1/2		cad	€ 56,02	29,42%		0,75%
	2	I.02.10.120.b		Posa di giunto dielettrico per montanti gas da 2"		cad	€ 64,95	29,03%		0,74%
	2	I.02.10.120.c		Posa di giunto dielettrico per montanti gas da 2"1/2		cad	€ 99,00	23,78%		0,61%
	2	I.02.10.120.d		Posa di giunto dielettrico per montanti gas da 3"		cad	€ 131,05	22,49%		0,58%
	2	I.02.10.130		Chiave di condotta di sicurezza, per montanti gas fornita e posta in opera. Sono escluse le opere murarie. Sono compresi: il materiale di tenuta e quanto altro occorre per dare il lavoro finito e funzionante
	2	I.02.10.130.a		Posa di chiave per montanti gas di diametro 1/2"		cad	€ 11,76	40,35%		1,03%
	2	I.02.10.130.b		Posa di chiave per montanti gas di diametro 3/4"		cad	€ 12,09	39,25%		1,01%
	2	I.02.10.130.c		Posa di chiave per montanti gas di diametro 1"		cad	€ 15,70	36,30%		0,93%
	2	I.02.10.130.d		Posa di chiave per montanti gas di diametro 1"1/4		cad	€ 22,11	32,21%		0,82%
	2	I.02.10.130.e		Posa di chiave per montanti gas di diametro 1"1/2		cad	€ 29,11	24,46%		0,63%
	2	I.02.10.130.f		Posa di chiave per montanti gas di diametro 2"		cad	€ 46,94	20,25%		0,52%
	2	I.02.10.130.g		Posa di chiave per montanti gas di diametro 2"1/2		cad	€ 67,74	14,03%		0,36%
	2	I.02.10.130.h		Posa di chiave per montanti gas di diametro 3"		cad	€ 112,17	12,70%		0,33%
	2	I.02.10.130.i		Posa di chiave per montanti gas di diametro 4"		cad	€ 195,25	7,29%		0,19%
	2	I.02.10.140		Stacco da montante per collegamento a contatori, con chiave di sicurezza a monte del contatore, per una lunghezza non superiore a m 3, lo stacco è conteggiato dal raccordo a tee della montante (pagato a parte) fornito e posto in opera. Sono escluse le opere murarie. Sono compresi: il materiale di tenuta e quanto altro occorre per dare il lavoro finito e funzionante
	2	I.02.10.140.a		Posa di stacco per collegamento a contatore gas		cad	€ 46,41	40,35%		1,03%
	2	I.02.10.140.b		Posa di stacco per collegamento a contatore acqua		cad	€ 58,74	25,94%		0,66%
	2	I.02.10.150		Posa di contatore gas. Sono escluse le opere murarie e il contatore. Sono compresi: il materiale di tenuta e quanto altro occorre per dare il lavoro finito e funzionante
	2	I.02.10.150.a		Posa di contatore gas con staffa già predisposta		cad	€ 9,61	79,07%		2,02%
	2	I.02.10.150.b		Posa di contatore gas con staffa non predisposta		cad	€ 18,30	58,04%		1,49%
	2	I.02.10.150.c		Posa di contatore gas in sostituzione del precedente		cad	€ 14,41	79,06%		2,02%
	2	I.02.10.160		Rubinetto di morosità per condotte di montanti d'acqua, tipo pesante, filettato fornito e posto in opera. Sono escluse le opere murarie. Sono compresi: il materiale di tenuta e quanto altro occorre per dare il lavoro finito e funzionante
	2	I.02.10.160.a		Posa di rubinetto per montanti di acqua di diametro 3/4"		cad	€ 23,16	20,49%		0,52%
	2	I.02.10.160.b		Posa di rubinetto per montanti di acqua di diametro 1"		cad	€ 32,74	17,41%		0,45%
	2	I.02.10.160.c		Posa di rubinetto per montanti di acqua di diametro 1"1/4		cad	€ 47,20	15,09%		0,39%
	2	I.02.10.160.d		Posa di rubinetto per montanti di acqua di diametro 1"1/2		cad	€ 55,24	12,89%		0,33%
	2	I.02.10.160.e		Posa di rubinetto per montanti di acqua di diametro 2"		cad	€ 66,05	14,39%		0,37%
	2	I.02.10.160.f		Posa di rubinetto per montanti di acqua di diametro 2"1/2		cad	€ 116,58	8,15%		0,21%
	2	I.02.10.170		Riduttore di pressione del tipo a membrana con sede unica equilibrata, idoneo per acqua, aria e gas neutri fino a 80° C, corpo e calotta in ottone OT 58, filtro in lamiera inox, sede ed otturatore in resina, gruppo filtro regolatore facilmente intercambiabile, attacchi filettati, pressione max a monte 25 bar, pressione in uscita regolabile da 1,5 a 6 bar, completo di raccordi a bocchettone. Portata nominale di acqua con velocità del fluido non superiore a m/s 1,5: Q (mc/h). è compreso quanto altro occorre per dare il lavoro finito. Diametro nominale: DN (mm)
	2	I.02.10.170.a		DN 15 (1/2") Q = 0,9		cad	€ 48,71	12,11%		0,31%
	2	I.02.10.170.b		DN 20 (3/4") Q = 1,6		cad	€ 63,95	12,90%		0,33%
	2	I.02.10.170.c		DN 25 (1") Q = 2,5		cad	€ 81,25	14,45%		0,37%
	2	I.02.10.170.d		DN 32 (1"1/4) Q = 4,3		cad	€ 140,25	10,07%		0,26%
	2	I.02.10.170.e		DN 40 (1"1/2) Q = 6,5		cad	€ 261,07	6,31%		0,16%
	2	I.02.10.170.f		DN 50 (2") Q = 10,5		cad	€ 292,38	6,45%		0,17%
	2	I.02.10.180		Riduttore di pressione del tipo ad otturatore scorrevole, idoneo per acqua e fluidi neutri fino a 80° C, corpo e calotta in ghisa sede sostituibile in bronzo, otturatore in ghisa con guarnizione di tenuta, pressione max a monte 25 bar, pressione in uscita regolabile da 1,5 a 12 bar (da 1,5 a 6 bar fino al DN 65), attacchi flangiati. Sono compresi: le controflange; le guarnizioni; i bulloni. è inoltre compreso quanto altro occorre per dare il lavoro finito. Portata nominale con velocità del fluido non superiore a m/s 2,0: Q (mc/h). Diametro "nominale: DN (mm)
	2	I.02.10.180.a		DN 50 (2") Q = 15		cad	€ 565,84	7,21%		0,18%
	2	I.02.10.180.b		DN 65 (2"1/2) Q = 25		cad	€ 1.060,73	4,48%		0,11%
	2	I.02.10.180.c		DN 80 (3") Q = 35		cad	€ 1.377,47	4,00%		0,10%
	2	I.02.10.180.d		DN 100 (4") Q = 55		cad	€ 1.743,35	4,68%		0,12%
	2	I.02.10.180.e		DN 125 (5") Q = 90		cad	€ 3.415,69	2,09%		0,05%
	2	I.02.10.180.f		DN 150 (6") Q = 125		cad	€ 4.197,70	1,98%		0,05%
	2	I.02.10.180.g		DN 200 (8") Q = 230		cad	€ 7.069,40	1,54%		0,04%
	2	I.02.10.180.h		DN 250 (10") Q = 350		cad	€ 10.489,46	1,18%		0,03%
	2	I.02.10.180.i		DN 300 (12") Q = 530		cad	€ 14.828,12	0,93%		0,02%
	2	I.02.10.190		Filtro dissabbiatore per acqua fredda a calza lavabile, PN 10, costituito da testata in bronzo, calza filtrante lavabile da 50 micron, coppa trasparente, attacchi filettati. Diametro nominale: DN (mm). Portata nominale: Q (mc/h)
	2	I.02.10.190.a		DN 15 (1/2") Q = 1		cad	€ 53,22	11,08%		0,28%
	2	I.02.10.190.b		DN 20 (3/4") Q = 2,5		cad	€ 99,96	8,25%		0,21%
	2	I.02.10.190.c		DN 25 (1") Q = 3,5		cad	€ 109,57	10,72%		0,27%
	2	I.02.10.190.d		DN 32 (1"1/4) Q = 4,5		cad	€ 132,51	10,65%		0,27%
	2	I.02.10.190.e		DN 40 (1"1/2) Q = 10		cad	€ 313,18	5,26%		0,13%
	2	I.02.10.190.f		DN 50 (2") Q = 15		cad	€ 372,17	5,07%		0,13%
	2	I.02.10.200		Filtro dissabbiatore per acqua fredda e calda a calza lavabile, PN 20, costituito da testata in bronzo, calza filtrante lavabile da 50 micron, coppa in bronzo, attacchi filettati. Diametro nominale: DN (mm). Portata nominale: Q (mc/h)
	2	I.02.10.200.a		DN 20 (3/4") Q = 2,5		cad	€ 206,18	4,00%		0,10%
	2	I.02.10.200.b		DN 25 (1") Q = 3,5		cad	€ 217,66	5,39%		0,14%
	2	I.02.10.200.c		DN 32 (1"1/4) Q = 4,5		cad	€ 254,18	5,55%		0,14%
	2	I.02.10.200.d		DN 40 (1"1/2) Q = 10		cad	€ 382,70	4,31%		0,11%
	2	I.02.10.200.e		DN 50 (2") Q = 15		cad	€ 445,56	4,23%		0,11%
	2	I.03		SCARICHI
	2	I.03.10		COLONNE DI SCARICO IN MATERIALE PLASTICO
	2	I.03.10.10		Tubo in PVC rigido, per colonne di scarico verticali o simili prodotti in conformità alla norma UNI EN 1329-1 tipo B, forniti in barre, con sistema di giunzione a bicchiere e guarnizione di tenuta conforme alla norma UNI EN 681/1, temperatura massima dei fluidi convogliati 70 gradi, fornito in opera compreso i relativi pezzi speciali. I tubi ed i relativi pezzi speciali dovranno garantire una soglia di rumorosità non superiore a 35 db verificati secondo norma prEN 13466 con portata d'acqua di 2/l sec. Classe di resistenza al fuoco B1 secondo norma DIN 4102 ( autoestinguenti) . Tutti i requisiti di norma dovranno essere certificati da organismi della Comunità Europea. Il prezzo comprende gli oneri del fissaggio alle pareti con relativo collari antivibranti, gli oneri per il passaggio dei tubi in solai o murature ma sono esclusi gli oneri di fori per il passaggio degli stessi
	2	I.03.10.10.a		Posa di tubo in PVC DE 32 mm		m	€ 6,38	51,95%		1,33%
	2	I.03.10.10.b		Posa di tubo in PVC DE 40 mm		m	€ 7,42	51,12%		1,31%
	2	I.03.10.10.c		Posa di tubo in PVC DE 50 mm		m	€ 8,43	50,80%		1,30%
	2	I.03.10.10.d		Posa di tubo in PVC DE 63 mm		m	€ 11,03	51,69%		1,32%
	2	I.03.10.10.e		Posa di tubo in PVC DE 75 mm		m	€ 11,15	42,57%		1,09%
	2	I.03.10.10.f		Posa di tubo in PVC DE 100 mm		m	€ 13,14	39,75%		1,02%
	2	I.03.10.10.g		Posa di tubo in PVC DE 110 mm		m	€ 14,43	40,16%		1,03%
	2	I.03.10.10.h		Posa di tubo in PVC DE 125 mm		m	€ 16,20	39,28%		1,01%
	2	I.03.10.10.i		Posa di tubo in PVC DE 160 mm		m	€ 22,04	34,46%		0,88%
	2	I.03.10.10.j		Posa di tubo in PVC DE 200 mm		m	€ 31,38	28,47%		0,73%
	2	I.03.10.20		Tubazione in polietilene ad alta densità, per conlonne di scarico, fornita e posta in opera con staffaggi in verticale o orizzontale all'interno di fabbricati, con giunzioni saldate o a manicotto. Sono compresi: i pezzi speciali; gli staffaggi, le opere murarie di apertura e chiusura tracce su laterizi forati e murature leggere con esclusione di tracce su solette, muri in c.a. o in pietra, di rifacimento dell'intonaco e della tinteggiatura. Il prezzo comprende gli oneri del fissaggio alle pareti , gli oneri per il passaggio dei tubi in solai o murature ma sono esclusi gli oneri di fori per il passaggio degli stessi
	2	I.03.10.20.a		DE 32 mm		m	€ 8,04	41,24%		1,06%
	2	I.03.10.20.b		DE 40 mm		m	€ 9,46	40,09%		1,03%
	2	I.03.10.20.c		DE 50 mm		m	€ 10,95	39,07%		1,00%
	2	I.03.10.20.d		DE 63 mm		m	€ 12,83	33,36%		0,85%
	2	I.03.10.20.e		DE 75 mm		m	€ 14,34	33,09%		0,85%
	2	I.03.10.20.f		DE 90 mm		m	€ 17,48	29,88%		0,76%
	2	I.03.10.20.g		DE 110 mm		m	€ 21,66	26,75%		0,68%
	2	I.03.10.20.h		DE 125 mm		m	€ 25,80	24,67%		0,63%
	2	I.03.10.20.i		DE 160 mm		m	€ 34,85	21,80%		0,56%
	2	I.03.10.20.j		DE 200 mm		m	€ 47,15	18,95%		0,49%
	2	I.03.10.20.l		DE 250 mm		m	€ 59,77	23,83%		0,61%
	2	I.03.10.20.m		DE 315 mm		m	€ 85,85	19,91%		0,51%
	2	I.03.10.30		Tubazione in polipropilene ad alta densità autoestinguente, per conlonne di scarico, fornita e posta in opera con staffaggi in verticale o orizzontale all'interno di fabbricati, con giunzioni a bicchiere ad innesto e guarnizione elastomerica, temperatura massima dei fluidi 95° i tubi dovranno essere conformi alle UNI EN 1451-1 e UNI ISO TR 7471. Sono compresi: i pezzi speciali; gli staffaggi con collari antivranti, le opere murarie di apertura e chiusura tracce su laterizi forati e murature leggere con esclusione di tracce su solette, muri in c.a. o in pietra, di rifacimento dell'intonaco e della tinteggiatura. Il prezzo comprende gli oneri del fissaggio alle pareti, gli oneri per il passaggio dei tubi in solai o murature ma sono esclusi gli oneri di fori per il passaggio degli stessi
	2	I.03.10.30.a		DE 32 mm		m	€ 7,68	43,18%		1,11%
	2	I.03.10.30.b		DE 40 mm		m	€ 7,75	48,93%		1,25%
	2	I.03.10.30.c		DE 50 mm		m	€ 8,91	48,02%		1,23%
	2	I.03.10.30.d		DE 75 mm		m	€ 10,58	44,86%		1,15%
	2	I.03.10.30.e		DE 90 mm		m	€ 15,24	34,29%		0,88%
	2	I.03.10.30.f		DE 110 mm		m	€ 16,38	35,38%		0,91%
	2	I.03.10.30.g		DE 125 mm		m	€ 26,46	24,05%		0,62%
	2	I.03.10.30.h		DE 160 mm		m	€ 51,00	14,90%		0,38%
	2	I.03.10.40		Tubazione in polipropilene ad alta densità rinforzato, autoestinguente insonorizzato con livello di rumorosità non superiore a 16 db con portata d'acqua di 2 l/sec, per conlonne di scarico, fornita e posta in opera con staffaggi in verticale o orizzontale all'interno di fabbricati, con giunzioni a bicchiere ad innesto e guarnizione elastomerica o altro topo di giunzione, temperatura massima dei fluidi 95°. I tubi dovranno essere conformi alle UNI EN 1451-1 e UNI ISO TR 7471. Sono compresi: i pezzi speciali; gli staffaggi con collari antivranti, le opere murarie di apertura e chiusura tracce su laterizi forati e murature leggere con esclusione di tracce su solette, muri in c.a. o in pietra, di rifacimento dell'intonaco e della tinteggiatura. Il prezzo comprende gli oneri del fissaggio alle pareti, gli oneri per il passaggio dei tubi in solai o murature ma sono esclusi gli oneri di fori per il passaggio degli stessi
	2	I.03.10.40.a		DE 32 mm		m	€ 9,08	36,53%		0,94%
	2	I.03.10.40.b		DE 40 mm		m	€ 8,91	42,56%		1,09%
	2	I.03.10.40.c		DE 50 mm		m	€ 10,34	41,38%		1,06%
	2	I.03.10.40.d		DE 75 mm		m	€ 12,73	37,30%		0,95%
	2	I.03.10.40.e		DE 90 mm		m	€ 19,26	27,13%		0,69%
	2	I.03.10.40.f		DE 110 mm		m	€ 20,63	28,08%		0,72%
	2	I.03.10.40.g		DE 125 mm		m	€ 35,66	17,84%		0,46%
	2	I.03.10.40.h		DE 160 mm		m	€ 72,00	10,55%		0,27%
	2	I.03.10.50		Rivestimento insonorizzante e termoisolante da applicare sulle condotte di scarico per evitare la trasmissione dei rumori in ambiente e la formazione di condensa, costituito guaina in neoprene o maerassino di lana di roccia, strato di lamina di piombo di piccolo spessore, il tutto con un peso non inferiore a Kg/mq 3,5, per garantire una rumorosità non superiore a 10 db con portata di 2 l/sec. Sono compresi: il rivestimento dei pezzi speciali; il materiale necessario al fissaggio quale filo di ferro e nastro adesivo; le eventuali opere murarie. è inoltre compreso quanto altro occorre per dare l'opera finita. Il costo è valutato a metro lineare in funzione del diametro esterno del tubo da rivestire.
	2	I.03.10.50.a		Per tubo DE 32 mm		m	€ 7,10	46,72%		1,20%
	2	I.03.10.50.b		Per tubo DE 40 mm		m	€ 8,85	42,86%		1,10%
	2	I.03.10.50.c		Per tubo DE 50 mm		m	€ 10,04	42,62%		1,09%
	2	I.03.10.50.d		Per tubo DE 63 mm		m	€ 11,42	41,56%		1,06%
	2	I.03.10.50.f		Per tubo DE 75 mm		m	€ 12,57	37,76%		0,97%
	2	I.03.10.50.g		Per tubo DE 90 mm		m	€ 14,17	36,87%		0,94%
	2	I.03.10.50.h		Per tubo DE 110 mm		m	€ 16,77	34,55%		0,88%
	2	I.03.10.50.i		Per tubo DE 125 mm		m	€ 20,49	31,06%		0,80%
	2	I.03.10.50.j		Per tubo DE 160 mm		m	€ 25,85	29,39%		0,75%
	2	I.03.10.50.l		Per tubo DE 200 mm		m	€ 28,77	30,04%		0,77%
	2	I.03.10.50.m		Per tubo DE 250 mm		m	€ 34,24	29,12%		0,75%
	2	I.03.10.50.n		Per tubo DE 315 mm		m	€ 41,04	30,08%		0,77%
	2	I.03.10.50.o		Costo per mq di rivestimento		mq	€ 38,29	26,04%		0,67%
	2	I.03.20		COLONNE DI SCARICO IN GHISA
	2	I.03.20.10		Fornitura e posa in opera di colonne di scarico eseguite con tubi leggeri in ghisa centrifugata, senza bicchiere, per colonne verticali e collettori orizzontali per scarico acque reflue, conformi alla norma europea En 877. Le tubazioni avranno collegamento testa a testa con manicotto in elastomero in EPDM con collare stringitubo in acciaio con serraggio meccanico con bulloni. La colonna sarà fissata all'intercapedine con collari di sostegno nella quantità adeguata all'uso. I prezzo comprende gli oneri peri il montaggio della tubazione, i pezzi speciali, le siggillature a tenuta tale da gantire l'impianto di scarico per REI 120 e quant'altro occorre per dare l'opera eseguita a perfetta regola d'arte
	2	I.03.20.10.a		Colonna di scarico in Ghisa DN 50		m	€ 37,69	20,15%		0,52%
	2	I.03.20.10.b		Colonna di scarico in Ghisa DN 75		m	€ 44,87	18,83%		0,48%
	2	I.03.20.10.c		Colonna di scarico in Ghisa DN 100		m	€ 51,93	16,82%		0,43%
	2	I.03.20.10.d		Colonna di scarico in Ghisa DN 125		m	€ 67,59	14,75%		0,38%
	2	I.03.20.10.e		Colonna di scarico in Ghisa DN 150		m	€ 85,30	13,35%		0,34%
	2	I.03.20.10.f		Colonna di scarico in Ghisa DN 200		m	€ 151,61	9,02%		0,23%
	2	I.03.20.10.g		Colonna di scarico in Ghisa DN 250		m	€ 256,13	6,67%		0,17%
	2	L		IMPIANTI ELETTRICI
	2	L.01		IMPIANTI CIVILI
	2	L.01.10		IMPIANTO ELETTRICO UTILIZZATORE IN EDIFICIO RESIDENZIALE
	2	L.01.10.10		Impianto elettrico per edificio civile per ambiente fino a m² 16 completo di: -sistema di distribuzione con eventuali opere in tracce su muratura; -conduttori del tipo H07V-K o N07V-K di sezione minima di fase e di terra pari a mm² 1.5; -scatola di derivazione incassata da mm 104x66x48 con coperchio oppure se a vista da mm 100x100x50; -scatola portafrutto incassata a muro 3 posti oppure se a vista da mm 66x82; -supporto 1 posto con viti vincolanti per scatola 3 posti; -frutto, serie commerciale; -placca in materiale plastico o metallo1 posto per scatola 3 posti; -morsetti a mantello o con caratteristiche analoghe; conformi alle norme CEI e progettate ed eseguite in conformità del disposto della legge 46/90, incluse le opere murarie per l'apertura delle tracce, fori e quant'altro per il posizionamento e fissaggio dei pezzi, ogni onere compreso per dare l'opera compiuta a regola d'arte Per punto luce a interruttore 10 A
	2	L.01.10.10.a		Punto luce con corrugato leggero		cad	€ 30,30	59,54%		1,52%
	2	L.01.10.10.b		Punto luce con corrugato pesante		cad	€ 30,62	58,94%		1,51%
	2	L.01.10.10.c		Punto luce in vista		cad	€ 39,51	50,47%		1,29%
	2	L.01.10.10.d		Punto luce in vista IP 5X		cad	€ 43,67	45,66%		1,17%
	2	L.01.10.10.e		Punto luce con canaline		cad	€ 54,51	36,58%		0,94%
	2	L.01.10.10.f		Punto luce in traccia per ambienti controsoffittati		cad	€ 36,18	55,11%		1,41%
	2	L.01.10.10.g		Punto luce funzionale a tenuta		cad	€ 59,71	33,40%		0,86%
	2	L.01.10.20		Impianto elettrico per edificio civile per ambiente fino a m² 16 completo di: -sistema di distribuzione con eventuali opere in tracce su muratura; -conduttori del tipo H07V-K o N07V-K di sezione minima di fase e di terra pari a mm² 2.5; -scatola di derivazione incassata da mm 104x66x48 con coperchio oppure se a vista da mm 100x100x50; -scatola portafrutto incassata a muro 3 posti oppure se a vista da mm 66x82; -supporto 1 posto con viti vincolanti per scatola 3 posti; -frutto, serie commerciale; -placca in materiale plastico o metallo1 posto per scatola 3 posti; -morsetti a mantello o con caratteristiche analoghe; conformi alle norme CEI e progettate ed eseguite in conformità del disposto della legge 46/90, incluse le opere murarie per l'apertura delle tracce, fori e quant'altro per il posizionamento e fissaggio dei pezzi, ogni onere compreso per dare l'opera compiuta a regola d'arte Per punto luce a interruttore 16 A
	2	L.01.10.20.a		Punto luce con corrugato leggero		cad	€ 33,62	59,31%		1,52%
	2	L.01.10.20.b		Punto luce con corrugato pesante		cad	€ 34,24	58,23%		1,49%
	2	L.01.10.20.c		Punto luce in vista		cad	€ 44,35	48,17%		1,23%
	2	L.01.10.20.d		Punto luce in vista IP 5X		cad	€ 47,29	45,17%		1,16%
	2	L.01.10.20.e		Punto luce con canaline		cad	€ 56,72	36,84%		0,94%
	2	L.01.10.20.f		Punto luce in traccia per ambienti controsoffittati		cad	€ 38,62	54,11%		1,39%
	2	L.01.10.20.g		Punto luce funzionale a tenuta		cad	€ 66,89	31,93%		0,82%
	2	L.01.10.30		Impianto elettrico per edificio civile per ambiente di superficie superiore a m²16 completo di: -sistema di distribuzione con eventuali opere in tracce su muratura; -conduttori del tipo H07V-K o N07V-K di sezione minima di fase e di terra pari a mm² 1.5; -scatola di derivazione incassata da mm 104x66x48 con coperchio oppure se a vista da mm 100x100x50; -scatola portafrutto incassata a muro 3 posti oppure se a vista da mm 66x82; -supporto 1 posto con viti vincolanti per scatola 3 posti; -frutto, serie commerciale; -placca in materiale plastico o metallo1 posto per scatola 3 posti; -morsetti a mantello o con caratteristiche analoghe; conformi alle norme CEI e progettate ed eseguite in conformità del disposto della legge 46/90, incluse le opere murarie per l'apertura delle tracce, fori e quant'altro per il posizionamento e fissaggio dei pezzi, ogni onere compreso per dare l'opera compiuta a regola d'arte Per punto luce a interruttore 10 A
	2	L.01.10.30.a		Punto luce con corrugato leggero		cad	€ 35,31	60,49%		1,55%
	2	L.01.10.30.b		Punto luce con corrugato pesante		cad	€ 35,78	59,70%		1,53%
	2	L.01.10.30.c		Punto luce in vista		cad	€ 48,07	49,40%		1,27%
	2	L.01.10.30.d		Punto luce in vista IP5X		cad	€ 50,64	46,89%		1,20%
	2	L.01.10.30.e		Punto luce con canaline		cad	€ 67,28	35,29%		0,90%
	2	L.01.10.30.f		Punto luce in traccia per ambienti controsoffittati		cad	€ 41,77	55,93%		1,43%
	2	L.01.10.30.g		Punto luce funzionale a tenuta		cad	€ 72,23	32,87%		0,84%
	2	L.01.10.40		Impianto elettrico per edificio civile per ambiente di superficie oltre i m²16 completo di: -sistema di distribuzione con eventuali opere in tracce su muratura; -conduttori del tipo H07V-K o N07V-K di sezione minima di fase e di terra pari a mm² 2.5; -scatola di derivazione incassata da mm 104x66x48 con coperchio oppure se a vista da mm 100x100x50; -scatola portafrutto incassata a muro 3 posti oppure se a vista da mm 66x82; -supporto 1 posto con viti vincolanti per scatola 3 posti; -frutto, serie commerciale; -placca in materiale plastico o metallo1 posto per scatola 3 posti; -morsetti a mantello o con caratteristiche analoghe; conformi alle norme CEI e progettate ed eseguite in conformità del disposto della legge 46/90, incluse le opere murarie per l'apertura delle tracce, fori e quant'altro per il posizionamento e fissaggio dei pezzi, ogni onere compreso per dare l'opera compiuta a regola d'arte Per punto luce a interruttore 16 A
	2	L.01.10.40.a		Punto luce con corrugato leggero		cad	€ 38,43	59,30%		1,52%
	2	L.01.10.40.b		Punto luce con corrugato pesante		cad	€ 39,36	57,90%		1,48%
	2	L.01.10.40.c		Punto luce in vista per ambienti		cad	€ 55,32	46,35%		1,19%
	2	L.01.10.40.d		Punto luce in vista IP 5X		cad	€ 61,01	42,02%		1,08%
	2	L.01.10.40.e		Punto luce con canaline		cad	€ 70,99	36,12%		0,92%
	2	L.01.10.40.f		Punto luce in traccia per ambienti controsoffittati		cad	€ 44,77	55,14%		1,41%
	2	L.01.10.40.g		Punto luce funzionale a tenuta		cad	€ 87,51	29,30%		0,75%
	2	L.01.10.50		Impianto elettrico per edificio civile per ambiente fino a m² 16 completo di: -sistema di distribuzione con eventuali opere in tracce su muratura; -conduttori del tipo H07V-K o N07V-K di sezione minima di fase e di terra pari a mm² 1.5; -scatola di derivazione incassata da mm 104x66x48 con coperchio oppure se a vista da mm 100x100x50: -scatola portafrutto incassata a muro 3 posti oppure se a vista 2 posti da mm 66x82: -supporto 2 posti con viti vincolanti per scatola 3 posti; -frutto, serie commerciale; -placca in materiale plastico o metallo 2 posti per scatola 3 posti; -morsetti a mantello o con caratteristiche analoghe; conformi alle norme CEI e progettate ed eseguite in conformità del disposto della legge 46/90, incluse le opere murarie per l'apertura delle tracce, fori e quant'altro per il posizionamento e fissaggio dei pezzi, ogni onere compreso per dare l'opera compiuta a regola d'arte Per doppio punto luce a interruttore 10 A
	2	L.01.10.50.a		Doppio punto luce con corrugato leggero		cad	€ 41,37	55,09%		1,41%
	2	L.01.10.50.b		Doppio punto luce con corrugato pesante		cad	€ 41,72	54,63%		1,40%
	2	L.01.10.50.c		Doppio punto luce in vista		cad	€ 50,76	46,77%		1,20%
	2	L.01.10.50.d		Doppio punto luce in vista IP 5X		cad	€ 56,02	42,39%		1,09%
	2	L.01.10.50.e		Doppio punto luce con canaline		cad	€ 74,39	31,92%		0,82%
	2	L.01.10.50.f		Doppio punto luce in traccia per ambienti controsoffittati		cad	€ 45,82	49,74%		1,27%
	2	L.01.10.50.g		Doppio punto luce funzionale a tenuta		cad	€ 76,76	30,93%		0,79%
	2	L.01.10.60		Impianto elettrico per edificio civile per ambiente fino a m² 16 completo di: -sistema di distribuzione con eventuali opere in tracce su muratura; -conduttori del tipo H07V-K o N07V-K di sezione minima di fase e di terra pari a mm² 1,5; -morsetti a mantello o con caratteristiche analoghe; conformi alle norme CEI e progettate ed eseguite in conformità del disposto della legge 46/90, incluse le opere murarie per l'apertura delle tracce, fori e quant'altro per il posizionamento e fissaggio dei pezzi, ogni onere compreso per dare l'opera compiuta a regola d'arte Per punto luce aggiuntivo al punto luce a interruttore 10/A
	2	L.01.10.60.a		Punto luce aggiuntivo con corrugato leggero		cad	€ 10,56	71,93%		1,84%
	2	L.01.10.60.b		Punto luce aggiuntivo con corrugato pesante		cad	€ 10,69	71,10%		1,82%
	2	L.01.10.60.c		Punto luce aggiuntivo in vista		cad	€ 12,77	67,69%		1,73%
	2	L.01.10.60.d		Punto luce aggiuntivo in vista IP 5X		cad	€ 13,35	64,75%		1,66%
	2	L.01.10.60.e		Punto luce aggiuntivo con canaline		cad	€ 19,16	45,11%		1,16%
	2	L.01.10.60.f		Punto luce aggiuntivo in traccia per controsoffittati		cad	€ 12,30	69,42%		1,78%
	2	L.01.10.60.g		Punto luce aggiuntivo funzionale a tenuta		cad	€ 20,66	41,85%		1,07%
	2	L.01.10.70		Impianto elettrico per edificio civile per ambiente di superficie oltre a m² 16 completo di: -sistema di distribuzione con eventuali opere in tracce su muratura; -conduttori del tipo H07V-K o N07V-K di sezione minima di fase e di terra pari a mm² 1,5; -morsetti a mantello o con caratteristiche analoghe; conformi alle norme CEI e progettate ed eseguite in conformità del disposto della legge 46/90, incluse le opere murarie per l'apertura delle tracce, fori e quant'altro per il posizionamento e fissaggio dei pezzi, ogni onere compreso per dare l'opera compiuta a regola d'arte Per punto luce aggiuntivo al punto luce a interruttore 10/A
	2	L.01.10.70.a		Punto luce aggiuntivo con corrugato leggero		cad	€ 12,23	71,44%		1,83%
	2	L.01.10.70.b		Punto luce aggiuntivo con corrugato pesante		cad	€ 12,41	70,43%		1,80%
	2	L.01.10.70.c		Punto luce aggiuntivo in vista		cad	€ 14,57	68,42%		1,75%
	2	L.01.10.70.d		Punto luce aggiuntivo in vista IP 5X		cad	€ 15,20	65,58%		1,68%
	2	L.01.10.70.e		Punto luce aggiuntivo con canaline		cad	€ 20,47	48,71%		1,25%
	2	L.01.10.70.f		Punto luce aggiuntivo in traccia per controsoffittati		cad	€ 13,75	69,10%		1,77%
	2	L.01.10.70.g		Punto luce aggiuntivo funzionale a tenuta		cad	€ 22,65	44,03%		1,13%
	2	L.01.10.80		Impianto elettrico per edificio civile per ambiente fino am² 16 completo di: -sistema di distribuzione con eventuali opere in tracce su muratura; -conduttori del tipo H07V-K o N07V-K di sezione minima di fase e di terra pari a mm² 1,5; -scatola di derivazione incassata da mm 104x66x48 con coperchio oppure se a vista da mm 100x100x50; -scatola portafrutto incassata a muro 3 posti oppure se a vista 2 posti da mm 66x82; -supporto 2 posti con viti vincolanti per scatola 3 posti; -frutto, serie commerciale; -placca in materiale plastico o metallo 2 posti per scatola 3 posti; -morsetti a mantello o con caratteristiche analoghe; conformi alle norme CEI e progettate ed eseguite in conformità del disposto della legge 46/90, incluse le opere murarie per l'apertura delle tracce, fori e quant'altro per il posizionamento e fissaggio dei pezzi, ogni onere compreso per dare l'opera compiuta a regola d'arte Per punto luce a commutatore 10 A
	2	L.01.10.80.a		Punto luce commutato con corrugato leggero		cad	€ 35,99	51,17%		1,31%
	2	L.01.10.80.b		Punto luce commutato con corrugato pesante		cad	€ 36,29	50,74%		1,30%
	2	L.01.10.80.c		Punto luce commutato in vista		cad	€ 44,58	45,80%		1,17%
	2	L.01.10.80.d		Punto luce commutato in vista IP 5X		cad	€ 48,52	42,08%		1,08%
	2	L.01.10.80.e		Punto luce commutato con canaline		cad	€ 61,35	33,28%		0,85%
	2	L.01.10.80.f		Punto luce commutato in traccia per controsoffittati		cad	€ 42,05	48,56%		1,24%
	2	L.01.10.80.g		Punto luce commutato funzionale a tenuta		cad	€ 64,56	31,63%		0,81%
	2	L.01.10.90		Impianto elettrico per edificio civile per ambiente di superficie oltre a m² 16 completo di: -sistema di distribuzione con eventuali opere in tracce su muratura; -conduttori del tipo H07V-K o N07V-K di sezione minima di fase e di terra pari a mm² 1,5; -scatola di derivazione incassata da mm 104x66x48 con coperchio oppure se a vista da mm 100x100x50; -scatola portafrutto incassata a muro 3 posti oppure se a vista 2 posti da mm 66x82; -supporto 2 posti con viti vincolanti per scatola 3 posti; -frutto, serie commerciale; -placca in materiale plastico o metallo 2 posti per scatola 3 posti; -morsetti a mantello o con caratteristiche analoghe; conformi alle norme CEI e progettate ed eseguite in conformità del disposto della legge 46/90, incluse le opere murarie per l'apertura delle tracce, fori e quant'altro per il posizionamento e fissaggio dei pezzi, ogni onere compreso per dare l'opera compiuta a regola d'arte Per punto luce a commutatore 10 A
	2	L.01.10.90.a		Punto luce commutato con corrugato leggero		cad	€ 41,31	52,86%		1,35%
	2	L.01.10.90.b		Punto luce commutato con corrugato pesante		cad	€ 41,79	52,26%		1,34%
	2	L.01.10.90.c		Punto luce commutato in vista		cad	€ 53,31	45,41%		1,16%
	2	L.01.10.90.d		Punto luce commutato in vista IP5X		cad	€ 55,67	43,49%		1,11%
	2	L.01.10.90.e		Punto luce commutato con canaline		cad	€ 72,53	33,38%		0,85%
	2	L.01.10.90.f		Punto luce commutato in traccia per controsoffittati		cad	€ 48,17	50,06%		1,28%
	2	L.01.10.90.g		Punto luce commutato funzionale a tenuta		cad	€ 79,77	30,35%		0,78%
	2	L.01.10.100		Impianto elettrico per edificio civile per ambiente fino a m² 16 completo di: -sistema di distribuzione con eventuali opere in tracce su muratura; -conduttori del tipo H07V-K o N07V-K di sezione minima di fase e di terra pari a mm² 1,5; -scatola di derivazione incassata da mm 104x66x48 con coperchio oppure se a vista da mm 100x100x50; -scatola portafrutto incassata a muro 3 posti oppure se a vista 1 posto da mm 66x82; -supporti con viti vincolanti per scatola 3 posti; -frutti, serie commerciale; -placche in materiale plastico o metallo 1 posti per scatola 3 posti; -morsetti a mantello o con caratteristiche analoghe; conformi alle norme CEI e progettate ed eseguite in conformità del disposto della legge 46/90, incluse le opere murarie per l'apertura delle tracce, fori e quant'altro per il posizionamento e fissaggio dei pezzi, ogni onere compreso per dare l'opera compiuta a regola d'arte Per punto luce a deviatore 10 A
	2	L.01.10.100.a		Punto luce a deviatore con corrugato leggero		cad	€ 45,69	51,96%		1,33%
	2	L.01.10.100.b		Punto luce a deviatore con corrugato pesante		cad	€ 46,29	51,30%		1,31%
	2	L.01.10.100.c		Punto luce a deviatore in vista		cad	€ 57,06	44,93%		1,15%
	2	L.01.10.100.d		Punto luce a deviatore in vista IP5X		cad	€ 63,63	40,29%		1,03%
	2	L.01.10.100.e		Punto luce a deviatore con canaline		cad	€ 83,30	30,78%		0,79%
	2	L.01.10.100.f		Punto luce a deviatore per ambienti controsoffittati		cad	€ 51,43	48,00%		1,23%
	2	L.01.10.100.g		Punto luce a deviatore funzionale a tenuta		cad	€ 87,41	29,33%		0,75%
	2	L.01.10.110		Impianto elettrico per edificio civile per ambientedi superficie oltre a m² 16 completo di: -sistema di distribuzione con eventuali opere in tracce su muratura; -conduttori del tipo H07V-K o N07V-K di sezione minima di fase e di terra pari a mm² 1,5; -scatola di derivazione incassata da mm 104x66x48 con coperchio oppure se a vista da mm 100x100x50; -scatola portafrutto incassata a muro 3 posti oppure se a vista 1 posto da mm 66x82; -supporti con viti vincolanti per scatola 3 posti; -frutti, serie commerciale; -placche in materiale plastico o metallo 1 posti per scatola 3 posti; -morsetti a mantello o con caratteristiche analoghe; conformi alle norme CEI e progettate ed eseguite in conformità del disposto della legge 46/90, incluse le opere murarie per l'apertura delle tracce, fori e quant'altro per il posizionamento e fissaggio dei pezzi, ogni onere compreso per dare l'opera compiuta a regola d'arte Per punto luce a deviatore 10 A
	2	L.01.10.110.a		Punto luce a deviatore con corrugato leggero		cad	€ 48,66	52,69%		1,35%
	2	L.01.10.110.b		Punto luce a deviatore con corrugato pesante		cad	€ 49,36	51,94%		1,33%
	2	L.01.10.110.c		Punto luce a deviatore in vista per ambienti		cad	€ 61,63	44,68%		1,14%
	2	L.01.10.110.d		Punto luce a deviatore in vista IP 5X		cad	€ 68,64	40,12%		1,03%
	2	L.01.10.110.e		Punto luce a deviatore con canaline		cad	€ 88,99	29,87%		0,76%
	2	L.01.10.110.f		Punto luce a deviatore per ambienti controsoffittati		cad	€ 54,31	48,09%		1,23%
	2	L.01.10.110.g		Punto luce a deviatore funzionale a tenuta		cad	€ 95,67	28,78%		0,74%
	2	L.01.10.120		Impianto elettrico per edificio civile per ambiente fino a m² 16 completo di: -sistema di distribuzione con eventuali opere in tracce su muratura; -conduttori del tipo H07V-K o N07V-K di sezione minima di fase e di terra pari a mm² 1,5; -scatola di derivazione incassata da mm 104x66x48 con coperchio oppure se a vista da mm 100x100x50; -scatola portafrutto incassata a muro 3 posti oppure se a vista 1 posto da mm 66x82; -supporti con viti vincolanti per scatola 3 posti; -frutti, serie commerciale; -placche in materiale plastico o metallo 1 posti per scatola 3 posti; -morsetti a mantello o con caratteristiche analoghe; conformi alle norme CEI e progettate ed eseguite in conformità del disposto della legge 46/90, incluse le opere murarie per l'apertura delle tracce, fori e quant'altro per il posizionamento e fissaggio dei pezzi, ogni onere compreso per dare l'opera compiuta a regola d'arte Per punto luce a deviatore e invertitore 10 A
	2	L.01.10.120.a		Punto luce a deviatore e invertitore corrugato leggero		cad	€ 71,46	49,83%		1,28%
	2	L.01.10.120.b		Punto luce a deviatore e invertitore corrugato pesante		cad	€ 72,39	49,19%		1,26%
	2	L.01.10.120.c		Punto luce a deviatore e invertitore in vista		cad	€ 85,97	44,17%		1,13%
	2	L.01.10.120.d		Punto luce a deviatore e invertitore in vista IP5X		cad	€ 98,31	38,63%		0,99%
	2	L.01.10.120.e		Punto luce a deviatore e invertitore con canaline		cad	€ 122,68	30,95%		0,79%
	2	L.01.10.120.f		Punto luce a deviatore e invertitore controsoffittati		cad	€ 78,91	46,93%		1,20%
	2	L.01.10.120.g		Punto luce a deviatore e invertitore funzionale a tenuta		cad	€ 127,69	29,74%		0,76%
	2	L.01.10.130		Impianto elettrico per edificio civile per ambiente di superficie oltre a m² 16 completo di: -sistema di distribuzione con eventuali opere in tracce su muratura; -conduttori del tipo H07V-K o N07V-K di sezione minima di fase e di terra pari a mm² 1,5; -scatola di derivazione incassata da mm 104x66x48 con coperchio oppure se a vista da mm 100x100x50; -scatola portafrutto incassata a muro 3 posti oppure se a vista 1 posto da mm 66x82; -supporti con viti vincolanti per scatola 3 posti; -frutti, serie commerciale; -placche in materiale plastico o metallo 1 posti per scatola 3 posti; -morsetti a mantello o con caratteristiche analoghe; conformi alle norme CEI e progettate ed eseguite in conformità del disposto della legge 46/90, incluse le opere murarie per l'apertura delle tracce, fori e quant'altro per il posizionamento e fissaggio dei pezzi, ogni onere compreso per dare l'opera compiuta a regola d'arte Per punto luce a deviatore e invertitore 10 A
	2	L.01.10.130.a		Punto luce a deviatore e invertitore corrugato leggero		cad	€ 74,47	49,73%		1,27%
	2	L.01.10.130.b		Punto luce a deviatore e invertitore corrugato pesante		cad	€ 75,66	48,95%		1,25%
	2	L.01.10.130.c		Punto luce a deviatore e invertitore in vista		cad	€ 93,51	44,67%		1,14%
	2	L.01.10.130.d		Punto luce a deviatore e invertitore in vista IP 5X		cad	€ 106,46	39,24%		1,01%
	2	L.01.10.130.e		Punto luce a deviatore e invertitore con canaline		cad	€ 136,94	30,51%		0,78%
	2	L.01.10.130.f		Punto luce a deviatore e invertitore per controsoffittati		cad	€ 84,05	47,45%		1,22%
	2	L.01.10.130.g		Punto luce a deviatore e invertitore funzionale a tenuta		cad	€ 140,11	29,82%		0,76%
	2	L.01.10.140		Impianto elettrico per edificio civile per ambiente fino a m² 16 completo di: -sistema di distribuzione con eventuali opere in tracce su muratura; -conduttori del tipo H07V-K o N07V-K di sezione minima di fase e di terra pari a mm² 1,5; -scatola di derivazione incassata da mm 104x66x48 con coperchio oppure se a vista da mm 100x100x50; -scatola portafrutto incassata a muro 3 posti oppure se a vista1 posto da mm 66x82; -supporto con viti vincolanti per scatola 3 posti; -frutto, serie commerciale; -placca in materiale plastico o metallo 1 posti per scatola 3 posti; -morsetti a mantello o con caratteristiche analoghe; conformi alle norme CEI e progettate ed eseguite in conformità del disposto della legge 46/90, incluse le opere murarie per l'apertura delle tracce, fori e quant'altro per il posizionamento e fissaggio dei pezzi, ogni onere compreso per dare l'opera compiuta a regola d'arte Per punto invertitore in più nel punto luce a deviatore e invertitore 10 A
	2	L.01.10.140.a		Punto invertitore in pi" con tubo corrugato leggero		cad	€ 29,61	48,09%		1,23%
	2	L.01.10.140.b		Punto invertitore in pi" con tubo corrugato pesante		cad	€ 29,91	47,61%		1,22%
	2	L.01.10.140.c		Punto invertitore in pi" in vista		cad	€ 29,48	53,16%		1,36%
	2	L.01.10.140.d		Punto invertitore in pi" in vista IP5X		cad	€ 40,14	39,04%		1,00%
	2	L.01.10.140.e		Punto invertitore in pi" con canaline		cad	€ 47,65	32,88%		0,84%
	2	L.01.10.140.f		Punto invertitore in pi" controsoffittati		cad	€ 34,15	44,49%		1,14%
	2	L.01.10.140.g		Punto invertitore in pi" funzionale a tenuta		cad	€ 54,30	28,86%		0,74%
	2	L.01.10.150		Impianto elettrico per edificio civile completo di: -sistema di distribuzione con eventuali opere in tracce su muratura; -conduttori del tipo H07V-K o N07V-K di sezione minima di fase e di terra pari a mm² 1,5; -scatola di derivazione incassata da mm 104x66x48 con coperchio oppure se a vista da mm 100x100x50; -scatola portafrutto incassata a muro 3 posti oppure se a vista 1 posto da mm 66x82; -supporto con viti vincolanti a scatola; -frutto, serie commerciale; -placca in materiale plastico o metallo; -morsetti a mantello o con caratteristiche analoghe; conformi alle norme CEI e progettate ed eseguite in conformità del disposto della legge 46/90, incluse le opere murarie per l'apertura delle tracce, fori e quant'altro per il posizionamento e fissaggio dei pezzi, ogni onere compreso per dare l'opera compiuta a regola d'arte Per punto presa 10 A
	2	L.01.10.150.a		Punto presa 10A con corrugato leggero		cad	€ 28,28	58,74%		1,50%
	2	L.01.10.150.b		Punto presa 10A con corrugato pesante		cad	€ 28,43	58,44%		1,50%
	2	L.01.10.150.c		Punto presa 10A in vista		cad	€ 33,50	52,44%		1,34%
	2	L.01.10.150.d		Punto presa 10A in vista IP 5X		cad	€ 36,36	48,32%		1,24%
	2	L.01.10.150.e		Punto presa 10A con canaline		cad	€ 39,07	44,96%		1,15%
	2	L.01.10.150.f		Punto presa 10A funzionale a tenuta		cad	€ 48,31	36,37%		0,93%
	2	L.01.10.160		Impianto elettrico per edificio civile completo di: -sistema di distribuzione con eventuali opere in tracce su muratura; -conduttori del tipo H07V-K o N07V-K di sezione minima di fase e di terra pari a mm² 1,5; -scatola portafrutto incassata a muro 3 posti oppure se a vista 1 posto da mm 66x82 -supporto con viti vincolanti a scatola; -frutto, serie commerciale; -placca in materiale plastico o metallo; -morsetti a mantello o con caratteristiche analoghe; conformi alle norme CEI e progettate ed eseguite in conformità del disposto della legge 46/90, incluse le opere murarie per l'apertura delle tracce, fori e quant'altro per il posizionamento e fissaggio dei pezzi, ogni onere compreso per dare l'opera compiuta a regola d'arte Per punto presa 10/A da derivazione di altro impianto
	2	L.01.10.160.a		Punto presa 10A da derivazione con corrugato leggero		cad	€ 22,98	57,87%		1,48%
	2	L.01.10.160.b		Punto presa 10A e da derivazione con corrugato pesante		cad	€ 23,07	57,64%		1,48%
	2	L.01.10.160.c		Punto presa 10A da derivazione in vista		cad	€ 25,72	55,36%		1,42%
	2	L.01.10.160.d		Punto presa 10A da derivazione in vista IP 5X		cad	€ 28,29	50,33%		1,29%
	2	L.01.10.160.e		Punto presa 10A da derivazione con canaline		cad	€ 29,05	49,02%		1,26%
	2	L.01.10.160.f		Punto presa 10A da derivazione funzionale a tenuta		cad	€ 34,35	41,46%		1,06%
	2	L.01.10.170		Impianto elettrico per edificio civile per ambiente fino a m² 16 completo di: -sistema di distribuzione con eventuali opere in tracce su muratura; -conduttori del tipo H07V-K o N07V-K di sezione minima di fase e di terra pari a mm² 2,5; -scatola di derivazione incassata da mm 104x66x48 con coperchio oppure se a vista da mm 100x100x50; -scatola portafrutto incassata a muro 3 posti oppure se a vista 1 posto da mm 66x82; -supporto con viti vincolanti a scatola; -frutto, serie commerciale; -placca in materiale plastico o metallo; -morsetti a mantello o con caratteristiche analoghe; conformi alle norme CEI e progettate ed eseguite in conformità del disposto della legge 46/90, incluse le opere murarie per l'apertura delle tracce, fori e quant'altro per il posizionamento e fissaggio dei pezzi, ogni onere compreso per dare l'opera compiuta a regola d'arte Per punto presa 10/A
	2	L.01.10.170.a		Punto presa 16A con corrugato leggero		cad	€ 31,91	56,54%		1,45%
	2	L.01.10.170.b		Punto presa 16A con corrugato pesante		cad	€ 32,35	55,78%		1,43%
	2	L.01.10.170.c		Punto presa 16A in vista		cad	€ 38,09	49,85%		1,28%
	2	L.01.10.170.d		Punto presa 16A in vista IP 5X		cad	€ 41,23	46,05%		1,18%
	2	L.01.10.170.e		Punto presa 16A con canaline		cad	€ 42,56	44,61%		1,14%
	2	L.01.10.170.f		Punto presa 16A funzionale a tenuta		cad	€ 53,82	35,28%		0,90%
	2	L.01.10.170.g		Punto presa CEE 16A 220V 2P+T		cad	€ 46,16	46,27%		1,19%
	2	L.01.10.170.h		Punto presa CEE 16A 220V 3P+T		cad	€ 53,68	42,46%		1,09%
	2	L.01.10.170.i		Punto presa CEE 16A 220V 3P+N+T		cad	€ 58,44	40,63%		1,04%
	2	L.01.10.170.j		Punto presa CEE 16A 380V 2P+T		cad	€ 49,46	43,19%		1,11%
	2	L.01.10.170.k		Punto presa CEE 16A 380V 3P+T		cad	€ 49,89	45,68%		1,17%
	2	L.01.10.170.l		Punto presa CEE 16A 380V 3P+N+T		cad	€ 54,63	43,46%		1,11%
	2	L.01.10.180		Impianto elettrico per edificio civile completo di: -sistema di distribuzione con eventuali opere in tracce su muratura; -conduttori del tipo H07V-K o N07V-K di sezione minima di fase e di terra pari a mm² 2,5; -scatola portafrutto incassata a muro 3 posti oppure se a vista 1 posto da mm 66x82; -supporto con viti vincolanti a scatola; -frutto, serie commerciale; -placca in materiale plastico o metallo; -morsetti a mantello o con caratteristiche analoghe; conformi alle norme CEI e progettate ed eseguite in conformità del disposto della legge 46/90, incluse le opere murarie per l'apertura delle tracce, fori e quant'altro per il posizionamento e fissaggio dei pezzi, ogni onere compreso per dare l'opera compiuta a regola d'arte Per punto presa 16/A da derivazione di altro impianto
	2	L.01.10.180.a		Punto presa 16/A da derivazione con corrugato leggero		cad	€ 27,00	56,28%		1,44%
	2	L.01.10.180.b		Punto presa 16/A da derivazione con corrugato pesante		cad	€ 27,28	55,70%		1,43%
	2	L.01.10.180.c		Punto presa 16/A da derivazione in vista		cad	€ 30,65	52,65%		1,35%
	2	L.01.10.180.d		Punto presa 16/A da derivazione in vista IP 5X		cad	€ 33,39	48,32%		1,24%
	2	L.01.10.180.e		Punto presa 16/A da derivazione con canaline		cad	€ 33,01	48,89%		1,25%
	2	L.01.10.180.f		Punto presa 16/A da derivazione funzionale a tenuta		cad	€ 40,01	40,34%		1,03%
	2	L.01.10.180.g		Punto presa da derivazione CEE 16/A 220V 2P+T		cad	€ 37,75	47,80%		1,22%
	2	L.01.10.180.h		Punto presa da derivazione CEE 16/A 220V 3P+T		cad	€ 45,71	43,63%		1,12%
	2	L.01.10.180.i		Punto presa da derivazione CEE 16/A 220V 3P+N+T		cad	€ 50,59	42,22%		1,08%
	2	L.01.10.180.j		Punto presa da derivazione CEE 16/A 380V 2P+T		cad	€ 41,04	43,96%		1,13%
	2	L.01.10.180.k		Punto presa da derivazione CEE 16/A 380V 3P+T		cad	€ 41,92	47,56%		1,22%
	2	L.01.10.180.l		Punto presa da derivazione CEE 16/A 380V 3P+N+T		cad	€ 46,77	45,67%		1,17%
	2	L.01.10.190		Impianto elettrico per edificio civile per ambiente fino a m² 16 completo di: -sistema di distribuzione con eventuali opere in tracce su muratura; -conduttori del tipo H07V-K o N07V-K di sezione minima di fase e di terra pari a mm² 2,5; -scatola di derivazione incassata da mm 104x66x48 con coperchio oppure se a vista da mm 100x100x50; -scatola portafrutto incassata a muro 3 posti oppure se a vista1 posto da mm 66x82; -supporto con viti vincolanti a scatola; -frutto, serie commerciale; -placca in materiale plastico o metallo; -morsetti a mantello o con caratteristiche analoghe; conformi alle norme CEI e progettate ed eseguite in conformità del disposto della legge 46/90, incluse le opere murarie per l'apertura delle tracce, fori e quant'altro per il posizionamento e fissaggio dei pezzi, ogni onere compreso per dare l'opera compiuta a regola d'arte Per punto presa bivalente 10/16A
	2	L.01.10.190.a		Punto presa bivalente 10/16A con corrugato leggero		cad	€ 32,39	55,71%		1,43%
	2	L.01.10.190.b		Punto presa bivalente 10/16A con corrugato pesante		cad	€ 32,81	54,99%		1,41%
	2	L.01.10.190.c		Punto presa bivalente 10/16A in vista		cad	€ 38,55	49,25%		1,26%
	2	L.01.10.190.d		Punto presa bivalente 10/16A in vista IP 5X		cad	€ 41,69	45,54%		1,17%
	2	L.01.10.190.e		Punto presa bivalente 10/16A con canaline		cad	€ 43,04	44,11%		1,13%
	2	L.01.10.190.f		Punto presa bivalente 10/16A funzionale a tenuta		cad	€ 56,77	33,44%		0,86%
	2	L.01.10.200		Impianto elettrico per edificio civile completo di: -sistema di distribuzione con eventuali opere in tracce su muratura; -conduttori del tipo H07V-K o N07V-K di sezione minima di fase e di terra pari a mm² 2,5; -scatola portafrutto incassata a muro 3 posti oppure se a vista 1 posto da mm 66x82; -supporto con viti vincolanti a scatola; -frutto, serie commerciale; -placca in materiale plastico o metallo; -morsetti a mantello o con caratteristiche analoghe; conformi alle norme CEI e progettate ed eseguite in conformità del disposto della legge 46/90, incluse le opere murarie per l'apertura delle tracce, fori e quant'altro per il posizionamento e fissaggio dei pezzi, ogni onere compreso per dare l'opera compiuta a regola d'arte Per punto presa bivalente 10/16A da derivazione di altro impianto
	2	L.01.10.200.a		Punto presa bivalente 10/16A da derivazione con corrugato leggero		cad	€ 27,46	55,32%		1,42%
	2	L.01.10.200.b		Punto presa bivalente 10/16A e da derivazione con corrugato pesante		cad	€ 27,77	54,72%		1,40%
	2	L.01.10.200.c		Punto presa bivalente 10/16A da derivazione in vista		cad	€ 31,11	51,87%		1,33%
	2	L.01.10.200.d		Punto presa bivalente 10/16A da derivazione in vista IP 5X		cad	€ 33,86	47,66%		1,22%
	2	L.01.10.200.e		Punto presa bivalente 10/16A da derivazione con canaline		cad	€ 33,48	48,20%		1,23%
	2	L.01.10.200.f		Punto presa bivalente 10/16A da derivazione funzionale a tenuta		cad	€ 40,47	39,87%		1,02%
	2	L.01.10.210		Impianto elettrico per edificio civile per ambiente fino a m² 16 completo di: -sistema di distribuzione con eventuali opere in tracce su muratura; -conduttori del tipo H07V-K o N07V-K di sezione minima di fase e di terra pari a mm² 2,5; -scatola di derivazione incassata da mm 104x66x48 con coperchio oppure se a vista da mm 100x100x50; -scatola portafrutto incassata a muro 3 posti oppure se a vista 2 posti da mm 66x82; -supporto con viti vincolanti a scatola; -frutto, serie commerciale; -placca in materiale plastico o metallo; -morsetti a mantello o con caratteristiche analoghe; conformi alle norme CEI e progettate ed eseguite in conformità del disposto della legge 46/90, incluse le opere murarie per l'apertura delle tracce, fori e quant'altro per il posizionamento e fissaggio dei pezzi, ogni onere compreso per dare l'opera compiuta a regola d'arte Per punto presa UNEL 10/16A
	2	L.01.10.210.a		Punto presa UNEL 10/16A con corrugato leggero		cad	€ 35,71	50,52%		1,29%
	2	L.01.10.210.b		Punto presa UNEL 10/16A con corrugato pesante		cad	€ 36,15	49,91%		1,28%
	2	L.01.10.210.c		Punto presa UNEL 10/16A in vista		cad	€ 39,96	47,51%		1,22%
	2	L.01.10.210.d		Punto presa UNEL 10/16A in vista IP 5X		cad	€ 42,88	44,28%		1,13%
	2	L.01.10.210.e		Punto presa UNEL 10/16A con canaline		cad	€ 44,45	42,71%		1,09%
	2	L.01.10.210.f		Punto presa UNEL 10/16A funzionale a tenuta		cad	€ 55,48	34,22%		0,88%
	2	L.01.10.220		Impianto elettrico per edificio civile completo di: -sistema di distribuzione con eventuali opere in tracce su muratura; -conduttori del tipo H07V-K o N07V-K di sezione minima di fase e di terra pari a mm² 2,5; -scatola portafrutto incassata a muro 3 posti oppure se a vista 2 posti da mm 66x82 -supporto con viti vincolanti a scatola; -frutto, serie commerciale; -placca in materiale plastico o metallo; -morsetti a mantello o con caratteristiche analoghe; conformi alle norme CEI e progettate ed eseguite in conformità del disposto della legge 46/90, incluse le opere murarie per l'apertura delle tracce, fori e quant'altro per il posizionamento e fissaggio dei pezzi, ogni onere compreso per dare l'opera compiuta a regola d'arte Per punto presa UNEL 10/16A da derivazione di altro impianto
	2	L.01.10.220.a		Punto presa UNEL 10/16A da derivazione con corrugato leggero		cad	€ 30,79	49,34%		1,26%
	2	L.01.10.220.b		Punto presa UNEL 10/16A da derivazione con corrugato pesante		cad	€ 31,09	48,87%		1,25%
	2	L.01.10.220.c		Punto presa UNEL 10/16A da derivazione in vista		cad	€ 32,51	49,63%		1,27%
	2	L.01.10.220.d		Punto presa UNEL 10/16A da derivazione in vista IP 5X		cad	€ 35,04	46,05%		1,18%
	2	L.01.10.220.e		Punto presa UNEL 10/16A da derivazione con canaline		cad	€ 34,87	46,27%		1,19%
	2	L.01.10.220.f		Punto presa UNEL 10/16A da derivazione funzionale a tenuta		cad	€ 41,65	38,74%		0,99%
	2	L.01.10.230		Impianto elettrico per edificio civile completo di: -sistema di distribuzione con eventuali opere in tracce su muratura; -conduttori del tipo H07V-K o N07V-K di sezione minima di fase e di terra pari a mm² 2,5; -scatola di derivazione incassata da mm 104x66x48 con coperchio oppure se a vista da mm 100x100x50; -scatola portafrutto incassata a muro 3 posti oppure se a vista 2 posti da mm 66x82; -supporto con viti vincolanti a scatola; -frutto, serie commerciale; -placca in materiale plastico o metallo; -morsetti a mantello o con caratteristiche analoghe; conformi alle norme CEI e progettate ed eseguite in conformità del disposto della legge 46/90, incluse le opere murarie per l'apertura delle tracce, fori e quant'altro per il posizionamento e fissaggio dei pezzi, ogni onere compreso per dare l'opera compiuta a regola d'arte Per doppio punto presa da 10/A e 16/A con alimentazione unica
	2	L.01.10.230.a		Doppio punto presa da 10/A e 16/A con corrugato leggero		cad	€ 37,64	50,44%		1,29%
	2	L.01.10.230.b		Doppio punto presa da 10/A e 16/A con corrugato pesante		cad	€ 38,08	49,86%		1,28%
	2	L.01.10.230.c		Doppio punto presa da 10/A e 16/A in vista		cad	€ 42,94	46,44%		1,19%
	2	L.01.10.230.d		Doppio punto presa da 10/A e 16/A in vista IP 5X		cad	€ 45,85	43,49%		1,11%
	2	L.01.10.230.e		Doppio punto presa da 10/A e 16/A con canaline		cad	€ 47,43	42,05%		1,08%
	2	L.01.10.230.f		Doppio punto presa da 10/A e 16/A funzionale a tenuta		cad	€ 60,92	32,73%		0,84%
	2	L.01.10.240		Impianto elettrico per edificio civile completo di: -sistema di distribuzione con eventuali opere in tracce su muratura; -conduttori del tipo H07V-K o N07V-K di sezione minima di fase e di terra pari a mm² 1.5 per 10 A e mm² 2.5 per 16A; -scatola di derivazione incassata da mm 104x66x48 con coperchio oppure se a vista da mm 100x100x50; -scatola portafrutto incassata a muro 3 posti oppure se a vista 2 posti da mm 66x82; -supporto con viti vincolanti a scatola; -frutto, serie commerciale; -placca in materiale plastico o metallo; -morsetti a mantello o con caratteristiche analoghe; conformi alle norme CEI e progettate ed eseguite in conformità del disposto della legge 46/90, incluse le opere murarie per l'apertura delle tracce, fori e quant'altro per il posizionamento e fissaggio dei pezzi, ogni onere compreso per dare l'opera compiuta a regola d'arte Per doppio punto presa da 10/A e 16/ A con alimentazione separate
	2	L.01.10.240.a		Doppio punto presa da 10/A e 16/A con corrugato leggero		cad	€ 51,17	55,68%		1,43%
	2	L.01.10.240.b		Doppio punto presa da 10/A e 16/A con corrugato pesante		cad	€ 51,76	55,05%		1,41%
	2	L.01.10.240.c		Doppio punto presa da 10/A e 16/A in vista		cad	€ 54,50	52,27%		1,34%
	2	L.01.10.240.d		Doppio punto presa da 10/A e 16/A in vista IP 5X		cad	€ 57,42	49,62%		1,27%
	2	L.01.10.240.e		Doppio punto presa da 10/A e 16/A con canaline		cad	€ 58,98	48,30%		1,24%
	2	L.01.10.240.f		Doppio punto presa da 10/A e 16/A funzionale a tenuta		cad	€ 72,49	39,31%		1,01%
	2	L.01.10.250		Impianto elettrico per edificio civile per ambiente fino a m² 16 completo di: -sistema di distribuzione con eventuali opere in tracce su muratura; -conduttori del tipo H07V-K o N07V-K di sezione minima di fase e di terra pari a mm² 2,5; -scatola di derivazione incassata da mm 104x66x48 con coperchio oppure se a vista da mm 100x100x50; -scatola portafrutto incassata a muro 3 posti oppure se a vista 3 posti da mm 99x82; -supporto con viti vincolanti a scatola; -frutto, serie commerciale; -placca in materiale plastico o metallo; -morsetti a mantello o con caratteristiche analoghe; conformi alle norme CEI e progettate ed eseguite in conformità del disposto della legge 46/90, incluse le opere murarie per l'apertura delle tracce, fori e quant'altro per il posizionamento e fissaggio dei pezzi, ogni onere compreso per dare l'opera compiuta a regola d'arte Per doppio punto presa-UNEL 10/16A e bivalente da 10/16A-con alimentazione unica
	2	L.01.10.250.a		Doppia presa - UNEL e Bivalente 10/16A - con corrugato leggero		cad	€ 42,42	44,76%		1,15%
	2	L.01.10.250.b		Doppia presa - UNEL e Bivalente 10/16A - con corrugato pesante		cad	€ 42,86	44,30%		1,13%
	2	L.01.10.250.c		Doppia presa - UNEL e Bivalente 10/16A - in vista		cad	€ 47,17	43,09%		1,10%
	2	L.01.10.250.d		Doppia presa - UNEL e Bivalente 10/16A - in vista IP 5X		cad	€ 50,94	39,90%		1,02%
	2	L.01.10.250.e		Doppia presa - UNEL e Bivalente 10/16A - con canaline		cad	€ 51,64	39,35%		1,01%
	2	L.01.10.250.f		Doppia presa - UNEL e Bivalente 10/16A funzionale a tenuta		cad	€ 63,53	31,99%		0,82%
	2	L.01.10.260		Impianto elettrico per edificio civile -sistema di distribuzione con eventuali opere in tracce su muratura; -conduttori del tipo H07V-K o N07V-K di sezione minima di fase e di terra pari a mm² 2,5; -scatola di derivazione incassata da mm 104x66x48 con coperchio oppure se a vista da mm 100x100x50; -scatola portafrutto incassata a muro 3 posti oppure se a vista 2 posti da mm 66x82; -supporto con viti vincolanti a scatola; -frutto, serie commerciale; -interruttore magnetotermico unipolare 16/A 220 V potere di interruzione 3000 A-250 V -placca in materiale plastico o metallo; -morsetti a mantello o con caratteristiche analoghe; conformi alle norme CEI e progettate ed eseguite in conformità del disposto della legge 46/90, incluse le opere murarie per l'apertura delle tracce, fori e quant'altro per il posizionamento e fissaggio dei pezzi, ogni onere compreso per dare l'opera compiuta a regola d'arte Per punto con magnetotermico e presa bivalente 10/16A
	2	L.01.10.260.a		Punto presa con magnetotermico e bivalente 10/16A in corrugato leggero		cad	€ 63,57	31,37%		0,80%
	2	L.01.10.260.b		Punto presa con magnetotermico e bivalente 10/16A in corrugato pesante		cad	€ 64,00	31,16%		0,80%
	2	L.01.10.260.c		Punto presa con magnetotermico e bivalente 10/16A in vista		cad	€ 68,87	30,34%		0,78%
	2	L.01.10.260.d		Punto presa con magnetotermico e bivalente 10/16A in vista IP 5X		cad	€ 71,78	29,11%		0,75%
	2	L.01.10.260.e		Punto presa con magnetotermico e bivalente 10/16A con canaline		cad	€ 73,35	28,49%		0,73%
	2	L.01.10.260.f		Punto presa con magnetotermico e bivalente 10/16A funzionale a tenuta		cad	€ 86,86	24,05%		0,62%
	2	L.01.10.270		Impianto elettrico per edificio civile -sistema di distribuzione con eventuali opere in tracce su muratura; -conduttori del tipo H07V-K o N07V-K di sezione minima di fase e di terra pari a mm² 2,5; -scatola di derivazione incassata da mm 104x66x48 con coperchio oppure se a vista da mm 100x100x50; -scatola portafrutto incassata a muro 3 posti oppure se a vista 3 posti da mm 99x82; -supporto con viti vincolanti a scatola; -frutto, serie commerciale; -interruttore differenziale salvavita bipolare 16/A 220 V potere di interruzione 3000 A-250 V 10 mA -placca in materiale plastico o metallo; -morsetti a mantello o con caratteristiche analoghe; conformi alle norme CEI e progettate ed eseguite in conformità del disposto della legge 46/90, incluse le opere murarie per l'apertura delle tracce, fori e quant'altro per il posizionamento e fissaggio dei pezzi, ogni onere compreso per dare l'opera compiuta a regola d'arte Per punto con differenziale salvavita e presa bivalente 10/16A
	2	L.01.10.270.a		Punto presa con salvavita e bivalente 10/16A in corrugato leggero		cad	€ 113,28	17,60%		0,45%
	2	L.01.10.270.b		Punto presa con salvavita e bivalente 10/16A in corrugato pesante		cad	€ 113,70	17,54%		0,45%
	2	L.01.10.270.c		Punto presa con salvavita e bivalente 10/16A in vista		cad	€ 119,84	17,43%		0,45%
	2	L.01.10.270.d		Punto presa con salvavita e bivalente 10/16A in vista IP 5X		cad	€ 123,61	16,90%		0,43%
	2	L.01.10.270.e		Punto presa con salvavita e bivalente 10/16A con canaline		cad	€ 124,33	16,81%		0,43%
	2	L.01.10.270.f		Punto presa con salvavita e bivalente 10/16A funzionale a tenuta		cad	€ 136,22	15,34%		0,39%
	2	L.01.10.280		Impianto elettrico per edificio civile -sistema di distribuzione con eventuali opere in tracce su muratura; -conduttori del tipo H07V-K o N07V-K di sezione minima di fase e di terra pari a mm² 2,5; -scatola di derivazione incassata da mm 104x66x48 con coperchio oppure se a vista da mm 100x100x50; -scatola portafrutto incassata a muro 3 posti oppure se a vista 2 posti da mm 66x82; -supporto con viti vincolanti a scatola; -presa 2P+T ad alveoli schermati interbloccata con grado di protezione 2.1 -interruttore magnetotermico 10/A 220 V potere di interruzione 3000 A-250 V -placca in materiale plastico o metallo; -morsetti a mantello o con caratteristiche analoghe; conformi alle norme CEI e progettate ed eseguite in conformità del disposto della legge 46/90, incluse le opere murarie per l'apertura delle tracce, fori e quant'altro per il posizionamento e fissaggio dei pezzi, ogni onere compreso per dare l'opera compiuta a regola d'arte Per punto con magnetotermico e presa 2P+T interbloccata ad alveoli schermati da 10/A
	2	L.01.10.280.a		Punto presa magnetotermico e interbloccata da 10A in corrugato leggero		cad	€ 66,45	28,57%		0,73%
	2	L.01.10.280.b		Punto presa magnetotermico e interbloccata da 10A in corrugato pesante		cad	€ 66,61	28,50%		0,73%
	2	L.01.10.280.c		Punto presa magnetotermico e interbloccata da 10A in vista		cad	€ 70,79	28,17%		0,72%
	2	L.01.10.280.d		Punto presa magnetotermico e interbloccata da 10A in vista IP 5X		cad	€ 73,42	27,16%		0,70%
	2	L.01.10.280.e		Punto presa magnetotermico e interbloccata da 10A con canaline		cad	€ 76,36	26,11%		0,67%
	2	L.01.10.280.f		Punto presa magnetotermico e interbloccata da 10A funzionale a tenuta		cad	€ 87,85	22,70%		0,58%
	2	L.01.10.290		Impianto elettrico per edificio civile -sistema di distribuzione con eventuali opere in tracce su muratura; -conduttori del tipo H07V-K o N07V-K di sezione minima di fase e di terra pari a mm² 2,5; -scatola di derivazione incassata da mm 104x66x48 con coperchio oppure se a vista da mm 100x100x50; -scatola portafrutto incassata a muro 3 posti oppure se a vista 2 posti da mm 66x82; -supporto con viti vincolanti a scatola; -presa 2P+T ad alveoli schermati interbloccata con grado di protezione 2.1 -interruttore magnetotermico 16/A 220 V potere di interruzione 3000 A-250 V -placca in materiale plastico o metallo; -morsetti a mantello o con caratteristiche analoghe; conformi alle norme CEI e progettate ed eseguite in conformità del disposto della legge 46/90, incluse le opere murarie per l'apertura delle tracce, fori e quant'altro per il posizionamento e fissaggio dei pezzi, ogni onere compreso per dare l'opera compiuta a regola d'arte Per punto con magnetotermico e presa 2P+T interbloccata ad alveoli schermati da 16/A
	2	L.01.10.290.a		Punto presa magnetotermico e interbloccata da 16A in corrugato leggero		cad	€ 72,27	27,59%		0,71%
	2	L.01.10.290.b		Punto presa magnetotermico e interbloccata da 16A in corrugato pesante		cad	€ 72,70	27,43%		0,70%
	2	L.01.10.290.c		Punto presa magnetotermico e interbloccata da 16A in vista		cad	€ 77,55	26,94%		0,69%
	2	L.01.10.290.d		Punto presa magnetotermico e interbloccata da 16A in vista IP 5X		cad	€ 80,48	25,96%		0,66%
	2	L.01.10.290.e		Punto presa magnetotermico e interbloccata da 16A con canaline		cad	€ 82,05	25,46%		0,65%
	2	L.01.10.290.f		Punto presa magnetotermico e interbloccata da 16A funzionale a tenuta		cad	€ 95,55	21,87%		0,56%
	2	L.01.10.300		Impianto elettrico per edificio civile -sistema di distribuzione con eventuali opere in tracce su muratura; -conduttori del tipo H07V-K o N07V-K di sezione minima di fase e di terra pari a mm² 1,5; -scatola di derivazione incassata da mm 104x66x48 con coperchio oppure se a vista da mm 100x100x50; -scatola portafrutto incassata a muro 3 posti oppure se a vista 3 posti da mm 99x82; -supporto con viti vincolanti a scatola; -presa 2P+T ad alveoli schermati interbloccata con grado di protezione 2.1 -interruttore magnetotermico differenziale salvavita 10/A 220 V potere di interruzione 3000 A-250 V 10 mA -placca in materiale plastico o metallo; -morsetti a mantello o con caratteristiche analoghe; conformi alle norme CEI e progettate ed eseguite in conformità del disposto della legge 46/90, incluse le opere murarie per l'apertura delle tracce, fori e quant'altro per il posizionamento e fissaggio dei pezzi, ogni onere compreso per dare l'opera compiuta a regola d'arte Per punto con salvavita e presa 2P+T interbloccata ad alveoli schermati da 10/A
	2	L.01.10.300.a		Punto presa salvavita e interbloccata da 10A in corrugato leggero		cad	€ 110,84	18,85%		0,48%
	2	L.01.10.300.b		Punto presa salvavita e interbloccata da 10A in corrugato pesante		cad	€ 111,01	18,82%		0,48%
	2	L.01.10.300.c		Punto presa salvavita e interbloccata da 10A in vista		cad	€ 116,32	18,69%		0,48%
	2	L.01.10.300.d		Punto presa salvavita e interbloccata da 10A in vista IP 5X		cad	€ 119,82	18,15%		0,46%
	2	L.01.10.300.e		Punto presa salvavita e interbloccata da 10A con canaline		cad	€ 121,40	17,59%		0,45%
	2	L.01.10.300.f		Punto presa salvavita e interbloccata da 10A funzionale a tenuta		cad	€ 134,24	16,20%		0,41%
	2	L.01.10.310		Impianto elettrico per edificio civile -sistema di distribuzione con eventuali opere in tracce su muratura; -conduttori del tipo H07V-K o N07V-K di sezione minima di fase e di terra pari a mm² 2,5; -scatola di derivazione incassata da mm 104x66x48 con coperchio oppure se a vista da mm 100x100x50; -scatola portafrutto incassata a muro 3 posti oppure se a vista 3 posti da mm 99x82; -supporto con viti vincolanti a scatola; -presa 2P+T ad alveoli schermati interbloccata con grado di protezione 2.1 -interruttore magnetotermico differenziale salvavita 16/A 220 V potere di interruzione 3000 A-250 V 10 mA -placca in materiale plastico o metallo; -morsetti a mantello o con caratteristiche analoghe; conformi alle norme CEI e progettate ed eseguite in conformità del disposto della legge 46/90, incluse le opere murarie per l'apertura delle tracce, fori e quant'altro per il posizionamento e fissaggio dei pezzi, ogni onere compreso per dare l'opera compiuta a regola d'arte Per punto con salvavita e presa 2P+T interbloccata ad alveoli schermati da 16/A
	2	L.01.10.310.a		Punto presa salvavita e interbloccata da 16A in corrugato leggero		cad	€ 116,32	18,77%		0,48%
	2	L.01.10.310.b		Punto presa salvavita e interbloccata da 16A in corrugato pesante		cad	€ 116,75	18,70%		0,48%
	2	L.01.10.310.c		Punto presa salvavita e interbloccata da 16A in vista		cad	€ 122,40	18,31%		0,47%
	2	L.01.10.310.d		Punto presa salvavita e interbloccata da 16A in vista IP 5X		cad	€ 126,18	17,76%		0,45%
	2	L.01.10.310.e		Punto presa salvavita e interbloccata da 16A con canaline		cad	€ 126,76	17,60%		0,45%
	2	L.01.10.310.f		Punto presa salvavita e interbloccata da 16A funzionale a tenuta		cad	€ 138,77	16,15%		0,41%
	2	L.01.10.320		Impianto elettrico per edificio civile completo di: -sistema di distribuzione con eventuali opere in tracce su muratura calcolato per m 6; -conduttori del tipo H07V-K o N07V-K di sezione minima di fase e di terra pari a mm² 1,5; -scatola di derivazione incassata da mm 104x66x48 con coperchio oppure se a vista da mm 100x100x50; -scatola portafrutto incassata a muro 3 posti oppure se a vista da mm 66x82; -supporto 1 posto con viti vincolanti per scatola 3 posti; -frutto, serie commerciale; -placca in materiale plastico o metallo1 posto per scatola 3 posti; -morsetti a mantello o con caratteristiche analoghe; conformi alle norme CEI e progettate ed eseguite in conformità del disposto della legge 46/90, incluse le opere murarie per l'apertura delle tracce, fori e quant'altro per il posizionamento e fissaggio dei pezzi, ogni onere compreso per dare l'opera compiuta a regola d'arte Per punto luce a interruttore 10/A
	2	L.01.10.320.a		Punto pulsante sotto traccia		cad	€ 34,73	61,50%		1,57%
	2	L.01.10.320.b		Punto pulsante a vista		cad	€ 46,23	51,36%		1,32%
	2	L.01.10.320.c		Punto pulsante a vista IP5X		cad	€ 48,80	48,65%		1,25%
	2	L.01.10.320.d		Punto pulsante con canaline		cad	€ 62,46	38,01%		0,97%
	2	L.01.10.320.e		Punto pulsante a tirante sotto traccia		cad	€ 38,34	55,72%		1,43%
	2	L.01.10.320.f		Punto pulsante a tirante a vista		cad	€ 49,83	47,65%		1,22%
	2	L.01.10.320.g		Punto pulsante a tirante a vista IP5X		cad	€ 52,42	45,29%		1,16%
	2	L.01.10.320.h		Punto pulsante a tirante con canaline		cad	€ 66,07	35,94%		0,92%
	2	L.01.10.330		Impianto elettrico per edificio civile -sistema di distribuzione con eventuali opere in tracce su muratura; -conduttori coassiale con carico di resistenza pari a 75 Ohm/km a 20° C isolamento con guaina di PVC di colore bianco; -scatola di derivazione in linea montante a distanza non superiore a m 5 (pagata a parte); -scatola portafrutto incassata a muro 3 posti oppure se a vista 1 posto da mm 66x82; -supporto con viti vincolanti a scatola; -presa coassiale derivata di diametro mm 9.5- per impianti di antenna singoli o collettivi TV UHF/VHF -placca in materiale plastico o metallo; conformi alle norme CEI e progettate ed eseguite in conformità del disposto della legge 46/90, incluse le opere murarie per l'apertura delle tracce, fori e quant'altro per il posizionamento e fissaggio dei pezzi, ogni onere compreso per dare l'opera compiuta a regola d'arte Per punto presa TV con impianto derivato
	2	L.01.10.330.a		Posa di presa TV derivata con tubo corrugato leggero		cad	€ 27,37	52,03%		1,33%
	2	L.01.10.330.b		Posa di presa TV derivata con tubo corrugato pesante		cad	€ 30,71	46,37%		1,19%
	2	L.01.10.330.c		Posa di presa TV derivata con tubo rigido pesante		cad	€ 33,33	45,58%		1,17%
	2	L.01.10.330.d		Posa di presa TV derivata con canaline		cad	€ 42,90	32,06%		0,82%
	2	L.01.10.340		Impianto elettrico per edificio civile -sistema di distribuzione con eventuali opere in tracce su muratura (pagato a parte); -conduttori coassiale con carico di resistenza pari a 75 Ohm/km a 20° C isolamento con guaina di PVC di colore bianco (pagato a parte); -scatola portafrutto incassata a muro; -supporto con viti vincolanti a scatola; -presa coassiale passante schermata di diametro mm 9.5- per impianti di antenna singoli o collettivi TV UHF/VHF -placca in materiale plastico o metallo; conformi alle norme CEI e progettate ed eseguite in conformità del disposto della legge 46/90, incluse le opere murarie per l'apertura delle tracce, fori e quant'altro per il posizionamento e fissaggio dei pezzi, ogni onere compreso per dare l'opera compiuta a regola d'arte Per punto presa TV con impianto passante
	2	L.01.10.340.a		Posa di presa TV passante con sistema di distribuzione in traccia		cad	€ 22,45	31,72%		0,81%
	2	L.01.10.340.b		Posa di presa TV passante con sistema di distribuzione esterno		cad	€ 21,32	30,14%		0,77%
	2	L.01.10.350		Impianto elettrico per edificio civile -sistema di distribuzione con eventuali opere in tracce su muratura (pagato a parte); -cavetto telefonico con guaina in PVC e conduttori di rame rigido ricotto di diametro mm 0.6 ; -scatola di derivazione in linea montante a distanza non superiore a m 5 (pagata a parte); -scatola portafrutto incassata a muro 3 posti oppure se a vista 1 posto da mm 66x82; -supporto con viti vincolanti a scatola; -presa telefonica con contatto di interruzione della linea a valle -placca in materiale plastico o metallo; conformi alle norme CEI e progettate ed eseguite in conformità del disposto della legge 46/90, incluse le opere murarie per l'apertura delle tracce, fori e quant'altro per il posizionamento e fissaggio dei pezzi, ogni onere compreso per dare l'opera compiuta a regola d'arte Per punto presa telefonica
	2	L.01.10.350.a		Posa di presa telefonica in tubo corrugato leggero		cad	€ 24,58	50,21%		1,29%
	2	L.01.10.350.b		Posa di presa telefonica in tubo corrugato pesante		cad	€ 24,97	47,74%		1,22%
	2	L.01.10.350.c		Posa di presa telefonica in tubo rigido pesante		cad	€ 28,35	46,91%		1,20%
	2	L.01.10.350.d		Posa di presa telefonica in canalina		cad	€ 38,09	32,41%		0,83%
	2	L.01.10.360		Impianto elettrico per edificio civile -connessione al sistema di distribuzione (quest'ultimo pagato a parte); -scatola portafrutto incassata a muro 3 posti oppure se a vista 1 posto da mm 66x82; -supporto con viti vincolanti a scatola; -presa telefonica / EDP -placca in materiale plastico o metallo; conformi alle norme CEI e progettate ed eseguite in conformità del disposto della legge 46/90, incluse le opere murarie per l'apertura delle tracce, fori e quant'altro per il posizionamento e fissaggio dei pezzi, ogni onere compreso per dare l'opera compiuta a regola d'arte Per punto presa telefonica/EDP
	2	L.01.10.360.a		Posa di presa RJ12 collegata ad impianto sotto traccia		cad	€ 18,94	37,60%		0,96%
	2	L.01.10.360.b		Posa di presa RJ12 collegata ad impianto a vista		cad	€ 20,70	41,26%		1,06%
	2	L.01.10.360.c		Posa di presa MMJ collegata ad impianto sotto traccia		cad	€ 19,85	35,87%		0,92%
	2	L.01.10.360.d		Posa di presa MMJ collegata ad impianto a vista		cad	€ 21,61	39,52%		1,01%
	2	L.01.10.360.e		Posa di presa RJ45 collegata ad impianto sotto traccia		cad	€ 20,70	34,40%		0,88%
	2	L.01.10.360.f		Posa di presa RJ45 collegata ad impianto a vista		cad	€ 22,45	38,04%		0,97%
	2	L.01.10.370		Impianto elettrico per edificio civile -connessione al sistema di distribuzione (quest'ultimo pagato a parte); -scatola portafrutto incassata a muro 3 posti oppure se a vista 1 posto da mm 66x82; -supporto con viti vincolanti a scatola; -apparecchio accessorio -placca in materiale plastico o metallo; conformi alle norme CEI e progettate ed eseguite in conformità del disposto della legge 46/90, incluse le opere murarie per l'apertura delle tracce, fori e quant'altro per il posizionamento e fissaggio dei pezzi, ogni onere compreso per dare l'opera compiuta a regola d'arte Per punto presa telefonica/EDP
	2	L.01.10.370.a		Posa di regolatore di tensione ad effetto dimmer		cad	€ 52,76	18,01%		0,46%
	2	L.01.10.370.b		Posa di regolatore continuo di luminositO		cad	€ 26,82	35,43%		0,91%
	2	L.01.10.370.c		Posa di programmatore settimanale per 4 cicli giornalieri con display		cad	€ 152,77	9,95%		0,25%
	2	L.01.10.370.d		Posa di termostato elettronico per ambiente		cad	€ 93,10	15,30%		0,39%
	2	L.01.10.370.e		Posa di rilevatore di fumo		cad	€ 138,16	10,31%		0,26%
	2	L.01.10.370.f		Posa di rilevatore di gas metano		cad	€ 140,25	10,15%		0,26%
	2	L.01.10.370.g		Posa di ripetitore di segnale per rilevatore di gas e fumo		cad	€ 63,75	22,34%		0,57%
	2	L.01.10.380		Impianto elettrico per edificio civile -sistema di distribuzione con eventuali opere in tracce su muratura; -cavo N07V-K ; -scatola di derivazione; -scatola portafrutto incassata a muro 3 posti oppure se a vista 1 posto da mm 66x82; -supporto con viti vincolanti a scatola; -suoneria da parete a 12 V conforme alle CEI 14-6 e CEI 64-8 con cassa armonica in resina -placca in materiale plastico o metallo; conformi alle norme CEI e progettate ed eseguite in conformità del disposto della legge 46/90, incluse le opere murarie per l'apertura delle tracce, fori e quant'altro per il posizionamento e fissaggio dei pezzi, ogni onere compreso per dare l'opera compiuta a regola d'arte Per suoneria da parete
	2	L.01.10.380.a		Suonerie da parete da 12 V 15 VA		cad	€ 61,56	32,39%		0,83%
	2	L.01.10.380.b		Suonerie da parete da 220 V		cad	€ 45,92	39,29%		1,01%
	2	L.01.10.390		Fornitura e posa in opera di suonerie in bronzo tipo modulari da 8 VA, corredate di accessori per l'installazione su scatola per impianto di caposcala con tensione di impianto a 12 V realizzata in conformità alle norme CEI 14-6 e BTS (norme CEI 64-8), oppure a 220 V in conformità delle norme CEI 64-8, compreso ogni onere per il fissaggio completo, anche quello delle placche, ma escluso il costo di queste ultime
	2	L.01.10.390.a		Suonerie modulari da 12 V 8 VA		cad	€ 62,37	33,50%		0,86%
	2	L.01.10.390.b		Suonerie modulari da 220 V		cad	€ 49,77	38,15%		0,98%
	2	L.01.20		DORSALI E MONTANTI
	2	L.01.20.10		Impianto elettrico per dorsali in civili abitazione completo di: -sistema di distribuzione con eventuali opere in tracce su muratura -conduttori del tipo H07V-K o N07V-K di sezione adeguata di fase e di terra -scatola di derivazione di misure adeguate -morsetti a mantello o con caratteristiche analoghe conformi alle norme CEI e progettate ed eseguite in conformità del disposto della legge 46/90, incluse le opere murarie per l'apertura delle tracce, fori e quant'altro per il posizionamento e fissaggio dei pezzi, ogni onere compreso per dare l'opera compiuta a regola d'arte
	2	L.01.20.10.a		Dorsale con cavo 2 x 1,5 mm²+ T in tubo corrugato pesante di PVC		m	€ 7,45	70,10%		1,80%
	2	L.01.20.10.b		Dorsale con cavo 2 x 2,5 mm²+ T in tubo corrugato pesante di PVC		m	€ 7,75	67,38%		1,73%
	2	L.01.20.10.c		Dorsale con cavo 2 x 4 mm² + T in tubo corrugato pesante di PVC		m	€ 9,36	65,89%		1,69%
	2	L.01.20.10.d		Dorsale con cavo 2 x 6 mm²+ T in tubo corrugato pesante di PVC		m	€ 9,77	63,10%		1,62%
	2	L.01.20.10.e		Dorsale con cavo 2 x 10 mm²+ T in tubo corrugato pesante di PVC		m	€ 12,86	59,07%		1,51%
	2	L.01.20.10.f		Dorsale con cavo 2 x 1,5 mm² + T in tubo a vista		m	€ 10,70	62,21%		1,59%
	2	L.01.20.10.g		Dorsale con cavo 2 x 2,5 mm² + T in tubo a vista		m	€ 11,19	59,44%		1,52%
	2	L.01.20.10.h		Dorsale con cavo 2 x 4 mm² + T in tubo a vista		m	€ 13,04	58,27%		1,49%
	2	L.01.20.10.i		Dorsale con cavo 2 x 6 mm² + T in tubo a vista		m	€ 13,45	56,47%		1,45%
	2	L.01.20.10.j		Dorsale con cavo 2 x 10 mm² + T in tubo a vista		m	€ 16,14	52,92%		1,36%
	2	L.01.20.10.k		Dorsale con cavo 2 x 1,5 mm² + T in tubo a vista IP 5x		m	€ 11,24	59,17%		1,52%
	2	L.01.20.10.l		Dorsale con cavo 2 x 2,5 mm² + T in tubo a vista IP 5x		m	€ 11,97	55,58%		1,42%
	2	L.01.20.10.m		Dorsale con cavo 2 x 4 mm² + T in tubo a vista IP 5x		m	€ 13,98	54,34%		1,39%
	2	L.01.20.10.n		Dorsale con cavo 2 x 6 mm² + T in tubo a vista IP 5x		m	€ 14,39	52,81%		1,35%
	2	L.01.20.10.o		Dorsale con cavo 2 x 10 mm²+ T in tubo a vista IP 5x		m	€ 17,48	48,84%		1,25%
	2	L.01.20.10.p		Dorsale con cavo 2 x 1,5 mm²+ T in canaline		m	€ 12,86	47,95%		1,23%
	2	L.01.20.10.q		Dorsale con cavo 2 x 2,5 mm² + T in canaline		m	€ 13,02	47,37%		1,21%
	2	L.01.20.10.r		Dorsale con cavo 2 x 4 mm² + T in canaline		m	€ 15,97	44,58%		1,14%
	2	L.01.20.10.s		Dorsale con cavo 2 x 6 mm² + T in canaline		m	€ 16,38	43,48%		1,11%
	2	L.01.20.10.t		Dorsale con cavo 2 x 10 mm²+ T in canaline		m	€ 23,18	36,84%		0,94%
	2	L.01.20.20		Impianto elettrico per colonne montanti completo di: -sistema di distribuzione con eventuali opere in tracce su muratura; -conduttori del tipo H07V-K o N07V-K di sezione adeguata, di fase e di terra; -scatola di derivazione di misure adeguate; -morsetti a mantello o con caratteristiche analoghe; conformi alle norme CEI e progettate ed eseguite in conformità del disposto della legge 46/90, incluse le opere murarie per l'apertura delle tracce, fori e quant'altro per il posizionamento e fissaggio dei pezzi, ogni onere compreso per dare l'opera compiuta a regola d'arte
	2	L.01.20.20.a		Montante con cavo 2 x 4 mm² + T in tubo corrugato pesante di PVC		m	€ 8,81	64,71%		1,66%
	2	L.01.20.20.b		Montante con cavo 2 x 6 mm² + T in tubo corrugato pesante di PVC		m	€ 9,23	61,73%		1,58%
	2	L.01.20.20.c		Montante con cavo 2 x 10 mm²+ T in tubo corrugato pesante di PVC		m	€ 11,76	56,56%		1,45%
	2	L.01.20.20.d		Montante con cavo 2 x 16 mm² + T in tubo corrugato pesante di PVC		m	€ 13,27	50,16%		1,28%
	2	L.01.20.20.e		Montante con cavo 2 x 4 mm²+ T in tubo a vista		m	€ 12,49	57,01%		1,46%
	2	L.01.20.20.f		Montante con cavo 2 x 6 mm²+ T in tubo a vista		m	€ 12,90	55,18%		1,41%
	2	L.01.20.20.g		Montante con cavo 2 x 10 mm² + T in tubo a vista		m	€ 16,46	49,06%		1,26%
	2	L.01.20.20.h		Montante con cavo 2 x 16 mm² + T in tubo a vista		m	€ 17,98	44,90%		1,15%
	2	L.01.20.20.i		Montante con cavo 2 x 4 mm²+ T in tubo a vista IP 5x		m	€ 13,32	53,46%		1,37%
	2	L.01.20.20.j		Montante con cavo 2 x 6 mm²+ T in tubo a vista IP 5x		m	€ 13,74	51,81%		1,33%
	2	L.01.20.20.k		Montante con cavo 2 x 10 mm² + T in tubo a vista IP 5x		m	€ 17,71	45,58%		1,17%
	2	L.01.20.20.l		Montante con cavo 2 x 16 mm² + T in tubo a vista IP 5x		m	€ 19,23	41,99%		1,08%
	2	L.01.20.20.m		Montante con cavo 2 x 4 mm² + T in canaline		m	€ 15,03	44,28%		1,13%
	2	L.01.20.20.n		Montante con cavo 2 x 6 mm²+ T in canaline		m	€ 15,43	43,12%		1,10%
	2	L.01.20.20.o		Montante con cavo 2 x 10 mm² + T in canaline		m	€ 22,30	36,20%		0,93%
	2	L.01.20.20.p		Montante con cavo 2 x 16 mm² + T in canaline		m	€ 23,81	33,91%		0,87%
	2	L.01.20.30		Impianto elettrico per colonne montanti multiple per un numero massimo fino a 6 utenze completo di: -sistema di distribuzione con eventuali incidenze per opere in tracce su muratura; -conduttori del tipo H07V-K o N07V-K di sezione adeguata, di linea; -scatola di derivazione di misure adeguate; -morsetti a mantello o con caratteristiche analoghe; conformi alle norme CEI e progettate ed eseguite in conformità del disposto della legge 46/90, incluse le opere murarie per l'apertura delle tracce, fori e quant'altro per il posizionamento e fissaggio dei pezzi, ogni onere compreso per dare l'opera compiuta a regola d'arte Cadauna per montante di utenza per metro lineare
	2	L.01.20.30.a		Montante con cavo 2 x 4 mm² in tubo corrugato pesante di PVC		m	€ 6,40	66,83%		1,71%
	2	L.01.20.30.b		Montante con cavo 2 x 6 mm² in tubo corrugato pesante di PVC		m	€ 6,71	63,83%		1,63%
	2	L.01.20.30.c		Montante con cavo 2 x 10 mm² in tubo corrugato pesante di PVC		m	€ 8,41	59,31%		1,52%
	2	L.01.20.30.d		Montante con cavo 2 x 16 mm² in tubo corrugato pesante di PVC		m	€ 9,41	52,97%		1,36%
	2	L.01.20.30.e		Montante con cavo 2 x 4 mm² in canaline		m	€ 8,75	56,99%		1,46%
	2	L.01.20.30.f		Montante con cavo 2 x 6 mm²in canaline		m	€ 9,01	55,35%		1,42%
	2	L.01.20.30.g		Montante con cavo 2 x 10 mm² in canaline		m	€ 12,38	49,12%		1,26%
	2	L.01.20.30.h		Montante con cavo 2 x 16 mm² in canaline		m	€ 13,37	45,50%		1,17%
	2	L.01.20.40		Impianto elettrico per colonne montanti multiple per un numero superiore a 6 utenze completo di: -sistema di distribuzione con eventuali incidenze per opere in tracce su muratura; -conduttori del tipo H07V-K o N07V-K di sezione adeguata, di linea; -scatola di derivazione di misure adeguate; -morsetti a mantello o con caratteristiche analoghe; conformi alle norme CEI e progettate ed eseguite in conformità del disposto della legge 46/90, incluse le opere murarie per l'apertura delle tracce, fori e quant'altro per il posizionamento e fissaggio dei pezzi, ogni onere compreso per dare l'opera compiuta a regola d'arte Cadauna per montante di utenza per metro lineare
	2	L.01.20.40.a		Montante con cavo 2 x 4 mm² in tubo corrugato pesante di PVC		m	€ 5,17	64,13%		1,64%
	2	L.01.20.40.b		Montante con cavo 2 x 6 mm² in tubo corrugato pesante di PVC		m	€ 5,47	60,61%		1,55%
	2	L.01.20.40.c		Montante con cavo 2 x 10 mm² in tubo corrugato pesante di PVC		m	€ 7,49	57,12%		1,46%
	2	L.01.20.40.d		Montante con cavo 2 x 16 mm² in tubo corrugato pesante di PVC		m	€ 8,48	50,49%		1,29%
	2	L.01.20.40.e		Montante con cavo 2 x 4 mm² in canaline		m	€ 7,34	58,33%		1,49%
	2	L.01.20.40.f		Montante con cavo 2 x 6 mm² in canaline		m	€ 7,64	56,04%		1,44%
	2	L.01.20.40.g		Montante con cavo 2 x 10 mm² in canaline		m	€ 10,75	50,82%		1,30%
	2	L.01.20.40.h		Montante con cavo 2 x 16 mm² in canaline		m	€ 11,74	46,51%		1,19%
	2	L.01.20.50		Impianto elettrico per colonne montanti per rete di terra per un numero massimo di 6 utenze completo di: -sistema di distribuzione con eventuali incidenze per opere in tracce su muratura; -conduttore del tipo giallo verde H07V-K o N07V-K di sezione adeguata; -scatola di derivazione di misure adeguate; -morsetti a mantello o con caratteristiche analoghe; conformi alle norme CEI e progettate ed eseguite in conformità del disposto della legge 46/90, incluse le opere murarie per l'apertura delle tracce, fori e quant'altro per il posizionamento e fissaggio dei pezzi, ogni onere compreso per dare l'opera compiuta a regola d'arte Cadauna per montante di utenza per metro lineare
	2	L.01.20.50.a		Montante per terra con cavo da 4 mm² in tubo corrugato pesante di PVC		m	€ 5,85	64,89%		1,66%
	2	L.01.20.50.b		Montante per terra con cavo da 6 mm² in tubo corrugato pesante di PVC		m	€ 5,62	67,53%		1,73%
	2	L.01.20.50.c		Montante per terra con cavo da 10 mm²in tubo corrugato pesante di PVC		m	€ 6,73	63,64%		1,63%
	2	L.01.20.50.d		Montante per terra con cavo da 16 mm² in tubo corrugato pesante di PVC		m	€ 7,34	58,33%		1,49%
	2	L.01.20.50.e		Montante per terra con cavo da 4 mm² in canaline		m	€ 7,77	55,07%		1,41%
	2	L.01.20.50.f		Montante per terra con cavo da 6 mm² in canaline		m	€ 7,89	54,27%		1,39%
	2	L.01.20.50.g		Montante per terra con cavo da 10 mm² in canaline		m	€ 9,67	51,55%		1,32%
	2	L.01.20.50.h		Montante per terra con cavo da 16 mm² in canaline		m	€ 10,14	49,18%		1,26%
	2	L.01.20.60		Impianto elettrico per colonne montanti per rete di terra per un numero superiore a 6 utenze completo di: -sistema di distribuzione con eventuali incidenze per opere in tracce su muratura; -conduttore del tipo giallo verde H07V-K o N07V-K di sezione adeguata; -scatola di derivazione di misure adeguate; -morsetti a mantello o con caratteristiche analoghe; conformi alle norme CEI e progettate ed eseguite in conformità del disposto della legge 46/90, incluse le opere murarie per l'apertura delle tracce, fori e quant'altro per il posizionamento e fissaggio dei pezzi, ogni onere compreso per dare l'opera compiuta a regola d'arte Cadauna per montante di utenza per metro lineare
	2	L.01.20.60.a		Montante per terra con cavo da 4 mm² in tubo corrugato pesante di PVC		m	€ 4,65	61,25%		1,57%
	2	L.01.20.60.b		Montante per terra con cavo da 6 mm² in tubo corrugato pesante di PVC		m	€ 4,44	64,25%		1,65%
	2	L.01.20.60.c		Montante per terra con cavo da 10 mm² in tubo corrugato pesante di PVC		m	€ 5,50	60,26%		1,54%
	2	L.01.20.60.d		Montante per terra con cavo da 16 mm² in tubo corrugato pesante di PVC		m	€ 6,13	54,15%		1,39%
	2	L.01.20.60.e		Montante per terra con cavo da 4 mm² in canaline		m	€ 6,56	50,55%		1,29%
	2	L.01.20.60.f		Montante per terra con cavo da 6 mm² in canaline		m	€ 6,67	49,69%		1,27%
	2	L.01.20.60.g		Montante per terra con cavo da 10 mm² in canaline		m	€ 8,77	48,82%		1,25%
	2	L.01.20.60.h		Montante per terra con cavo da 16 mm² in canaline		m	€ 9,24	46,30%		1,19%
	2	L.01.30		IMPIANTI ELETTRICI NEGLI EDIFICI RESIDENZIALI
	2	L.01.30.10		Accessori per scatole:
	2	L.01.30.10.a		supporto in resina 1÷3 posti		cad	€ 1,60	71,38%		1,83%
	2	L.01.30.10.b		supporto in resina 5 posti		cad	€ 2,77	68,98%		1,77%
	2	L.01.30.10.c		placca in resina 1÷3 posti		cad	€ 2,20	69,62%		1,78%
	2	L.01.30.10.d		placca in resina 5 posti		cad	€ 3,17	67,23%		1,72%
	2	L.01.30.10.e		placca in alluminio anodizzato bronzo 1÷3 posti		cad	€ 2,64	65,55%		1,68%
	2	L.01.30.10.f		placca in alluminio anodizzato bronzo 5 posti		cad	€ 4,60	62,68%		1,61%
	2	L.01.30.10.g		copriforo in resina, con o senza foro passacavo		cad	€ 2,45	71,76%		1,84%
	2	L.01.40		DISPOSITIVI DI COMANDO
	2	L.01.40.10		tipo da parete:
	2	L.01.40.10.a		unipolare 10 A in custodia IP 40		cad	€ 5,76	43,35%		0,95%
	2	L.01.40.10.b		unipolare 10 A in custodia IP 55		cad	€ 6,79	38,48%		0,85%
	2	L.01.40.10.c		bipolare 16 A in custodia IP 40		cad	€ 8,10	45,67%		1,00%
	2	L.01.40.10.d		bipolare 16 A in custodia IP 55		cad	€ 9,09	41,83%		0,92%
	2	L.01.40.20		tipo da incasso:
	2	L.01.40.20.a		unipolare 6 A, placca in resina per scatola diametro 60 mm, monoblocco		cad	€ 4,57	27,18%		0,60%
	2	L.01.40.20.b		bipolare 6 A, placca in resina per scatola diametro 60 mm, monoblocco		cad	€ 7,24	17,17%		0,38%
	2	L.01.40.20.c		unipolare 10 A, serie componibile		cad	€ 2,80	44,24%		0,97%
	2	L.01.40.20.d		unipolare 16 A, serie componibile		cad	€ 3,51	35,44%		0,78%
	2	L.01.40.20.e		bipolare 16 A, serie componibile		cad	€ 6,38	19,48%		0,43%
	2	L.01.40.20.f		unipolare, tipo dimmer per regolazione luminosità, max 500 W, serie co		cad	€ 10,80	11,55%		0,25%
	2	L.01.40.20.g		luminoso, unipolare 16 A, con lampada alimentata a 220 V c.a.		cad	€ 8,05	15,46%		0,34%
	2	L.01.40.20.h		con pulsante normalmente aperto, unipolare 16 A		cad	€ 7,71	16,16%		0,36%
	2	L.01.40.30		tipo da parete:
	2	L.01.40.30.a		unipolare 10 A in custodia IP 40		cad	€ 6,32	19,64%		0,43%
	2	L.01.40.30.b		unipolare 10 A in custodia IP 55		cad	€ 7,34	16,95%		0,37%
	2	L.01.40.30.c		unipolare 16 A in custodia IP 40 con pressacavo		cad	€ 12,02	10,37%		0,23%
	2	L.01.40.30.d		unipolare 16 A in custodia IP 55 con pressacavo		cad	€ 13,01	9,57%		0,21%
	2	L.01.40.40		tipo da incasso:
	2	L.01.40.40.a		unipolare 6 A, placca in resina per scatola diametro 60 mm, monoblocco		cad	€ 5,39	23,13%		0,51%
	2	L.01.40.40.b		unipolare 10 A, serie componibile		cad	€ 3,35	37,07%		0,81%
	2	L.01.40.40.c		unipolare 16 A, serie componibile		cad	€ 4,22	29,42%		0,65%
	2	L.01.40.50		tipo da parete:
	2	L.01.40.50.a		unipolare 10 A a pulsante 1-0-2 in custodia IP 40		cad	€ 8,70	14,32%		0,31%
	2	L.01.40.50.b		unipolare 10 A, a pulsante 1-0-2 in custodia IP 55		cad	€ 11,18	11,13%		0,24%
	2	L.01.40.50.c		unipolare 16 A, a doppio tasto 1-0-2 in custodia IP 40		cad	€ 10,84	11,50%		0,25%
	2	L.01.40.50.d		unipolare 16 A, a doppio tasto 1-0-2 in custodia IP 55		cad	€ 11,85	10,50%		0,23%
	2	L.01.40.60		tipo da incasso:
	2	L.01.40.60.a		unipolare 10 A a pulsante 1-0-2		cad	€ 5,48	22,65%		0,50%
	2	L.01.40.60.b		unipolare 16 A a doppio tasto 1-0-2		cad	€ 6,96	17,88%		0,39%
	2	L.01.40.70		tipo da parete:
	2	L.01.40.70.a		unipolare 10 A in custodia IP 40		cad	€ 7,93	15,70%		0,35%
	2	L.01.40.70.b		unipolare 10 A in custodia IP 55		cad	€ 8,92	13,95%		0,31%
	2	L.01.40.70.c		unipolare 16 A in custodia IP 40		cad	€ 10,24	12,17%		0,27%
	2	L.01.40.70.d		unipolare 16 A in custodia IP 55		cad	€ 11,26	11,08%		0,24%
	2	L.01.40.80		tipo da incasso:
	2	L.01.40.80.a		unipolare 6 A, placca in resina per scatola diametro 60 mm, monoblocco		cad	€ 8,21	15,17%		0,33%
	2	L.01.40.80.b		unipolare 10 A serie componibile		cad	€ 6,04	20,57%		0,45%
	2	L.01.40.80.c		unipolare 16 A serie componibile		cad	€ 7,24	17,17%		0,38%
	2	L.01.40.90		tipo a parete:
	2	L.01.40.90.a		unipolare 10 A in chiusura, custodia IP 40		cad	€ 6,68	18,64%		0,41%
	2	L.01.40.90.b		unipolare 10 A in chiusura, custodia IP 55		cad	€ 9,17	13,57%		0,30%
	2	L.01.40.90.c		unipolare 10 A in apertura, custodia IP 40		cad	€ 6,84	18,20%		0,40%
	2	L.01.40.90.d		unipolare 10 A in apertura, custodia IP 55		cad	€ 9,58	13,01%		0,29%
	2	L.01.40.90.e		unipolare 16 A in apertura, custodia IP 40		cad	€ 9,58	13,01%		0,29%
	2	L.01.40.90.f		unipolare 16 A in chiusura, custodia IP 55		cad	€ 10,97	11,36%		0,25%
	2	L.01.40.100		tipo da incasso:
	2	L.01.40.100.a		unipolare 6 A, placca in resina per scatola diametro 60 mm, monoblocco		cad	€ 4,96	25,04%		0,55%
	2	L.01.40.100.b		unipolare 6 A, placca in resina per scatola diametro 60 mm e targhetta		cad	€ 5,57	22,32%		0,49%
	2	L.01.40.100.c		unipolare 10 A in chiusura, serie componibile		cad	€ 3,47	35,75%		0,79%
	2	L.01.40.100.d		unipolare 10 A in apertura, serie componibile		cad	€ 3,91	31,90%		0,70%
	2	L.01.40.100.e		unipolare 10 A con cordone, serie componibile		cad	€ 6,38	19,48%		0,43%
	2	L.01.40.100.f		unipolare 16 A in chiusura, serie componibile		cad	€ 5,19	23,91%		0,53%
	2	L.01.40.100.g		unipolare 16 A in apertura, serie componibile		cad	€ 5,28	23,62%		0,52%
	2	L.01.40.100.h		bipolare 10 A in chiusura, serie componibile		cad	€ 5,37	23,17%		0,51%
	2	L.01.40.100.i		bipolare 10 A con cordone, serie componibile		cad	€ 6,16	20,23%		0,44%
	2	L.01.40.100.j		doppio unipolare 10 A in chiusura, serie componibile		cad	€ 5,72	21,80%		0,48%
	2	L.01.40.110		Relè da 10 A tensione nominale 250 V:
	2	L.01.40.110.a		interruttore, alimentazione bobina 220 V c.a.		cad	€ 10,59	11,75%		0,26%
	2	L.01.40.110.b		commutatore, 4 sequenze, alimentazione bobina 12 V c.a.		cad	€ 10,62
	2	L.01.40.110.c		commutatore, 4 sequenze, alimentazione bobina 220 V c.a.		cad	€ 12,70
	2	L.01.50		PRESE
	2	L.01.50.10		tipo da parete:
	2	L.01.50.10.a		2P+T 10 A custodia IP 40		cad	€ 6,71	18,58%		0,41%
	2	L.01.50.10.b		2P+T 10 A in custodia IP 55		cad	€ 9,15	13,61%		0,30%
	2	L.01.50.10.c		2P+T 10÷16 A bipasso in custodia IP 40		cad	€ 7,90	15,79%		0,35%
	2	L.01.50.10.d		2P+T 16 A in custodia IP 40		cad	€ 7,78	15,99%		0,35%
	2	L.01.50.10.e		2P+T 16 A in custodia IP 55		cad	€ 10,27	12,12%		0,27%
	2	L.01.50.10.f		2P+T 10÷16 A bipasso in custodia IP 55		cad	€ 10,38	12,00%		0,26%
	2	L.01.50.10.g		2P+T 10÷16 A bipasso con interblocco magnetotermico, in custodia IP 40		cad	€ 37,23	3,35%		0,07%
	2	L.01.50.20		tipo da incasso:
	2	L.01.50.20.a		monoblocco 2P+T 10÷16 A bipasso		cad	€ 6,05	20,50%		0,45%
	2	L.01.50.20.b		serie componibile 2P+T 10 A		cad	€ 3,68	33,86%		0,74%
	2	L.01.50.20.c		serie componibile 2P+T 16 A		cad	€ 4,58	27,12%		0,60%
	2	L.01.50.20.d		serie componibile 2P+T 10÷16 A bipasso		cad	€ 4,69	26,52%		0,58%
	2	L.01.50.20.e		sicura 2P+T 10 A con interblocco magnetotermico		cad	€ 31,05	8,36%		0,18%
	2	L.01.50.20.f		sicura 2P+T 16 A con interblocco magnetotermico		cad	€ 33,98	7,64%		0,17%
	2	L.01.50.20.g		serie componibile 2P+T 10 A con trafo di isolamento, completa di suppo		cad	€ 35,24	7,36%		0,16%
	2	L.01.50.20.h		serie componibile 2P+T 10÷16 A tipo UNEL		cad	€ 5,93	21,01%		0,46%
	2	L.01.50.20.i		serie componibile di sicurezza 2P+T 20 A		cad	€ 4,17	29,93%		0,66%
	2	L.01.50.30		Accessori elettrici per dispositivi della serie componibile:
	2	L.01.50.30.a		portafusibile unipolare, completo di fusibile T0 di portata 16 A tensi		cad	€ 5,46	22,79%		0,50%
	2	L.01.50.30.b		porta lampada di segnalazione, completo di lampada a scarica tensione		cad	€ 8,62	18,04%		0,40%
	2	L.01.50.30.c		interruttore automatico magnetotermico unipolare, portata fino a 16 A		cad	€ 22,65	11,45%		0,25%
	2	L.01.50.30.d		interruttore automatico magnetotermico bipolare, con un solo polo prot		cad	€ 28,00	9,27%		0,20%
	2	L.01.50.30.e		interruttore automatico magnetotermico differenziale, con un solo polo		cad	€ 61,55	4,22%		0,09%
	2	L.01.55		MINI CANALI E CANALI IN PVC E SOTTO PAVIMENTO PER USI CIVILI
	2	L.01.55.10		Canalina in pvc completa di coperchio, dei raccordi e dei dispositivi di fissaggio necessari:
	2	L.01.55.10.a		per battiscopa, 20x90 mm		m	€ 9,27	22,85%		0,50%
	2	L.01.55.10.b		per cornici e pareti, 20x70 mm		m	€ 8,90	23,80%		0,52%
	2	L.01.55.20		Canalina in pvc per pavimento completa di coperchio con bordi arrotondati, dei raccordi e dei dispositivi di fissaggio necessari:
	2	L.01.55.20.a		10x35 mm		m	€ 5,26	40,24%		0,88%
	2	L.01.55.20.b		15x50 mm		m	€ 6,16	34,35%		0,76%
	2	L.01.55.20.c		20x75 mm		m	€ 7,19	29,49%		0,65%
	2	L.01.55.30		uno scomparto:
	2	L.01.55.30.a		10x20 mm		m	€ 2,80	75,09%		1,65%
	2	L.01.55.30.b		10x30 mm		m	€ 3,41	61,77%		1,36%
	2	L.01.55.30.c		18x15 mm		m	€ 3,23	65,17%		1,43%
	2	L.01.55.30.d		18x25 mm		m	€ 3,99	53,01%		1,17%
	2	L.01.55.40		due scomparti:
	2	L.01.55.40.a		10x20 mm		m	€ 2,88	72,92%		1,60%
	2	L.01.55.40.b		10x30 mm		m	€ 3,59	58,89%		1,29%
	2	L.01.55.40.c		18x40 mm		m	€ 4,85	43,53%		0,96%
	2	L.01.55.50		tre scomparti:
	2	L.01.55.50.a		20x50 mm		m	€ 5,88	36,01%		0,79%
	2	L.01.55.50.b		18x60 mm		m	€ 5,39	39,15%		0,86%
	2	L.01.55.60		Accessori per canaline e minicanali:
	2	L.01.55.60.a		scatola portapparecchi per canalina battiscopa		cad	€ 8,10	26,17%		0,58%
	2	L.01.55.60.b		scatola portapparecchi per canalina a cornice		cad	€ 7,92	26,80%		0,59%
	2	L.01.55.60.c		torretta portapparecchi per canalina a pavimento		cad	€ 13,00	16,30%		0,36%
	2	L.01.55.70		Canale in pvc rigido da incasso sotto pavimento, completo di coperchio:
	2	L.01.55.70.a		sezione 30x70 mm, ad unico scomparto		m	€ 9,18	44,60%		0,98%
	2	L.01.55.70.b		sezione 30x70 mm, a doppio scomparto		m	€ 9,92	41,34%		0,91%
	2	L.01.55.70.c		sezione 30x95 mm, a doppio scomparto		m	€ 10,16	27,14%		0,60%
	2	L.01.55.80		Accessori per canale in pvc rigido da incasso sotto pavimento, completi di coperchio:
	2	L.01.55.80.a		derivazione a croce, canale sezione 30x70 mm, ad unico scomparto		cad	€ 18,84	18,75%		0,41%
	2	L.01.55.80.b		derivazione a croce, canale sezione 30x70 mm, a doppio scomparto		cad	€ 17,66	15,51%		0,34%
	2	L.01.55.80.c		derivazione a croce, canale sezione 30x95 mm, a doppio scomparto		cad	€ 17,66	15,51%		0,34%
	2	L.01.55.80.d		curva piana, canale sezione 30x70 mm		cad	€ 6,99	40,07%		0,88%
	2	L.01.55.80.e		curva piana, canale sezione 30x95 mm		cad	€ 7,62	36,84%		0,81%
	2	L.01.55.80.f		curva a parete, canale sezione 30x70 mm		cad	€ 7,34	24,54%		0,54%
	2	L.01.55.80.g		curva a parete, canale sezione 30x95 mm		cad	€ 7,62	23,24%		0,51%
	2	L.01.55.80.h		giunto flessibile, canale sezione 30x70 mm		cad	€ 6,23	24,54%		0,54%
	2	L.01.55.80.i		giunto flessibile, canale sezione 30x95 mm		cad	€ 6,80	22,60%		0,50%
	2	L.01.55.90		Cassette da incasso sotto pavimento:
	2	L.01.55.90.a		in pvc dimensioni 155x155 mm, altezza 90 mm, incluso tappo di chiusura		cad	€ 20,39	43,28%		0,95%
	2	L.01.55.90.b		in lega di alluminio dimensioni 270x270 mm, altezza 70 mm, escluso cop		cad	€ 71,43	14,86%		0,33%
	2	L.01.55.90.c		in lega di alluminio dimensioni 400x400 mm, altezza 70 mm, escluso cop		cad	€ 115,49	18,09%		0,40%
	2	L.01.55.100		Accessori per cassette da incasso a pavimento:
	2	L.01.55.100.a		coperchio in lega di alluminio per cassette 270x270 mm, altezza 13 mm		cad	€ 46,41	2,63%		0,06%
	2	L.01.55.100.b		coperchio in lega di alluminio per cassette 270x270 mm, altezza 30 mm		cad	€ 56,36	2,16%		0,05%
	2	L.01.55.100.c		coperchio in lega di alluminio per cassette 400x400 mm, altezza 13 mm		cad	€ 78,65	1,55%		0,03%
	2	L.01.55.100.d		coperchio in lega di alluminio per cassette 400x400 mm, altezza 30 mm		cad	€ 83,97	1,45%		0,03%
	2	L.01.55.100.e		cornice in alluminio per cassette 270x270 mm		cad	€ 57,87	2,10%		0,05%
	2	L.01.55.100.f		cornice in ottone per cassette 270x270 mm		cad	€ 71,65	1,70%		0,04%
	2	L.01.55.100.g		cornice in alluminio per cassette 400x400 mm		cad	€ 64,85	1,88%		0,04%
	2	L.01.55.100.h		cornice in ottone per cassette 400x400 mm		cad	€ 84,89	1,43%		0,03%
	2	L.01.55.110		Torretta porta apparecchi a pavimento, in resina con resistenza all'urto pari a 6 Joule, predisposta per l'installazione di supporto a 3 posti per dispositivi civili componibili
	2	L.01.55.110.a		Torretta porta apparecchi a pavimento		cad	€ 24,18	14,86%		0,33%
	2	L.01.55.120		Colonna porta apparecchi a pavimento, in alluminio anodizzato, predisposta per l'installazione di accessori e dispositivi componibili:
	2	L.01.55.120.a		ad una superficie accessoriabile, dimensioni 100x50 mm, altezza 615 mm		cad	€ 74,29	5,82%		0,13%
	2	L.01.55.120.b		a due superfici accessoriabili, dimensioni 100x100 mm, altezza 615 mm		cad	€ 118,82	3,88%		0,09%
	2	L.01.55.120.c		ad una superficie accessoriabile, dimensioni 100x70 mm, altezza 615 mm		cad	€ 84,28	4,52%		0,10%
	2	L.01.55.120.d		a due superfici accessoriabili, dimensioni 100x140 mm, altezza 615 mm		cad	€ 136,48	3,23%		0,07%
	2	L.01.60		ASPIRATORI
	2	L.01.60.10		Aspiratore elicoidale da muro per espulsione diretta dell'aria a cielo aperto, in involucro stampato in resine ad elevate caratteristiche meccaniche, alimentazione motore 220 V-50 Hz, per installazione in ambienti civili:
	2	L.01.60.10.a		portata 85 m³/h, potenza assorbita 16 W		cad	€ 36,63	29,28%		0,64%
	2	L.01.60.10.b		portata 85 m³/h, potenza assorbita 16 W, con timer incorporato		cad	€ 55,78	19,24%		0,42%
	2	L.01.60.10.c		portata 65 m³/h, potenza assorbita 20 W, con griglia interna a chiusur		cad	€ 55,76	19,24%		0,42%
	2	L.01.60.10.d		portata 65 m³/h, potenza assorbita 20 W, con griglia interna a chiusur		cad	€ 72,86	14,74%		0,32%
	2	L.01.60.10.e		portata 170 m³/h, potenza assorbita 19 W		cad	€ 42,74	25,09%		0,55%
	2	L.01.60.10.f		portata 170 m³/h, potenza assorbita 19 W, con timer incorporato		cad	€ 61,23	17,53%		0,39%
	2	L.01.60.10.g		portata 130 m³/h, potenza assorbita 23 W, con griglia interna a chiusu		cad	€ 62,55	17,16%		0,38%
	2	L.01.60.10.h		portata 130 m³/h, potenza assorbita 23 W, con griglia interna a chiusu		cad	€ 80,09	13,40%		0,29%
	2	L.01.60.10.i		portata 330 m³/h, potenza assorbita 38 W		cad	€ 71,45	15,03%		0,33%
	2	L.01.60.10.j		portata 330 m³/h, potenza assorbita 38 W, con timer incorporato		cad	€ 88,76	12,10%		0,27%
	2	L.01.60.10.k		portata 295 m³/h, potenza assorbita 42 W, con griglia interna a chiusu		cad	€ 95,55	11,24%		0,25%
	2	L.01.60.10.l		portata 295 m³/h, potenza assorbita 42 W, con griglia interna a chiusu		cad	€ 113,91	9,43%		0,21%
	2	L.01.60.20		Aspiratore centrifugo da muro per espulsione dell'aria in condotto di ventilazione, in involucro stampato in resine ad elevate caratteristiche meccaniche, motore con protezione termica alimentazione motore 220 V-50 Hz, per istallazione in ambienti civili:
	2	L.01.60.20.a		portata massima 90 m³/h, prevalenza massima 11,5 mm H2O, potenza assor		cad	€ 66,15	16,22%		0,36%
	2	L.01.60.20.b		portata massima 90 m³/h, prevalenza massima 11,5 mm H2O, potenza assor		cad	€ 84,48	12,71%		0,28%
	2	L.01.60.20.c		portata massima 160 m³/h, prevalenza massima 20 mm H2O, potenza assorb		cad	€ 94,80	11,32%		0,25%
	2	L.01.60.20.d		portata massima 160 m³/h, prevalenza massima 20 mm H2O, potenza assorb		cad	€ 113,30	9,48%		0,21%
	2	L.01.60.20.e		portata massima 260 m³/h, prevalenza massima 32 mm H2O, potenza assorb		cad	€ 110,79	9,70%		0,21%
	2	L.01.60.20.f		portata massima 260 m³/h, prevalenza massima 32 mm H2O, potenza assorb		cad	€ 131,06	8,20%		0,18%
	2	L.01.60.20.g		portata massima 370 m³/h, prevalenza massima 44 mm H2O, potenza assorb		cad	€ 124,63	8,62%		0,19%
	2	L.01.70		APPARECCHI DI COMANDO E PROTEZIONE MODULARI
	2	L.01.70.10		Fornitura e posa in opera di automatico magnetotermico, conforme alle norme CEI EN 60898 (CEI 23-3 quarta edizione), con marchio IMQ avente le seguenti caratteristiche: -Tensione nominale: 230/400V a.c. -Tensione di isolamento: 500V a.c. -Potere di interruzione: 4,5 kA -Caratteristica di intervento C -Grado di protezione su morsetti IP20 Nel prezzo sono compresi il montaggio su guida DIN 35, il collegamento elettrico ed il successivo collaudo n. poli "P" ; correnti nominali; " In" (Ta=30°C); n. moduli "m"
	2	L.01.70.10.a		1P; In=6÷32 A; 1m		cad	€ 12,74	22,38%		0,57%
	2	L.01.70.10.b		1P+N; In=0.5 ÷ 40A; 1m		cad	€ 18,46	20,55%		0,53%
	2	L.01.70.10.c		1P+N; In=6÷32 A; 2m		cad	€ 19,38	19,57%		0,50%
	2	L.01.70.10.d		1P+N; In=40÷63 A; 2m		cad	€ 22,23	17,06%		0,44%
	2	L.01.70.10.e		2P; In=6÷32 A; 2m		cad	€ 24,95	15,21%		0,39%
	2	L.01.70.10.f		2P; In=40÷63 A; 2m		cad	€ 31,14	12,18%		0,31%
	2	L.01.70.10.g		3P; In=6÷32 A; 3m		cad	€ 42,16	11,26%		0,29%
	2	L.01.70.10.h		3P; In=40÷63 A; 3m		cad	€ 49,74	9,54%		0,24%
	2	L.01.70.10.i		4P; In=6÷32 A; 4m		cad	€ 51,77	9,91%		0,25%
	2	L.01.70.10.j		4P; In=40÷63 A; 4m		cad	€ 67,26	7,63%		0,20%
	2	L.01.70.20		Fornitura e posa in opera di interruttore automatico magnetotermico, conforme alle norme CEI EN 60898 (CEI 23-3 quarta edizione), con marchio IMQ avente le seguenti caratteristiche: -Tensione nominale: 230/400V a.c. -Tensione di isolamento: 500V a.c. -Potere di interruzione: 6 kA -Caratteristica di intervento C -Grado di protezione su morsetti IP20 Nel prezzo sono compresi il montaggio su guida DIN 35, il collegamento elettrico ed il successivo collaudo n. poli "P" ; correnti nominali; " In" (Ta=30°C); n. moduli "m"
	2	L.01.70.20.a		1P; In=0,5÷6 A; 1m		cad	€ 21,24	13,42%		0,34%
	2	L.01.70.20.b		1P; In=10÷32 A; 1m		cad	€ 17,79	16,02%		0,41%
	2	L.01.70.20.c		1P; In=40÷63 A; 1m		cad	€ 23,26	12,25%		0,31%
	2	L.01.70.20.d		1P+N; In=0.5÷6 A; 2m		cad	€ 36,38	10,43%		0,27%
	2	L.01.70.20.e		1P+N; In=10÷32 A; 2m		cad	€ 30,31	12,51%		0,32%
	2	L.01.70.20.f		1P+N; In=40÷63 A; 2m		cad	€ 38,96	7,32%		0,19%
	2	L.01.70.20.g		2P; In=0,5÷6 A; 2m		cad	€ 42,45	8,94%		0,23%
	2	L.01.70.20.h		2P; In=10÷32 A; 2m		cad	€ 34,46	11,01%		0,28%
	2	L.01.70.20.i		2P; In=40÷63 A; 2m		cad	€ 46,92	8,08%		0,21%
	2	L.01.70.20.j		3P; In=0,5÷6 A; 3m		cad	€ 63,60	7,46%		0,19%
	2	L.01.70.20.k		3P; In=10÷32 A; 3m		cad	€ 53,79	8,82%		0,23%
	2	L.01.70.20.l		3P; In=40÷63 A; 3m		cad	€ 72,26	6,57%		0,17%
	2	L.01.70.20.m		4P; In=0,5÷6 A; 4m		cad	€ 81,84	6,27%		0,16%
	2	L.01.70.20.n		4P; In=10÷32 A; 4m		cad	€ 62,38	8,22%		0,21%
	2	L.01.70.20.o		4P; In=40÷63 A; 4m		cad	€ 88,53	5,79%		0,15%
	2	L.01.70.30		Fornitura e posa in opera di interruttore automatico magnetotermico, conforme alle norme CEI EN 60898 (CEI 23-3 quarta edizione), con marchio IMQ avente le seguenti caratteristiche: -Tensione nominale: 230/400V a.c. -Tensione di isolamento: 500V a.c. -Potere di interruzione: 10 kA -Caratteristica di intervento C -Grado di protezione su morsetti IP20 Nel prezzo sono compresi il montaggio su guida DIN 35, il collegamento elettrico ed il successivo collaudo n. poli "P" ; correnti nominali; " In" (Ta=30°C); n. moduli "m"
	2	L.01.70.30.a		1P; In=6÷32 A; 1m		cad	€ 21,05	13,54%		0,35%
	2	L.01.70.30.b		1P; In=40 ÷ 63A; 1m		cad	€ 27,50	10,37%		0,27%
	2	L.01.70.30.c		1P+N; In=6÷32 A; 2m		cad	€ 36,38	10,43%		0,27%
	2	L.01.70.30.d		1P+N; In=40÷63 A; 2m		cad	€ 45,38	8,36%		0,21%
	2	L.01.70.30.e		2P; In=6÷32 A; 2m		cad	€ 40,03	9,48%		0,24%
	2	L.01.70.30.f		2P; In=40÷63 A; 2m		cad	€ 51,50	7,37%		0,19%
	2	L.01.70.30.g		3P; In=6÷32 A; 3m		cad	€ 61,59	7,71%		0,20%
	2	L.01.70.30.h		3P; In=40÷63 A; 3m		cad	€ 82,56	5,75%		0,15%
	2	L.01.70.30.i		4P; In=6÷32 A; 4m		cad	€ 79,39	6,46%		0,17%
	2	L.01.70.30.j		4P; In=40÷63 A; 4m		cad	€ 106,14	4,83%		0,12%
	2	L.01.70.35		Fornitura e posa in opera di interruttore automatico magnetotermico, conforme alle norme CEI EN 60898 (CEI 23-3 quarta edizione), con marchio IMQ avente le seguenti caratteristiche: -Tensione nominale: 230/400V a.c. -Tensione di isolamento: 500V a.c. -Potere di interruzione: 16 kA -Caratteristica di intervento C -Grado di protezione su morsetti IP20 Nel prezzo sono compresi il montaggio su guida DIN 35, il collegamento elettrico ed il successivo collaudo n. poli "P" ; correnti nominali; " In" (Ta=30°C); n. moduli "m"
	2	L.01.70.35.a		1P; In=6÷32 A; 1m		cad	€ 21,05	13,54%		0,35%
	2	L.01.70.35.b		1P; In=40 ÷ 63A; 1m		cad	€ 27,50	10,37%		0,27%
	2	L.01.70.35.c		1P+N; In=6÷32 A; 2m		cad	€ 36,38	10,43%		0,27%
	2	L.01.70.35.d		1P+N; In=40÷63 A; 2m		cad	€ 45,38	7,36%		0,19%
	2	L.01.70.35.e		2P; In=6÷32 A; 2m		cad	€ 40,03	9,48%		0,24%
	2	L.01.70.35.f		2P; In=40÷63 A; 2m		cad	€ 51,50	7,37%		0,19%
	2	L.01.70.35.g		3P; In=6÷32 A; 3m		cad	€ 61,59	7,71%		0,20%
	2	L.01.70.35.h		3P; In=40÷63 A; 3m		cad	€ 82,56	5,75%		0,15%
	2	L.01.70.35.i		4P; In=6÷32 A; 4m		cad	€ 79,39	6,46%		0,17%
	2	L.01.70.35.j		4P; In=40÷63 A; 4m		cad	€ 106,14	4,83%		0,12%
	2	L.01.70.40		Fornitura e posa in opera di interruttore automatico magnetotermico, conforme alle norme CEI EN 60898 (CEI 23-3 quarta edizione), con marchio IMQ avente le seguenti caratteristiche: -Tensione nominale: 230/400V a.c. -Tensione di isolamento: 500V a.c. -Potere di interruzione: 25 kA -Caratteristica di intervento C -Grado di protezione su morsetti IP20 Nel prezzo sono compresi il montaggio su guida DIN 35, il collegamento elettrico ed il successivo collaudo n. poli "P" ; correnti nominali; " In" (Ta=30°C); n. moduli "m"
	2	L.01.70.40.a		1P; In=6÷32 A; 1m		cad	€ 23,57	12,09%		0,31%
	2	L.01.70.40.b		1P; In=40 ÷ 63A; 1m		cad	€ 30,71	9,28%		0,24%
	2	L.01.70.40.c		1P+N; In=6÷32 A; 2m		cad	€ 41,57	9,12%		0,23%
	2	L.01.70.40.d		1P+N; In=40÷63 A; 2m		cad	€ 49,37	7,68%		0,20%
	2	L.01.70.40.e		2P; In=6÷32 A; 2m		cad	€ 45,52	8,33%		0,21%
	2	L.01.70.40.f		2P; In=40÷63 A; 2m		cad	€ 53,51	7,09%		0,18%
	2	L.01.70.40.g		3P; In=6÷32 A; 3m		cad	€ 69,78	6,80%		0,17%
	2	L.01.70.40.h		3P; In=40÷63 A; 3m		cad	€ 88,68	5,35%		0,14%
	2	L.01.70.40.i		4P; In=6÷32 A; 4m		cad	€ 88,53	5,79%		0,15%
	2	L.01.70.40.j		4P; In=40÷63 A; 4m		cad	€ 118,32	4,34%		0,11%
	2	L.01.70.50		Fornitura e posa in opera di interuttore automatico magnetotermico differenziale, conforme alle norme CEI EN 61009-1, con marchio IMQ avente le seguenti caratteristiche: -Tensione nominale: 230V a.c. -Tensione di isolamento: 500V a.c. -Potere di interruzione: 4,5 kA -Potere di interruzione differenziale: 1,5 kA -Corrente nominale differenziale: 0,03 A -Corrente di guasto alternata -Caratteristica di intervento C Nel prezzo sono compresi il montaggio su guida DIN 35, il collegamento elettrico ed il successivo collaudo n. poli "P" ; correnti nominali; " In" (Ta=30°C); n. moduli "m"
	2	L.01.70.50.a		1P+N; In=6÷32 A; 4m		cad	€ 50,97	7,44%		0,19%
	2	L.01.70.50.b		2P; In=6÷32A; 4m		cad	€ 59,55	6,37%		0,16%
	2	L.01.70.60		Fornitura e posa in opera di interruttore automatico magnetotermico differenziale, conforme alle norme CEI EN 61009-1, con marchio IMQ avente le seguenti caratteristiche: -Tensione nominale: 230V a.c. -Tensione di isolamento: 500V a.c. -Potere di interruzione: 4,5 kA -Potere di interruzione differenziale: 1,5 kA -Corrente nominale differenziale: 0,01 - 0,03 A -Corrente di guasto alternata -Caratteristica di intervento magnetico C -Classe di limitazione secondo CEI En 60898 =3 -Grado di protezione sui morsetti IP20 Nel prezzo sono compresi il montaggio su guida DIN 35, il collegamento elettrico ed il successivo collaudo n. poli "P" ; correnti nominali; " In" (Ta=30°C); n. moduli "m" ; caratteristica di intervento differenziale "A" o "AC"
	2	L.01.70.60.a		1P+N; In=2÷16 A; 4m; A; I^m 0,01 A		cad	€ 103,84	3,65%		0,09%
	2	L.01.70.60.b		1P+N; In=2÷16 A; 4m; AC; I^m 0,01 A		cad	€ 83,81	4,53%		0,12%
	2	L.01.70.60.c		1P+N; In=0,5÷40 A; 4m; A; I^m 0,03 A		cad	€ 69,81	5,43%		0,14%
	2	L.01.70.60.d		1P+N; In=0,5÷40 A; 4m; AC; I^m 0,03 A		cad	€ 53,42	7,10%		0,18%
	2	L.01.70.70		Fornitura e posa in opera di interruttore automatico magnetotermico differenziale, conforme alle norme CEI EN 61009-1, con marchio IMQ avente le seguenti caratteristiche: -Tensione nominale: 230V a.c. -Tensione di isolamento: 500V a.c. -Potere di interruzione: 6 kA -Potere di interruzione differenziale: 6 kA -Corrente nominale differenziale: 0,03 A -Corrente di guasto alternata -Caratteristica di intervento magnetico C -Classe di limitazione secondo CEI En 60898 =3 -Grado di protezione sui morsetti IP20 Nel prezzo sono compresi il montaggio su guida DIN 35, il collegamento elettrico ed il successivo collaudo n. poli "P" ; correnti nominali; " In" (Ta=30°C); n. moduli "m" ; caratteristica di intervento differenziale "A" o "AC"
	2	L.01.70.70.a		1P+N; In=0,5÷6 A; 2m; A		cad	€ 115,38	3,29%		0,08%
	2	L.01.70.70.b		1P+N; In=10÷32 A; 2m; A		cad	€ 109,32	3,47%		0,09%
	2	L.01.70.70.c		1P+N; In=40 A; 2m; A		cad	€ 134,85	2,81%		0,07%
	2	L.01.70.70.d		1P+N; In=0,5÷6 A; 2m; AC		cad	€ 92,27	4,11%		0,11%
	2	L.01.70.70.e		1P+N; In=10÷32 A; 2m; AC		cad	€ 83,81	4,53%		0,12%
	2	L.01.70.70.f		1P+N; In=40 A; 2m; AC		cad	€ 98,97	3,83%		0,10%
	2	L.01.70.70.g		2P; In=6÷32 A; 4m; AC		cad	€ 92,91	4,08%		0,10%
	2	L.01.70.70.h		2P; In=40÷63 A; 4m; AC		cad	€ 107,50	3,53%		0,09%
	2	L.01.70.70.i		4P; In=6÷32 A; 4m; AC		cad	€ 169,33	3,03%		0,08%
	2	L.01.70.70.j		4P; In=40÷63 A; 4m; AC		cad	€ 205,22	2,50%		0,06%
	2	L.01.70.80		Fornitura e posa in opera di interruttore automatico magnetotermico, conforme alle norme CEI EN 60898 (CEI 23-3 quarta edizione), con marchio IMQ avente le seguenti caratteristiche: -Tensione nominale: 400V a.c. -Tensione di isolamento: 500V a.c. -Potere di interruzione: 10 kA -Caratteristica di intervento C Nel prezzo sono compresi il montaggio su guida DIN 35, il collegamento elettrico ed il successivo collaudo n. poli "P" ; corrente nominale " In" (Ta=40°C); n. moduli "m"
	2	L.01.70.80.a		3P; In=63 A; 4m		cad	€ 96,69	4,91%		0,13%
	2	L.01.70.80.b		3P; In=80÷100 A; 4m		cad	€ 112,91	4,20%		0,11%
	2	L.01.70.80.c		3P; In=125 A; 4m		cad	€ 223,66	2,12%		0,05%
	2	L.01.70.80.d		4P; In=63 A; 4m		cad	€ 128,68	3,99%		0,10%
	2	L.01.70.80.e		4P; In=80÷100 A; 4m		cad	€ 143,95	3,56%		0,09%
	2	L.01.70.80.f		4P; In=125 A; 4m		cad	€ 276,66	1,85%		0,05%
	2	L.01.80		APPARECCHI PER QUADRI MODULARI
	2	L.01.80.10		Fornitura e posa in opera di contattore, conforme alle norme CEI EN 60947-4-1), con marchio IMQ avente le seguenti caratteristiche: -Tensione nominale di isolamento: 250/400V a.c. -Tensione nominale circuito di potenza: 250/400V a.c. -Tensione di isolamento: 500V a.c. -Corrente di cortocircuito condizionato: 3 kA -Grado di protezione su morsetti IP20 Nel prezzo sono compresi il montaggio su guida DIN 35, il collegamento elettrico ed il successivo collaudo tipo di contatto; alimentazione bobina "Vn"; " In";circuito di potenza "Vn"; n. moduli "m"
	2	L.01.80.10.a		1NO+1NC; 24V; 20 A; 250V; 1modulo		cad	€ 33,84	16,85%		0,43%
	2	L.01.80.10.b		1NO+1NC; 230V; 20 A; 250V; 1modulo		cad	€ 33,84	16,85%		0,43%
	2	L.01.80.10.c		1NO; 230V; 20 A; 250V; 1modulo		cad	€ 30,50	18,69%		0,48%
	2	L.01.80.10.d		2NO; 24V; 20 A; 250V; 1 modulo		cad	€ 33,56	16,99%		0,43%
	2	L.01.80.10.e		2NO; 230V; 20 A; 250V; 1modulo		cad	€ 33,56	16,99%		0,43%
	2	L.01.80.10.f		2NC; 230V; 20 A; 250V; 1modulo		cad	€ 34,01	16,76%		0,43%
	2	L.01.80.10.g		2NO+2NC; 230V; 20 A; 250V; 2 moduli		cad	€ 53,17	12,51%		0,32%
	2	L.01.80.10.h		3NO; 230V; 20 A; 250V; 2 moduli		cad	€ 43,16	15,42%		0,39%
	2	L.01.80.10.i		4NO; 24V; 20 A; 400V; 2 moduli		cad	€ 37,78	17,61%		0,45%
	2	L.01.80.10.j		4NO; 230V; 20 A; 400V; 2 moduli		cad	€ 37,68	17,66%		0,45%
	2	L.01.80.10.k		4NC; 230V; 20 A; 400V; 2 moduli		cad	€ 50,06	13,29%		0,34%
	2	L.01.80.20		Fornitura e posa in opera di strumento digitale, con indicatore a 1000 punti (3 cifre) con display verde di altezza cifre 14 mm e segnalazione fuori scala con diodo led a luce verde avente le seguenti caratteristiche: -Visualizzazione massima 999 -Zero automatico -Tensione di esercizio: 600V a.c. -Precisione classe 1+1 digit -Grado di protezione su morsetti IP20 Nel prezzo sono compresi il montaggio su guida DIN 35, il collegamento elettrico ed il successivo collaudo
	2	L.01.80.20.a		Voltometro di portata 600V a.c.		cad	€ 108,64	7,86%		0,20%
	2	L.01.80.20.b		Amperometro programmabile, inserzione TA secondario 5A		cad	€ 109,86	8,65%		0,22%
	2	L.01.80.30		Fornitura e posa in opera di strumento digitale, con indicatore a 1000 punti (3 cifre) con display verde di altezza cifre 14 mm e segnalazione fuori scala con diodo led a luce verde avente le seguenti caratteristiche: -Visualizzazione massima 999 -Zero automatico -Tensione di esercizio 600V a.c. -Precisione classe 1+1 digit -Grado di protezione su morsetti IP20 Nel prezzo sono compresi il montaggio su guida DIN 35, il collegamento elettrico ed il successivo collaudo
	2	L.01.80.30.a		Voltometro di portata 300V-500V a.c.		cad	€ 46,24	16,43%		0,42%
	2	L.01.80.30.b		Amperometro di portata 5A ÷ 1000A		cad	€ 46,24	16,43%		0,42%
	2	L.01.80.40		Fornitura e posa in opera di commutatore di misura in modulo DIN 35,conforme alle norme CEI EN 60947-5-1 avente le seguenti caratteristiche: -Tensione di esercizio: 400V a.c. -Tensione di isolamento: 690V a.c. -Corrente nominale: 12A -Grado di protezione su morsetti IP20 -Ingombro 3 moduli Nel prezzo sono compresi il montaggio su guida DIN 35, il collegamento elettrico ed il successivo collaudo
	2	L.01.80.40.a		Commutatore voltometrico a 4 posizioni - misura LL + posizione 0		cad	€ 37,84	22,57%		0,58%
	2	L.01.80.40.b		Commutatore voltometrico a 7 posizioni - misura LN + posizione 0		cad	€ 45,01	23,21%		0,59%
	2	L.01.80.40.c		Commutatore amperometrico a 4 posizioni - misura L + posizione 0		cad	€ 45,01	23,21%		0,59%
	2	L.01.80.50		Fornitura e posa in opera di trasformatore di misura conforme alle norme CEI 38-1; IEC 185 avente le seguenti caratteristiche: -Corrente secondaria nominale 5A -Tensione di riferimento per l'isolamento 720V a.c. -Grado di protezione su morsetti IP20 Nel prezzo sono compresi il montaggio su guida DIN 35, il collegamento elettrico ed il successivo collaudo
	2	L.01.80.50.a		In 50 ÷250 A		cad	€ 27,29	34,83%		0,89%
	2	L.01.80.50.b		In 300 ÷400 A		cad	€ 30,34	31,33%		0,80%
	2	L.01.80.50.c		In 250 ÷600 A		cad	€ 37,29	30,54%		0,78%
	2	L.01.80.50.d		In 800 ÷ 1000 A		cad	€ 56,08	25,39%		0,65%
	2	L.01.80.60		Fornitura e posa in opera di gruppo salvavita e sezionatore di impianto ad uso civile costituito da: sganciatore differenziale ad alta sensibilità avente le seguenti caratteristiche: -Tensione nominale: 230V a.c. -Tensione di isolamento: 500V a.c. -Potere di interruzione: 4,5 kA -Potere di interruzione differenziale: 1,5 kA -Corrente nominale differenziale: 0,03 A -Corrente di guasto alternata -Caratteristica di intervento C accoppiato a due interruttori automatici magnetotermici bipolari con polo protetto Nel prezzo sono compresi gli oneri di montaggio su guida DIN 35 o su telaio, il collegamento elettrico ed il successivo collaudo n. poli "P" ; correnti nominali; " In" (Ta=30°C); n. moduli "m"
	2	L.01.80.60.a		1P+N + 2x1P+N ; In=6÷32 A; 6m		cad	€ 128,10	29,64%		0,76%
	2	L.01.80.60.b		2P + 2x1P+N; In=6÷32A; 6m		cad	€ 136,68	27,78%		0,71%
	2	L.01.80.60.c		1P+N + 2x2P ; In=6÷32 A; 8m		cad	€ 142,05	26,73%		0,68%
	2	L.01.80.60.d		2P+2x2P; In=6÷32A; 8m		cad	€ 150,64	25,21%		0,65%
	2	L.01.90		CENTRALINI PER MONTAGGI MODULARI
	2	L.01.90.10		Fornitura e posa in opera di centralini in resina costituiti da pannello frontale con portello e telaio portapparecchi, grado di protezione IP 30. Nel prezzo sono compresi il montaggio delle guide DIN 35, la cablatura dei cavi fino al posizionamento in prossimità degli apparecchi vari (pagati a parte), i soli collegamenti di terra eventualmente predisposti nei pannelli, le morsettiere, eventuali falsi poli, le minuterie di montaggio il tutto per dare il lavoro compiuto a perfetta regola d'arte; sono esclusi gli oneri previsti per i collegamenti elettrici
	2	L.01.90.10.a		Centralini con portello per 6 moduli mm 192x170x32		cad	€ 23,97	48,03%		1,23%
	2	L.01.90.10.b		Centralini con portello per 8 moduli mm 228x170x32		cad	€ 27,31	48,05%		1,23%
	2	L.01.90.10.c		Centralini con portello per 12 moduli mm 298x170x32		cad	€ 34,34	40,21%		1,03%
	2	L.01.90.20		Fornitura e posa in opera di centralini in resina costituiti da pannello frontale e telaio portapparecchi, grado di protezione IP 40, conforme alle norme CEI 23-48 IEC 670, IMQ
	2	L.01.90.20.a		Centralini da incasso per 4 moduli mm 114x180x17		cad	€ 23,69	48,60%		1,24%
	2	L.01.90.20.b		Centralini da incasso per 6 moduli mm 192x170x17		cad	€ 23,69	48,60%		1,24%
	2	L.01.90.20.c		Centralini da incasso per 8 moduli mm 228x170x17		cad	€ 27,34	49,81%		1,28%
	2	L.01.90.30		Fornitura e posa in opera di scatole da incasso in resina. Nel prezzo sono compresi la cablatura dei cavi fino al posizionamento in prossimità degli apparecchi vari (pagati a parte), le minuterie di montaggio, il tutto per dare il lavoro compiuto a perfetta regola d'arte; sono esclusi gli oneri previsti per i collegamenti elettrici
	2	L.01.90.30.a		Scatole per centralini da 6 moduli mm 173x169x65		cad	€ 6,27	60,50%		1,55%
	2	L.01.90.30.b		Scatole per centralini da 8 moduli mm 210x169x65		cad	€ 6,48	58,56%		1,50%
	2	L.01.90.30.c		Scatole per centralini da 12 moduli mm 280x169x65		cad	€ 6,87	55,20%		1,41%
	2	L.01.90.40		Fornitura e posa in opera di calotte da parete complete di base e guida DIN 35 in resina autoestinguente. Nel prezzo sono compresi la cablatura dei cavi fino al posizionamento in prossimità degli apparecchi vari (pagati a parte), eventuali falsi poli, le minuterie di montaggio, il tutto per dare il lavoro compiuto a perfetta regola d'arte; sono esclusi gli oneri previsti per i collegamenti elettrici
	2	L.01.90.40.a		Calotte da parete per 1 o 2 moduli di mm 51x139x61		cad	€ 5,13	31,52%		0,81%
	2	L.01.90.40.b		Calotte da parete per 3 o 4 moduli di mm 88x139x61		cad	€ 7,44	37,60%		0,96%
	2	L.01.90.40.c		Calotte da parete per 4 o 8 moduli di mm 198x200x74		cad	€ 11,69	27,75%		0,71%
	2	L.01.90.50		Fornitura e posa in opera di centralini da parete con struttura in lamiera verniciata con resine epossidiche, equipaggiati con guida DIN 35
	2	L.01.90.50.a		Centralino da parete in lamiera da 6 moduli mm 200x200x70		cad	€ 30,36	30,45%		0,78%
	2	L.01.90.50.b		Centralino da parete in lamiera da 12 moduli mm 300x200x70		cad	€ 34,43	33,44%		0,86%
	2	L.01.90.50.c		Centralino da parete in lamiera da 24 moduli mm 300x325x70		cad	€ 43,73	33,78%		0,86%
	2	L.01.90.50.d		Centralino da parete in lamiera da 36 moduli mm 300x450x70		cad	€ 51,54	36,82%		0,94%
	2	L.01.90.60		Fornitura e posa in opera di centralini da parete in resina, versione IP 54/65 equipaggiati con guida DIN 35 e morsettiera
	2	L.01.90.60.a		Centralino da parete in resina da 4 moduli mm 136x253x115		cad	€ 27,82	28,20%		0,72%
	2	L.01.90.60.b		Centralino da parete in resina da 6 moduli mm 168x253x115		cad	€ 33,63	24,68%		0,63%
	2	L.01.90.60.c		Centralino da parete in resina da 9 moduli mm 217x253x115		cad	€ 37,58	25,79%		0,66%
	2	L.01.90.60.d		Centralino da parete in resina da 12 moduli mm 266x246x132		cad	€ 53,76	19,72%		0,50%
	2	L.01.90.60.e		Centralino da parete in resina da 24 moduli mm 266x371x132		cad	€ 73,57	18,19%		0,47%
	2	L.01.90.60.f		Centralino da parete in resina da 36 moduli mm 266x516x132		cad	€ 105,76	16,65%		0,43%
	2	L.01.90.70		Fornitura e posa in opera di quadri modulari da parete in lamiera verniciata con resine epossidiche, equipaggiati con guida DIN 35, grado di protezione IP 30, chiusura del portello mediante serratura a chiave, conforme alle norme CEI 23-48 IEC 670 e CEI EN 60439
	2	L.01.90.70.a		Quadri modulari a parete da 12 moduli mm 300x300x90		cad	€ 62,38	22,21%		0,57%
	2	L.01.90.70.b		Quadri modulari a parete da 24 moduli mm 300x425x90		cad	€ 88,45	19,28%		0,49%
	2	L.01.90.70.c		Quadri modulari a parete da 36 moduli mm 300x550x90		cad	€ 117,58	16,69%		0,43%
	2	L.01.90.70.d		Quadri modulari a parete da 54 moduli mm 470x680x120		cad	€ 163,94	14,05%		0,36%
	2	L.01.90.70.e		Quadri modulari a parete da 72 moduli mm 630x680x120		cad	€ 244,53	12,44%		0,32%
	2	L.01.90.70.f		Quadri modulari a parete da 96 moduli mm 630x830x120		cad	€ 287,49	14,90%		0,38%
	2	L.01.90.80		Fornitura e posa in opera di quadri modulari da parete in lamiera verniciata con resine epossidiche, equipaggiati con guida DIN 35, grado di protezione IP 30, chiusura del portello con cristallo mediante serratura a chiave, conforme alle norme CEI 23-48 IEC 670 e CEI EN 60439
	2	L.01.90.80.a		Quadri modulari a parete da 12 moduli mm 300x300x90		cad	€ 68,93	20,10%		0,51%
	2	L.01.90.80.b		Quadri modulari a parete da 24 moduli mm 300x425x90		cad	€ 94,72	18,00%		0,46%
	2	L.01.90.80.c		Quadri modulari a parete da 36 moduli mm 300x550x90		cad	€ 128,91	15,22%		0,39%
	2	L.01.90.80.d		Quadri modulari a parete da 54 moduli mm 470x680x120		cad	€ 178,94	12,88%		0,33%
	2	L.01.90.80.e		Quadri modulari a parete da 72 moduli mm 630x680x120		cad	€ 267,29	11,38%		0,29%
	2	L.01.90.80.f		Quadri modulari a parete da 96 moduli mm 630x830x120		cad	€ 318,21	13,46%		0,34%
	2	L.01.90.90		Fornitura e posa in opera di quadri modulari da incasso con pannello e portello verniciati con resine epossidiche, equipaggiati con guida DIN 35, grado di protezione IP 30, chiusura del portello mediante serratura a chiave, conforme alle norme CEI 23-48 IEC 670 e CEI EN 60439
	2	L.01.90.90.a		Quadri modulari a incasso da 12 moduli mm 340x340x90		cad	€ 67,13	26,23%		0,67%
	2	L.01.90.90.b		Quadri modulari a incasso da 24 moduli mm 300x465x90		cad	€ 93,77	22,67%		0,58%
	2	L.01.90.90.c		Quadri modulari a incasso da 36 moduli mm 340x590x90		cad	€ 127,57	21,56%		0,55%
	2	L.01.90.90.d		Quadri modulari a incasso da 54 moduli mm 500x710x115		cad	€ 175,40	18,30%		0,47%
	2	L.01.90.90.e		Quadri modulari a incasso da 72 moduli mm 660x710x115		cad	€ 253,65	14,84%		0,38%
	2	L.01.90.90.f		Quadri modulari a incasso da 96 moduli mm 660x860x115		cad	€ 298,03	17,17%		0,44%
	2	L.01.90.100		Fornitura e posa in opera di quadri modulari da incasso con pannello e portello verniciati con resine epossidiche, equipaggiati con guida DIN 35, grado di protezione IP 30, chiusura del portello con cristallo mediante serratura a chiave, conforme alle norme CEI 23-48 IEC 670 e CEI EN 60439
	2	L.01.90.100.a		Quadri modulari a incasso da 12 moduli mm 340x340x90		cad	€ 73,67	23,90%		0,61%
	2	L.01.90.100.b		Quadri modulari a incasso da 24 moduli mm 300x465x90		cad	€ 100,04	21,25%		0,54%
	2	L.01.90.100.c		Quadri modulari a incasso da 36 moduli mm 340x590x90		cad	€ 138,88	19,81%		0,51%
	2	L.01.90.100.d		Quadri modulari a incasso da 54 moduli mm 500x710x115		cad	€ 190,40	16,86%		0,43%
	2	L.01.90.100.e		Quadri modulari a incasso da 72 moduli mm 660x710x115		cad	€ 276,41	13,61%		0,35%
	2	L.01.90.100.f		Quadri modulari a incasso da 96 moduli mm 660x860x115		cad	€ 328,75	15,56%		0,40%
	2	L.02		IMPIANTI INDUSTRIALI
	2	L.02.10		CAVI E CORDE
	2	L.02.10.10		Cavo in corda di rame elettrolitico isolato in PVC, NO7 V-K , non propagante di incendio ( CEI 20-22 II), non propagante di fiamma ( CEI 20-35), per tensioni nominali 450/750 V ad una temperatura di esercizio max 70° C con conduttore a corda flessibile di rame rosso ricotto. Il cavo dovrà riportare stampigliato a rilievo la designazione CEI 20-22, Ia marca o provenienza di prodotto e marchio IMQ. Per sistemi chiusi o incassati Unipolare
	2	L.02.10.10.a		Sezione 1 mm²		m	€ 0,60	67,24%		1,72%
	2	L.02.10.10.b		Sezione 1,5 mm²		m	€ 0,68	68,18%		1,75%
	2	L.02.10.10.c		Sezione 2,5 mm²		m	€ 0,84	65,43%		1,68%
	2	L.02.10.10.d		Sezione 4 mm²		m	€ 1,04	62,00%		1,59%
	2	L.02.10.10.e		Sezione 6 mm²		m	€ 1,40	59,26%		1,52%
	2	L.02.10.10.f		Sezione 10 mm²		m	€ 1,92	52,97%		1,36%
	2	L.02.10.10.g		Sezione 16 mm²		m	€ 2,26	44,95%		1,15%
	2	L.02.10.10.h		Sezione 25 mm²		m	€ 3,06	38,98%		1,00%
	2	L.02.10.10.i		Sezione 35 mm²		m	€ 3,90	35,37%		0,91%
	2	L.02.10.10.j		Sezione 50 mm²		m	€ 5,25	33,14%		0,85%
	2	L.02.10.10.k		Sezione 70 mm²		m	€ 6,72	28,70%		0,73%
	2	L.02.10.10.l		Sezione 95 mm²		m	€ 8,29	25,38%		0,65%
	2	L.02.10.10.m		Sezione 120 mm²		m	€ 10,38	22,06%		0,56%
	2	L.02.10.10.n		Sezione 150 mm²		m	€ 12,12	20,44%		0,52%
	2	L.02.10.10.o		Sezione 185 mm²		m	€ 14,71	19,31%		0,49%
	2	L.02.10.10.p		Sezione 240 mm²		m	€ 19,47	19,27%		0,49%
	2	L.02.10.20		Cavo in corda di rame elettrolitico isolato in PVC, N1V V-K , non propagante di incendio ( CEI 20-22 II), non propagante di fiamma ( CEI 20-35), contenuta emissione di gas corrosivi (CEI 20-37 I), con guaina di mescola antiabrasiva di colore blu chiaro RAL 5012 per tensioni nominali 600/1000 V ad una temperatura di esercizio max 70° C con conduttore a corda flessibile di rame rosso ricotto. Il cavo dovrà riportare stampigliato a rilievo la designazione CEI 20-22, Ia marca o provenienza di prodotto e marchio IMQ. Per alimentazione di impianti a bassa tensione, possono essere installati in aria libera, su passarelle o tubazioni e possono essere direttamente interrati Unipolare
	2	L.02.10.20.a		Sezione 1x1,5 mm²		m	€ 0,98	47,37%		1,21%
	2	L.02.10.20.b		Sezione 1x2,5 mm²		m	€ 1,09	50,48%		1,29%
	2	L.02.10.20.c		Sezione 1x4 mm²		m	€ 1,40	48,89%		1,25%
	2	L.02.10.20.d		Sezione 1x6 mm²		m	€ 1,82	50,00%		1,28%
	2	L.02.10.20.e		Sezione 1x10 mm²		m	€ 2,72	50,76%		1,30%
	2	L.02.10.20.f		Sezione 1x16 mm²		m	€ 2,94	43,66%		1,12%
	2	L.02.10.20.g		Sezione 1x25 mm²		m	€ 3,87	41,55%		1,06%
	2	L.02.10.20.h		Sezione 1x35 mm²		m	€ 4,57	38,10%		0,98%
	2	L.02.10.20.i		Sezione 1x50 mm²		m	€ 6,18	35,74%		0,91%
	2	L.02.10.20.j		Sezione 1x70 mm²		m	€ 8,63	38,30%		0,98%
	2	L.02.10.20.k		Sezione 1x95 mm²		m	€ 10,10	33,54%		0,86%
	2	L.02.10.20.l		Sezione 1x120 mm²		m	€ 12,03	28,17%		0,72%
	2	L.02.10.20.m		Sezione 1x150 mm²		m	€ 13,90	26,99%		0,69%
	2	L.02.10.20.n		Sezione 1x185 mm²		m	€ 16,75	25,19%		0,64%
	2	L.02.10.20.o		Sezione 1x240 mm²		m	€ 20,74	20,79%		0,53%
	2	L.02.10.30		Cavo in corda di rame elettrolitico isolato in PVC, N1V V-K , non propagante di incendio ( CEI 20-22 II), non propagante di fiamma ( CEI 20-35), contenuta emissione di gas corrosivi (CEI 20-37 I), con guaina di mescola antiabrasiva di colore blu chiaro RAL 5012 per tensioni nominali 600/1000 V ad una temperatura di esercizio max 70° C con conduttore a corda flessibile di rame rosso ricotto. Il cavo dovrà riportare stampigliato a rilievo la designazione CEI 20-22, Ia marca o provenienza di prodotto e marchio IMQ. Per alimentazione di impianti a bassa tensione, possono essere installati in aria libera, su passarelle o tubazioni e possono essere direttamente interrati Bipolare
	2	L.02.10.30.a		Sezione 2x1,5 mm²		m	€ 1,33	48,44%		1,24%
	2	L.02.10.30.b		Sezione 2x2,5 mm²		m	€ 1,72	48,19%		1,23%
	2	L.02.10.30.c		Sezione 2x4 mm²		m	€ 2,39	45,89%		1,18%
	2	L.02.10.30.d		Sezione 2x6 mm²		m	€ 2,91	44,13%		1,13%
	2	L.02.10.30.e		Sezione 2x10 mm²		m	€ 3,92	39,95%		1,02%
	2	L.02.10.30.f		Sezione 2x16 mm²		m	€ 5,02	33,88%		0,87%
	2	L.02.10.30.g		Sezione 2x25 mm²		m	€ 6,72	28,70%		0,73%
	2	L.02.10.30.h		Sezione 2x35 mm²		m	€ 9,12	28,18%		0,72%
	2	L.02.10.30.i		Sezione 2x50 mm²		m	€ 12,18	24,09%		0,62%
	2	L.02.10.40		Cavo in corda di rame elettrolitico isolato in PVC, N1V V-K , non propagante di incendio ( CEI 20-22 II), non propagante di fiamma ( CEI 20-35), contenuta emissione di gas corrosivi (CEI 20-37 I), con guaina di mescola antiabrasiva di colore blu chiaro RAL 5012 per tensioni nominali 600/1000 V ad una temperatura di esercizio max 70° C con conduttore a corda flessibile di rame rosso ricotto. Il cavo dovrà riportare stampigliato a rilievo la designazione CEI 20-22, Ia marca o provenienza di prodotto e marchio IMQ. Per alimentazione di impianti a bassa tensione, possono essere installati in aria libera, su passarelle o tubazioni e possono essere direttamente interrati Tripolare
	2	L.02.10.40.a		Sezione 3x1,5 mm²		m	€ 1,68	49,38%		1,26%
	2	L.02.10.40.b		Sezione 3x2,5 mm²		m	€ 2,20	50,00%		1,28%
	2	L.02.10.40.c		Sezione 3x4 mm²		m	€ 2,82	45,59%		1,17%
	2	L.02.10.40.d		Sezione 3x6 mm²		m	€ 3,60	43,52%		1,11%
	2	L.02.10.40.e		Sezione 3x10 mm²		m	€ 4,80	36,29%		0,93%
	2	L.02.10.40.f		Sezione 3x16 mm²		m	€ 6,08	31,69%		0,81%
	2	L.02.10.40.g		Sezione 3x25 mm²		m	€ 8,90	27,82%		0,71%
	2	L.02.10.40.h		Sezione 3x35 mm²		m	€ 11,48	24,73%		0,63%
	2	L.02.10.40.i		Sezione 3x50 mm²		m	€ 15,72	22,15%		0,57%
	2	L.02.10.40.j		Sezione 3x70 mm²		m	€ 20,35	20,26%		0,52%
	2	L.02.10.40.k		Sezione 3x95 mm²		m	€ 25,34	18,98%		0,49%
	2	L.02.10.40.l		Sezione 3x120 mm²		m	€ 30,47	18,06%		0,46%
	2	L.02.10.40.m		Sezione 3x150 mm²		m	€ 35,83	16,14%		0,41%
	2	L.02.10.40.n		Sezione 3x185 mm²		m	€ 43,35	14,18%		0,36%
	2	L.02.10.40.o		Sezione 3x240 mm²		m	€ 54,94	11,85%		0,30%
	2	L.02.10.50		Cavo in corda di rame elettrolitico isolato in PVC, N1V V-K , non propagante di incendio ( CEI 20-22 II), non propagante di fiamma ( CEI 20-35), contenuta emissione di gas corrosivi (CEI 20-37 I), con guaina di mescola antiabrasiva di colore blu chiaro RAL 5012 per tensioni nominali 600/1000 V ad una temperatura di esercizio max 70° C con conduttore a corda flessibile di rame rosso ricotto. Il cavo dovrà riportare stampigliato a rilievo la designazione CEI 20-22, Ia marca o provenienza di prodotto e marchio IMQ. Per alimentazione di impianti a bassa tensione, possono essere installati in aria libera, su passarelle o tubazioni e possono essere direttamente interrati Quadripolare
	2	L.02.10.50.a		Sezione 4x1,5 mm²		m	€ 2,17	50,72%		1,30%
	2	L.02.10.50.b		Sezione 4x2,5 mm²		m	€ 2,69	47,69%		1,22%
	2	L.02.10.50.c		Sezione 4x4 mm²		m	€ 3,22	42,77%		1,10%
	2	L.02.10.50.d		Sezione 4x6 mm²		m	€ 4,17	39,55%		1,01%
	2	L.02.10.50.e		Sezione 4x10 mm²		m	€ 5,74	33,57%		0,86%
	2	L.02.10.50.f		Sezione 4x16 mm²		m	€ 8,45	34,72%		0,89%
	2	L.02.10.50.g		Sezione 4x25 mm²		m	€ 11,77	29,58%		0,76%
	2	L.02.10.50.h		Sezione 4x35 mm²		m	€ 14,34	26,88%		0,69%
	2	L.02.10.50.i		Sezione 4x50 mm²		m	€ 18,05	22,33%		0,57%
	2	L.02.10.50.j		Sezione 4x70 mm²		m	€ 22,71	19,40%		0,50%
	2	L.02.10.50.k		Sezione 4x95 mm²		m	€ 28,87	17,48%		0,45%
	2	L.02.10.50.l		Sezione 4x120 mm²		m	€ 36,50	15,84%		0,41%
	2	L.02.10.50.m		Sezione 4x150 mm²		m	€ 45,04	13,64%		0,35%
	2	L.02.10.50.n		Sezione 4x185 mm²		m	€ 52,10	12,49%		0,32%
	2	L.02.10.50.o		Sezione 4x240 mm²		m	€ 66,79	10,57%		0,27%
	2	L.02.10.60		Cavo in corda di rame elettrolitico isolato in PVC, N1V V-K , non propagante di incendio ( CEI 20-22 II), non propagante di fiamma ( CEI 20-35), contenuta emissione di gas corrosivi (CEI 20-37 I), con guaina di mescola antiabrasiva di colore blu chiaro RAL 5012 per tensioni nominali 600/1000 V ad una temperatura di esercizio max 70° C con conduttore a corda flessibile di rame rosso ricotto. Il cavo dovrà riportare stampigliato a rilievo la designazione CEI 20-22, Ia marca o provenienza di prodotto e marchio IMQ. Per alimentazione di impianti a bassa tensione, possono essere installati in aria libera, su passarelle o tubazioni e possono essere direttamente interrati Pentapolare
	2	L.02.10.60.a		Sezione 5x1,5 mm²		m	€ 2,55	50,41%		1,29%
	2	L.02.10.60.b		Sezione 5x2,5 mm²		m	€ 3,12	46,84%		1,20%
	2	L.02.10.60.c		Sezione 5x4 mm²		m	€ 3,88	42,51%		1,09%
	2	L.02.10.60.d		Sezione 5x6 mm²		m	€ 4,91	37,34%		0,96%
	2	L.02.10.60.e		Sezione 5x10 mm²		m	€ 6,71	29,98%		0,77%
	2	L.02.10.60.f		Sezione 5x16 mm²		m	€ 9,42	28,16%		0,72%
	2	L.02.10.60.g		Sezione 5x25 mm²		m	€ 12,91	21,99%		0,56%
	2	L.02.10.70		Cavo in corda di rame elettrolitico isolato in PVC, N1V V-K , non propagante di incendio ( CEI 20-22 II), non propagante di fiamma ( CEI 20-35), contenuta emissione di gas corrosivi (CEI 20-37 I), con guaina di mescola antiabrasiva di colore blu chiaro RAL 5012 per tensioni nominali 600/1000 V ad una temperatura di esercizio max 70° C con conduttore a corda flessibile di rame rosso ricotto. Il cavo dovrà riportare stampigliato a rilievo la designazione CEI 20-22, Ia marca o provenienza di prodotto e marchio IMQ Per comandi e segnalamenti
	2	L.02.10.70.a		Sezione 7x1,5 mm²		m	€ 3,51	57,23%		1,47%
	2	L.02.10.70.b		Sezione 10x1,5 mm²		m	€ 4,99	44,28%		1,13%
	2	L.02.10.70.c		Sezione 12x1,5 mm²		m	€ 5,48	43,48%		1,11%
	2	L.02.10.70.d		Sezione 16x1,5 mm²		m	€ 6,36	40,39%		1,03%
	2	L.02.10.70.e		Sezione 19x1,5 mm²		m	€ 6,91	38,38%		0,98%
	2	L.02.10.70.f		Sezione 24x1,5 mm²		m	€ 8,22	34,55%		0,88%
	2	L.02.10.70.g		Sezione 7x2,5 mm²		m	€ 4,74	44,42%		1,14%
	2	L.02.10.70.h		Sezione 10x2,5 mm²		m	€ 5,68	38,87%		1,00%
	2	L.02.10.70.i		Sezione 12x2,5 mm²		m	€ 6,40	37,22%		0,95%
	2	L.02.10.70.j		Sezione 16x2,5 mm²		m	€ 7,94	35,77%		0,92%
	2	L.02.10.70.k		Sezione 19x2,5 mm²		m	€ 8,93	33,87%		0,87%
	2	L.02.10.70.l		Sezione 24x2,5 mm²		m	€ 10,29	30,31%		0,78%
	2	L.02.10.80		Cavo in corda rigida di rame rosso ricotto isolato in gomma EPR, FG7 OM1 , non propagante di incendio ( CEI 20-22 II), non propagante di fiamma ( CEI 20-35), contenuta emissione di gas corrosivi (CEI 20-37 I), con guaina di mescola isolante con elevate caratteristiche elettriche, meccaniche e termiche (CEI 20-13, CEI 20-34) per tensioni nominali 600/1000 V ad una temperatura di esercizio max 90° C con conduttore flessibile. Il cavo dovrà riportare stampigliato a rilievo la designazione secondo tabelle CEI-UNEL 35011, "tipo" numero di conduttori per sezione, CEI 20-22 III CEI 20-13, Ia marca o provenienza di prodotto, la marcatura metrica progressiva e marchio IMQ Unipolare
	2	L.02.10.80.a		Sezione 1x10 mm²		m	€ 3,04	42,32%		1,08%
	2	L.02.10.80.b		Sezione 1x16 mm²		m	€ 3,60	38,33%		0,98%
	2	L.02.10.80.c		Sezione 1x25 mm²		m	€ 4,46	35,12%		0,90%
	2	L.02.10.80.d		Sezione 1x35 mm²		m	€ 5,38	32,37%		0,83%
	2	L.02.10.80.e		Sezione 1x50 mm²		m	€ 7,00	30,81%		0,79%
	2	L.02.10.80.f		Sezione 1x70 mm²		m	€ 9,76	31,95%		0,82%
	2	L.02.10.80.g		Sezione 1x95 mm²		m	€ 12,03	32,04%		0,82%
	2	L.02.10.80.h		Sezione 1x120 mm²		m	€ 15,17	29,03%		0,74%
	2	L.02.10.80.i		Sezione 1x150 mm²		m	€ 17,29	27,10%		0,69%
	2	L.02.10.80.j		Sezione 1x185 mm²		m	€ 19,90	24,43%		0,63%
	2	L.02.10.80.k		Sezione 1x240 mm²		m	€ 25,31	22,11%		0,57%
	2	L.02.10.80.l		Sezione 1x300 mm²		m	€ 66,42
	2	L.02.10.90		Cavo in corda rigida di rame rosso ricotto isolato in gomma EPR, FG7 OM1 , non propagante di incendio ( CEI 20-22 II), non propagante di fiamma ( CEI 20-35), contenuta emissione di gas corrosivi (CEI 20-37 I), con guaina di mescola isolante con elevate caratteristiche elettriche, meccaniche e termiche (CEI 20-13, CEI 20-34) per tensioni nominali 600/1000 V ad una temperatura di esercizio max 90° C con conduttore flessibile. Il cavo dovrà riportare stampigliato a rilievo la designazione secondo tabelle CEI-UNEL 35011, "tipo" numero di conduttori per sezione, CEI 20-22 III CEI 20-13, Ia marca o provenienza di prodotto, la marcatura metrica progressiva e marchio IMQ
	2	L.02.10.90.a		Sezione 2x1,5 mm²		m	€ 1,82	35,23%		0,90%
	2	L.02.10.90.b		Sezione 2x2,5 mm²		m	€ 2,25	36,87%		0,94%
	2	L.02.10.90.c		Sezione 2x4 mm²		m	€ 2,95	37,19%		0,95%
	2	L.02.10.90.d		Sezione 2x6 mm²		m	€ 3,57	36,05%		0,92%
	2	L.02.10.90.e		Sezione 2x10 mm²		m	€ 4,83	31,33%		0,80%
	2	L.02.10.90.f		Sezione 2x16 mm²		m	€ 6,45	29,90%		0,77%
	2	L.02.10.90.g		Sezione 2x25 mm²		m	€ 8,95	24,07%		0,62%
	2	L.02.10.90.h		Sezione 2x35 mm²		m	€ 11,63	26,38%		0,68%
	2	L.02.10.90.i		Sezione 2x50 mm²		m	€ 15,40	21,47%		0,55%
	2	L.02.10.100		Cavo in corda rigida di rame rosso ricotto isolato in gomma EPR, FG7 OM1 , non propagante di incendio ( CEI 20-22 II), non propagante di fiamma ( CEI 20-35), contenuta emissione di gas corrosivi (CEI 20-37 I), con guaina di mescola isolante con elevate caratteristiche elettriche, meccaniche e termiche (CEI 20-13, CEI 20-34) per tensioni nominali 600/1000 V ad una temperatura di esercizio max 90° C con conduttore flessibile. Il cavo dovrà riportare stampigliato a rilievo la designazione secondo tabelle CEI-UNEL 35011, "tipo" numero di conduttori per sezione, CEI 20-22 III CEI 20-13, Ia marca o provenienza di prodotto, la marcatura metrica progressiva e marchio IMQ Tripolare
	2	L.02.10.100.a		Sezione 3x1,5 mm²		m	€ 2,20	37,74%		0,97%
	2	L.02.10.100.b		Sezione 3x2,5 mm²		m	€ 2,85	38,55%		0,99%
	2	L.02.10.100.c		Sezione 3x4 mm²		m	€ 3,43	35,95%		0,92%
	2	L.02.10.100.d		Sezione 3x6 mm²		m	€ 4,43	35,36%		0,91%
	2	L.02.10.100.e		Sezione 3x10 mm²		m	€ 6,04	28,82%		0,74%
	2	L.02.10.100.f		Sezione 3x16 mm²		m	€ 8,33	28,61%		0,73%
	2	L.02.10.100.g		Sezione 3x25 mm²		m	€ 11,97	25,63%		0,66%
	2	L.02.10.100.h		Sezione 3x35 mm²		m	€ 14,86	22,25%		0,57%
	2	L.02.10.100.i		Sezione 3x50 mm²		m	€ 19,05	18,28%		0,47%
	2	L.02.10.100.j		Sezione 3x70 mm²		m	€ 25,55	16,51%		0,42%
	2	L.02.10.100.k		Sezione 3x95 mm²		m	€ 31,45	14,89%		0,38%
	2	L.02.10.110		Cavo in corda rigida di rame rosso ricotto isolato in gomma EPR, FG7 OM1, non propagante di incendio ( CEI 20-22 II), non propagante di fiamma ( CEI 20-35), contenuta emissione di gas corrosivi (CEI 20-37 I), con guaina di mescola isolante con elevate caratteristiche elettriche, meccaniche e termiche (CEI 20-13, CEI 20-34) per tensioni nominali 600/1000 V ad una temperatura di esercizio max 90° C con conduttore flessibile. Il cavo dovrà riportare stampigliato a rilievo la designazione secondo tabelle CEI-UNEL 35011, "tipo" numero di conduttori per sezione, CEI 20-22 III CEI 20-13, Ia marca o provenienza di prodotto, la marcatura metrica progressiva e marchio IMQ Quadripolare
	2	L.02.10.110.a		Sezione 4x1,5 mm²		m	€ 2,74	38,64%		0,99%
	2	L.02.10.110.b		Sezione 4x2,5 mm²		m	€ 3,34	36,96%		0,95%
	2	L.02.10.110.c		Sezione 4x4 mm²		m	€ 4,31	36,30%		0,93%
	2	L.02.10.110.d		Sezione 4x6 mm²		m	€ 5,25	33,14%		0,85%
	2	L.02.10.110.e		Sezione 4x10 mm²		m	€ 7,21	26,72%		0,68%
	2	L.02.10.110.f		Sezione 4x16 mm²		m	€ 17,98
	2	L.02.10.110.g		Sezione 4x25 mm²		m	€ 14,43	23,49%		0,60%
	2	L.02.10.110.h		Sezione 4x35 mm²		m	€ 17,21	21,79%		0,56%
	2	L.02.10.110.i		Sezione 4x50 mm²		m	€ 21,00	17,87%		0,46%
	2	L.02.10.110.j		Sezione 4x70 mm²		m	€ 27,57	15,64%		0,40%
	2	L.02.10.110.k		Sezione 4x95 mm²		m	€ 34,57	14,60%		0,37%
	2	L.02.10.120		Cavo in corda rigida di rame rosso ricotto isolato in gomma EPR, FG7 OM1 , non propagante di incendio ( CEI 20-22 II), non propagante di fiamma ( CEI 20-35), contenuta emissione di gas corrosivi (CEI 20-37 I), con guaina di mescola isolante con elevate caratteristiche elettriche, meccaniche e termiche (CEI 20-13, CEI 20-34) per tensioni nominali 600/1000 V ad una temperatura di esercizio max 90° C con conduttore flessibile. Il cavo dovrà riportare stampigliato a rilievo la designazione secondo tabelle CEI-UNEL 35011, "tipo" numero di conduttori per sezione, CEI 20-22 III CEI 20-13, Ia marca o provenienza di prodotto, la marcatura metrica progressiva e marchio IMQ Pentapolare
	2	L.02.10.120.a		Sezione 5x1,5 mm²		m	€ 3,07	35,81%		0,92%
	2	L.02.10.120.b		Sezione 5x2,5 mm²		m	€ 3,75	34,25%		0,88%
	2	L.02.10.120.c		Sezione 5x4 mm²		m	€ 4,72	30,99%		0,79%
	2	L.02.10.120.d		Sezione 5x6 mm²		m	€ 5,89	27,99%		0,72%
	2	L.02.10.120.e		Sezione 5x10 mm²		m	€ 8,12	21,46%		0,55%
	2	L.02.10.120.f		Sezione 5x16 mm²		m	€ 10,91	18,42%		0,47%
	2	L.02.10.120.g		Sezione 5x25 mm²		m	€ 15,66	16,94%		0,43%
	2	L.02.10.130		Cavo in corda rigida di rame rosso ricotto isolato in gomma EPR, FG7 OM1 , non propagante di incendio ( CEI 20-22 II), non propagante di fiamma ( CEI 20-35), contenuta emissione di gas corrosivi (CEI 20-37 I), con guaina di mescola isolante con elevate caratteristiche elettriche, meccaniche e termiche (CEI 20-13, CEI 20-34) per tensioni nominali 600/1000 V ad una temperatura di esercizio max 90° C con conduttore flessibile. Il cavo dovrà riportare stampigliato a rilievo la designazione secondo tabelle CEI-UNEL 35011, "tipo" numero di conduttori per sezione, CEI 20-22 III CEI 20-13, Ia marca o provenienza di prodotto, la marcatura metrica progressiva e marchio IMQ Pluripolare
	2	L.02.10.130.a		Sezione 7x1,5 mm²		m	€ 5,95	37,80%		0,97%
	2	L.02.10.130.b		Sezione 10x1,5 mm²		m	€ 6,91	35,23%		0,90%
	2	L.02.10.130.c		Sezione 12x1,5 mm²		m	€ 7,52	35,26%		0,90%
	2	L.02.10.130.d		Sezione 14x1,5 mm²		m
	2	L.02.10.130.e		Sezione 16x1,5 mm²		m	€ 8,73	32,54%		0,83%
	2	L.02.10.130.f		Sezione 19x1,5 mm²		m	€ 9,72	30,17%		0,77%
	2	L.02.10.130.g		Sezione 24x1,5 mm²		m	€ 12,73	31,68%		0,81%
	2	L.02.10.130.h		Sezione 7x2,5 mm²		m	€ 7,05	37,65%		0,96%
	2	L.02.10.130.i		Sezione 10x2,5 mm²		m	€ 8,42	33,74%		0,86%
	2	L.02.10.130.j		Sezione 12x2,5 mm²		m	€ 9,15	33,07%		0,85%
	2	L.02.10.130.k		Sezione 14x2,5 mm²		m
	2	L.02.10.130.l		Sezione 16x2,5 mm²		m	€ 11,27	30,91%		0,79%
	2	L.02.10.130.m		Sezione 19x2,5 mm²		m	€ 12,58	29,16%		0,75%
	2	L.02.10.140		Cavo in corda rigida di rame ricotto stagnato isolato in gomma EPR, FG7 OR , non propagante di incendio ( CEI 20-22 II), non propagante di fiamma ( CEI 20-35), contenuta emissione di gas corrosivi (CEI 20-37 I), con guaina di mescola isolante con elevate caratteristiche elettriche, meccaniche e termiche (CEI 20-11, CEI 20-34) di colore grigio chiaro RAL 7035 per tensioni nominali 600/1000 V ad una temperatura di esercizio max 70° C con conduttore a filo unico, corda rigida o flessibile. Il cavo dovrà riportare stampigliato a rilievo la designazione secondo tabelle CEI-UNEL 35011, G-SETTE numero di conduttori per sezione CEI 20-22 II, Ia marca o provenienza di prodotto, la marcatura metrica progressiva e marchio IMQ Unipolare
	2	L.02.10.140.a		Sezione 1x1,5 mm²		m	€ 1,02	45,92%		1,18%
	2	L.02.10.140.b		Sezione 1x2,5 mm²		m	€ 1,20	45,69%		1,17%
	2	L.02.10.140.c		Sezione 1x4 mm²		m	€ 1,40	45,93%		1,18%
	2	L.02.10.140.d		Sezione 1x6 mm²		m	€ 1,83	45,20%		1,16%
	2	L.02.10.140.e		Sezione 1x10 mm²		m	€ 2,64	46,67%		1,20%
	2	L.02.10.140.f		Sezione 1x16 mm²		m	€ 3,15	42,43%		1,09%
	2	L.02.10.140.g		Sezione 1x25 mm²		m	€ 3,87	37,80%		0,97%
	2	L.02.10.140.h		Sezione 1x35 mm²		m	€ 4,82	36,13%		0,92%
	2	L.02.10.140.i		Sezione 1x50 mm²		m	€ 6,45	32,64%		0,84%
	2	L.02.10.140.j		Sezione 1x70 mm²		m	€ 9,16	36,09%		0,92%
	2	L.02.10.140.k		Sezione 1x95 mm²		m	€ 11,43	33,73%		0,86%
	2	L.02.10.140.l		Sezione 1x120 mm²		m	€ 14,20	31,02%		0,79%
	2	L.02.10.140.m		Sezione 1x150 mm²		m	€ 15,94	28,22%		0,72%
	2	L.02.10.140.n		Sezione 1x185 mm²		m	€ 18,56	24,68%		0,63%
	2	L.02.10.140.o		Sezione 1x240 mm²		m	€ 23,07	20,66%		0,53%
	2	L.02.10.140.p		Sezione 1x300 mm²		m	€ 28,86	18,74%		0,48%
	2	L.02.10.140.q		Sezione 1x400 mm²		m	€ 37,01	16,35%		0,42%
	2	L.02.10.150		Cavo in corda rigida di rame ricotto stagnato isolato in gomma EPR, FG7 OR , non propagante di incendio ( CEI 20-22 II), non propagante di fiamma ( CEI 20-35), contenuta emissione di gas corrosivi (CEI 20-37 I), con guaina di mescola isolante con elevate caratteristiche elettriche, meccaniche e termiche (CEI 20-11, CEI 20-34) di colore grigio chiaro RAL 7035 per tensioni nominali 600/1000 V ad una temperatura di esercizio max 70° C con conduttore a filo unico, corda rigida o flessibile. Il cavo dovrà riportare stampigliato a rilievo la designazione secondo tabelle CEI-UNEL 35011, G-SETTE numero di conduttori per sezione CEI 20-22 II, Ia marca o provenienza di prodotto, la marcatura metrica progressiva e marchio IMQ Bipolare
	2	L.02.10.150.a		Sezione 2x1,5 mm²		m	€ 1,40	45,93%		1,18%
	2	L.02.10.150.b		Sezione 2x2,5 mm²		m	€ 1,82	45,45%		1,16%
	2	L.02.10.150.c		Sezione 2x4 mm²		m	€ 2,48	42,68%		1,09%
	2	L.02.10.150.d		Sezione 2x6 mm²		m	€ 3,11	41,33%		1,06%
	2	L.02.10.150.e		Sezione 2x10 mm²		m	€ 4,12	36,68%		0,94%
	2	L.02.10.150.f		Sezione 2x16 mm²		m	€ 5,21	32,60%		0,83%
	2	L.02.10.150.g		Sezione 2x25 mm²		m	€ 7,09	27,19%		0,70%
	2	L.02.10.150.h		Sezione 2x35 mm²		m	€ 9,47	27,13%		0,69%
	2	L.02.10.150.i		Sezione 2x50 mm²		m	€ 12,24	23,96%		0,61%
	2	L.02.10.160		Cavo in corda rigida di rame ricotto stagnato isolato in gomma EPR, FG7 OR , non propagante di incendio ( CEI 20-22 II), non propagante di fiamma ( CEI 20-35), contenuta emissione di gas corrosivi (CEI 20-37 I), con guaina di mescola isolante con elevate caratteristiche elettriche, meccaniche e termiche (CEI 20-11, CEI 20-34) di colore grigio chiaro RAL 7035 per tensioni nominali 600/1000 V ad una temperatura di esercizio max 70° C con conduttore a filo unico, corda rigida o flessibile. Il cavo dovrà riportare stampigliato a rilievo la designazione secondo tabelle CEI-UNEL 35011, G-SETTE numero di conduttori per sezione CEI 20-22 II, Ia marca o provenienza di prodotto, la marcatura metrica progressiva e marchio IMQ Tripolare
	2	L.02.10.160.a		Sezione 3x1,5 mm²		m	€ 1,84	47,19%		1,21%
	2	L.02.10.160.b		Sezione 3x2,5 mm²		m	€ 2,36	46,49%		1,19%
	2	L.02.10.160.c		Sezione 3x4 mm²		m	€ 2,97	43,21%		1,11%
	2	L.02.10.160.d		Sezione 3x6 mm²		m	€ 3,82	40,92%		1,05%
	2	L.02.10.160.e		Sezione 3x10 mm²		m	€ 5,12	34,01%		0,87%
	2	L.02.10.160.f		Sezione 3x16 mm²		m	€ 7,18	33,19%		0,85%
	2	L.02.10.160.g		Sezione 3x25 mm²		m	€ 10,22	28,70%		0,73%
	2	L.02.10.160.h		Sezione 3x35 mm²		m	€ 12,97	25,50%		0,65%
	2	L.02.10.160.i		Sezione 3x50 mm²		m	€ 17,21	20,23%		0,52%
	2	L.02.10.160.j		Sezione 3x70 mm²		m	€ 21,88	17,15%		0,44%
	2	L.02.10.160.k		Sezione 3x95 mm²		m	€ 27,09	15,91%		0,41%
	2	L.02.10.160.l		Sezione 3x120 mm²		m	€ 33,77	13,57%		0,35%
	2	L.02.10.160.m		Sezione 3x150 mm²		m	€ 42,16	11,75%		0,30%
	2	L.02.10.160.n		Sezione 3x185 mm²		m	€ 50,55	10,35%		0,27%
	2	L.02.10.160.o		Sezione 3x240 mm²		m	€ 64,94	8,62%		0,22%
	2	L.02.10.160.p		Sezione 3x300 mm²		m	€ 80,32	7,54%		0,19%
	2	L.02.10.170		Cavo in corda rigida di rame ricotto stagnato isolato in gomma EPR, FG7 OR , non propagante di incendio ( CEI 20-22 II), non propagante di fiamma ( CEI 20-35), contenuta emissione di gas corrosivi (CEI 20-37 I), con guaina di mescola isolante con elevate caratteristiche elettriche, meccaniche e termiche (CEI 20-11, CEI 20-34) di colore grigio chiaro RAL 7035 per tensioni nominali 600/1000 V ad una temperatura di esercizio max 70° C con conduttore a filo unico, corda rigida o flessibile. Il cavo dovrà riportare stampigliato a rilievo la designazione secondo tabelle CEI-UNEL 35011, G-SETTE numero di conduttori per sezione CEI 20-22 II, Ia marca o provenienza di prodotto, la marcatura metrica progressiva e marchio IMQ Quadripolare
	2	L.02.10.170.a		Sezione 4x1,5 mm²		m	€ 2,32	47,32%		1,21%
	2	L.02.10.170.b		Sezione 4x2,5 mm²		m	€ 2,30	55,86%		1,43%
	2	L.02.10.170.c		Sezione 4x4 mm²		m	€ 3,67	42,66%		1,09%
	2	L.02.10.170.d		Sezione 4x6 mm²		m	€ 4,46	39,07%		1,00%
	2	L.02.10.170.e		Sezione 4x10 mm²		m	€ 6,36	31,60%		0,81%
	2	L.02.10.170.f		Sezione 4x16 mm²		m	€ 9,10	31,21%		0,80%
	2	L.02.10.170.g		Sezione 4x25 mm²		m	€ 12,65	26,13%		0,67%
	2	L.02.10.170.h		Sezione 4x35 mm²		m	€ 15,47	24,92%		0,64%
	2	L.02.10.170.i		Sezione 4x50 mm²		m	€ 19,11	20,17%		0,52%
	2	L.02.10.170.j		Sezione 4x70 mm²		m	€ 23,93	16,85%		0,43%
	2	L.02.10.170.k		Sezione 4x95 mm²		m	€ 29,95	14,39%		0,37%
	2	L.02.10.170.l		Sezione 4x120 mm²		m	€ 38,20	12,72%		0,33%
	2	L.02.10.170.m		Sezione 4x150 mm²		m	€ 47,37	10,83%		0,28%
	2	L.02.10.170.n		Sezione 4x185 mm²		m	€ 59,18	9,46%		0,24%
	2	L.02.10.170.o		Sezione 4x240 mm²		m	€ 76,74	7,64%		0,20%
	2	L.02.10.180		Cavo in corda rigida di rame ricotto stagnato isolato in gomma EPR, FG7 OR , non propagante di incendio ( CEI 20-22 II), non propagante di fiamma ( CEI 20-35), contenuta emissione di gas corrosivi (CEI 20-37 I), con guaina di mescola isolante con elevate caratteristiche elettriche, meccaniche e termiche (CEI 20-11, CEI 20-34) di colore grigio chiaro RAL 7035 per tensioni nominali 600/1000 V ad una temperatura di esercizio max 70° C con conduttore a filo unico, corda rigida o flessibile. Il cavo dovrà riportare stampigliato a rilievo la designazione secondo tabelle CEI-UNEL 35011, G-SETTE numero di conduttori per sezione CEI 20-22 II, Ia marca o provenienza di prodotto, la marcatura metrica progressiva e marchio IMQ Pentapolare
	2	L.02.10.180.a		Sezione 5x1,5 mm²		m	€ 2,55	43,09%		1,10%
	2	L.02.10.180.b		Sezione 5x2,5 mm²		m	€ 3,12	41,20%		1,06%
	2	L.02.10.180.c		Sezione 5x4 mm²		m	€ 3,96	36,91%		0,94%
	2	L.02.10.180.d		Sezione 5x6 mm²		m	€ 5,47	36,74%		0,94%
	2	L.02.10.180.e		Sezione 5x10 mm²		m	€ 7,67	31,08%		0,80%
	2	L.02.10.180.f		Sezione 5x16 mm²		m	€ 10,56	27,77%		0,71%
	2	L.02.10.180.g		Sezione 5x25 mm²		m	€ 15,35	25,12%		0,64%
	2	L.02.10.190		Cavo in corda flessibile o rigida di rame ricotto stagnato isolato in gomma elastomerico di qualità G10, FG10 OM1 o RG10 OM1 , non propagante di incendio ( CEI 20-22 III), non propagante di fiamma ( CEI 20-35), contenuta emissione di gas corrosivi (CEI 20-37 I, CEI 20-38), ridottissima emissione di gas tossici e di fumi opachi in caso di incendio (CEI 20-37 II, CEI 20-37 III e CEI 20-38) con guaina termoplastica speciale M1 di colore nero RAL 9005 per tensioni nominali 600/1000 V ad una temperatura di esercizio max 85° C con conduttore a filo unico, corda rigida o flessibile. Il cavo dovrà riportare stampigliato a rilievo la designazione secondo tabelle CEI-UNEL 35011, numero di conduttori per sezione CEI 20-22 III/20-38, Ia marca o provenienza di prodotto, la marcatura metrica progressiva e marchio IMQ. Per ambienti a rischio di incendio per garantire la massima sicurezza alle persone Unipolare
	2	L.02.10.190.a		Sezione 1x10 mm²		m	€ 3,42	37,58%		0,96%
	2	L.02.10.190.b		Sezione 1x16 mm²		m	€ 4,36	31,59%		0,81%
	2	L.02.10.190.c		Sezione 1x25 mm²		m	€ 5,54	28,22%		0,72%
	2	L.02.10.190.d		Sezione 1x35 mm²		m	€ 7,06	24,67%		0,63%
	2	L.02.10.190.e		Sezione 1x50 mm²		m	€ 9,08	23,74%		0,61%
	2	L.02.10.190.f		Sezione 1x70 mm²		m	€ 12,65	24,65%		0,63%
	2	L.02.10.190.g		Sezione 1x95 mm²		m	€ 16,88	22,84%		0,58%
	2	L.02.10.190.h		Sezione 1x120 mm²		m	€ 20,48	21,51%		0,55%
	2	L.02.10.190.i		Sezione 1x150 mm²		m	€ 20,06	23,35%		0,60%
	2	L.02.10.190.j		Sezione 1x185 mm²		m	€ 23,37	20,80%		0,53%
	2	L.02.10.190.k		Sezione 1x240 mm²		m	€ 29,02	19,29%		0,49%
	2	L.02.10.190.l		Sezione 1x300 mm²		m	€ 35,31	18,43%		0,47%
	2	L.02.10.190.m		Sezione 1x400 mm²		m	€ 42,81	16,29%		0,42%
	2	L.02.10.200		Cavo in corda flessibile o rigida di rame ricotto stagnato isolato in gomma elastomerico di qualità G10, FG10 OM1 o RG10 OM1 , non propagante di incendio ( CEI 20-22 III), non propagante di fiamma ( CEI 20-35), contenuta emissione di gas corrosivi (CEI 20-37 I, CEI 20-38), ridottissima emissione di gas tossici e di fumi opachi in caso di incendio (CEI 20-37 II, CEI 20-37 III e CEI 20-38) con guaina termoplastica speciale M1 di colore nero RAL 9005 per tensioni nominali 600/1000 V ad una temperatura di esercizio max 85° C con conduttore a filo unico, corda rigida o flessibile. Il cavo dovrà riportare stampigliato a rilievo la designazione secondo tabelle CEI-UNEL 35011, numero di conduttori per sezione CEI 20-22 III/20-38, Ia marca o provenienza di prodotto, la marcatura metrica progressiva e marchio IMQ. Per ambienti a rischio di incendio per garantire la massima sicurezza alle persone Bipolare
	2	L.02.10.200.a		Sezione 2x1,5 mm²		m	€ 2,03	31,63%		0,81%
	2	L.02.10.200.b		Sezione 2x2,5 mm²		m	€ 2,59	32,00%		0,82%
	2	L.02.10.200.c		Sezione 2x4 mm²		m	€ 3,25	3,76%		0,10%
	2	L.02.10.200.d		Sezione 2x6 mm²		m	€ 4,01	32,04%		0,82%
	2	L.02.10.200.e		Sezione 2x10 mm²		m	€ 5,57	27,19%		0,70%
	2	L.02.10.200.f		Sezione 2x16 mm²		m	€ 7,38	26,12%		0,67%
	2	L.02.10.200.g		Sezione 2x25 mm²		m	€ 9,76	22,08%		0,57%
	2	L.02.10.200.h		Sezione 2x35 mm²		m	€ 12,83	23,91%		0,61%
	2	L.02.10.200.i		Sezione 2x50 mm²		m	€ 15,68	21,08%		0,54%
	2	L.02.10.200.j		Sezione 2x70 mm²		m	€ 20,86	18,48%		0,47%
	2	L.02.10.200.k		Sezione 2x95 mm²		m	€ 26,52	16,26%		0,42%
	2	L.02.10.200.l		Sezione 2x120 mm²		m	€ 32,26	14,52%		0,37%
	2	L.02.10.200.m		Sezione 2x150 mm²		m	€ 36,90	13,43%		0,34%
	2	L.02.10.210		Cavo in corda flessibile o rigida di rame ricotto stagnato isolato in gomma elastomerico di qualità G10, FG10 OM1 o RG10 OM1 , non propagante di incendio ( CEI 20-22 III), non propagante di fiamma ( CEI 20-35), contenuta emissione di gas corrosivi (CEI 20-37 I, CEI 20-38), ridottissima emissione di gas tossici e di fumi opachi in caso di incendio (CEI 20-37 II, CEI 20-37 III e CEI 20-38) con guaina termoplastica speciale M1 di colore nero RAL 9005 per tensioni nominali 600/1000 V ad una temperatura di esercizio max 85° C con conduttore a filo unico, corda rigida o flessibile. Il cavo dovrà riportare stampigliato a rilievo la designazione secondo tabelle CEI-UNEL 35011, numero di conduttori per sezione CEI 20-22 III/20-38, Ia marca o provenienza di prodotto, la marcatura metrica progressiva e marchio IMQ. Per ambienti a rischio di incendio per garantire la massima sicurezza alle persone Tripolare
	2	L.02.10.210.a		Sezione 3x1,5 mm²		m	€ 2,53	32,79%		0,84%
	2	L.02.10.210.b		Sezione 3x2,5 mm²		m	€ 3,23	33,97%		0,87%
	2	L.02.10.210.c		Sezione 3x4 mm²		m	€ 3,90	31,65%		0,81%
	2	L.02.10.210.d		Sezione 3x6 mm²		m	€ 4,97	31,46%		0,81%
	2	L.02.10.210.e		Sezione 3x10 mm²		m	€ 6,93	25,11%		0,64%
	2	L.02.10.210.f		Sezione 3x16 mm²		m	€ 9,70	24,57%		0,63%
	2	L.02.10.210.g		Sezione 3x25 mm²		m	€ 13,35	22,98%		0,59%
	2	L.02.10.210.h		Sezione 3x35 mm²		m	€ 16,27	20,32%		0,52%
	2	L.02.10.210.i		Sezione 3x50 mm²		m	€ 20,09	17,34%		0,44%
	2	L.02.10.210.j		Sezione 3x70 mm²		m	€ 26,54	15,89%		0,41%
	2	L.02.10.210.k		Sezione 3x95 mm²		m	€ 34,95	13,40%		0,34%
	2	L.02.10.210.l		Sezione 3x120 mm²		m	€ 41,65	12,12%		0,31%
	2	L.02.10.210.m		Sezione 3x150 mm²		m	€ 49,66	11,44%		0,29%
	2	L.02.10.210.n		Sezione 3x185 mm²		m	€ 60,37	10,18%		0,26%
	2	L.02.10.210.o		Sezione 3x240 mm²		m	€ 76,58	8,50%		0,22%
	2	L.02.10.220		Cavo in corda flessibile o rigida di rame ricotto stagnato isolato in gomma elastomerico di qualità G10, FG10 OM1 o RG10 OM1 , non propagante di incendio ( CEI 20-22 III), non propagante di fiamma ( CEI 20-35), contenuta emissione di gas corrosivi (CEI 20-37 I, CEI 20-38), ridottissima emissione di gas tossici e di fumi opachi in caso di incendio (CEI 20-37 II, CEI 20-37 III e CEI 20-38) con guaina termoplastica speciale M1 di colore nero RAL 9005 per tensioni nominali 600/1000 V ad una temperatura di esercizio max 85° C con conduttore a filo unico, corda rigida o flessibile. Il cavo dovrà riportare stampigliato a rilievo la designazione secondo tabelle CEI-UNEL 35011, numero di conduttori per sezione CEI 20-22 III/20-38, Ia marca o provenienza di prodotto, la marcatura metrica progressiva e marchio IMQ. Per ambienti a rischio di incendio per garantire la massima sicurezza alle persone Quadripolare
	2	L.02.10.220.a		Sezione 4x1,5 mm²		m	€ 3,12	33,89%		0,87%
	2	L.02.10.220.b		Sezione 4x2,5 mm²		m	€ 3,76	32,78%		0,84%
	2	L.02.10.220.c		Sezione 4x4 mm²		m	€ 4,82	32,47%		0,83%
	2	L.02.10.220.d		Sezione 4x6 mm²		m	€ 6,01	28,97%		0,74%
	2	L.02.10.220.e		Sezione 4x10 mm²		m	€ 8,43	22,88%		0,59%
	2	L.02.10.220.f		Sezione 4x16 mm²		m	€ 10,28	27,62%		0,71%
	2	L.02.10.220.g		Sezione 4x25 mm²		m	€ 13,75	24,64%		0,63%
	2	L.02.10.220.h		Sezione 4x35 mm²		m	€ 16,84	22,28%		0,57%
	2	L.02.10.220.i		Sezione 4x50 mm²		m	€ 20,43	18,37%		0,47%
	2	L.02.10.220.j		Sezione 4x70 mm²		m	€ 27,16	15,87%		0,41%
	2	L.02.10.220.k		Sezione 4x95 mm²		m	€ 35,40	14,26%		0,37%
	2	L.02.10.220.l		Sezione 4x120 mm²		m	€ 42,36	13,21%		0,34%
	2	L.02.10.220.m		Sezione 4x150 mm²		m	€ 50,02	11,91%		0,30%
	2	L.02.10.220.n		Sezione 4x185 mm²		m	€ 60,83	10,70%		0,27%
	2	L.02.10.220.o		Sezione 4x240 mm²		m	€ 77,27	9,13%		0,23%
	2	L.02.10.220.p		Sezione 4x300 mm²		m	€ 94,82	8,02%		0,21%
	2	L.02.10.230		Cavo in corda flessibile o rigida di rame ricotto stagnato isolato in gomma elastomerico di qualità G10, FG10 OM1, non propagante di incendio ( CEI 20-22 III), non propagante di fiamma ( CEI 20-35), contenuta emissione di gas corrosivi (CEI 20-37 I, CEI 20-38), ridottissima emissione di gas tossici e di fumi opachi in caso di incendio (CEI 20-37 II, CEI 20-37 III e CEI 20-38) con guaina termoplastica speciale M1 di colore nero RAL 9005 per tensioni nominali 600/1000 V ad una temperatura di esercizio max 85° C con conduttore a filo unico, corda rigida o flessibile. Il cavo dovrà riportare stampigliato a rilievo la designazione secondo tabelle CEI-UNEL 35011, numero di conduttori per sezione CEI 20-22 III/20-38, Ia marca o provenienza di prodotto, la marcatura metrica progressiva e marchio IMQ. Per ambienti a rischio di incendio per garantire la massima sicurezza alle persone Pentapolare
	2	L.02.10.230.a		Sezione 5x1,5 mm²		m	€ 3,51	31,27%		0,80%
	2	L.02.10.230.b		Sezione 5x2,5 mm²		m	€ 4,31	29,81%		0,76%
	2	L.02.10.230.c		Sezione 5x4 mm²		m	€ 5,31	27,54%		0,71%
	2	L.02.10.230.d		Sezione 5x6 mm²		m	€ 6,80	24,24%		0,62%
	2	L.02.10.230.e		Sezione 5x10 mm²		m	€ 9,58	18,18%		0,47%
	2	L.02.10.240		Cavo in corda flessibile di rame ricotto stagnato isolato in gomma elastomerico di qualità G10, FG10 OM1 , non propagante di incendio ( CEI 20-22 III), non propagante di fiamma ( CEI 20-35), contenuta emissione di gas corrosivi (CEI 20-37 I, CEI 20-38), ridottissima emissione di gas tossici e di fumi opachi in caso di incendio (CEI 20-37 II, CEI 20-37 III e CEI 20-38) con guaina termoplastica speciale M1 di colore nero RAL 9005 per tensioni nominali 600/1000 V ad una temperatura di esercizio max 85° C con conduttore a filo unico, corda rigida o flessibile. Il cavo dovrà riportare stampigliato a rilievo la designazione secondo tabelle CEI-UNEL 35011, numero di conduttori per sezione CEI 20-22 III/20-38, Ia marca o provenienza di prodotto, la marcatura metrica progressiva e marchio IMQ. Per ambienti a rischio di incendio per garantire la massima sicurezza alle persone Pluripolare
	2	L.02.10.240.a		Sezione 7x1,5 mm²		m	€ 5,24	42,89%		1,10%
	2	L.02.10.240.b		Sezione 10x1,5 mm²		m	€ 7,02	34,71%		0,89%
	2	L.02.10.240.c		Sezione 12x1,5 mm²		m	€ 7,78	34,09%		0,87%
	2	L.02.10.240.d		Sezione 14x1,5 mm²		m	€ 8,33	31,84%		0,82%
	2	L.02.10.240.e		Sezione 16x1,5 mm²		m	€ 9,09	31,24%		0,80%
	2	L.02.10.240.f		Sezione 19x1,5 mm²		m	€ 9,94	29,51%		0,76%
	2	L.02.10.240.g		Sezione 24x1,5 mm²		m	€ 11,69	26,68%		0,68%
	2	L.02.10.240.h		Sezione 7x2,5 mm²		m	€ 6,39	41,49%		1,06%
	2	L.02.10.240.i		Sezione 10x2,5 mm²		m	€ 8,47	33,54%		0,86%
	2	L.02.10.240.j		Sezione 12x2,5 mm²		m	€ 9,37	32,30%		0,83%
	2	L.02.10.240.k		Sezione 14x2,5 mm²		m	€ 10,41	31,77%		0,81%
	2	L.02.10.240.l		Sezione 16x2,5 mm²		m	€ 11,35	30,68%		0,79%
	2	L.02.10.240.m		Sezione 19x2,5 mm²		m	€ 12,57	29,18%		0,75%
	2	L.02.10.240.n		Sezione 24x2,5 mm²		m	€ 14,93	27,00%		0,69%
	2	L.02.10.240.o		Sezione 7x4 mm²		m	€ 7,62	32,52%		0,83%
	2	L.02.10.240.p		Sezione 10x4 mm²		m	€ 9,67	27,44%		0,70%
	2	L.02.10.240.q		Sezione 12x4 mm²		m	€ 10,74	26,45%		0,68%
	2	L.02.10.240.r		Sezione 14x4 mm²		m	€ 11,61	25,27%		0,65%
	2	L.02.10.240.s		Sezione 16x4 mm²		m	€ 12,96	24,08%		0,62%
	2	L.02.10.240.t		Sezione 19x4 mm²		m	€ 14,35	22,31%		0,57%
	2	L.02.10.240.u		Sezione 24x4 mm²		m	€ 17,37	20,05%		0,51%
	2	L.02.10.250		Cavo in corda di rame ricotto stagnato isolato in gomma elastomerico di qualità G9, N07 G9-K , non propagante di incendio ( CEI 20-22 II), non propagante di fiamma ( CEI 20-35), contenuta emissione di gas corrosivi (CEI 20-37 I, CEI 20-38), ridottissima emissione di gas tossici e di fumi opachi in caso di incendio (CEI 20-37 II, CEI 20-37 III e CEI 20-38) per tensioni nominali 450/750 V ad una temperatura di esercizio max 85° C con conduttore a corda flessibile. Il cavo dovrà riportare stampigliato a rilievo: sezione, CEI 20-22 II/20-38, la sigla N07 G9-K, Ia marca o provenienza di prodotto e marchio IMQ. Per ambienti a rischio di incendio per garantire la massima sicurezza alle persone Unipolare
	2	L.02.10.250.a		Sezione 1x1,5 mm²		m	€ 0,80	53,25%		1,36%
	2	L.02.10.250.b		Sezione 1x2,5 mm²		m	€ 0,99	51,04%		1,31%
	2	L.02.10.250.c		Sezione 1x4 mm²		m	€ 1,18	46,49%		1,19%
	2	L.02.10.250.d		Sezione 1x6 mm²		m	€ 1,49	45,83%		1,17%
	2	L.02.10.250.e		Sezione 1x10 mm²		m	€ 2,54	43,27%		1,11%
	2	L.02.10.250.f		Sezione 1x16 mm²		m	€ 2,98	36,81%		0,94%
	2	L.02.10.250.g		Sezione 1x25 mm²		m	€ 4,01	32,04%		0,82%
	2	L.02.10.250.h		Sezione 1x35 mm²		m	€ 5,38	29,09%		0,74%
	2	L.02.10.250.i		Sezione 1x50 mm²		m	€ 6,91	29,09%		0,74%
	2	L.02.10.250.j		Sezione 1x70 mm²		m	€ 10,22	32,35%		0,83%
	2	L.02.10.250.k		Sezione 1x95 mm²		m	€ 13,06	30,16%		0,77%
	2	L.02.10.250.l		Sezione 1x120 mm²		m	€ 16,45	26,78%		0,69%
	2	L.02.10.250.m		Sezione 1x150 mm²		m	€ 18,97	24,70%		0,63%
	2	L.02.10.250.n		Sezione 1x185 mm²		m	€ 21,92	23,03%		0,59%
	2	L.02.10.250.o		Sezione 1x240 mm²		m	€ 27,16	21,94%		0,56%
	2	L.02.10.250.p		Sezione 1x300 mm²		m	€ 31,72	19,37%		0,50%
	2	L.02.10.260		Cavo in corda di rame ricotto stagnato isolato in gomma di qualità EI1, H07 RN-F, non propagante di fiamma ( CEI 20-35), per tensioni nominali 450/750 V ad una temperatura di esercizio max 60° C con conduttore a corda flessibile e guaina in neoprene di qualità em2, colore nero RAL 9005. Per servizio mobile pesante adatto anche in luoghi bagnati, per collegamenti di apparecchiature industriali e agricole, possono essere utilizzati anche per installazioni fisse Unipolare
	2	L.02.10.260.a		Sezione 1x1,5 mm²		m	€ 1,12	41,67%		1,07%
	2	L.02.10.260.b		Sezione 1x2,5 mm²		m	€ 1,33	41,41%		1,06%
	2	L.02.10.260.c		Sezione 1x4 mm²		m	€ 1,64	41,77%		1,07%
	2	L.02.10.260.d		Sezione 1x6 mm²		m	€ 2,09	43,56%		1,12%
	2	L.02.10.260.e		Sezione 1x10 mm²		m	€ 3,15	43,75%		1,12%
	2	L.02.10.260.f		Sezione 1x16 mm²		m	€ 3,48	36,90%		0,94%
	2	L.02.10.260.g		Sezione 1x25 mm²		m	€ 4,62	34,75%		0,89%
	2	L.02.10.260.h		Sezione 1x35 mm²		m	€ 5,61	31,05%		0,79%
	2	L.02.10.260.i		Sezione 1x50 mm²		m	€ 7,60	29,06%		0,74%
	2	L.02.10.260.j		Sezione 1x70 mm²		m	€ 10,37	31,87%		0,82%
	2	L.02.10.260.k		Sezione 1x95 mm²		m	€ 12,44	27,25%		0,70%
	2	L.02.10.260.l		Sezione 1x120 mm²		m	€ 14,71	23,04%		0,59%
	2	L.02.10.260.m		Sezione 1x150 mm²		m	€ 17,18	21,83%		0,56%
	2	L.02.10.260.n		Sezione 1x185 mm²		m	€ 20,59	20,48%		0,52%
	2	L.02.10.260.o		Sezione 1x240 mm²		m	€ 24,50	17,60%		0,45%
	2	L.02.10.260.p		Sezione 1x300 mm²		m	€ 3,66	15,68%		0,40%
	2	L.02.10.260.q		Sezione 1x400 mm²		m	€ 42,41	11,90%		0,30%
	2	L.02.10.270		Cavo in corda di rame ricotto stagnato isolato in gomma di qualità EI1, H07 RN-F, non propagante di fiamma ( CEI 20-35), per tensioni nominali 450/750 V ad una temperatura di esercizio max 60° C con conduttore a corda flessibile e guaina in neoprene di qualità em2, colore nero RAL 9005. Per servizio mobile pesante adatto anche in luoghi bagnati, per collegamenti di apparecchiature industriali e agricole, possono essere utilizzati anche per installazioni fisse Bipolare
	2	L.02.10.270.a		Sezione 2x1,5 mm²		m	€ 1,82	35,23%		0,90%
	2	L.02.10.270.b		Sezione 2x2,5 mm²		m	€ 2,34	35,40%		0,91%
	2	L.02.10.270.c		Sezione 2x4 mm²		m	€ 3,11	35,33%		0,90%
	2	L.02.10.270.d		Sezione 2x6 mm²		m	€ 3,77	34,07%		0,87%
	2	L.02.10.270.e		Sezione 2x10 mm²		m	€ 5,85	26,77%		0,69%
	2	L.02.10.270.f		Sezione 2x16 mm²		m	€ 7,27	23,40%		0,60%
	2	L.02.10.270.g		Sezione 2x25 mm²		m	€ 9,67	19,94%		0,51%
	2	L.02.10.280		Cavo in corda di rame ricotto stagnato isolato in gomma di qualità EI1, H07 RN-F, non propagante di fiamma ( CEI 20-35), per tensioni nominali 450/750 V ad una temperatura di esercizio max 60° C con conduttore a corda flessibile e guaina in neoprene di qualità em2, colore nero RAL 9005. Per servizio mobile pesante adatto anche in luoghi bagnati, per collegamenti di apparecchiature industriali e agricole, possono essere utilizzati anche per installazioni fisse Tripolare
	2	L.02.10.280.a		Sezione 3x1,5 mm²		m	€ 2,21	37,56%		0,96%
	2	L.02.10.280.b		Sezione 3x2,5 mm²		m	€ 2,97	36,93%		0,95%
	2	L.02.10.280.c		Sezione 3x4 mm²		m	€ 3,71	34,64%		0,89%
	2	L.02.10.280.d		Sezione 3x6 mm²		m	€ 5,15	30,38%		0,78%
	2	L.02.10.280.e		Sezione 3x10 mm²		m	€ 7,11	24,49%		0,63%
	2	L.02.10.280.f		Sezione 3x16 mm²		m	€ 8,75	22,04%		0,56%
	2	L.02.10.280.g		Sezione 3x25 mm²		m	€ 12,13	20,43%		0,52%
	2	L.02.10.280.h		Sezione 3x35 mm²		m	€ 15,48	18,34%		0,47%
	2	L.02.10.280.i		Sezione 3x50 mm²		m	€ 20,89	16,67%		0,43%
	2	L.02.10.280.j		Sezione 3x70 mm²		m	€ 28,07	14,70%		0,38%
	2	L.02.10.280.k		Sezione 3x95 mm²		m	€ 35,89	13,40%		0,34%
	2	L.02.10.280.l		Sezione 3x120 mm²		m	€ 44,11	12,48%		0,32%
	2	L.02.10.280.m		Sezione 3x150 mm²		m	€ 53,02	10,91%		0,28%
	2	L.02.10.280.n		Sezione 3x185 mm²		m	€ 68,59	8,96%		0,23%
	2	L.02.10.280.o		Sezione 3x240 mm²		m	€ 79,71	8,17%		0,21%
	2	L.02.10.280.p		Sezione 3x300 mm²		m	€ 113,47	6,38%		0,16%
	2	L.02.10.280.q		Sezione 3x400 mm²		m	€ 9,73	79,13%		2,03%
	2	L.02.10.290		Cavo in corda di rame ricotto stagnato isolato in gomma di qualità EI1, H07 RN-F, non propagante di fiamma ( CEI 20-35), per tensioni nominali 450/750 V ad una temperatura di esercizio max 60° C con conduttore a corda flessibile e guaina in neoprene di qualità em2, colore nero RAL 9005. Per servizio mobile pesante adatto anche in luoghi bagnati, per collegamenti di apparecchiature industriali e agricole, possono essere utilizzati anche per installazioni fisse Quadripolare
	2	L.02.10.290.a		Sezione 3+1/2x1,5 mm²		m	€ 2,78	39,55%		1,01%
	2	L.02.10.290.b		Sezione 3+1/2x2,5 mm²		m	€ 3,54	36,26%		0,93%
	2	L.02.10.290.c		Sezione 3+1/2x4 mm²		m	€ 4,34	31,74%		0,81%
	2	L.02.10.290.d		Sezione 3+1/2x6 mm²		m	€ 5,40	28,98%		0,74%
	2	L.02.10.290.e		Sezione 3+1/2x10 mm²		m	€ 8,32	23,16%		0,59%
	2	L.02.10.290.f		Sezione 3+1/2x16 mm²		m	€ 11,61	25,27%		0,65%
	2	L.02.10.290.g		Sezione 3+1/2x25 mm²		m	€ 15,89	21,92%		0,56%
	2	L.02.10.290.h		Sezione 3+1/2x35 mm²		m	€ 19,83	19,45%		0,50%
	2	L.02.10.290.i		Sezione 3+1/2x50 mm²		m	€ 25,94	15,54%		0,40%
	2	L.02.10.290.j		Sezione 3+1/2x70 mm²		m	€ 34,46	12,78%		0,33%
	2	L.02.10.290.k		Sezione 3+1/2x95 mm²		m	€ 44,23	11,41%		0,29%
	2	L.02.10.290.l		Sezione 3+1/2x120 mm²		m	€ 56,55	10,23%		0,26%
	2	L.02.10.290.m		Sezione 3+1/2x150 mm²		m	€ 71,69	8,57%		0,22%
	2	L.02.10.290.n		Sezione 3+1/2x185 mm²		m	€ 81,02	8,03%		0,21%
	2	L.02.10.290.o		Sezione 3+1/2x240 mm²		m	€ 123,91	5,70%		0,15%
	2	L.02.10.290.p		Sezione 3+1/2x300 mm²		m	€ 159,00	4,90%		0,13%
	2	L.02.10.300		Cavo in corda di rame ricotto stagnato isolato in gomma di qualità EI1, H07 RN-F, non propagante di fiamma ( CEI 20-35), per tensioni nominali 450/750 V ad una temperatura di esercizio max 60° C con conduttore a corda flessibile e guaina in neoprene di qualità em2, colore nero RAL 9005. Per servizio mobile pesante adatto anche in luoghi bagnati, per collegamenti di apparecchiature industriali e agricole, possono essere utilizzati anche per installazioni fisse Pentapolare
	2	L.02.10.300.a		Sezione 5x1,5 mm²		m	€ 3,12	35,22%		0,90%
	2	L.02.10.300.b		Sezione 5x2,5 mm²		m	€ 4,21	32,76%		0,84%
	2	L.02.10.300.c		Sezione 5x4 mm²		m	€ 5,23	29,90%		0,77%
	2	L.02.10.300.d		Sezione 5x6 mm²		m	€ 6,64	29,02%		0,74%
	2	L.02.10.300.e		Sezione 5x10 mm²		m	€ 11,08	26,47%		0,68%
	2	L.02.10.300.f		Sezione 5x16 mm²		m	€ 19,96	17,45%		0,45%
	2	L.02.10.300.g		Sezione 5x25 mm²		m	€ 27,00	14,28%		0,37%
	2	L.02.10.310		Cavo in corda di rame rosso ricotto isolato in PVC di qualità T12, non propagante di fiamma ( CEI 20-35), per tensioni nominali 450/750 V ad una temperatura di esercizio max 70° C con conduttore a corda flessibile e guaina di colore grigio Per servizio mobile e posa fissa Bipolare
	2	L.02.10.310.a		Sezione 2x1,5 mm²		m	€ 1,23	52,10%		1,33%
	2	L.02.10.310.b		Sezione 2x2,5 mm²		m	€ 1,69	49,08%		1,26%
	2	L.02.10.310.c		Sezione 2x4 mm²		m	€ 2,32	47,32%		1,21%
	2	L.02.10.310.d		Sezione 2x6 mm²		m	€ 2,89	44,44%		1,14%
	2	L.02.10.320		Cavo in corda di rame rosso ricotto isolato in PVC di qualità T12 , non propagante di fiamma ( CEI 20-35), per tensioni nominali 450/750 V ad una temperatura di esercizio max 70° C con conduttore a corda flessibile e guaina di colore grigio Per servizio mobile e posa fissa Tripolare
	2	L.02.10.320.a		Sezione 3x1,5 mm²		m	€ 1,59	52,29%		1,34%
	2	L.02.10.320.b		Sezione 3x2,5 mm²		m	€ 2,19	50,24%		1,29%
	2	L.02.10.320.c		Sezione 3x4 mm²		m	€ 2,82	45,59%		1,17%
	2	L.02.10.320.d		Sezione 3x6 mm²		m		42,78%		1,10%
	2	L.02.10.330		Cavo in corda di rame rosso ricotto isolato in PVC di qualità T12, non propagante di fiamma ( CEI 20-35), per tensioni nominali 450/750 V ad una temperatura di esercizio max 70° C con conduttore a corda flessibile e guaina di colore grigio Quadripolare
	2	L.02.10.330.a		Sezione 4x1,5 mm²		m	€ 2,06	53,27%		1,36%
	2	L.02.10.330.b		Sezione 4x2,5 mm²		m	€ 2,68	47,88%		1,23%
	2	L.02.10.330.c		Sezione 4x4 mm²		m	€ 3,18	43,32%		1,11%
	2	L.02.10.330.d		Sezione 4x6 mm²		m	€ 4,05	38,62%		0,99%
	2	L.02.10.340		Cavo in corda di rame rosso ricotto isolato in PVC di qualità T12 , non propagante di fiamma ( CEI 20-35), per tensioni nominali 450/750 V ad una temperatura di esercizio max 70° C con conduttore a corda flessibile e guaina di colore grigio Per servizio mobile e posa fissa Pentapolare
	2	L.02.10.340.a		Sezione 5x1,5 mm²		m	€ 2,52	51,03%		1,31%
	2	L.02.10.340.b		Sezione 5x2,5 mm²		m	€ 3,07	47,64%		1,22%
	2	L.02.10.340.c		Sezione 5x4 mm²		m	€ 4,28	38,50%		0,99%
	2	L.02.10.340.d		Sezione 5x6 mm²		m	€ 5,32	34,50%		0,88%
	2	L.02.10.350		Cavo in corda di rame rosso isolato in mescola termoplastica, FM 9, non propagante di fiamma ( CEI 20-35), per tensioni nominali 450/750 V ad una temperatura di esercizio max 70° C con conduttore a corda flessibile. Per ambienti ove sia fondamentale garantire la massima sicurezza alle persone, indicati per l'installazione fissa entro tubazioni e canali portacavi, consigliati per cablaggi interni di quadri elettrici. Il cavo dovrà riportare stampigliato a rilievo: CEI 20-22 III FM9 450/750 V 2,5, Ia marca o provenienza di prodotto e marchio IMQ Unipolare
	2	L.02.10.350.a		Sezione1x1 mm²		m	€ 0,64	62,90%		1,61%
	2	L.02.10.350.b		Sezione1x1,5 mm²		m	€ 0,68	62,20%		1,59%
	2	L.02.10.350.c		Sezione1x2,5 mm²		m	€ 0,86	59,04%		1,51%
	2	L.02.10.350.d		Sezione1x4 mm²		m	€ 1,02	54,08%		1,38%
	2	L.02.10.350.e		Sezione1x6 mm²		m	€ 1,29	53,23%		1,36%
	2	L.02.10.350.f		Sezione1x10 mm²		m	€ 2,30	47,75%		1,22%
	2	L.02.10.350.g		Sezione1x16 mm²		m	€ 2,71	40,61%		1,04%
	2	L.02.10.350.h		Sezione1x25 mm²		m	€ 3,65	35,23%		0,90%
	2	L.02.10.350.i		Sezione1x35 mm²		m	€ 4,71	33,26%		0,85%
	2	L.02.10.350.j		Sezione1x50 mm²		m	€ 6,35	31,65%		0,81%
	2	L.02.10.350.k		Sezione1x70 mm²		m	€ 9,32	35,48%		0,91%
	2	L.02.10.350.l		Sezione1x95 mm²		m	€ 11,84	33,27%		0,85%
	2	L.02.10.350.m		Sezione1x120 mm²		m	€ 14,03	31,39%		0,80%
	2	L.02.10.350.n		Sezione1x150 mm²		m	€ 16,25	28,83%		0,74%
	2	L.02.10.350.o		Sezione1x185 mm²		m	€ 18,70	27,00%		0,69%
	2	L.02.10.350.p		Sezione1x240 mm²		m	€ 23,80	25,04%		0,64%
	2	L.02.10.360		Cavo multipolare stagno non propagante l'incendio (IEC332), tensione nominale 300/500 V serie leggera, con guaina esterna in rame, isolante minerale all'ossido di magnesio, conduttori in rame a filo unico, conforme IEC 702, CEI 20-39/1, CEI 20-36, CEI 20-37, fissato a parete o a soffitto con graffette in rame nudo
	2	L.02.10.360.a		sezione 2x1 mm²		m	€ 7,45	36,25%		0,80%
	2	L.02.10.360.b		sezione 2x1,5 mm²		m	€ 8,13	32,91%		0,73%
	2	L.02.10.360.c		sezione 2x2,5 mm²		m	€ 9,20	31,53%		0,70%
	2	L.02.10.360.d		sezione 2x4 mm²		m	€ 11,23	28,21%		0,63%
	2	L.02.10.360.e		sezione 3x1 mm²		m	€ 8,22	35,56%		0,79%
	2	L.02.10.360.f		sezione 3x1,5 mm²		m	€ 9,01	32,23%		0,72%
	2	L.02.10.360.g		sezione 3x2,5 mm²		m	€ 11,37	26,87%		0,60%
	2	L.02.10.360.h		sezione 4x1 mm²		m	€ 9,10	34,25%		0,76%
	2	L.02.10.360.i		sezione 4x1,5 mm²		m	€ 10,10	30,89%		0,69%
	2	L.02.10.360.j		sezione 4x2,5 mm²		m	€ 12,84	24,85%		0,55%
	2	L.02.10.360.k		sezione 7x1 mm²		m	€ 13,16	26,21%		0,58%
	2	L.02.10.360.l		sezione 7x1,5 mm²		m	€ 14,45	23,51%		0,52%
	2	L.02.10.360.m		sezione 7x2,5 mm²		m	€ 16,92	22,17%		0,49%
	2	L.02.10.360.n		sezione 2x1 mm², twistato		m	€ 8,21	32,91%		0,73%
	2	L.02.10.360.o		sezione 2x1,5 mm², twistato		m	€ 8,81	30,23%		0,67%
	2	L.02.10.370		Cavo multipolare stagno non propagante l'incendio (IEC332), tensione nominale 300/500 V serie leggera, con guaina esterna in rame rivestita con guaina isolante a bassa emissione di fumi e gas tossici corrosivi, isolante minerale all'ossido di magnesio, conduttori in rame a filo unico, conforme IEC 702, CEI 20-39/1, CEI 20-36, CEI 20-37, fissato a parete o a soffitto con graffette in rame nudo
	2	L.02.10.370.a		sezione 2x1 mm²		m	€ 7,80	34,27%		0,76%
	2	L.02.10.370.b		sezione 2x1,5 mm²		m	€ 8,46	31,55%		0,70%
	2	L.02.10.370.c		sezione 2x2,5 mm²		m	€ 9,79	29,53%		0,66%
	2	L.02.10.370.d		sezione 2x4 mm²		m	€ 11,62	27,53%		0,61%
	2	L.02.10.370.e		sezione 3x1 mm²		m	€ 8,67	33,54%		0,74%
	2	L.02.10.370.f		sezione 3x1,5 mm²		m	€ 9,75	29,55%		0,66%
	2	L.02.10.370.g		sezione 3x2,5 mm²		m	€ 11,96	24,19%		0,54%
	2	L.02.10.370.h		sezione 4x1 mm²		m	€ 9,47	32,22%		0,72%
	2	L.02.10.370.i		sezione 4x1,5 mm²		m	€ 10,62	29,55%		0,66%
	2	L.02.10.370.j		sezione 4x2,5 mm²		m	€ 13,08	24,19%		0,54%
	2	L.02.10.370.k		sezione 7x1 mm²		m	€ 12,86	26,87%		0,60%
	2	L.02.10.370.l		sezione 7x1,5 mm²		m	€ 14,23	24,18%		0,54%
	2	L.02.10.370.m		sezione 7x2,5 mm²		m	€ 16,73	22,17%		0,49%
	2	L.02.10.370.n		sezione 2x1 mm², twistato		m	€ 8,46	32,03%		0,71%
	2	L.02.10.370.o		sezione 2x1,5 mm², twistato		m	€ 9,45	28,22%		0,63%
	2	L.02.10.390		Cavo multipolare stagno non propagante l'incendio (IEC332), tensione nominale 450/750 V serie pesante, con guaina esterna in rame, isolante minerale all'ossido di magnesio, conduttori in rame a filo unico, conforme IEC 702, CEI 20-39/1, CEI 20-36, CEI 20-37, fissato a parete o a soffitto con graffette in rame nudo
	2	L.02.10.390.a		sezione 2x1,5 mm²		m	€ 11,93	22,84%		0,51%
	2	L.02.10.390.b		sezione 2x2,5 mm²		m	€ 13,48	21,50%		0,48%
	2	L.02.10.390.c		sezione 2x4 mm²		m	€ 15,55	20,83%		0,46%
	2	L.02.10.390.d		sezione 2x6 mm²		m	€ 17,54	18,82%		0,42%
	2	L.02.10.390.e		sezione 2x10 mm²		m	€ 20,87	16,13%		0,36%
	2	L.02.10.390.f		sezione 2x16 mm²		m	€ 24,93	14,12%		0,31%
	2	L.02.10.390.g		sezione 2x25 mm²		m	€ 34,03	10,76%		0,24%
	2	L.02.10.390.h		sezione 3x1,5 mm²		m	€ 13,05	22,17%		0,49%
	2	L.02.10.390.i		sezione 3x2,5 mm²		m	€ 14,62	20,17%		0,45%
	2	L.02.10.390.j		sezione 3x4 mm²		m	€ 16,78	19,50%		0,43%
	2	L.02.10.390.k		sezione 3x6 mm²		m	€ 20,22	17,48%		0,39%
	2	L.02.10.390.l		sezione 3x10 mm²		m	€ 23,67	14,79%		0,33%
	2	L.02.10.390.m		sezione 3x16 mm²		m	€ 29,27	12,78%		0,28%
	2	L.02.10.390.n		sezione 3x25 mm²		m	€ 41,72	9,48%		0,21%
	2	L.02.10.390.o		sezione 4x1,5 mm²		m	€ 14,92	20,82%		0,46%
	2	L.02.10.390.p		sezione 4x2,5 mm²		m	€ 16,59	20,15%		0,45%
	2	L.02.10.390.q		sezione 4x4 mm²		m	€ 19,95	17,48%		0,39%
	2	L.02.10.390.r		sezione 4x6 mm²		m	€ 23,13	15,46%		0,34%
	2	L.02.10.390.s		sezione 4x10 mm²		m	€ 27,43	12,78%		0,28%
	2	L.02.10.390.t		sezione 4x16 mm²		m	€ 36,60	10,76%		0,24%
	2	L.02.10.390.u		sezione 4x25 mm²		m	€ 50,10	8,07%		0,18%
	2	L.02.10.390.v		sezione 7x1,5 mm²		m	€ 18,24	18,82%		0,42%
	2	L.02.10.390.w		sezione 7x2,5 mm²		m	€ 22,52	16,81%		0,37%
	2	L.02.10.390.x		sezione 12x1,5 mm²		m	€ 28,10	14,12%		0,31%
	2	L.02.10.390.y		sezione 12x2,5 mm²		m	€ 35,32	11,43%		0,25%
	2	L.02.10.390.z		sezione 19x1,5 mm²		m	€ 46,62	8,74%		0,19%
	2	L.02.10.400		Cavo multipolare stagno non propagante l'incendio (IEC332), tensione nominale 400/750 V serie pesante, con guaina esterna in rame rivestita con guaina isolante a bassa emissione di fumi e gas tossici corrosivi, isolante minerale all'ossido di magnesio, conduttori in rame a filo unico, conforme IEC 702, CEI 20-39/1, CEI 20-36, CEI 20-37, fissato a parete o a soffitto con graffette in rame nudo
	2	L.02.10.400.a		1x10 mm²		m	€ 11,12	22,85%		0,51%
	2	L.02.10.400.b		1x16 mm²		m	€ 12,23	20,84%		0,46%
	2	L.02.10.400.c		1x25 mm²		m	€ 14,27	20,82%		0,46%
	2	L.02.10.400.d		1x35 mm²		m	€ 16,86	19,49%		0,43%
	2	L.02.10.400.e		1x50 mm²		m	€ 21,16	16,13%		0,36%
	2	L.02.10.400.f		1x70 mm²		m	€ 25,61	14,12%		0,31%
	2	L.02.10.400.g		1x95 mm²		m	€ 31,05	12,11%		0,27%
	2	L.02.10.400.h		1x120 mm²		m	€ 38,28	10,09%		0,22%
	2	L.02.10.400.i		1x150 mm²		m	€ 44,74	8,75%		0,19%
	2	L.02.10.400.j		1x185 mm²		m	€ 52,70	8,07%		0,18%
	2	L.02.10.400.k		1x240 mm²		m	€ 66,17	6,73%		0,15%
	2	L.02.10.400.l		1x300 mm²		m	€ 81,94	6,06%		0,13%
	2	L.02.10.400.m		1x400 mm²		m	€ 106,66	5,38%		0,12%
	2	L.02.10.410		Cavo unipolare stagno non propagante l'incendio (IEC332), tensione nominale 450/750 V serie pesante adatto all'impiego in impianti antideflagranti CEI 64-2, con guaina esterna in rame, isolante minerale all'ossido di magnesio, conduttori in rame a filo unico, conforme IEC 702, CEI 20-39/1, CEI 20-36, CEI 20-37, fissato a parete o a soffitto con graffette in rame nudo
	2	L.02.10.410.a		1x10 mm²		m	€ 11,70	21,49%		0,48%
	2	L.02.10.410.b		1x16 mm²		m	€ 12,92	19,50%		0,43%
	2	L.02.10.410.c		1x25 mm²		m	€ 14,93	19,49%		0,43%
	2	L.02.10.410.d		1x35 mm²		m	€ 17,65	18,82%		0,42%
	2	L.02.10.410.e		1x50 mm²		m	€ 22,16	15,46%		0,34%
	2	L.02.10.410.f		1x70 mm²		m	€ 26,84	13,45%		0,30%
	2	L.02.10.410.g		1x95 mm²		m	€ 32,57	11,43%		0,25%
	2	L.02.10.410.h		1x120 mm²		m	€ 40,01	9,42%		0,21%
	2	L.02.10.410.i		1x150 mm²		m	€ 46,72	8,75%		0,19%
	2	L.02.10.410.j		1x185 mm²		m	€ 55,23	9,42%		0,21%
	2	L.02.10.410.k		1x240 mm²		m	€ 69,19	6,06%		0,13%
	2	L.02.10.410.l		1x300 mm²		m	€ 84,90	6,06%		0,13%
	2	L.02.10.410.m		1x400 mm²		m	€ 111,03	5,38%		0,12%
	2	L.02.20		CANALI IN LAMIERA
	2	L.02.20.40		Canale portacavi realizzata in lamiera di acciaio zincato di spessore minimo pari a 1.5 mm, piegata di altezza laterale pari a 50 mm, per sostegno di cavi, compresi il coperchio, le curve, i pezzi speciali, le giunzioni, i fissaggi a mensola o a sospensione, per impianti elettrici con grado di protezione non inferiore a IP 40
	2	L.02.20.40.a		Da mm 50		m	€ 25,79	40,15%		1,03%
	2	L.02.20.40.b		Da mm 100		m	€ 28,34	37,56%		0,96%
	2	L.02.20.40.c		Da mm 150		m	€ 32,81	35,60%		0,91%
	2	L.02.20.40.d		Da mm 200		m	€ 37,80	35,67%		0,91%
	2	L.02.20.40.e		Da mm 300		m	€ 47,66	31,88%		0,82%
	2	L.02.20.50		Canale portacavi realizzata in lamiera di acciaio zincato di spessore minimo pari a 1.5 mm, piegata di altezza laterale pari a 75 mm, per sostegno di cavi, compresi il coperchio, le curve, i pezzi speciali, le giunzioni, i fissaggi a mensola o a sospensione, per impianti elettrici con grado di protezione non inferiore a IP 40
	2	L.02.20.50.a		Da mm 75		m	€ 28,08	37,54%		0,96%
	2	L.02.20.50.b		Da mm 100		m	€ 29,95	36,12%		0,92%
	2	L.02.20.50.c		Da mm 150		m	€ 34,45	34,48%		0,88%
	2	L.02.20.50.d		Da mm 200		m	€ 40,61	35,07%		0,90%
	2	L.02.20.50.e		Da mm 300		m	€ 50,06	31,68%		0,81%
	2	L.02.20.60		Canale portacavi realizzata in lamiera di acciaio zincato di spessore minimo pari a 1.5 mm, piegata di altezza laterale pari a 50 mm, compresi il coperchio, le curve, i pezzi speciali, le giunzioni, il montaggio su mensola o a sospensioni esistenti o di altri sistemi, per impianti elettrici con grado di protezione non inferiore a IP 40
	2	L.02.20.60.a		Da mm 50		m	€ 20,77	37,03%		0,95%
	2	L.02.20.60.b		Da mm 100		m	€ 23,01	34,23%		0,88%
	2	L.02.20.60.c		Da mm 150		m	€ 27,25	32,07%		0,82%
	2	L.02.20.60.d		Da mm 200		m	€ 32,37	33,43%		0,86%
	2	L.02.20.60.e		Da mm 300		m	€ 41,80	29,53%		0,76%
	2	L.02.20.70		Canale portacavi realizzata in lamiera di acciaio zincato di spessore minimo pari a 1.5 mm, piegata di altezza laterale pari a 75 mm, compresi il coperchio, le curve, i pezzi speciali, le giunzioni, il montaggio su mensola o a sospensioni esistenti o di altri sistemi, per impianti elettrici con grado di protezione non inferiore a IP 40
	2	L.02.20.70.a		Da mm 75		m	€ 23,10	34,50%		0,88%
	2	L.02.20.70.b		Da mm 100		m	€ 24,88	33,19%		0,85%
	2	L.02.20.70.c		Da mm 150		m	€ 29,36	31,70%		0,81%
	2	L.02.20.70.d		Da mm 200		m	€ 34,95	32,59%		0,83%
	2	L.02.20.70.e		Da mm 300		m	€ 44,67	29,98%		0,77%
	2	L.02.20.80		Passerella portacavi realizzata in lamiera di acciaio zincato asolata di spessore minimo pari a 1.5 mm, piegata di altezza laterale pari a 50 mm, per sostegno di cavi, compresi il coperchio, le curve, i pezzi speciali, le giunzioni, i fissaggi a mensola o a sospensione, per impianti elettrici con grado di protezione non inferiore a IP 20
	2	L.02.20.80.a		Da mm 50		m	€ 22,43	42,38%		1,09%
	2	L.02.20.80.b		Da mm 100		m	€ 24,81	42,48%		1,09%
	2	L.02.20.80.c		Da mm 150		m	€ 28,68	40,73%		1,04%
	2	L.02.20.80.d		Da mm 200		m	€ 31,55	40,01%		1,02%
	2	L.02.20.80.e		Da mm 300		m	€ 37,53	34,41%		0,88%
	2	L.02.20.90		Passerella portacavi realizzata in lamiera di acciaio zincato asolata di spessore minimo pari a 1.5 mm, piegata di altezza laterale pari a 75 mm, per sostegno di cavi, compresi il coperchio, le curve, i pezzi speciali, le giunzioni, i fissaggi a mensola o a sospensione, per impianti elettrici con grado di protezione non inferiore a IP 20
	2	L.02.20.90.a		Da mm 75		m	€ 24,01	40,31%		1,03%
	2	L.02.20.90.b		Da mm 100		m	€ 25,84	41,88%		1,07%
	2	L.02.20.90.c		Da mm 150		m	€ 29,77	39,90%		1,02%
	2	L.02.20.90.d		Da mm 200		m	€ 32,72	39,47%		1,01%
	2	L.02.20.90.e		Da mm 300		m	€ 38,97	34,12%		0,87%
	2	L.02.20.100		Passerella portacavi realizzata in lamiera di acciaio zincato asolata di spessore minimo pari a 1.5 mm, piegata di altezza laterale pari a 50 mm, per sostegno di cavi, compresi il coperchio, le curve, i pezzi speciali, le giunzioni, i montaggi a mensola o a sospensione o ad altri sistemi esistenti, per impianti elettrici con grado di protezione non inferiore a IP 20
	2	L.02.20.100.a		Da mm 50		m	€ 18,02	41,63%		1,07%
	2	L.02.20.100.b		Da mm 100		m	€ 19,30	40,39%		1,03%
	2	L.02.20.100.c		Da mm 150		m	€ 22,78	37,94%		0,97%
	2	L.02.20.100.d		Da mm 200		m	€ 26,15	38,84%		0,99%
	2	L.02.20.100.e		Da mm 300		m	€ 32,83	33,96%		0,87%
	2	L.02.20.110		Passerella portacavi realizzata in lamiera di acciaio zincato asolata di spessore minimo pari a 1.5 mm, piegata di altezza laterale pari a 75 mm, per sostegno di cavi, compresi il coperchio, le curve, i pezzi speciali, le giunzioni, i montaggi a mensola o a sospensione o ad altri sistemi esistenti, per impianti elettrici con grado di protezione non inferiore a IP 20
	2	L.02.20.110.a		Da mm 75		m	€ 19,56	39,32%		1,01%
	2	L.02.20.110.b		Da mm 100		m	€ 20,19	39,48%		1,01%
	2	L.02.20.110.c		Da mm 150		m	€ 23,97	37,27%		0,95%
	2	L.02.20.110.d		Da mm 200		m	€ 27,45	38,39%		0,98%
	2	L.02.20.110.e		Da mm 300		m	€ 34,55	34,07%		0,87%
	2	L.02.20.120		Derivazione piana a 90 ° realizzata in lamiera di acciaio zincato asolata di spessore minimo pari a 1.5 mm, piegata di altezza laterale pari a 50 mm, per sostegno di cavi, compresi il coperchio, i montaggi a mensola o a sospensione o ad altri sistemi esistenti, per impianti elettrici con grado di protezione non inferiore a IP 20
	2	L.02.20.120.a		Da mm 50		m	€ 20,65	36,80%		0,94%
	2	L.02.20.120.b		Da mm 100		m	€ 21,34	36,04%		0,92%
	2	L.02.20.120.c		Da mm 150		m	€ 22,56	35,32%		0,90%
	2	L.02.20.120.d		Da mm 200		m	€ 24,03	34,37%		0,88%
	2	L.02.20.120.e		Da mm 300		m	€ 29,66	29,77%		0,76%
	2	L.02.20.130		Derivazione piana a 90 ° realizzata in lamiera di acciaio zincato asolata di spessore minimo pari a 1.5 mm, piegata di altezza laterale pari a 75 mm, per sostegno di cavi, compresi il coperchio, i montaggi a mensola o a sospensione o ad altri sistemi esistenti, per impianti elettrici con grado di protezione non inferiore a IP 20
	2	L.02.20.130.a		Da mm 75		m	€ 22,32	34,45%		0,88%
	2	L.02.20.130.b		Da mm 100		m	€ 23,13	33,87%		0,87%
	2	L.02.20.130.c		Da mm 150		m	€ 26,75	30,18%		0,77%
	2	L.02.20.130.d		Da mm 200		m	€ 31,20	27,08%		0,69%
	2	L.02.20.130.e		Da mm 300		m	€ 39,30	22,94%		0,59%
	2	L.02.20.140		Derivazione piana a T realizzata in lamiera di acciaio zincato asolata di spessore minimo pari a 1.5 mm, piegata di altezza laterale pari a 50 mm, per sostegno di cavi, compresi il coperchio, i montaggi a mensola o a sospensione o ad altri sistemi esistenti, per impianti elettrici con grado di protezione non inferiore a IP 20
	2	L.02.20.140.a		Da mm 50		m	€ 28,16	33,75%		0,86%
	2	L.02.20.140.b		Da mm 100		m	€ 28,87	33,52%		0,86%
	2	L.02.20.140.c		Da mm 150		m	€ 30,17	32,74%		0,84%
	2	L.02.20.140.d		Da mm 200		m	€ 31,88	32,15%		0,82%
	2	L.02.20.140.e		Da mm 300		m	€ 38,57	27,59%		0,71%
	2	L.02.20.150		Derivazione piana a T realizzata in lamiera di acciaio zincato asolata di spessore minimo pari a 1.5 mm, piegata di altezza laterale pari a 75 mm, per sostegno di cavi, compresi il coperchio, i montaggi a mensola o a sospensione o ad altri sistemi esistenti, per impianti elettrici con grado di protezione non inferiore a IP 20
	2	L.02.20.150.a		Da mm 75		m	€ 32,80	29,51%		0,76%
	2	L.02.20.150.b		Da mm 100		m	€ 34,57	28,57%		0,73%
	2	L.02.20.150.c		Da mm 150		m	€ 36,82	27,36%		0,70%
	2	L.02.20.150.d		Da mm 200		m	€ 41,95	25,37%		0,65%
	2	L.02.20.150.e		Da mm 300		m	€ 50,62	21,38%		0,55%
	2	L.02.20.160		Derivazione piana a incrocio realizzata in lamiera di acciaio zincato asolata di spessore minimo pari a 1.5 mm, piegata di altezza laterale pari a 50 mm, per sostegno di cavi, compresi il coperchio, i montaggi a mensola o a sospensione o ad altri sistemi esistenti, per impianti elettrici con grado di protezione non inferiore a IP 20
	2	L.02.20.160.a		Da mm 50		m	€ 34,72	32,81%		0,84%
	2	L.02.20.160.b		Da mm 100		m	€ 35,63	32,52%		0,83%
	2	L.02.20.160.c		Da mm 150		m	€ 37,11	32,00%		0,82%
	2	L.02.20.160.d		Da mm 200		m	€ 39,41	31,79%		0,81%
	2	L.02.20.160.e		Da mm 300		m	€ 48,74	26,49%		0,68%
	2	L.02.20.170		Derivazione piana a incrocio realizzata in lamiera di acciaio zincato asolata di spessore minimo pari a 1.5 mm, piegata di altezza laterale pari a 75 mm, per sostegno di cavi, compresi il coperchio, i montaggi a mensola o a sospensione o ad altri sistemi esistenti, per impianti elettrici con grado di protezione non inferiore a IP 20
	2	L.02.20.170.a		Da mm 75		m	€ 43,81	26,45%		0,68%
	2	L.02.20.170.b		Da mm 100		m	€ 45,22	26,04%		0,67%
	2	L.02.20.170.c		Da mm 150		m	€ 48,63	24,91%		0,64%
	2	L.02.20.170.d		Da mm 200		m	€ 51,74	24,78%		0,63%
	2	L.02.20.170.e		Da mm 300		m	€ 60,10	21,95%		0,56%
	2	L.02.20.180		Canale in lamiera zincata a caldo con processo Sendzimir, conforme UNI-EN 10142, spessore del rivestimento protettivo non inferiore a 14 micron, lunghezza del singolo elemento 3,0 m, a fondo cieco o forato coperchio escluso:
	2	L.02.20.180.a		sezione 75 x 75 mm, spessore 8/10 mm		m	€ 12,19	37,45%		0,96%
	2	L.02.20.180.b		sezione 100 x 75 mm, spessore 8/10 mm		m	€ 13,62	36,89%		0,94%
	2	L.02.20.180.c		sezione 150 x 75 mm, spessore 10/10 mm		m	€ 16,81	38,01%		0,97%
	2	L.02.20.180.d		sezione 200 x 75 mm, spessore 10/10 mm		m	€ 19,75	34,65%		0,89%
	2	L.02.20.180.e		sezione 300 x 75 mm, spessore 12/10 mm		m	€ 22,42	33,53%		0,86%
	2	L.02.20.180.f		sezione 400 x 75 mm, spessore 12/10 mm		m	€ 26,65	31,86%		0,82%
	2	L.02.20.180.g		sezione 500 x 75 mm, spessore 12/10 mm		m	€ 32,08	31,86%		0,82%
	2	L.02.20.180.h		sezione 100 x 100 mm, spessore 8/10 mm		m	€ 14,03	35,77%		0,92%
	2	L.02.20.180.i		sezione 100 x 100 mm, spessore 15/10 mm		m	€ 17,69	29,62%		0,76%
	2	L.02.20.180.j		sezione 150 x 100 mm, spessore 10/10 mm		m	€ 17,99	35,77%		0,92%
	2	L.02.20.180.k		sezione 200 x 100 mm, spessore 10/10 mm		m	€ 23,16	36,33%		0,93%
	2	L.02.20.180.l		sezione 200 x 100 mm, spessore 15/10 mm		m	€ 28,01	30,73%		0,79%
	2	L.02.20.180.m		sezione 300 x 100 mm, spessore 10/10 mm		m	€ 26,95	32,98%		0,84%
	2	L.02.20.180.n		sezione 400 x 100 mm, spessore 12/10 mm		m	€ 31,36	31,86%		0,82%
	2	L.02.20.180.o		sezione 500 x 100 mm, spessore 12/10 mm		m	€ 36,61	31,30%		0,80%
	2	L.02.20.180.p		sezione 600 x 100 mm, spessore 15/10 mm		m	€ 50,59	25,15%		0,64%
	2	L.02.20.190		deviazione piana a 45° o 90°:
	2	L.02.20.190.a		sezione 75 x 75 mm, spessore 8/10 mm		cad	€ 7,79	27,88%		0,71%
	2	L.02.20.190.b		sezione 100 x 75 mm, spessore 8/10 mm		cad	€ 8,03	27,21%		0,70%
	2	L.02.20.190.c		sezione 150 x 75 mm, spessore 10/10 mm		cad	€ 9,12	23,81%		0,61%
	2	L.02.20.190.d		sezione 200 x 75 mm, spessore 10/10 mm		cad	€ 11,37	24,47%		0,63%
	2	L.02.20.190.e		sezione 300 x 75 mm, spessore 12/10 mm		cad	€ 14,52	19,04%		0,49%
	2	L.02.20.190.f		sezione 400 x 75 mm, spessore 12/10 mm		cad	€ 17,95	19,04%		0,49%
	2	L.02.20.190.g		sezione 500 x 75 mm, spessore 12/10 mm		cad	€ 21,26	21,75%		0,56%
	2	L.02.20.190.h		sezione 100 x 100 mm, spessore 8/10 mm		cad	€ 8,92	24,47%		0,63%
	2	L.02.20.190.i		sezione 100 x 100 mm, spessore 12/10 mm		cad	€ 10,23	21,08%		0,54%
	2	L.02.20.190.j		sezione 150 x 100 mm, spessore 10/10 mm		cad	€ 9,84	21,77%		0,56%
	2	L.02.20.190.k		sezione 200 x 100 mm, spessore 10/10 mm		cad	€ 12,26	22,44%		0,57%
	2	L.02.20.190.l		sezione 200 x 100 mm, spessore 12/10 mm		cad	€ 15,25	18,36%		0,47%
	2	L.02.20.190.m		sezione 300 x 100 mm, spessore 12/10 mm		cad	€ 15,68	17,68%		0,45%
	2	L.02.20.190.n		sezione 300 x 100 mm, spessore 12/10 mm		cad	€ 19,96	17,00%		0,44%
	2	L.02.20.190.o		sezione 400 x 100 mm, spessore 12/10 mm		cad	€ 19,80	17,00%		0,44%
	2	L.02.20.190.p		sezione 500 x 100 mm, spessore 12/10 mm		cad	€ 22,28	15,63%		0,40%
	2	L.02.20.190.q		sezione 600 x 100 mm, spessore 12/10 mm		cad	€ 33,18	10,20%		0,26%
	2	L.02.20.200		deviazione in salita o in discesa, a 45° o 90°:
	2	L.02.20.200.a		sezione 75 x 75 mm, spessore 8/10 mm		cad	€ 8,46	25,84%		0,66%
	2	L.02.20.200.b		sezione 100 x 75 mm, spessore 8/10 mm		cad	€ 8,80	24,49%		0,63%
	2	L.02.20.200.c		sezione 150 x 75 mm, spessore 10/10 mm		cad	€ 10,38	21,08%		0,54%
	2	L.02.20.200.d		sezione 200 x 75 mm, spessore 10/10 mm		cad	€ 12,18	23,12%		0,59%
	2	L.02.20.200.e		sezione 300 x 75 mm, spessore 12/10 mm		cad	€ 14,34	19,72%		0,50%
	2	L.02.20.200.f		sezione 400 x 75 mm, spessore 12/10 mm		cad	€ 17,00	19,73%		0,51%
	2	L.02.20.200.g		sezione 500 x 75 mm, spessore 12/10 mm		cad	€ 19,23	17,68%		0,45%
	2	L.02.20.200.h		sezione 100 x 100 mm, spessore 8/10 mm		cad	€ 9,49	23,11%		0,59%
	2	L.02.20.200.i		sezione 150 x 100 mm, spessore 10/10 mm		cad	€ 11,04	19,71%		0,50%
	2	L.02.20.200.j		sezione 200 x 100 mm, spessore 10/10 mm		cad	€ 13,11	21,08%		0,54%
	2	L.02.20.200.k		sezione 300 x 100 mm, spessore 12/10 mm		cad	€ 15,54	17,68%		0,45%
	2	L.02.20.200.l		sezione 400 x 100 mm, spessore 12/10 mm		cad	€ 18,07	19,04%		0,49%
	2	L.02.20.200.m		sezione 500 x 100 mm, spessore 12/10 mm		cad	€ 20,82	16,31%		0,42%
	2	L.02.20.210		derivazione piana a tre vie:
	2	L.02.20.210.a		sezione 75 x 75 mm, spessore 8/10 mm		cad	€ 12,74	26,52%		0,68%
	2	L.02.20.210.b		sezione 100 x 75 mm, spessore 8/10 mm		cad	€ 13,55	25,15%		0,64%
	2	L.02.20.210.c		sezione 150 x 75 mm, spessore 10/10 mm		cad	€ 14,24	23,81%		0,61%
	2	L.02.20.210.d		sezione 200 x 75 mm, spessore 10/10 mm		cad	€ 16,17	21,08%		0,54%
	2	L.02.20.210.e		sezione 300 x 75 mm, spessore 12/10 mm		cad	€ 19,66	17,01%		0,44%
	2	L.02.20.210.f		sezione 400 x 75 mm, spessore 12/10 mm		cad	€ 23,85	17,00%		0,44%
	2	L.02.20.210.g		sezione 500 x 75 mm, spessore 12/10 mm		cad	€ 27,43	14,96%		0,38%
	2	L.02.20.210.h		sezione 100 x 100 mm, spessore 8/10 mm		cad	€ 14,62	23,12%		0,59%
	2	L.02.20.210.i		sezione 150 x 100 mm, spessore 10/10 mm		cad	€ 15,32	21,75%		0,56%
	2	L.02.20.210.j		sezione 200 x 100 mm, spessore 10/10 mm		cad	€ 17,14	19,72%		0,50%
	2	L.02.20.210.k		sezione 300 x 100 mm, spessore 12/10 mm		cad	€ 20,20	16,31%		0,42%
	2	L.02.20.210.l		sezione 400 x 100 mm, spessore 12/10 mm		cad	€ 30,14	12,92%		0,33%
	2	L.02.20.210.m		sezione 500 x 100 mm, spessore 12/10 mm		cad	€ 32,78	12,24%		0,31%
	2	L.02.20.220		derivazione piana a croce:
	2	L.02.20.220.a		sezione 75 x 75 mm, spessore 8/10 mm		cad	€ 17,14	23,11%		0,59%
	2	L.02.20.220.b		sezione 100 x 75 mm, spessore 8/10 mm		cad	€ 17,68	22,43%		0,57%
	2	L.02.20.220.c		sezione 150 x 75 mm, spessore 10/10 mm		cad	€ 18,86	21,08%		0,54%
	2	L.02.20.220.d		sezione 200 x 75 mm, spessore 10/10 mm		cad	€ 19,73	20,39%		0,52%
	2	L.02.20.220.e		sezione 300 x 75 mm, spessore 12/10 mm		cad	€ 23,73	16,31%		0,42%
	2	L.02.20.220.f		sezione 400 x 75 mm, spessore 12/10 mm		cad	€ 27,55	16,31%		0,42%
	2	L.02.20.220.g		sezione 500 x 75 mm, spessore 12/10 mm		cad	€ 30,65	14,96%		0,38%
	2	L.02.20.220.h		sezione 100 x 100 mm, spessore 8/10 mm		cad	€ 19,02	21,09%		0,54%
	2	L.02.20.220.i		sezione 150 x 100 mm, spessore 10/10 mm		cad	€ 20,08	19,73%		0,51%
	2	L.02.20.220.j		sezione 200 x 100 mm, spessore 10/10 mm		cad	€ 20,97	19,04%		0,49%
	2	L.02.20.220.k		sezione 300 x 100 mm, spessore 12/10 mm		cad	€ 24,42	16,32%		0,42%
	2	L.02.20.220.l		sezione 400 x 100 mm, spessore 12/10 mm		cad	€ 38,71	11,55%		0,30%
	2	L.02.20.220.m		sezione 500 x 100 mm, spessore 12/10 mm		cad	€ 41,97	10,88%		0,28%
	2	L.02.20.230		Passerella rettilinea a traversini, in lamiera zincata a caldo per immersione, conforme CEI 7.6, altezza 100 mm con passo del traversino 200 mm, spessore del rivestimento protettivo non inferiore a 14 µ:
	2	L.02.20.230.a		larghezza 200 mm, spessore 15/10 mm		m	€ 27,02	33,91%		0,87%
	2	L.02.20.230.b		larghezza 300 mm, spessore 15/10 mm		m	€ 27,98	35,94%		0,92%
	2	L.02.20.230.c		larghezza 400 mm, spessore 15/10 mm		m	€ 30,78	36,60%		0,94%
	2	L.02.20.230.d		larghezza 500 mm, spessore 15/10 mm		m	€ 34,08	37,97%		0,97%
	2	L.02.20.230.e		larghezza 600 mm, spessore 15/10 mm		m	€ 39,00	35,26%		0,90%
	2	L.02.20.240		deviazione piana a 90°:
	2	L.02.20.240.a		larghezza 200 mm, spessore 15/10 mm		cad	€ 30,30	12,23%		0,31%
	2	L.02.20.240.b		larghezza 300 mm, spessore 15/10 mm		cad	€ 32,78	10,87%		0,28%
	2	L.02.20.240.c		larghezza 400 mm, spessore 15/10 mm		cad	€ 36,16	12,23%		0,31%
	2	L.02.20.240.d		larghezza 500 mm, spessore 15/10 mm		cad	€ 38,14	11,55%		0,30%
	2	L.02.20.240.e		larghezza 600 mm, spessore 15/10 mm		cad	€ 42,56	10,87%		0,28%
	2	L.02.20.250		deviazione piana a 45°:
	2	L.02.20.250.a		larghezza 200 mm, spessore 15/10 mm		cad	€ 19,41	19,01%		0,49%
	2	L.02.20.250.b		larghezza 300 mm, spessore 15/10 mm		cad	€ 21,05	17,65%		0,45%
	2	L.02.20.250.c		larghezza 400 mm, spessore 15/10 mm		cad	€ 23,37	19,68%		0,50%
	2	L.02.20.250.d		larghezza 500 mm, spessore 15/10 mm		cad	€ 24,90	18,34%		0,47%
	2	L.02.20.250.e		larghezza 600 mm, spessore 15/10 mm		cad	€ 25,54	17,65%		0,45%
	2	L.02.20.260		deviazione in salita o in discesa, a 45° o 90°:
	2	L.02.20.260.a		larghezza 200 mm, spessore 15/10 mm		cad	€ 35,77	10,19%		0,26%
	2	L.02.20.260.b		larghezza 300 mm, spessore 15/10 mm		cad	€ 36,28	10,19%		0,26%
	2	L.02.20.260.c		larghezza 400 mm, spessore 15/10 mm		cad	€ 38,71	11,55%		0,30%
	2	L.02.20.260.d		larghezza 500 mm, spessore 15/10 mm		cad	€ 39,80	11,55%		0,30%
	2	L.02.20.260.e		larghezza 600 mm, spessore 15/10 mm		cad	€ 40,92	10,87%		0,28%
	2	L.02.20.270		derivazione piana a tre vie:
	2	L.02.20.270.a		larghezza 200 mm, spessore 15/10 mm		cad	€ 50,33	9,09%		0,23%
	2	L.02.20.270.b		larghezza 300 mm, spessore 15/10 mm		cad	€ 46,62	9,51%		0,24%
	2	L.02.20.270.c		larghezza 400 mm, spessore 15/10 mm		cad	€ 50,62	10,87%		0,28%
	2	L.02.20.270.d		larghezza 500 mm, spessore 15/10 mm		cad	€ 52,61	10,19%		0,26%
	2	L.02.20.270.e		larghezza 600 mm, spessore 15/10 mm		cad	€ 57,31	9,51%		0,24%
	2	L.02.20.280		derivazione piana a quattro vie:
	2	L.02.20.280.a		larghezza 200 mm, spessore 15/10 mm		cad	€ 50,62	10,87%		0,28%
	2	L.02.20.280.b		larghezza 300 mm, spessore 15/10 mm		cad	€ 52,29	10,19%		0,26%
	2	L.02.20.280.c		larghezza 400 mm, spessore 15/10 mm		cad	€ 58,34	10,87%		0,28%
	2	L.02.20.280.d		larghezza 500 mm, spessore 15/10 mm		cad	€ 65,36	9,51%		0,24%
	2	L.02.20.280.e		larghezza 600 mm, spessore 15/10 mm		cad	€ 73,01	8,84%		0,23%
	2	L.02.20.290		per elementi di lunghezza 3,0 m, inclusi gli accessori di fissaggio:
	2	L.02.20.290.a		larghezza 75 mm, spessore 6/10 mm		m	€ 2,91	31,26%		0,80%
	2	L.02.20.290.b		larghezza 100 mm, spessore 6/10 mm		m	€ 3,34	27,24%		0,70%
	2	L.02.20.290.c		larghezza 150 mm, spessore 6/10 mm		m	€ 3,78	24,49%		0,63%
	2	L.02.20.290.d		larghezza 200 mm, spessore 6/10 mm		m	€ 4,50	20,37%		0,45%
	2	L.02.20.290.e		larghezza 300 mm, spessore 8/10 mm		m	€ 5,36	19,04%		0,42%
	2	L.02.20.290.f		larghezza 400 mm, spessore 8/10 mm		m	€ 5,96	17,00%		0,38%
	2	L.02.20.290.g		larghezza 500 mm, spessore 8/10 mm		m	€ 6,86	14,29%		0,32%
	2	L.02.20.300		per elementi di lunghezza 1,5 m, inclusi gli accessori di fissaggio:
	2	L.02.20.300.a		larghezza 100 mm, spessore 12/10 mm		m	€ 5,93	15,63%		0,35%
	2	L.02.20.300.b		larghezza 200 mm, spessore 12/10 mm		m	€ 9,13	9,52%		0,21%
	2	L.02.20.300.c		larghezza 300 mm, spessore 12/10 mm		m	€ 12,32	8,15%		0,18%
	2	L.02.20.300.d		larghezza 400 mm, spessore 12/10 mm		m	€ 12,63	7,48%		0,17%
	2	L.02.20.300.e		larghezza 500 mm, spessore 12/10 mm		m	€ 13,72	6,80%		0,15%
	2	L.02.20.300.f		larghezza 600 mm, spessore 12/10 mm		m	€ 15,70	6,12%		0,14%
	2	L.02.20.310		per deviazione piana a 45° o 90°:
	2	L.02.20.310.a		larghezza 75 mm, spessore 8/10 mm		cad	€ 3,71	24,49%		0,54%
	2	L.02.20.310.b		larghezza 100 mm, spessore 8/10 mm		cad	€ 3,80	23,82%		0,53%
	2	L.02.20.310.c		larghezza 150 mm, spessore 8/10 mm		cad	€ 4,80	19,04%		0,42%
	2	L.02.20.310.d		larghezza 200 mm, spessore 8/10 mm		cad	€ 5,63	16,30%		0,36%
	2	L.02.20.310.e		larghezza 300 mm, spessore 8/10 mm		cad	€ 6,46	14,27%		0,32%
	2	L.02.20.310.f		larghezza 400 mm, spessore 8/10 mm		cad	€ 7,64	11,55%		0,26%
	2	L.02.20.310.g		larghezza 500 mm, spessore 8/10 mm		cad	€ 8,87	10,19%		0,23%
	2	L.02.20.320		per deviazione in salita o in discesa a 90°:
	2	L.02.20.320.a		larghezza 75 mm, spessore 8/10 mm		cad	€ 4,53	20,42%		0,45%
	2	L.02.20.320.b		larghezza 100 mm, spessore 8/10 mm		cad	€ 4,66	19,71%		0,44%
	2	L.02.20.320.c		larghezza 150 mm, spessore 8/10 mm		cad	€ 4,83	19,04%		0,42%
	2	L.02.20.320.d		larghezza 200 mm, spessore 8/10 mm		cad	€ 5,45	17,00%		0,38%
	2	L.02.20.320.e		larghezza 300 mm, spessore 8/10 mm		cad	€ 6,77	13,60%		0,30%
	2	L.02.20.320.f		larghezza 400 mm, spessore 8/10 mm		cad	€ 7,64	11,55%		0,26%
	2	L.02.20.320.g		larghezza 500 mm, spessore 8/10 mm		cad	€ 8,78	10,19%		0,23%
	2	L.02.20.330		per deviazione in salita o in discesa a 45°:
	2	L.02.20.330.a		larghezza 75 mm, spessore 8/10 mm		cad	€ 3,71	24,49%		0,54%
	2	L.02.20.330.b		larghezza 100 mm, spessore 8/10 mm		cad	€ 3,80	23,82%		0,53%
	2	L.02.20.330.c		larghezza 150 mm, spessore 8/10 mm		cad	€ 4,80	19,04%		0,42%
	2	L.02.20.330.d		larghezza 200 mm, spessore 8/10 mm		cad	€ 5,63	16,30%		0,36%
	2	L.02.20.330.e		larghezza 300 mm, spessore 8/10 mm		cad	€ 6,46	14,27%		0,32%
	2	L.02.20.330.f		larghezza 400 mm, spessore 8/10 mm		cad	€ 7,64	11,55%		0,26%
	2	L.02.20.330.g		larghezza 500 mm, spessore 8/10 mm		cad	€ 8,87	10,19%		0,23%
	2	L.02.20.340		per derivazione piana a 3 vie:
	2	L.02.20.340.a		larghezza 75 mm, spessore 8/10 mm		cad	€ 4,80	19,04%		0,42%
	2	L.02.20.340.b		larghezza 100 mm, spes0sore 8/10 mm		cad	€ 5,04	18,37%		0,41%
	2	L.02.20.340.c		larghezza 150 mm, spessore 8/10 mm		cad	€ 5,60	16,33%		0,36%
	2	L.02.20.340.d		larghezza 200 mm, spessore 8/10 mm		cad	€ 6,46	14,27%		0,32%
	2	L.02.20.340.e		larghezza 300 mm, spessore 8/10 mm		cad	€ 8,78	10,19%		0,23%
	2	L.02.20.340.f		larghezza 400 mm, spessore 8/10 mm		cad	€ 10,87	8,16%		0,18%
	2	L.02.20.340.g		larghezza 500 mm, spessore 8/10 mm		cad	€ 12,89	6,80%		0,15%
	2	L.02.20.350		per derivazione piana a 4 vie:
	2	L.02.20.350.a		larghezza 75 mm, spessore 8/10 mm		cad	€ 6,57	13,59%		0,30%
	2	L.02.20.350.b		larghezza 100 mm, spessore 8/10 mm		cad	€ 6,86	12,91%		0,29%
	2	L.02.20.350.c		larghezza 150 mm, spessore 8/10 mm		cad	€ 7,31	12,24%		0,27%
	2	L.02.20.350.d		larghezza 200 mm, spessore 8/10 mm		cad	€ 7,72	11,55%		0,26%
	2	L.02.20.350.e		larghezza 300 mm, spessore 8/10 mm		cad	€ 9,61	9,51%		0,21%
	2	L.02.20.350.f		larghezza 400 mm, spessore 8/10 mm		cad	€ 11,62	7,48%		0,17%
	2	L.02.20.350.g		larghezza 500 mm, spessore 8/10 mm		cad	€ 13,38	6,80%		0,15%
	2	L.02.20.360		Canale portacavi in lamiera verniciata con resina epossidica completi di coperchio, grado di protezione IP 40:
	2	L.02.20.360.a		sezione 80x80 mm, lunghezza 750 mm		cad	€ 15,14	35,92%		0,80%
	2	L.02.20.360.b		sezione 80x80 mm, lunghezza 1.000 mm		cad	€ 22,55	42,03%		0,93%
	2	L.02.20.360.c		sezione 80x80 mm, lunghezza 2.000 mm		cad	€ 33,76	39,99%		0,89%
	2	L.02.20.360.d		sezione 120x80 mm, lunghezza 750 mm		cad	€ 22,02	36,60%		0,81%
	2	L.02.20.360.e		sezione 120x80 mm, lunghezza 1.000 mm		cad	€ 32,66	45,38%		1,01%
	2	L.02.20.360.f		sezione 120x80 mm, lunghezza 2.000 mm		cad	€ 53,07	45,39%		1,01%
	2	L.02.20.360.g		sezione 240x80 mm, lunghezza 750 mm		cad	€ 31,01	30,52%		0,68%
	2	L.02.20.360.h		sezione 240x80 mm, lunghezza 1.000 mm		cad	€ 40,66	39,99%		0,89%
	2	L.02.20.360.i		sezione 240x80 mm, lunghezza 2.000 mm		cad	€ 67,26	39,99%		0,89%
	2	L.02.20.370		Accessori per canali in lamiera verniciata completi di coperchio di sezione 80x80 mm, grado di protezione IP 40:
	2	L.02.20.370.a		deviazione piana a 30°		cad	€ 14,62	21,74%		0,48%
	2	L.02.20.370.b		deviazione piana a 45°		cad	€ 14,62	21,74%		0,48%
	2	L.02.20.370.c		deviazione piana a 90°		cad	€ 14,62	21,74%		0,48%
	2	L.02.20.370.d		deviazione verticale a 30°		cad	€ 16,78	19,01%		0,42%
	2	L.02.20.370.e		deviazione verticale a 45°		cad	€ 16,78	19,01%		0,42%
	2	L.02.20.370.f		deviazione verticale a 90°		cad	€ 16,78	19,01%		0,42%
	2	L.02.20.370.g		derivazione piana a 3 vie		cad	€ 23,89	20,36%		0,45%
	2	L.02.20.370.h		derivazione piana a 4 vie		cad	€ 31,14	15,61%		0,35%
	2	L.02.20.370.i		derivazione in salita a 3 vie		cad	€ 29,83	16,29%		0,36%
	2	L.02.20.370.j		derivazione in discesa a 3 vie		cad	€ 29,67	16,29%		0,36%
	2	L.02.20.370.k		testata di chiusura		cad	€ 4,44	36,66%		0,81%
	2	L.02.20.380		Accessori per canali in lamiera verniciata completi di coperchio di sezione 120x80 mm, grado di protezione IP 40:
	2	L.02.20.380.a		deviazione piana a 30°		cad	€ 16,59	23,07%		0,51%
	2	L.02.20.380.b		deviazione piana a 45°		cad	€ 16,59	23,07%		0,51%
	2	L.02.20.380.c		deviazione piana a 90°		cad	€ 16,59	23,07%		0,51%
	2	L.02.20.380.d		deviazione verticale a 30°		cad	€ 18,95	20,36%		0,45%
	2	L.02.20.380.e		deviazione verticale a 45°		cad	€ 18,95	20,36%		0,45%
	2	L.02.20.380.f		deviazione verticale a 90°		cad	€ 18,95	20,36%		0,45%
	2	L.02.20.380.g		derivazione piana a 3 vie		cad	€ 27,33	21,04%		0,47%
	2	L.02.20.380.h		derivazione piana a 4 vie		cad	€ 34,66	16,29%		0,36%
	2	L.02.20.380.i		derivazione in salita a 3 vie		cad	€ 36,05	16,30%		0,36%
	2	L.02.20.380.j		derivazione in discesa a 3 vie		cad	€ 34,66	16,29%		0,36%
	2	L.02.20.380.k		testata di chiusura		cad	€ 4,37	36,65%		0,81%
	2	L.02.20.390		Accessori per canali in lamiera verniciata completi di coperchio di sezione 240x80 mm, grado di protezione IP 40:
	2	L.02.20.390.a		deviazione piana a 30ø		cad	€ 23,29	16,30%		0,36%
	2	L.02.20.390.b		deviazione piana a 45ø		cad	€ 23,29	16,30%		0,36%
	2	L.02.20.390.c		deviazione piana a 90ø		cad	€ 23,29	16,30%		0,36%
	2	L.02.20.390.d		deviazione verticale a 30ø		cad	€ 17,97	21,72%		0,48%
	2	L.02.20.390.e		deviazione verticale a 45ø		cad	€ 17,97	21,72%		0,48%
	2	L.02.20.390.f		deviazione verticale a 90ø		cad	€ 17,97	21,72%		0,48%
	2	L.02.20.390.g		derivazione piana a 3 vie		cad	€ 33,57	16,98%		0,38%
	2	L.02.20.390.h		derivazione piana a 4 vie		cad	€ 40,11	14,26%		0,32%
	2	L.02.20.390.i		derivazione in salita a 3 vie		cad	€ 42,23	13,53%		0,30%
	2	L.02.20.390.j		derivazione in discesa a 3 vie		cad	€ 36,67	15,61%		0,35%
	2	L.02.20.390.k		testata di chiusura		cad	€ 5,37	29,86%		0,66%
	2	L.02.20.400		Passerella portacavi a filo conforme alla norma EN 61537 elettrozincata conforme alla norma DIN 50961, per sostegno di cavi, compresi il coperchio, le curve, i pezzi speciali, le giunzioni, i fissaggi a mensola o a sospensione, per impianti elettrici. Altezza mm 25
	2	L.02.20.400.a		Da mm 75		m	€ 4,69	40,40%		0,90%
	2	L.02.20.400.b		Da mm 100		m	€ 5,18	44,44%		0,99%
	2	L.02.20.400.c		Da mm 150		m	€ 6,01	49,49%		1,10%
	2	L.02.20.400.d		Da mm 200		m	€ 6,62	53,53%		1,19%
	2	L.02.20.400.e		Da mm 300		m	€ 7,89	54,54%		1,21%
	2	L.02.20.410		Passerella portacavi a filo conforme alla norma EN 61537 elettrozincata conforme alla norma DIN 50961, per sostegno di cavi, compresi il coperchio, le curve, i pezzi speciali, le giunzioni, i fissaggi a mensola o a sospensione, per impianti elettrici. Altezza mm 50
	2	L.02.20.410.a		Da mm 75		m	€ 4,78	40,40%		0,90%
	2	L.02.20.410.b		Da mm 100		m	€ 5,30	44,44%		0,99%
	2	L.02.20.410.c		Da mm 150		m	€ 6,10	49,49%		1,10%
	2	L.02.20.410.d		Da mm 200		m	€ 6,74	53,53%		1,19%
	2	L.02.20.410.e		Da mm 300		m	€ 8,03	54,54%		1,21%
	2	L.02.20.420		Passerella portacavi a filo conforme alla norma EN 61537 elettrozincata conforme alla norma DIN 50961, per sostegno di cavi, compresi il coperchio, le curve, i pezzi speciali, le giunzioni, i fissaggi a mensola o a sospensione, per impianti elettrici. Altezza mm 75
	2	L.02.20.420.a		Da mm 75		m	€ 4,85	40,40%		0,90%
	2	L.02.20.420.b		Da mm 100		m	€ 5,39	44,44%		0,99%
	2	L.02.20.420.c		Da mm 150		m	€ 6,22	49,49%		1,10%
	2	L.02.20.420.d		Da mm 200		m	€ 6,86	53,53%		1,19%
	2	L.02.20.420.e		Da mm 300		m	€ 8,18	54,54%		1,21%
	2	L.02.20.430		Passerella portacavi a filo conforme alla norma EN 61537 elettrozincata conforme alla norma DIN 50961, per sostegno di cavi, compresi il coperchio, le curve, i pezzi speciali, le giunzioni, i fissaggi a mensola o a sospensione, per impianti elettrici. Altezza mm 100
	2	L.02.20.430.a		Da mm 200		m	€ 17,49	40,40%		0,90%
	2	L.02.20.430.b		Da mm 300		m	€ 19,37	44,44%		0,99%
	2	L.02.20.430.c		Da mm 400		m	€ 22,42	49,49%		1,10%
	2	L.02.20.430.d		Da mm 500		m	€ 24,68	53,53%		1,19%
	2	L.02.20.430.e		Da mm 600		m	€ 29,43	54,54%		1,21%
	2	L.02.20.440		Passerella portacavi a filo conforme alla norma EN 61537 zincata a caldo conforme alla norma CEI 7.6, per sostegno di cavi, compresi il coperchio, le curve, i pezzi speciali, le giunzioni, i fissaggi a mensola o a sospensione, per impianti elettrici. Altezza mm 25
	2	L.02.20.440.a		Da mm 75		m	€ 8,10	40,40%		0,90%
	2	L.02.20.440.b		Da mm 100		m	€ 8,93	44,44%		0,99%
	2	L.02.20.440.c		Da mm 150		m	€ 10,34	49,49%		1,10%
	2	L.02.20.440.d		Da mm 200		m	€ 11,40	53,53%		1,19%
	2	L.02.20.440.e		Da mm 300		m	€ 13,61	54,54%		1,21%
	2	L.02.20.450		Passerella portacavi a filo conforme alla norma EN 61537 zincata a caldo conforme alla norma CEI 7.6, per sostegno di cavi, compresi il coperchio, le curve, i pezzi speciali, le giunzioni, i fissaggi a mensola o a sospensione, per impianti elettrici Altezza mm 50
	2	L.02.20.450.a		Da mm 75		m	€ 8,23	40,40%		0,90%
	2	L.02.20.450.b		Da mm 100		m	€ 9,11	44,44%		0,99%
	2	L.02.20.450.c		Da mm 150		m	€ 10,53	49,49%		1,10%
	2	L.02.20.450.d		Da mm 200		m	€ 11,61	53,53%		1,19%
	2	L.02.20.450.e		Da mm 300		m	€ 13,86	54,54%		1,21%
	2	L.02.20.460		Passerella portacavi a filo conforme alla norma EN 61537 zincata a caldo conforme alla norma CEI 7.6, per sostegno di cavi, compresi il coperchio, le curve, i pezzi speciali, le giunzioni, i fissaggi a mensola o a sospensione, per impianti elettrici Altezza mm 75
	2	L.02.20.460.a		Da mm 75		m	€ 8,37	40,40%		0,90%
	2	L.02.20.460.b		Da mm 100		m	€ 9,26	44,44%		0,99%
	2	L.02.20.460.c		Da mm 150		m	€ 10,72	49,49%		1,10%
	2	L.02.20.460.d		Da mm 200		m	€ 11,80	53,53%		1,19%
	2	L.02.20.460.e		Da mm 300		m	€ 14,11	54,54%		1,21%
	2	L.02.20.470		Passerella portacavi a filo conforme alla norma EN 61537 elettrozincata conforme alla norma DIN 50961, per sostegno di cavi, compresi il coperchio, le curve, i pezzi speciali, le giunzioni, i fissaggi a mensola o a sospensione, per impianti elettrici. Altezza mm 100
	2	L.02.20.470.a		Da mm 200		m	€ 24,99	40,40%		0,90%
	2	L.02.20.470.b		Da mm 300		m	€ 27,65	44,44%		0,99%
	2	L.02.20.470.c		Da mm 400		m	€ 31,98	49,49%		1,10%
	2	L.02.20.470.d		Da mm 500		m	€ 35,25	53,53%		1,19%
	2	L.02.20.470.e		Da mm 600		m	€ 42,04	54,54%		1,21%
	2	L.02.20.480		Passerella portacavi a filo conforme alla norma EN 61537 in acciaio inox AISI 304, per sostegno di cavi, compresi il coperchio, le curve, i pezzi speciali, le giunzioni, i fissaggi a mensola o a sospensione, per impianti elettrici. Altezza mm 25
	2	L.02.20.480.a		Da mm 75		m	€ 16,16	40,40%		0,90%
	2	L.02.20.480.b		Da mm 100		m	€ 17,86	44,44%		0,99%
	2	L.02.20.480.c		Da mm 150		m	€ 20,69	49,49%		1,10%
	2	L.02.20.480.d		Da mm 200		m	€ 22,78	53,53%		1,19%
	2	L.02.20.480.e		Da mm 300		m	€ 27,18	54,54%		1,21%
	2	L.02.20.490		Passerella portacavi a filo conforme alla norma EN 61537 in acciaio inox AISI 304, per sostegno di cavi, compresi il coperchio, le curve, i pezzi speciali, le giunzioni, i fissaggi a mensola o a sospensione, per impianti elettrici. Altezza mm 50
	2	L.02.20.490.a		Da mm 75		m	€ 17,69	40,40%		0,90%
	2	L.02.20.490.b		Da mm 100		m	€ 19,59	44,44%		0,99%
	2	L.02.20.490.c		Da mm 150		m	€ 22,68	49,49%		1,10%
	2	L.02.20.490.d		Da mm 200		m	€ 24,96	53,53%		1,19%
	2	L.02.20.490.e		Da mm 300		m	€ 29,79	54,54%		1,21%
	2	L.02.20.500		Passerella portacavi a filo conforme alla norma EN 61537 in acciaio inox AISI 304, per sostegno di cavi, compresi il coperchio, le curve, i pezzi speciali, le giunzioni, i fissaggi a mensola o a sospensione, per impianti elettrici. Altezza mm 75
	2	L.02.20.500.a		Da mm 75		m	€ 18,60	40,40%		0,90%
	2	L.02.20.500.b		Da mm 100		m	€ 20,57	44,44%		0,99%
	2	L.02.20.500.c		Da mm 150		m	€ 23,81	49,49%		1,10%
	2	L.02.20.500.d		Da mm 200		m	€ 26,22	53,53%		1,19%
	2	L.02.20.500.e		Da mm 300		m	€ 31,30	54,54%		1,21%
	2	L.02.20.510		Passerella portacavi a filo conforme alla norma EN 61537 in acciaio inox AISI 304, per sostegno di cavi, compresi il coperchio, le curve, i pezzi speciali, le giunzioni, i fissaggi a mensola o a sospensione, per impianti elettrici. Altezza mm 100
	2	L.02.20.510.a		Da mm 200		m	€ 50,00	40,40%		0,90%
	2	L.02.20.510.b		Da mm 300		m	€ 55,32	44,44%		0,99%
	2	L.02.20.510.c		Da mm 400		m	€ 63,99	49,49%		1,10%
	2	L.02.20.510.d		Da mm 500		m	€ 70,50	53,53%		1,19%
	2	L.02.20.510.e		Da mm 600		m	€ 84,08	54,54%		1,21%
	2	L.02.30		CANALI IN PVC
	2	L.02.30.10		Canale portacavi per posa a vista in PVC autoestinguente, con coperchio frontale ad incastro elastico, rispondente alla norma CEI 23-32, protezione contro i contatti indiretti, montata a parete compreso: le curve piane o di derivazione, i pezzi speciali, le giunzioni, per impianti elettrici con grado di protezione non inferiore a IP 4X
	2	L.02.30.10.a		Da mm 40x40		m	€ 8,22	49,31%		1,26%
	2	L.02.30.10.b		Da mm 60x40		m	€ 10,03	40,39%		1,03%
	2	L.02.30.10.c		Da mm 90x40		m	€ 12,35	35,82%		0,92%
	2	L.02.30.10.d		Da mm 100x40		m	€ 14,00	32,86%		0,84%
	2	L.02.30.10.e		Da mm 120x40		m	€ 16,49	30,74%		0,79%
	2	L.02.30.10.f		Da mm 60x60		m	€ 11,80	38,28%		0,98%
	2	L.02.30.10.g		Da mm 80x60		m	€ 13,88	34,50%		0,88%
	2	L.02.30.10.h		Da mm 100x60		m	€ 16,67	30,91%		0,79%
	2	L.02.30.10.i		Da mm 120x60		m	€ 19,06	29,47%		0,75%
	2	L.02.30.10.j		Da mm 150x60		m	€ 23,23	26,15%		0,67%
	2	L.02.30.10.k		Da mm 200x60		m	€ 28,99	22,85%		0,59%
	2	L.02.30.10.l		Da mm 100x80		m	€ 20,39	27,96%		0,72%
	2	L.02.30.10.m		Da mm 120x80		m	€ 23,41	26,69%		0,68%
	2	L.02.30.10.n		Da mm 150x80		m	€ 28,06	23,27%		0,60%
	2	L.02.30.10.o		Da mm 200x80		m	€ 35,89	20,50%		0,52%
	2	L.02.30.20		Canale portacavi per posa a vista in PVC autoestinguente, con coperchio frontale ad incastro elastico, rispondente alla norma CEI 23-32, protezione contro i contatti indiretti, montati su mensole o altri sistemi di sospensione compreso: le curve piane o di derivazione, i pezzi speciali, le giunzioni, per impianti elettrici con grado di protezione non inferiore a IP 4X
	2	L.02.30.20.a		Da mm 40x40		m	€ 15,37	45,52%		1,17%
	2	L.02.30.20.b		Da mm 60x40		m	€ 17,25	40,56%		1,04%
	2	L.02.30.20.c		Da mm 90x40		m	€ 20,43	39,12%		1,00%
	2	L.02.30.20.d		Da mm 100x40		m	€ 22,55	37,91%		0,97%
	2	L.02.30.20.e		Da mm 120x40		m	€ 24,78	35,59%		0,91%
	2	L.02.30.20.f		Da mm 60x60		m	€ 20,03	40,82%		1,05%
	2	L.02.30.20.g		Da mm 80x60		m	€ 21,16	42,16%		1,08%
	2	L.02.30.20.h		Da mm 100x60		m	€ 25,38	36,22%		0,93%
	2	L.02.30.20.i		Da mm 120x60		m	€ 28,24	34,83%		0,89%
	2	L.02.30.20.j		Da mm 150x60		m	€ 32,63	32,12%		0,82%
	2	L.02.30.20.k		Da mm 200x60		m	€ 38,52	28,38%		0,73%
	2	L.02.30.20.l		Da mm 100x80		m	€ 29,90	33,17%		0,85%
	2	L.02.30.20.m		Da mm 120x80		m	€ 32,71	31,46%		0,81%
	2	L.02.30.20.n		Da mm 150x80		m	€ 37,93	29,07%		0,74%
	2	L.02.30.20.o		Da mm 200x80		m	€ 44,94	24,95%		0,64%
	2	L.02.30.30		Canale portacavi per posa a vista in PVC autoestinguente, con coperchio frontale ad incastro elastico, rispondente alla norma CEI 23-32, protezione contro i contatti indiretti, montati su mensole o altri sistemi di sospensione (pagati a parte) compreso: le curve piane o di derivazione, i pezzi speciali, le giunzioni, per impianti elettrici con grado di protezione non inferiore a IP 4X
	2	L.02.30.30.a		Da mm 40x40		m	€ 9,79	51,75%		1,33%
	2	L.02.30.30.b		Da mm 60x40		m	€ 12,31	44,87%		1,15%
	2	L.02.30.30.c		Da mm 90x40		m	€ 14,61	40,92%		1,05%
	2	L.02.30.30.d		Da mm 100x40		m	€ 17,08	39,87%		1,02%
	2	L.02.30.30.e		Da mm 120x40		m	€ 19,21	36,41%		0,93%
	2	L.02.30.30.f		Da mm 60x60		m	€ 15,92	47,40%		1,21%
	2	L.02.30.30.g		Da mm 80x60		m	€ 17,70	42,62%		1,09%
	2	L.02.30.30.h		Da mm 100x60		m	€ 20,03	37,66%		0,96%
	2	L.02.30.30.i		Da mm 120x60		m	€ 22,76	36,34%		0,93%
	2	L.02.30.30.j		Da mm 150x60		m	€ 26,69	32,04%		0,82%
	2	L.02.30.30.k		Da mm 200x60		m	€ 32,70	28,40%		0,73%
	2	L.02.30.30.l		Da mm 100x80		m	€ 24,62	35,48%		0,91%
	2	L.02.30.30.m		Da mm 120x80		m	€ 27,29	33,00%		0,84%
	2	L.02.30.30.n		Da mm 150x80		m	€ 32,05	29,24%		0,75%
	2	L.02.30.30.o		Da mm 200x80		m	€ 39,18	24,63%		0,63%
	2	L.02.35		SISTEMI DI SOSPENSIONE PER CANALI CANALINE PASSARELLE
	2	L.02.35.10		Fornitura e posa di sospensione leggera per sistemi di canali o passerelle zincate, formate da discendenti in barre filettate vincolate ad ancoranti in ottone e profilo mensola leggera stampata
	2	L.02.35.10.a		Sospensione leggera per luce fino a mm 80		cad	€ 17,08	33,37%		0,85%
	2	L.02.35.10.b		Sospensione leggera per luce fino a mm 120		cad	€ 21,65	35,09%		0,90%
	2	L.02.35.10.c		Sospensione individuale a bandella per altezza mm 100		cad	€ 8,73	44,54%		1,14%
	2	L.02.35.20		Fornitura e posa di sospensione pesante per sistemi di canali o passerelle zincate, formate da discendenti in profili zincati a caldo vincolate piastre di ancoraggio e profilo mensola
	2	L.02.35.20.a		Sospensione pesante per luce fino a mm 80		cad	€ 56,91	18,36%		0,47%
	2	L.02.35.20.b		Sospensione pesante per luce fino a mm 120		cad	€ 60,58	17,25%		0,44%
	2	L.02.35.30		Fornitura e posa di mensole per sistemi di canali o passerelle zincate, formate da mensole in acciaio zincato
	2	L.02.35.30.a		Di larghezza mm 50		cad	€ 6,18	46,14%		1,18%
	2	L.02.35.30.b		Di larghezza mm 100		cad	€ 6,50	43,86%		1,12%
	2	L.02.35.30.c		Di larghezza mm 150		cad	€ 8,31	45,64%		1,17%
	2	L.02.35.30.d		Di larghezza mm 200		cad	€ 8,73	43,47%		1,11%
	2	L.02.35.30.e		Di larghezza mm 300		cad	€ 9,14	41,50%		1,06%
	2	L.02.35.30.f		Di larghezza mm 50		cad	€ 9,46	40,09%		1,03%
	2	L.02.35.30.g		Di larghezza mm 100		cad	€ 9,99	37,97%		0,97%
	2	L.02.35.30.h		Di larghezza mm 150		cad	€ 11,03	34,40%		0,88%
	2	L.02.35.30.i		Di larghezza mm 200		cad	€ 12,85	29,52%		0,76%
	2	L.02.35.30.j		Di larghezza mm 300		cad	€ 15,75	24,08%		0,62%
	2	L.02.40		TUBI PER DISTRIBUZIONE E CAVIDOTTI
	2	L.02.40.10		Tubo per impianti elettrici protettivi isolanti del tipo flessibile in PVC auto estinguente, serie leggera IMQ, conforme alla norme CEI 23.14 V2, completo di sonda tira - filo, giunzioni, curve, manicotti, cavallotti di fissaggio, dato in opera sotto traccia o all’interno di controsoffitti o intercapedini o in vista
	2	L.02.40.10.a		Diametro mm 16		m	€ 2,04	74,11%		1,90%
	2	L.02.40.10.b		Diametro mm 20		m	€ 2,47	73,11%		1,87%
	2	L.02.40.10.c		Diametro mm 25		m	€ 3,30	72,01%		1,84%
	2	L.02.40.10.d		Diametro mm 32		m	€ 3,92	70,11%		1,80%
	2	L.02.40.10.e		Diametro mm 40		m	€ 4,59	67,27%		1,72%
	2	L.02.40.20		Tubo per impianti elettrici protettivi isolanti del tipo flessibile in polipropilene non auto estinguente, serie leggera IMQ, conforme alla norme CEI 23.14 V2, completo di sonda tira - filo, giunzioni, curve, manicotti, cavallotti di fissaggio, dato in opera in strutture prefabbricate o strutture gettate in opera in conglomerato cementizio
	2	L.02.40.20.a		Diametro mm16		m	€ 2,12	71,22%		1,82%
	2	L.02.40.20.b		Diametro mm 20		m	€ 2,62	68,77%		1,76%
	2	L.02.40.20.c		Diametro mm 25		m	€ 3,46	68,56%		1,76%
	2	L.02.40.20.d		Diametro mm 32		m	€ 4,12	66,58%		1,70%
	2	L.02.40.30		Tubo per impianti elettrici protettivi isolanti del tipo flessibile in PVC auto estinguente, serie pesante IMQ, conforme alla norme CEI 23.14 V2, completo di sonda tira - filo, giunzioni, curve, manicotti, cavallotti di fissaggio, dato in opera sotto traccia o all’interno di controsoffitti o intercapedini o in vista
	2	L.02.40.30.a		Diametro mm 16		m	€ 2,32	71,88%		1,84%
	2	L.02.40.30.b		Diametro mm 20		m	€ 2,87	69,68%		1,78%
	2	L.02.40.30.c		Diametro mm 25		m	€ 3,73	68,89%		1,76%
	2	L.02.40.30.d		Diametro mm 32		m	€ 4,46	66,05%		1,69%
	2	L.02.40.30.e		Diametro mm 40		m	€ 5,10	63,21%		1,62%
	2	L.02.40.30.f		Diametro mm 50		m	€ 5,76	59,71%		1,53%
	2	L.02.40.40		Tubo per impianti elettrici protettivo isolante del tipo flessibile a base di poliammide privo di alogeni auto estinguente, serie pesante con classificazione di resistenza al fuoco secondo norma IEC 695-2-1 IMQ, classificato CEI EN 50086-2-3, completo di sonda tira - filo, giunzioni, curve, manicotti, cavallotti di fissaggio, dato in opera sotto traccia o all’interno di controsoffitti o intercapedini o in vista
	2	L.02.40.40.a		Diametro mm 16		m	€ 3,12	53,49%		1,37%
	2	L.02.40.40.b		Diametro mm 20		m	€ 3,87	51,74%		1,33%
	2	L.02.40.40.c		Diametro mm 25		m	€ 5,23	49,11%		1,26%
	2	L.02.40.40.d		Diametro mm 32		m	€ 6,96	42,26%		1,08%
	2	L.02.40.50		Tubo per impianti elettrici protettivo isolante del tipo rigido leggero in PVC piegabile a freddo, autoestinguente, conforme alla norme CEI 23.8 V2, completo di sonda tira - filo, giunzioni, curve, manicotti, cavallotti di fissaggio, dato in opera sotto traccia o all’interno di controsoffitti o intercapedini o in vista
	2	L.02.40.50.a		Diametro mm 16		m	€ 2,53	67,62%		1,73%
	2	L.02.40.50.b		Diametro mm 20		m	€ 3,17	67,32%		1,72%
	2	L.02.40.50.c		Diametro mm 25		m	€ 4,02	65,98%		1,69%
	2	L.02.40.50.d		Diametro mm 32		m	€ 4,89	63,14%		1,62%
	2	L.02.40.50.e		Diametro mm 40		m	€ 5,77	59,25%		1,52%
	2	L.02.40.50.f		Diametro mm 50		m	€ 6,53	5,24%		0,13%
	2	L.02.40.60		Tubo per impianti elettrici protettivi isolanti del tipo rigido pesante in PVC piegabile a freddo, auto estinguente, conforme alla norme CEI 23.8 V2, completo di sonda tira - filo, giunzioni, curve, manicotti, cavallotti di fissaggio, dato in opera sotto traccia o all’interno di controsoffitti o intercapedini o in vista
	2	L.02.40.60.a		Diametro mm 16		m	€ 2,72	66,41%		1,70%
	2	L.02.40.60.b		Diametro mm 20		m	€ 3,41	65,65%		1,68%
	2	L.02.40.60.c		Diametro mm 25		m	€ 4,28	64,16%		1,64%
	2	L.02.40.60.d		Diametro mm 32		m	€ 5,21	61,03%		1,56%
	2	L.02.40.60.e		Diametro mm 40		m	€ 6,17	57,65%		1,48%
	2	L.02.40.60.f		Diametro mm 50		m	€ 7,41	52,45%		1,34%
	2	L.02.40.70		Tubo per impianti elettrici protettivo isolante del tipo rigido filettabile in PVC piegabile a freddo, auto estinguente, completo di sonda tira - filo, giunzioni, curve, manicotti, cavallotti di fissaggio, per impianti con grado di protezione IP 55, dato in opera sotto traccia o all’interno di controsoffitti o intercapedini o in vista
	2	L.02.40.70.a		Diametro mm 16		m	€ 3,21	57,42%		1,47%
	2	L.02.40.70.b		Diametro mm 20		m	€ 4,05	56,27%		1,44%
	2	L.02.40.70.c		Diametro mm 25		m	€ 5,15	54,12%		1,39%
	2	L.02.40.70.d		Diametro mm 32		m	€ 6,39	50,41%		1,29%
	2	L.02.40.70.e		Diametro mm 40		m	€ 7,74	46,59%		1,19%
	2	L.02.40.70.f		Diametro mm 50		m	€ 9,28	43,02%		1,10%
	2	L.02.40.80		Tubo per impianti elettrici protettivo isolante del tipo rigido filettato in PVC piegabile a freddo, auto estinguente, completo di sonda tira - filo, giunzioni, curve, manicotti, cavallotti di fissaggio, per impianti con grado di protezione IP 55, dato in opera sotto traccia o all’interno di controsoffitti o intercapedini o in vista
	2	L.02.40.80.a		Diametro mm 16		m	€ 3,32	55,00%		1,41%
	2	L.02.40.80.b		Diametro mm 20		m	€ 4,28	53,51%		1,37%
	2	L.02.40.80.c		Diametro mm 25		m	€ 5,40	52,02%		1,33%
	2	L.02.40.80.d		Diametro mm 32		m	€ 6,74	48,15%		1,23%
	2	L.02.40.80.e		Diametro mm 40		m	€ 8,24	44,03%		1,13%
	2	L.02.40.80.f		Diametro mm 50		m	€ 9,72	41,26%		1,06%
	2	L.02.40.90		Tubo per impianti elettrici protettivo isolante del tipo rigido in poliammide privo di alogeni, piegabile a freddo, auto estinguente, completo di sonda tira - filo, giunzioni, curve, manicotti, cavallotti di fissaggio, per impianti con grado di protezione al fuoco secondo norma IEC 695-2-1, per impianti IP 55, dato in opera sotto traccia o all’interno di controsoffitti o intercapedini o in vista
	2	L.02.40.90.a		Diametro mm 16		m	€ 3,73	48,89%		1,25%
	2	L.02.40.90.b		Diametro mm 20		m	€ 4,97	45,83%		1,17%
	2	L.02.40.90.c		Diametro mm 25		m	€ 6,39	42,95%		1,10%
	2	L.02.40.90.d		Diametro mm 32		m	€ 8,01	40,23%		1,03%
	2	L.02.40.90.e		Diametro mm 40		m	€ 10,40	34,20%		0,88%
	2	L.02.40.90.f		Diametro mm 50		m	€ 12,84	30,27%		0,77%
	2	L.02.40.100		Tubo elettrounito da lamiere di acciaio zincato a caldo a superficie priva di asperità dannose, riporto di zinco sulle saldature, classificazione molto pesante 4,000 N, conforme alle norme CEI 23-28, completo di giunzioni, curve, manicotti, cavallotti di fissaggio dato in opera in vista
	2	L.02.40.100.a		Diametro mm 16		m	€ 4,88	37,37%		0,96%
	2	L.02.40.100.b		Diametro mm 20		m	€ 6,17	37,14%		0,95%
	2	L.02.40.100.c		Diametro mm 25		m	€ 7,74	36,28%		0,93%
	2	L.02.40.100.d		Diametro mm 32		m	€ 10,17	31,91%		0,82%
	2	L.02.40.100.e		Diametro mm 40		m	€ 12,44	29,17%		0,75%
	2	L.02.40.100.f		Diametro mm 50		m	€ 15,36	26,11%		0,67%
	2	L.02.40.110		Guaina spiralata in PVC auto estinguente, serie pesante con classificazione di resistenza al fuoco secondo norma IEC 695-2-1 IMQ, classificato CEI EN 50086-2-3, completa di sonda tira - filo, giunzioni, curve, manicotti, cavallotti di fissaggio data in opera all’interno di controsoffitti o intercapedini o in vista
	2	L.02.40.110.a		Diametro mm 8		m	€ 3,42	59,70%		1,53%
	2	L.02.40.110.b		Diametro mm 10		m	€ 3,44	59,34%		1,52%
	2	L.02.40.110.c		Diametro mm 12		m	€ 3,52	59,12%		1,51%
	2	L.02.40.110.d		Diametro mm 14		m	€ 3,58	58,26%		1,49%
	2	L.02.40.110.e		Diametro mm 16		m	€ 3,78	57,26%		1,47%
	2	L.02.40.110.f		Diametro mm 20		m	€ 4,43	56,21%		1,44%
	2	L.02.40.110.g		Diametro mm 22		m	€ 4,60	55,86%		1,43%
	2	L.02.40.110.h		Diametro mm 25		m	€ 5,05	54,41%		1,39%
	2	L.02.40.110.i		Diametro mm 28		m	€ 5,89	52,64%		1,35%
	2	L.02.40.110.j		Diametro mm 32		m	€ 6,39	52,19%		1,34%
	2	L.02.40.110.k		Diametro mm 35		m	€ 6,88	51,96%		1,33%
	2	L.02.40.110.l		Diametro mm 40		m	€ 8,23	47,48%		1,22%
	2	L.02.40.110.m		Diametro mm 50		m	€ 10,52	45,12%		1,16%
	2	L.02.40.120		Guaina spiralata in PVC auto estinguente, serie pesante con classificazione di resistenza al fuoco secondo norma IEC 695-2-1 IMQ, classificato CEI EN 50086-2-3, completa di sonda tira - filo, giunzioni, curve, manicotti, cavallotti di fissaggio data in opera in vista per collegamenti di quadri, macchinari, o altri impianti o apparecchiature elettriche
	2	L.02.40.120.a		Diametro mm 10		m	€ 4,45	57,81%		1,48%
	2	L.02.40.120.b		Diametro mm 12		m	€ 4,59	57,79%		1,48%
	2	L.02.40.120.c		Diametro mm 14		m	€ 4,66	56,89%		1,46%
	2	L.02.40.120.d		Diametro mm 16		m	€ 4,90	56,03%		1,43%
	2	L.02.40.120.e		Diametro mm 20		m	€ 5,62	54,98%		1,41%
	2	L.02.40.120.f		Diametro mm 22		m	€ 5,82	53,91%		1,38%
	2	L.02.40.120.g		Diametro mm 25		m	€ 6,47	52,88%		1,35%
	2	L.02.40.120.h		Diametro mm 28		m	€ 7,27	51,07%		1,31%
	2	L.02.40.120.i		Diametro mm 32		m	€ 7,97	50,07%		1,28%
	2	L.02.40.120.j		Diametro mm 35		m	€ 7,67	46,62%		1,19%
	2	L.02.40.120.k		Diametro mm 40		m	€ 10,75	44,17%		1,13%
	2	L.02.40.120.l		Diametro mm 50		m	€ 14,71	45,24%		1,16%
	2	L.02.40.130		Cavidotto in tubazione flessibile corrugata a doppia parete di linee di alimentazione elettrica in polietilene ad alta densità, fornito in rotoli, conforme alle norme NC F 68 171, posto in opera in scavo o in cavedi (pagati a parte), compreso: giunzioni, curve, manicotti, cavallotti di fissaggio
	2	L.02.40.130.a		Diametro mm 40		m	€ 2,97	43,21%		1,11%
	2	L.02.40.130.b		Diametro mm 50		m	€ 3,39	43,12%		1,10%
	2	L.02.40.130.c		Diametro mm 63		m	€ 3,71	39,39%		1,01%
	2	L.02.40.130.d		Diametro mm 75		m	€ 4,65	37,42%		0,96%
	2	L.02.40.130.e		Diametro mm 90		m	€ 5,50	36,53%		0,94%
	2	L.02.40.130.f		Diametro mm 110		m	€ 7,15	34,78%		0,89%
	2	L.02.40.130.g		Diametro mm 125		m	€ 10,55	28,68%		0,73%
	2	L.02.40.130.h		Diametro mm 140		m	€ 12,17	30,83%		0,79%
	2	L.02.40.130.i		Diametro mm 160		m	€ 16,88	29,90%		0,77%
	2	L.02.40.140		Cavidotto di doppia tubazione flessibile corrugata a doppia parete per linee di alimentazione elettrica in polietilene ad alta densità, forniti in rotoli, conforme alle norme NC F 68 171, posti in opera in scavo o in cavedi (pagati a parte), compreso: giunzioni, curve, manicotti, cavallotti di fissaggio
	2	L.02.40.140.a		Diametro mm 40		m	€ 5,01	36,65%		0,94%
	2	L.02.40.140.b		Diametro mm 50		m	€ 5,61	35,86%		0,92%
	2	L.02.40.140.c		Diametro mm 63		m	€ 6,27	32,07%		0,82%
	2	L.02.40.140.d		Diametro mm 75		m	€ 7,94	30,03%		0,77%
	2	L.02.40.140.e		Diametro mm 90		m	€ 9,30	28,54%		0,73%
	2	L.02.40.140.f		Diametro mm 110		m	€ 12,07	26,52%		0,68%
	2	L.02.40.140.g		Diametro mm 125		m	€ 18,32	21,04%		0,54%
	2	L.02.40.140.h		Diametro mm 140		m	€ 20,88	22,83%		0,58%
	2	L.02.40.140.i		Diametro mm 160		m	€ 28,87	21,57%		0,55%
	2	L.02.40.150		Cavidotto di tripla tubazione flessibile corrugata a doppia parete per linee di alimentazione elettrica in polietilene ad alta densità, forniti in rotoli, conforme alle norme NC F 68 171 , posti in opera in scavo o in cavedi (pagati a parte), compreso: giunzioni, curve, manicotti, cavallotti di fissaggio
	2	L.02.40.150.a		Diametro mm 40		m	€ 7,06	33,77%		0,86%
	2	L.02.40.150.b		Diametro mm 50		m	€ 7,85	32,76%		0,84%
	2	L.02.40.150.c		Diametro mm 63		m	€ 8,93	29,70%		0,76%
	2	L.02.40.150.d		Diametro mm 75		m	€ 11,19	27,04%		0,69%
	2	L.02.40.150.e		Diametro mm 90		m	€ 13,20	25,67%		0,66%
	2	L.02.40.150.f		Diametro mm 110		m	€ 17,12	23,55%		0,60%
	2	L.02.40.150.g		Diametro mm 125		m	€ 26,08	17,97%		0,46%
	2	L.02.40.150.h		Diametro mm 140		m	€ 29,60	19,54%		0,50%
	2	L.02.40.150.i		Diametro mm 160		m	€ 40,91	18,14%		0,46%
	2	L.02.40.160		Cavidotto in barre flessibili corrugate a doppia parete di linee di alimentazione elettrica in polietilene ad alta densità, conforme alle norme NC F 68 171, posto in opera in scavo o in cavedi (pagati a parte), compreso: giunzioni, curve, manicotti, cavallotti di fissaggio
	2	L.02.40.160.a		Diametro mm 63		m	€ 5,31	37,89%		0,97%
	2	L.02.40.160.b		Diametro mm 75		m	€ 6,56	36,33%		0,93%
	2	L.02.40.160.c		Diametro mm 90		m	€ 7,63	38,45%		0,98%
	2	L.02.40.160.d		Diametro mm 110		m	€ 9,49	35,81%		0,92%
	2	L.02.40.160.e		Diametro mm 125		m	€ 12,24	32,35%		0,83%
	2	L.02.40.160.f		Diametro mm 140		m	€ 13,88	33,76%		0,86%
	2	L.02.40.160.g		Diametro mm 160		m	€ 18,20	28,76%		0,74%
	2	L.02.40.170		Cavidotto con tubazione rigido per canalizzazione di linee di alimentazione elettrica in PVC serie media, conforme alle norme CEI 23-29 fasc. 1260, bicchierato con striscia elicoidale gialla di segnalazione fornita e posta in opera in scavo o in cavedi (pagati a parte)compreso: giunzioni, curve, manicotti, cavallotti di fissaggio
	2	L.02.40.170.a		Diametro mm 50		m	€ 4,31	44,71%		1,15%
	2	L.02.40.170.b		Diametro mm 63		m	€ 5,36	39,26%		1,01%
	2	L.02.40.170.c		Diametro mm 80		m	€ 7,40	34,73%		0,89%
	2	L.02.40.170.d		Diametro mm 100		m	€ 10,32	33,43%		0,86%
	2	L.02.40.170.e		Diametro mm 110		m	€ 12,15	32,94%		0,84%
	2	L.02.40.170.f		Diametro mm 125		m	€ 13,97	28,93%		0,74%
	2	L.02.40.170.g		Diametro mm 160		m	€ 24,72	20,42%		0,52%
	2	L.02.40.180		Cavidotto con tubazione rigido per canalizzazione di linee di alimentazione elettrica in PVC serie pesante, conforme alle norme CEI 23-29 fasc. 1260, bicchierato con striscia elicoidale gialla di segnalazione fornita e posta in opera in scavo o in cavedi (pagati a parte)compreso: giunzioni, curve, manicotti, cavallotti di fissaggio
	2	L.02.40.180.a		Diametro mm 50		m	€ 4,92	39,16%		1,00%
	2	L.02.40.180.b		Diametro mm 63		m	€ 6,13	34,35%		0,88%
	2	L.02.40.180.c		Diametro mm 80		m	€ 8,45	30,43%		0,78%
	2	L.02.40.180.d		Diametro mm 100		m	€ 11,58	29,81%		0,76%
	2	L.02.40.180.e		Diametro mm 110		m	€ 13,53	29,58%		0,76%
	2	L.02.40.180.f		Diametro mm 125		m	€ 15,49	26,09%		0,67%
	2	L.02.40.180.g		Diametro mm 160		m	€ 26,89	18,77%		0,48%
	2	L.02.40.190		Cavidotto con due tubazioni rigide per canalizzazioni di linee di alimentazione elettrica in PVC serie pesante, conforme alle norme CEI 23-29 fasc. 1260, bicchierati con striscia elicoidale gialla di segnalazione forniti e posti in opera in scavo o in cavedi (pagati a parte)compreso: giunzioni, curve, manicotti, cavallotti di fissaggio
	2	L.02.40.190.a		Diametro mm 50		m	€ 8,13	30,48%		0,78%
	2	L.02.40.190.b		Diametro mm 63		m	€ 10,40	26,52%		0,68%
	2	L.02.40.190.c		Diametro mm 80		m	€ 14,57	22,69%		0,58%
	2	L.02.40.190.d		Diametro mm100		m	€ 19,76	21,45%		0,55%
	2	L.02.40.190.e		Diametro mm 110		m	€ 23,22	21,34%		0,55%
	2	L.02.40.190.f		Diametro mm125		m	€ 27,37	19,12%		0,49%
	2	L.02.40.190.g		Diametro mm160		m	€ 49,26	13,21%		0,34%
	2	L.02.50		CASSETTE E SCATOLE
	2	L.02.50.10		Fornitura e posa di cassetta di derivazione da incasso in materiale plastico rispondente alla norma CEI 23-48 e 23-49, protetta contro i contatti diretti
	2	L.02.50.10.a		Cassetta conica diametro mm 65 x 41 di profondità		cad	€ 3,16	75,08%		1,92%
	2	L.02.50.10.b		Cassetta cilindrica diametro mm 65 x 38 di profondità		cad	€ 3,08	77,10%		1,97%
	2	L.02.50.10.c		Cassetta cilindrica diametro mm 85 x 42 di profondità		cad	€ 3,14	75,58%		1,94%
	2	L.02.50.10.d		Cassetta per impianti telefonici mm 68x68x30		cad	€ 4,29	68,60%		1,76%
	2	L.02.50.10.e		Cassetta per impianti telefonici per prefabbricato mm 68x68x40		cad	€ 5,65	67,16%		1,72%
	2	L.02.50.20		Fornitura e posa di cassetta di derivazione e connessione da incasso in materiale plastico con coperchio a vite, grado di protezione IP 40 rispondente alla norma CEI 23-48, protetta contro i contatti diretti, isolamento secondo norma EN 60439-1
	2	L.02.50.20.a		Da mm 92x92x45		cad	€ 3,57	66,57%		1,70%
	2	L.02.50.20.b		Da mm 118x96x70		cad	€ 4,19	65,59%		1,68%
	2	L.02.50.20.c		Da mm 152x98x70		cad	€ 4,80	63,28%		1,62%
	2	L.02.50.20.d		Da mm 160x130x70		cad	€ 6,46	60,19%		1,54%
	2	L.02.50.20.e		Da mm 196x152x70		cad	€ 8,16	59,47%		1,52%
	2	L.02.50.20.f		Da mm 294x152x70		cad	€ 9,84	55,11%		1,41%
	2	L.02.50.20.g		Da mm 392x152x70		cad	€ 12,62	47,45%		1,22%
	2	L.02.50.20.h		Da mm 480x160x70		cad	€ 15,06	44,18%		1,13%
	2	L.02.50.20.i		Da mm 516x202x80		cad	€ 19,05	40,37%		1,03%
	2	L.02.50.20.j		Da mm 516x294x80		cad	€ 31,10	25,32%		0,65%
	2	L.02.50.30		Fornitura e posa in opera di cassetta di derivazione e contenimento stagna da parete, con coperchio a pressione e passacavi, grado di protezione IP 44 , rispondente alla norma CEI 23-48 IEC 670 protetta contro i contatti diretti, isolamento secondo norma EN 60439-1
	2	L.02.50.30.a		Cassetta diametro mm 65 x 35 di profondità		m	€ 4,68	60,84%		1,56%
	2	L.02.50.30.b		Cassetta diametro mm 80 x 40 di profondità		m	€ 4,90	58,14%		1,49%
	2	L.02.50.30.c		Cassetta mm 80x80x40		m	€ 6,05	56,51%		1,45%
	2	L.02.50.40		Fornitura e posa di cassetta di derivazione e contenimento stagna da parete, con coperchio a vite e passacavi, grado di protezione IP 55 , rispondente alla norma CEI 23-48 IEC 670 protetta contro i contatti diretti, isolamento secondo norma EN 60439-1
	2	L.02.50.40.a		Da mm 100x100x50		cad	€ 7,28	47,01%		1,20%
	2	L.02.50.40.b		Da mm 120x80x50		cad	€ 7,97	46,55%		1,19%
	2	L.02.50.40.c		Da mm 150x110x70		cad	€ 9,43	40,22%		1,03%
	2	L.02.50.40.d		Da mm 190x140x70		cad	€ 14,35	33,07%		0,85%
	2	L.02.50.40.e		Da mm 240x190x90		cad	€ 20,38	27,98%		0,72%
	2	L.02.50.40.f		Da mm 300x220x120		cad	€ 31,91	20,85%		0,53%
	2	L.02.50.40.g		Da mm 380x300x120		cad	€ 40,70	17,49%		0,45%
	2	L.02.50.40.h		Da mm 460x380x120		cad	€ 59,72	19,89%		0,51%
	2	L.02.50.50		Fornitura e posa di cassetta di derivazione in alluminio pressofuso predisposta con messa a terra e masselli di fissaggio, corpo in alluminio sabbiato UNI 5076 con coperchio con bordo e guarnizione in gomma, grado di protezione IP 67
	2	L.02.50.50.a		Da mm 89x89x65		cad	€ 12,57	27,21%		0,70%
	2	L.02.50.50.b		Da mm 129x104x65		cad	€ 15,41	24,08%		0,62%
	2	L.02.50.50.c		Da mm 155x130x65		cad	€ 18,46	20,55%		0,53%
	2	L.02.50.50.d		Da mm 179x154x90		cad	€ 26,71	17,77%		0,45%
	2	L.02.50.50.e		Da mm 239x204x90		cad	€ 37,24	15,31%		0,39%
	2	L.02.50.50.f		Da mm 290x250x120		cad	€ 57,69	11,53%		0,30%
	2	L.02.50.60		Fornitura e posa in opera di scatole da incasso in resina per pareti in muratura per apparecchi modulari con inserti di fissaggio in metallo
	2	L.02.50.60.a		Scatola quadrata mm 70x70x50		cad	€ 3,33	71,34%		1,83%
	2	L.02.50.60.b		Scatola 3 posti 104x66x48		cad	€ 3,75	73,20%		1,87%
	2	L.02.50.60.c		Scatola 4 posti 128x68x50		cad	€ 4,66	61,11%		1,56%
	2	L.02.50.60.d		Scatola 6 posti 186x76x53		cad	€ 5,65	53,76%		1,38%
	2	L.02.50.60.e		Scatola 6 posti (3+3) 108x124x50		cad	€ 5,48	62,38%		1,60%
	2	L.02.50.60.f		Scatola 3 posti 119x80x50		cad	€ 4,39	66,98%		1,72%
	2	L.02.50.60.g		Scatola 4 posti 144x80x50		cad	€ 5,19	56,69%		1,45%
	2	L.02.50.60.h		Scatola 6 posti 194x81x50		cad	€ 6,57	52,05%		1,33%
	2	L.02.50.60.i		Scatola 8 posti (4+4) 131x129x53		cad	€ 7,50	54,42%		1,39%
	2	L.02.50.60.j		Scatola 12 posti (6+6) 186x132x53		cad	€ 8,62	55,05%		1,41%
	2	L.02.50.60.k		Scatola 18 posti (6+6+6) 186x190x65		cad	€ 10,99	52,74%		1,35%
	2	L.02.50.70		Scatole modulari da parete complete di base e coperchio IP40 protezione contro i contatti indiretti conformi alle norme CEI 23-48 IEC 670
	2	L.02.50.70.a		Scatola IP40 1 posto mm 66x82x55		cad	€ 5,94	57,59%		1,47%
	2	L.02.50.70.b		Scatola IP40 2 posti mm 66x82x55		cad	€ 6,17	55,46%		1,42%
	2	L.02.50.70.c		Scatola IP40 3 posti mm 99x82x55		cad	€ 6,64	51,48%		1,32%
	2	L.02.50.70.d		Scatola IP40 4 posti mm 132x82x55		cad	€ 7,14	57,18%		1,46%
	2	L.02.50.70.e		Scatola IP40 6 posti modulo 3x2 orizzontale mm 198x82x55		cad	€ 8,81	58,24%		1,49%
	2	L.02.50.70.f		Scatola IP40 8 posti modulo 4x2 orizzontale mm 231x82x55		cad	€ 10,64	55,31%		1,42%
	2	L.02.50.70.g		Scatola IP40 12 posti modulo 4x3 orizzontale mm 330x82x55		cad	€ 10,85	54,25%		1,39%
	2	L.02.50.70.h		Scatola IP40 16 posti modulo 4x4 orizzontale mm 429x82x55		cad	€ 12,15	55,46%		1,42%
	2	L.02.50.70.i		Scatola IP40 4 posti modulo 2x2 verticale mm 82x132x55		cad	€ 9,55	42,78%		1,10%
	2	L.02.50.70.j		Scatola IP40 6 posti modulo 2x3 verticale mm 82x198x55		cad	€ 10,86	47,23%		1,21%
	2	L.02.50.70.k		Scatola IP40 8 posti modulo 4x2 verticale mm 132x132x55		cad	€ 12,04	48,88%		1,25%
	2	L.02.50.70.l		Scatola IP40 8 posti modulo 4x3 verticale mm 132x198x55		cad	€ 12,04	48,88%		1,25%
	2	L.02.50.80		Fornitura e posa in opera di scatole modulari da parete complete di base e coperchio IP55 protezione contro i contatti indiretti conformi alle norme CEI 23-48 IEC 670
	2	L.02.50.80.a		Scatola IP55 1 posto mm 66x82x65		cad	€ 7,94	43,08%		1,10%
	2	L.02.50.80.b		Scatola IP55 2 posti mm 66x82x65		cad	€ 7,94	43,08%		1,10%
	2	L.02.50.80.c		Scatola IP55 3 posti mm 99x82x65		cad	€ 9,28	36,87%		0,94%
	2	L.02.50.80.d		Scatola IP55 4 posti mm 132x82x65		cad	€ 12,94	31,55%		0,81%
	2	L.02.50.80.e		Scatola IP55 8 posti modulo 4x2 verticale mm 132x171x65		cad	€ 20,63	28,53%		0,73%
	2	L.02.50.80.f		Scatola IP55 8 posti modulo 4x3 verticale mm 132x258x65		cad	€ 24,89	23,65%		0,61%
	2	L.02.50.90		Fornitura e posa di cassetta modulare da parete stagna a pareti cieche, con coperchio basso, in materiale termoindurente IP65, temperatura di impiego -40°C +70°C, conforme alle norme CEI 64-8 per installazioni in ambienti a rischio di incendio
	2	L.02.50.90.a		Cassetta IP65 da mm 92x92x50 con coperchio mm 18		cad	€ 24,24	14,11%		0,36%
	2	L.02.50.90.b		Cassetta IP65 da mm 92x125x50 con coperchio mm 18		cad	€ 25,37	14,62%		0,37%
	2	L.02.50.90.c		Cassetta IP65 da mm 185x92x50 con coperchio mm 18		cad	€ 29,33	16,18%		0,41%
	2	L.02.50.90.d		Cassetta IP65 da mm 125x125x75 con coperchio mm 25		cad	€ 30,82	12,31%		0,32%
	2	L.02.50.90.e		Cassetta IP65 da mm 185x125x75 con coperchio mm 25		cad	€ 34,72	13,67%		0,35%
	2	L.02.50.90.f		Cassetta IP65 da mm 250x125x75 con coperchio mm 25		cad	€ 39,49	14,44%		0,37%
	2	L.02.50.100		Fornitura e posa di cassetta modulare da parete stagna a pareti cieche, con coperchio alto, in materiale termoindurente IP65, temperatura di impiego -40°C +70°C, conforme alle norme CEI 64-8 per installazioni in ambienti a rischio di incendio
	2	L.02.50.100.a		Cassetta IP65 da mm 92x92x50 con coperchio mm 50		cad	€ 24,38	14,03%		0,36%
	2	L.02.50.100.b		Cassetta IP65 da mm 92x125x50 con coperchio mm 50		cad	€ 25,84	14,36%		0,37%
	2	L.02.50.100.c		Cassetta IP65 da mm 185x92x50 con coperchio mm 50		cad	€ 29,72	15,97%		0,41%
	2	L.02.50.100.d		Cassetta IP65 da mm 125x125x75 con coperchio mm 50		cad	€ 31,19	12,16%		0,31%
	2	L.02.50.100.e		Cassetta IP65 da mm 185x125x75 con coperchio mm 50		cad	€ 36,25	13,09%		0,34%
	2	L.02.50.100.f		Cassetta IP65 da mm 250x125x75 con coperchio mm 50		cad	€ 40,35	14,13%		0,36%
	2	L.02.50.110		Frutto di derivazione da 500 V con morsetti a sella:
	2	L.02.50.110.a		3x16 mm² per contenitore da 90x90 mm		cad	€ 8,72	18,11%		0,40%
	2	L.02.50.110.b		3x25 mm² per contenitore da 125x125 mm		cad	€ 10,82	14,65%		0,33%
	2	L.02.50.110.c		3x40 mm² per contenitore da 155x155 mm		cad	€ 13,15	8,36%		0,19%
	2	L.02.50.110.d		3x70 mm² per contenitore da 185x185 mm		cad	€ 16,34	9,76%		0,22%
	2	L.02.50.110.e		3x125 mm² per contenitore da 220x220 mm		cad	€ 22,75	5,58%		0,12%
	2	L.02.50.110.f		3x200 mm² per contenitore da 295x295 mm		cad	€ 48,37	2,79%		0,06%
	2	L.02.50.110.g		3x315 mm² per contenitore da 375x375 mm		cad	€ 65,96	2,09%		0,05%
	2	L.02.50.110.h		4x16 mm² per contenitore da 125x125 mm		cad	€ 10,71	10,45%		0,23%
	2	L.02.50.110.i		4x25 mm² per contenitore da 155x155 mm		cad	€ 13,44	8,36%		0,19%
	2	L.02.50.110.j		4x40 mm² per contenitore da 185x185 mm		cad	€ 16,36	7,67%		0,17%
	2	L.02.50.110.k		4x70 mm² per contenitore da 220x220 mm		cad	€ 19,27	6,97%		0,15%
	2	L.02.50.110.l		4x125 mm² per contenitore da 295x295 mm		cad	€ 36,31	4,18%		0,09%
	2	L.02.50.110.m		4x200 mm² per contenitore da 375x375 mm		cad	€ 64,73	2,09%		0,05%
	2	L.02.50.120		Frutto di derivazione con 4 morsetti da 6 mm²:
	2	L.02.50.120.a		500 V		cad	€ 3,14	18,16%		0,40%
	2	L.02.50.120.b		380 V		cad	€ 3,12	18,10%		0,40%
	2	L.02.60		SISTEMI A SBARRE
	2	L.02.60.10		Minisbarra da 100 A, tripolare + neutro + terra con conduttori in rame elettrolitico. Grado di protezione IP 40, in elemento rettilineo di lunghezza 3 m
	2	L.02.60.10.a		Minisbarra da 100 A, tripolare + neutro + terra con conduttori in rame		cad	€ 75,23	4,85%		0,11%
	2	L.02.60.20		Accessori per minisbarre da 100 A:
	2	L.02.60.20.a		alimentazione centrale		cad	€ 54,36	8,99%		0,20%
	2	L.02.60.20.b		testate di chiusura estremità		cad	€ 9,74	12,44%		0,28%
	2	L.02.60.20.c		elemento a TEE orizzontale da 0,87 m		cad	€ 96,24	5,54%		0,12%
	2	L.02.60.20.d		elemento ad incrocio da 1,00 m		cad	€ 126,68	5,54%		0,12%
	2	L.02.60.20.e		derivazione unificata 25÷50 A		cad	€ 37,23	6,23%		0,14%
	2	L.02.60.20.f		staffa di sospensione		cad	€ 5,75	43,43%		0,96%
	2	L.02.60.30		Blindosbarra per impianti di illuminazione, con condotti in rame elettrolitico, carcassa in lamiera utilizzata anche come conduttore di protezione, tensione d'esercizio 400 V, grado di protezione IP 55, in elementi rettilinei lunghezza 3 m:
	2	L.02.60.30.a		bipolare, portata 25 A		cad	€ 30,33	27,63%		0,61%
	2	L.02.60.30.b		tripolare+neutro, portata 25 A		cad	€ 36,12	27,64%		0,61%
	2	L.02.60.30.c		bipolare, portata 40 A		cad	€ 34,79	24,18%		0,54%
	2	L.02.60.30.d		tripolare+neutro, portata 40 A		cad	€ 48,35	20,04%		0,44%
	2	L.02.60.40		Elemento per alimentazione di blindosbarra per impianti di illuminazione, tensione d'esercizio 400 V, grado di protezione IP 55:
	2	L.02.60.40.a		3x25 A+N		cad	€ 16,63	26,94%		0,60%
	2	L.02.60.40.b		3x40 A+N		cad	€ 19,01	23,48%		0,52%
	2	L.02.60.50		Spine di derivazione per blindosbarra per impianti di illuminazione, tensione d'esercizio 400 V, grado di protezione IP 55:
	2	L.02.60.50.a		2x10 A+T		cad	€ 12,52	17,98%		0,40%
	2	L.02.60.50.b		2x10 A+T con portafusibili		cad	€ 14,92	18,68%		0,41%
	2	L.02.60.60		Sbarra ventilata blindata, tripolare + neutro con conduttori in lega di alluminio, tipo compatta 1000 A:
	2	L.02.60.60.a		elemento rettilineo, 3 m		cad	€ 543,91	16,60%		0,37%
	2	L.02.60.60.b		elemento discesa, 1,2 m		cad	€ 341,59	17,97%		0,40%
	2	L.02.60.60.c		angolo diedro		cad	€ 398,67	22,11%		0,49%
	2	L.02.60.60.d		angolo piano		cad	€ 379,80	22,80%		0,51%
	2	L.02.60.70		Sbarra ventilata blindata, tripolare + neutro con conduttori in lega di alluminio, tipo compatta 2000 A:
	2	L.02.60.70.a		elemento rettilineo, 3 m		cad	€ 831,55	16,60%		0,37%
	2	L.02.60.70.b		elemento discesa, 1,2 m		cad	€ 512,39	17,97%		0,40%
	2	L.02.60.70.c		angolo diedro		cad	€ 538,47	22,80%		0,51%
	2	L.02.60.70.d		angolo piano		cad	€ 525,87	23,49%		0,52%
	2	L.02.60.80		Sbarra ventilata blindata, tripolare + neutro con conduttori in lega di alluminio, tipo compatta 2500 A:
	2	L.02.60.80.a		elemento rettilineo, 3 m		cad	€ 1.237,51	12,44%		0,28%
	2	L.02.60.80.b		elemento discesa, 1,2 m		cad	€ 780,36	13,83%		0,31%
	2	L.02.60.80.c		angolo diedro		cad	€ 793,79	17,28%		0,38%
	2	L.02.60.80.d		angolo piano		cad	€ 749,76	17,97%		0,40%
	2	L.02.60.90		Sbarra ventilata blindata, tripolare + neutro con conduttori in lega di alluminio, tipo supercompatta 1000 A:
	2	L.02.60.90.a		elemento rettilineo, 3 m		cad	€ 531,31	17,28%		0,38%
	2	L.02.60.90.b		elemento discesa, 1,2 m		cad	€ 307,45	17,97%		0,40%
	2	L.02.60.90.c		angolo diedro		cad	€ 329,20	24,18%		0,54%
	2	L.02.60.90.d		angolo piano		cad	€ 366,98	21,42%		0,48%
	2	L.02.60.100		Sbarra ventilata blindata, tripolare + neutro con conduttori in lega di alluminio, tipo supercompatta 1500 A:
	2	L.02.60.100.a		elemento rettilineo, 3 m		cad	€ 725,50	16,60%		0,37%
	2	L.02.60.100.b		elemento discesa, 1,2 m		cad	€ 368,61	18,67%		0,41%
	2	L.02.60.100.c		angolo diedro		cad	€ 386,09	23,49%		0,52%
	2	L.02.60.100.d		angolo piano		cad	€ 430,16	21,42%		0,48%
	2	L.02.60.110		Sbarra ventilata blindata, tripolare + neutro con conduttori in lega di alluminio, tipo supercompatta 2000 A:
	2	L.02.60.110.a		elemento rettilineo, 3 m		cad	€ 1.093,96	12,44%		0,28%
	2	L.02.60.110.b		elemento discesa, 1,2 m		cad	€ 470,64	17,28%		0,38%
	2	L.02.60.110.c		angolo diedro		cad	€ 498,45	22,11%		0,49%
	2	L.02.60.110.d		angolo piano		cad	€ 539,37	20,04%		0,44%
	2	L.02.60.120		Sbarra ventilata blindata, tripolare + neutro con conduttori in lega di alluminio, tipo supercompatta 2500 A:
	2	L.02.60.120.a		elemento rettilineo, 3 m		cad	€ 1.262,68	12,44%		0,28%
	2	L.02.60.120.b		elemento discesa, 1,2 m		cad	€ 657,62	14,53%		0,32%
	2	L.02.60.120.c		angolo diedro		cad	€ 672,84	18,67%		0,41%
	2	L.02.60.120.d		angolo piano		cad	€ 811,34	15,21%		0,34%
	2	L.02.60.130		Sbarra ventilata blindata, tripolare + neutro con conduttori in lega di alluminio, tipo supercompatta 3000 A:
	2	L.02.60.130.a		elemento rettilineo, 3 m		cad	€ 1.389,86	13,14%		0,29%
	2	L.02.60.130.b		elemento discesa, 1,2 m		cad	€ 702,98	15,90%		0,35%
	2	L.02.60.130.c		angolo diedro		cad	€ 718,24	19,35%		0,43%
	2	L.02.60.130.d		angolo piano		cad	€ 872,47	15,90%		0,35%
	2	L.02.60.140		Sbarra blindata ventilata, tripolare + neutro con conduttori in rame elettrolitico, grado di protezione IP 42 1000 A:
	2	L.02.60.140.a		elemento rettilineo, 3 m		cad	€ 934,97	13,14%		0,29%
	2	L.02.60.140.b		elemento discesa, 1,2 m		cad	€ 498,95	12,44%		0,28%
	2	L.02.60.140.c		angolo diedro		cad	€ 518,26	16,60%		0,37%
	2	L.02.60.140.d		angolo piano		cad	€ 499,39	17,28%		0,38%
	2	L.02.60.150		Sbarra blindata ventilata, tripolare + neutro con conduttori in rame elettrolitico, grado di protezione IP 42 2000 A:
	2	L.02.60.150.a		elemento rettilineo, 3 m		cad	€ 1.393,40	15,90%		0,35%
	2	L.02.60.150.b		elemento discesa, 1,2 m		cad	€ 638,27	14,53%		0,32%
	2	L.02.60.150.c		angolo diedro		cad	€ 670,63	17,97%		0,40%
	2	L.02.60.150.d		angolo piano		cad	€ 645,45	18,67%		0,41%
	2	L.02.60.160		Sbarra blindata ventilata, tripolare + neutro con conduttori in rame elettrolitico, grado di protezione IP 42 2500 A:
	2	L.02.60.160.a		elemento rettilineo, 3 m		cad	€ 1.789,00	15,21%		0,34%
	2	L.02.60.160.b		elemento discesa, 1,2 m		cad	€ 780,36	13,83%		0,31%
	2	L.02.60.160.c		angolo diedro		cad	€ 806,35	17,28%		0,38%
	2	L.02.60.160.d		angolo piano		cad	€ 787,51	17,28%		0,38%
	2	L.02.60.170		Sbarra blindata ventilata, tripolare + neutro con conduttori in rame elettrolitico, grado di protezione IP 42 3000 A:
	2	L.02.60.170.a		elemento rettilineo, 3 m		cad	€ 2.100,01	17,28%		0,38%
	2	L.02.60.170.b		elemento discesa, 1,2 m		cad	€ 997,91	12,44%		0,28%
	2	L.02.60.170.c		angolo diedro		cad	€ 979,93	15,21%		0,34%
	2	L.02.60.170.d		angolo piano		cad	€ 948,46	15,90%		0,35%
	2	L.02.60.180		Sbarra blindata ventilata, tripolare + neutro con conduttori in rame elettrolitico, grado di protezione IP 42 4000 A:
	2	L.02.60.180.a		elemento rettilineo, 3 m		cad	€ 3.002,61	15,21%		0,34%
	2	L.02.60.180.b		elemento discesa, 1,2 m		cad	€ 1.282,04	11,76%		0,26%
	2	L.02.60.180.c		angolo diedro		cad	€ 1.289,20	13,83%		0,31%
	2	L.02.60.180.d		angolo piano		cad	€ 1.257,72	14,52%		0,32%
	2	L.02.60.190		Sbarra blindata ventilata, tripolare + neutro con conduttori in rame elettrolitico, grado di protezione IP 55 1000 A:
	2	L.02.60.190.a		elemento rettilineo, 3 m		cad	€ 871,21	10,37%		0,23%
	2	L.02.60.190.b		elemento discesa, 1,2 m		cad	€ 373,57	14,52%		0,32%
	2	L.02.60.190.c		angolo diedro		cad	€ 398,49	19,35%		0,43%
	2	L.02.60.190.d		angolo piano		cad	€ 436,24	17,97%		0,40%
	2	L.02.60.200		Sbarra blindata ventilata, tripolare + neutro con conduttori in rame elettrolitico, grado di protezione IP 55 1500 A:
	2	L.02.60.200.a		elemento rettilineo, 3 m		cad	€ 1.090,55	11,07%		0,25%
	2	L.02.60.200.b		elemento discesa, 1,2 m		cad	€ 434,69	15,90%		0,35%
	2	L.02.60.200.c		angolo diedro		cad	€ 456,59	20,04%		0,44%
	2	L.02.60.200.d		angolo piano		cad	€ 496,22	18,67%		0,41%
	2	L.02.60.210		Sbarra blindata ventilata, tripolare + neutro con conduttori in rame elettrolitico, grado di protezione IP 55 2000 A:
	2	L.02.60.210.a		elemento rettilineo, 3 m		cad	€ 1.492,48	8,99%		0,20%
	2	L.02.60.210.b		elemento discesa, 1,2 m		cad	€ 543,00	15,21%		0,34%
	2	L.02.60.210.c		angolo diedro		cad	€ 570,85	19,35%		0,43%
	2	L.02.60.210.d		angolo piano		cad	€ 611,75	17,97%		0,40%
	2	L.02.60.220		Sbarra blindata ventilata, tripolare + neutro con conduttori in rame elettrolitico, grado di protezione IP 55 2500 A:
	2	L.02.60.220.a		elemento rettilineo, 3 m		cad	€ 1.967,67	7,61%		0,17%
	2	L.02.60.220.b		elemento discesa, 1,2 m		cad	€ 680,16	13,82%		0,31%
	2	L.02.60.220.c		angolo diedro		cad	€ 695,54	17,97%		0,40%
	2	L.02.60.220.d		angolo piano		cad	€ 735,82	16,60%		0,37%
	2	L.02.60.230		Sbarra blindata ventilata, tripolare + neutro con conduttori in rame elettrolitico, grado di protezione IP 55 3000 A:
	2	L.02.60.230.a		elemento rettilineo, 3 m		cad	€ 2.138,94	8,30%		0,18%
	2	L.02.60.230.b		elemento discesa, 1,2 m		cad	€ 838,34	13,14%		0,29%
	2	L.02.60.230.c		angolo diedro		cad	€ 979,50	13,83%		0,31%
	2	L.02.60.230.d		angolo piano		cad	€ 1.121,06	12,44%		0,28%
	2	L.02.60.240		Sbarra blindata ventilata, tripolare + neutro con conduttori in rame elettrolitico, grado di protezione IP 55 4000 A:
	2	L.02.60.240.a		elemento rettilineo, 3 m		cad	€ 3.304,73	13,83%		0,31%
	2	L.02.60.240.b		elemento discesa, 1,2 m		cad	€ 1.080,62	13,83%		0,31%
	2	L.02.60.240.c		angolo diedro		cad	€ 1.276,55	14,53%		0,32%
	2	L.02.60.240.d		angolo piano		cad	€ 1.443,44	12,44%		0,28%
	2	L.02.70		APPARECCHI DI COMANDO ROTATIVI
	2	L.02.70.10		Apparecchi di comando rotativi stagni con dischi portacontatti in materiale isolante termoindurente autoestinguente e contatti in argento a doppia rottura, con manovra in metallo e grado di protezione IP 65. Interruttore da incasso:
	2	L.02.70.10.a		3x16 A dimensioni 73x73 mm			€ 23,62			0,62%
	2	L.02.70.10.b		3x25 A dimensioni 100x100 mm			€ 25,97			0,67%
	2	L.02.70.10.c		3x40 A dimensioni 140x140 mm			€ 35,11			0,50%
	2	L.02.70.10.d		3x63 A dimensioni 140x140 mm			€ 47,00			0,48%
	2	L.02.70.20		Apparecchi di comando rotativi stagni con dischi portacontatti in materiale isolante termoindurente autoestinguente e contatti in argento a doppia rottura, con manovra in metallo e grado di protezione IP 65. Invertitore per motori trifase da incasso
	2	L.02.70.20.a		3x16 A dimensioni 73x73 mm		cad	€ 41,15	32,39%		0,72%
	2	L.02.70.20.b		3x25 A dimensioni 100x100 mm		cad	€ 45,16	35,26%		0,78%
	2	L.02.70.20.c		3x40 A dimensioni 140x140 mm		cad	€ 64,93	26,64%		0,59%
	2	L.02.70.20.d		3x63 A dimensioni 140x140 mm		cad	€ 69,61	24,48%		0,54%
	2	L.02.70.30		Apparecchi di comando rotativi stagni con dischi portacontatti in materiale isolante termoindurente autoestinguente e contatti in argento a doppia rottura, con manovra in metallo e grado di protezione IP 65 Avviatore stella-triangolo da incasso
	2	L.02.70.30.a		3x16 A dimensioni73x73 mm		cad	€ 56,56	18,01%		0,40%
	2	L.02.70.30.b		3x25 A dimensioni 100x100 mm		cad	€ 57,57	17,29%		0,38%
	2	L.02.70.30.c		3x40 A dimensioni 140x140 mm		cad	€ 66,56	17,29%		0,38%
	2	L.02.70.30.d		3x63 A dimensioni 140x140 mm		cad	€ 83,72	18,73%		0,42%
	2	L.02.70.40		Apparecchi di comando rotativi stagni con dischi portacontatti in materiale isolante termoindurente autoestinguente e contatti in argento a doppia rottura, con manovra in metallo e grado di protezione IP 65. Variatore di poli I o II da incasso
	2	L.02.70.40.a		3x16 A dimensioni 73x73 mm		cad	€ 47,30	28,08%		0,62%
	2	L.02.70.40.b		3x25 A dimensioni 100x100 mm		cad	€ 52,29	30,23%		0,67%
	2	L.02.70.40.c		3x40 A dimensioni 140x140 mm		cad	€ 80,46	29,52%		0,66%
	2	L.02.70.40.d		3x63 A dimensioni 140x140 mm		cad	€ 106,84	29,52%		0,66%
	2	L.02.70.50		Apparecchi di comando rotativi stagni con dischi portacontatti in materiale isolante termoindurente autoestinguente e contatti in argento a doppia rottura, con manovra in metallo e grado di protezione IP 65. Calotta di protezione posteriore per apparecchi da
	2	L.02.70.50.a		16÷25 A		cad	€ 7,46	10,10%		0,22%
	2	L.02.70.50.b		40÷63 A		cad	€ 15,19	8,66%		0,19%
	2	L.02.70.60		Apparecchi di comando rotativi stagni con dischi portacontatti in materiale isolante termoindurente autoestinguente e contatti in argento a doppia rottura, con manovra in metallo e grado di protezione IP 65. Interruttore da quadro da
	2	L.02.70.60.a		16 A unipolare		cad	€ 18,77	28,07%		0,62%
	2	L.02.70.60.b		16 A bipolare		cad	€ 20,04	26,64%		0,59%
	2	L.02.70.60.c		25 A bipolare		cad	€ 22,27	30,23%		0,67%
	2	L.02.70.60.d		40 A bipolare		cad	€ 31,35	25,20%		0,56%
	2	L.02.70.60.e		16 A tripolare		cad	€ 23,43	28,80%		0,64%
	2	L.02.70.60.f		25 A tripolare		cad	€ 25,79	30,95%		0,69%
	2	L.02.70.60.g		40 A tripolare		cad	€ 35,99	24,48%		0,54%
	2	L.02.70.60.h		600 A tripolare		cad	€ 250,41	5,77%		0,13%
	2	L.02.70.60.i		800 A tripolare		cad	€ 318,39	5,05%		0,11%
	2	L.02.70.60.j		16 A tetrapolare		cad	€ 24,74	26,64%		0,59%
	2	L.02.70.60.k		25 A tetrapolare		cad	€ 26,88	29,52%		0,66%
	2	L.02.70.60.l		40 A tetrapolare		cad	€ 37,46	23,04%		0,51%
	2	L.02.70.60.m		63 A tetrapolare		cad	€ 51,22	20,89%		0,46%
	2	L.02.70.60.n		100 A tetrapolare		cad	€ 95,41	11,54%		0,26%
	2	L.02.70.60.o		200 A tetrapolare		cad	€ 123,55	9,37%		0,21%
	2	L.02.70.60.p		400 A tetrapolare		cad	€ 220,68	5,05%		0,11%
	2	L.02.70.70		Apparecchi di comando rotativi stagni con dischi portacontatti in materiale isolante termoindurente autoestinguente e contatti in argento a doppia rottura, con manovra in metallo e grado di protezione IP 65. Commutatore da quadro
	2	L.02.70.70.a		unipolare da 16 A		cad	€ 22,84	29,52%		0,66%
	2	L.02.70.70.b		bipolare da 16 A		cad	€ 26,30	67,68%		1,50%
	2	L.02.70.70.c		bipolare da 25 A		cad	€ 29,44	26,64%		0,59%
	2	L.02.70.70.d		bipolare da 40 A		cad	€ 44,45	20,89%		0,46%
	2	L.02.70.70.e		tripolare da 16 A		cad	€ 33,81	23,77%		0,53%
	2	L.02.70.70.f		tripolare da 25 A		cad	€ 36,98	25,20%		0,56%
	2	L.02.70.70.g		tripolare da 40 A		cad	€ 57,32	18,73%		0,42%
	2	L.02.70.70.h		tripolare da 63 A		cad	€ 63,09	18,73%		0,42%
	2	L.02.70.70.i		tetrapolare da 16 A		cad	€ 37,98	20,89%		0,46%
	2	L.02.70.70.j		tetrapolare da 25 A		cad	€ 41,86	22,33%		0,50%
	2	L.02.70.70.k		tetrapolare da 40 A		cad	€ 68,70	15,13%		0,34%
	2	L.02.70.70.l		tetrapolare da 63 A		cad	€ 74,82	15,85%		0,35%
	2	L.02.70.70.m		tetrapolare da 100 A		cad	€ 150,33	8,66%		0,19%
	2	L.02.70.70.n		tetrapolare da 200 A		cad	€ 212,50	6,48%		0,14%
	2	L.02.70.70.o		tetrapolare da 400 A		cad	€ 392,37	3,61%		0,08%
	2	L.02.70.80		Apparecchi di comando rotativi stagni con dischi portacontatti in materiale isolante termoindurente autoestinguente e contatti in argento a doppia rottura, con manovra in metallo e grado di protezione IP 65. Commutatore a 3 vie da quadro, da 25 A
	2	L.02.70.80.a		unipolare		cad	€ 27,87	31,68%		0,70%
	2	L.02.70.80.b		bipolare		cad	€ 35,80	24,49%		0,54%
	2	L.02.70.80.c		tripolare		cad	€ 48,93	20,17%		0,45%
	2	L.02.70.90		Apparecchi di comando rotativi stagni con dischi portacontatti in materiale isolante termoindurente autoestinguente e contatti in argento a doppia rottura, con manovra in metallo e grado di protezione IP 65. Commutatore a 4 vie da quadro, da 25 A
	2	L.02.70.90.a		unipolare		cad	€ 30,99	28,08%		0,62%
	2	L.02.70.90.b		bipolare		cad	€ 41,29	20,89%		0,46%
	2	L.02.70.90.c		tripolare		cad	€ 60,21	18,73%		0,42%
	2	L.02.70.100		Apparecchi di comando rotativi stagni con dischi portacontatti in materiale isolante termoindurente autoestinguente e contatti in argento a doppia rottura, con manovra in metallo e grado di protezione IP 65. Commutatore a 5 vie da quadro, da 25 A
	2	L.02.70.100.a		unipolare		cad	€ 39,36	28,79%		0,64%
	2	L.02.70.100.b		bipolare		cad	€ 54,14	20,89%		0,46%
	2	L.02.70.100.c		tripolare		cad	€ 68,01	19,45%		0,43%
	2	L.02.70.110		Apparecchi di comando rotativi stagni con dischi portacontatti in materiale isolante termoindurente autoestinguente e contatti in argento a doppia rottura, con manovra in metallo e grado di protezione IP 65. Commutatore a 6 vie da quadro, da 25 A
	2	L.02.70.110.a		unipolare da 25 A		cad	€ 42,63	30,95%		0,69%
	2	L.02.70.110.b		bipolare da 25 A		cad	€ 62,10	21,61%		0,48%
	2	L.02.70.110.c		tripolare da 25 A		cad	€ 79,93	18,01%		0,40%
	2	L.02.70.120		Apparecchi di comando rotativi stagni con dischi portacontatti in materiale isolante termoindurente autoestinguente e contatti in argento a doppia rottura, con manovra in metallo e grado di protezione IP 65. Deviatore da 16 A da quadro
	2	L.02.70.120.a		unipolare		cad	€ 22,76	30,95%		0,69%
	2	L.02.70.120.b		bipolare		cad	€ 27,12	26,65%		0,59%
	2	L.02.70.120.c		tripolare		cad	€ 33,26	23,77%		0,53%
	2	L.02.70.120.d		tetrapolare		cad	€ 40,18	23,05%		0,51%
	2	L.02.70.130		Apparecchi di comando rotativi stagni con dischi portacontatti in materiale isolante termoindurente autoestinguente e contatti in argento a doppia rottura, con manovra in metallo e grado di protezione IP 65. Invertitore da quadro per motori trifasi
	2	L.02.70.130.a		da 16 A		cad	€ 41,15	32,39%		0,72%
	2	L.02.70.130.b		da 25 A		cad	€ 45,16	35,26%		0,78%
	2	L.02.70.130.c		da 40 A		cad	€ 65,28	26,64%		0,59%
	2	L.02.70.140		Apparecchi di comando rotativi stagni con dischi portacontatti in materiale isolante termoindurente autoestinguente e contatti in argento a doppia rottura, con manovra in metallo e grado di protezione IP 65. Avviatore stella-triangolo da quadro
	2	L.02.70.140.a		da 16 A		cad	€ 56,26	18,01%		0,40%
	2	L.02.70.140.b		da 25 A		cad	€ 57,29	17,29%		0,38%
	2	L.02.70.140.c		da 40 A		cad	€ 64,69	17,29%		0,38%
	2	L.02.70.140.d		da 63 A		cad	€ 81,84	19,45%		0,43%
	2	L.02.70.140.e		da 100 A con volantino di comando		cad	€ 165,82	14,41%		0,32%
	2	L.02.70.140.f		da 200 A con volantino di comando		cad	€ 223,26	11,54%		0,26%
	2	L.02.70.160		Variatore di poli I-0-II da quadro, da 25 A
	2	L.02.70.160.a		Variatore di poli I-0-II da quadro, da 25 A		cad	€ 50,88	30,95%		0,69%
	2	L.02.70.170		con comando a manopola e portafusibili a cartuccia, esclusi fusibili:
	2	L.02.70.170.a		2x25 A		cad	€ 57,00	11,54%		0,26%
	2	L.02.70.170.b		2x40 A		cad	€ 74,61	8,66%		0,19%
	2	L.02.70.170.c		3x25 A		cad	€ 62,56	11,54%		0,26%
	2	L.02.70.170.d		3x40 A		cad	€ 82,11	8,65%		0,19%
	2	L.02.70.170.e		3x63 A		cad	€ 91,10	7,93%		0,18%
	2	L.02.70.170.f		4x25 A		cad	€ 65,02	12,97%		0,29%
	2	L.02.70.170.g		4x40 A		cad	€ 84,95	9,37%		0,21%
	2	L.02.70.170.h		4x63 A		cad	€ 98,16	8,66%		0,19%
	2	L.02.70.180		con comando a leva e portafusibili a coltello, esclusi fusibili:
	2	L.02.70.180.a		4x100 A		cad	€ 200,01	4,32%		0,10%
	2	L.02.70.180.b		4x200 A		cad	€ 276,74	2,89%		0,06%
	2	L.02.70.180.c		4x250 A		cad	€ 393,69	2,16%		0,05%
	2	L.02.70.190		Apparecchi di comando stagni sa parete in materiale termoindurente con passacavo di diametro 12÷16 mm e coperchio a membrana, grado di protezione IP 67:
	2	L.02.70.190.a		interruttore unipolare		cad	€ 17,00	39,56%		0,88%
	2	L.02.70.190.b		commutatore unipolare		cad	€ 20,05	35,98%		0,80%
	2	L.02.70.190.c		deviatore unipolare		cad	€ 19,49	35,98%		0,80%
	2	L.02.70.190.d		pulsante unipolare 10 A-380 V		cad	€ 17,79	37,41%		0,83%
	2	L.02.70.190.e		pulsantiera apre-chiude 10 A-380 V		cad	€ 25,25	31,68%		0,70%
	2	L.02.70.a		Avviatore triangolo-stella e stella-triangolo da quadro, da 25 A		cad	€ 50,47	20,89%		0,46%
	2	L.02.80		PRESE CEE ED ACCESSORI
	2	L.02.80.10		Presa CEE da quadro con frutto semi-incassato e coperchietto di protezione, custodia in tecnopolimero, grado di protezione frontale IP 44 per 16÷32 A, IP 67 per 63÷125 A. Resistenza al "filo incandescente" 850 °C, diritta:
	2	L.02.80.10.a		2p + T, 16 A 220÷250 V		cad	€ 10,61	38,14%		0,85%
	2	L.02.80.10.b		2p + T, 16 A 220÷250 V		cad	€ 12,58	38,16%		0,85%
	2	L.02.80.10.c		3p + T, 16 A 380÷415 V		cad	€ 12,52	38,75%		0,86%
	2	L.02.80.10.d		3p + T, 16 A 500 V		cad	€ 14,03	34,40%		0,76%
	2	L.02.80.10.e		3p + T, 32 A 380÷415 V		cad	€ 15,63	34,42%		0,76%
	2	L.02.80.10.f		3p + T, 32 A 500 V		cad	€ 17,93	30,04%		0,67%
	2	L.02.80.10.g		3p + T, 63 A 380÷415 V		cad	€ 34,17	19,42%		0,43%
	2	L.02.80.10.h		3p + T, 125 A 380÷415 V		cad	€ 52,63	15,04%		0,33%
	2	L.02.80.10.i		3p + N + T, 16 A 220÷415 V		cad	€ 14,55	36,93%		0,82%
	2	L.02.80.10.j		3p + N + T, 32 A 220÷415 V		cad	€ 17,75	33,17%		0,74%
	2	L.02.80.10.k		3p + N + T, 63 A 220÷415 V		cad	€ 39,82	19,42%		0,43%
	2	L.02.80.10.l		3p + N + T, 125 A 220÷415 V		cad	€ 57,93	16,29%		0,36%
	2	L.02.80.20		Presa CEE da quadro con frutto semi-incassato e coperchietto di protezione, custodia in tecnopolimero, grado di protezione frontale IP 44 per 16÷32 A, IP 67 per 63÷125 A. Resistenza al "filo incandescente" 850 °C, inclinata:
	2	L.02.80.20.a		2p + T, 16 A 220÷250 V		cad	€ 12,04	33,13%		0,74%
	2	L.02.80.20.b		2p + T, 16 A 380÷415 V		cad	€ 13,44	30,05%		0,67%
	2	L.02.80.20.c		2p + T, 32 A 220÷250 V		cad	€ 15,87	30,05%		0,67%
	2	L.02.80.20.d		2p + T, 32 A 380÷415 V		cad	€ 17,95	26,92%		0,60%
	2	L.02.80.20.e		2p + T, 63 A 220÷250 V		cad	€ 31,95	20,04%		0,44%
	2	L.02.80.20.f		3p + T, 16 A 220÷250 V		cad	€ 15,22	31,90%		0,71%
	2	L.02.80.20.g		3p + T, 16 A 380÷415 V		cad	€ 13,74	35,04%		0,78%
	2	L.02.80.20.h		3p + T, 16 A 500 V		cad	€ 15,22	31,90%		0,71%
	2	L.02.80.20.i		3p + T, 32 A 220÷250 V		cad	€ 21,25	25,05%		0,56%
	2	L.02.80.20.j		3p + T, 32 A 380÷415 V		cad	€ 18,64	28,80%		0,64%
	2	L.02.80.20.k		3p + T, 32 A 500 V		cad	€ 21,25	25,05%		0,56%
	2	L.02.80.20.l		3p + T, 63 A 380÷415 V		cad	€ 40,62	16,29%		0,36%
	2	L.02.80.20.m		3p + T, 63 A 500 V		cad	€ 40,32	16,29%		0,36%
	2	L.02.80.20.n		3p + T, 125 A 380÷415 V		cad	€ 61,61	13,16%		0,29%
	2	L.02.80.20.o		3p + T, 125 A 500 V		cad	€ 74,68	10,66%		0,24%
	2	L.02.80.20.p		3p + N + T, 16 A 220÷415 V		cad	€ 16,52	32,54%		0,72%
	2	L.02.80.20.q		3p + N + T, 32 A 220÷415 V		cad	€ 21,54	27,55%		0,61%
	2	L.02.80.20.r		3p + N + T, 32 A 500 V		cad	€ 24,72	23,81%		0,53%
	2	L.02.80.20.s		3p + N + T, 63 A 220÷415 V		cad	€ 39,82	19,42%		0,43%
	2	L.02.80.20.t		3p + N + T, 125 A 220÷415		cad	€ 66,09	13,79%		0,31%
	2	L.02.80.30		Presa CEE da quadro con frutto semi-incassato e coperchietto di protezione, custodia in tecnopolimero, grado di protezione frontale IP 44 per 16÷32 A, IP 67 per 63÷125 A. Resistenza al "filo incandescente" 650 °C, diritta:
	2	L.02.80.30.a		2p + T, 16 A-220÷250 V		cad	€ 9,80	40,81%		0,91%
	2	L.02.80.30.b		2p + T, 32 A-220÷250 V		cad	€ 12,99	37,03%		0,82%
	2	L.02.80.30.c		3p + T, 16 A-380÷415 V		cad	€ 11,55	42,05%		0,93%
	2	L.02.80.30.d		3p + N + T, 16 A-220÷250 V		cad	€ 12,05	44,55%		0,99%
	2	L.02.80.30.e		3p + N + T, 32 A-220÷250 V		cad	€ 14,97	39,55%		0,88%
	2	L.02.80.40		Presa CEE da quadro con frutto semi-incassato e coperchietto di protezione, custodia in tecnopolimero, grado di protezione frontale IP 44 per 16÷32 A, IP 67 per 63÷125 A. Resistenza al "filo incandescente" 650 °C, inclinata:
	2	L.02.80.40.a		2p + T, 16 A-380÷415 V		cad	€ 10,42	38,29%		0,85%
	2	L.02.80.40.b		2p + T, 32 A-380÷415 V		cad	€ 14,49	33,27%		0,74%
	2	L.02.80.40.c		2p + T, 63 A-220÷250 V		cad	€ 26,60	23,85%		0,53%
	2	L.02.80.40.d		3p + T, 32 A-220÷250 V		cad	€ 14,44	37,04%		0,82%
	2	L.02.80.40.e		3p + T, 32 A-380÷415 V		cad	€ 14,19	37,66%		0,84%
	2	L.02.80.40.f		3p + T, 63 A-380÷415 V		cad	€ 27,72	24,48%		0,54%
	2	L.02.80.40.g		3p + T, 125 A-220÷250 V		cad	€ 60,96	13,18%		0,29%
	2	L.02.80.40.h		3p + T, 125 A-380÷415 V		cad	€ 59,13	13,18%		0,29%
	2	L.02.80.40.i		3p + N + T, 32 A-380÷415 V		cad	€ 15,95	37,02%		0,82%
	2	L.02.80.40.j		3p + N + T, 63 A-220÷250 V		cad	€ 31,35	24,48%		0,54%
	2	L.02.80.40.k		3p + N + T, 63 A-380÷415 V		cad	€ 30,69	25,11%		0,56%
	2	L.02.80.40.l		3p + N + T, 125 A-220÷250 V		cad	€ 68,47	13,81%		0,31%
	2	L.02.80.40.m		3p + N + T, 125 A-380÷415 V		cad	€ 66,53	13,81%		0,31%
	2	L.02.80.50		Presa CEE da parete con coperchietto di protezione e custodia in tecnopolimero autoestinguente resistenza "al filo incandescente" 850 °C:
	2	L.02.80.50.a		2p + T, 16 A-220÷250 V		cad	€ 12,80	31,37%		0,70%
	2	L.02.80.50.b		2p + T, 16 A-380÷415 V		cad	€ 14,99	26,99%		0,60%
	2	L.02.80.50.c		2p + T, 32 A-220÷250 V		cad	€ 15,99	30,14%		0,67%
	2	L.02.80.50.d		2p + T, 63 A-220÷250 V		cad	€ 51,63	11,93%		0,26%
	2	L.02.80.50.e		2p + T, 63 A-380÷415 V		cad	€ 57,43	10,67%		0,24%
	2	L.02.80.50.f		3p + T, 16 A-220÷250 V		cad	€ 17,47	27,62%		0,61%
	2	L.02.80.50.g		3p + T, 16 A-380÷415 V		cad	€ 14,98	32,01%		0,71%
	2	L.02.80.50.h		3p + T, 16 A-500 V		cad	€ 17,47	27,62%		0,61%
	2	L.02.80.50.i		3p + T, 32 A-220÷250 V		cad	€ 20,65	25,74%		0,57%
	2	L.02.80.50.j		3p + T, 32 A-380÷415 V		cad	€ 17,64	30,76%		0,68%
	2	L.02.80.50.k		3p + T, 32 A-500 V		cad	€ 20,65	25,74%		0,57%
	2	L.02.80.50.l		3p + T, 63 A-380÷415 V		cad	€ 53,91	12,56%		0,28%
	2	L.02.80.50.m		3p + N + T, 16 A-220÷415 V		cad	€ 16,87	32,01%		0,71%
	2	L.02.80.50.n		3p + N + T, 32 A-220÷415 V		cad	€ 20,04	29,51%		0,66%
	2	L.02.80.50.o		3p + N + T, 63 A-220÷415 V		cad	€ 61,74	12,56%		0,28%
	2	L.02.80.60		Scatola da parete, in tecnopolimero, per inserimento delle prese da incasso del tipo con custodia in tecnopolimero resistenza al "filo incandescente" 650 °C, grado di protezione per 16÷32 A: IP 44; per 63 A: IP 67
	2	L.02.80.60.a		per prese da 16 A, uscita diritta o inclinata		cad	€ 8,16	47,05%		1,05%
	2	L.02.80.60.b		per prese da 32 A, uscita diritta o inclinata		cad	€ 10,40	46,45%		1,03%
	2	L.02.80.60.c		per prese da 63 A, uscita inclinata		cad	€ 22,90	28,25%		0,63%
	2	L.02.80.70		Presa CEE da quadro inclinata, con interruttore di blocco, frutto semi-incassato, coperchietto di protezione a ghiera, custodia in tecnopolimero autoestinguente. Resistenza al "filo incandescente" 850 °C, grado di protezione frontale IP 55:
	2	L.02.80.70.a		2p + T, 16 A-220÷250 V		cad	€ 23,73	20,09%		0,45%
	2	L.02.80.70.b		2p + T, 16 A-380÷415 V		cad	€ 24,64	19,45%		0,43%
	2	L.02.80.70.c		2p + T, 32 A-220÷250 V		cad	€ 29,04	17,58%		0,39%
	2	L.02.80.70.d		2p + T, 32 A-380÷415 V		cad	€ 30,22	16,95%		0,38%
	2	L.02.80.70.e		3p + T, 16 A-220÷250 V		cad	€ 27,90	20,72%		0,46%
	2	L.02.80.70.f		3p + T, 16 A-380÷415 V		cad	€ 26,95	21,34%		0,47%
	2	L.02.80.70.g		3p + T, 32 A-220÷250 V		cad	€ 33,67	18,20%		0,40%
	2	L.02.80.70.h		3p + T, 32 A-380÷415 V		cad	€ 32,84	18,20%		0,40%
	2	L.02.80.70.i		3p + N + T, 16 A-220÷250 V		cad	€ 30,74	21,96%		0,49%
	2	L.02.80.70.j		3p + N + T, 16 A-380÷415 V		cad	€ 30,10	22,60%		0,50%
	2	L.02.80.70.k		3p + N + T, 32 A-220÷250 V		cad	€ 38,17	18,20%		0,40%
	2	L.02.80.70.l		3p + N + T, 32 A-380÷415 V		cad	€ 37,11	18,83%		0,42%
	2	L.02.80.80		Presa CEE da quadro inclinata, con interruttore di blocco, frutto semi-incassato, coperchietto di protezione a ghiera, custodia in tecnopolimero autoestinguente. Resistenza al "filo incandescente" 650 °C, grado di protezione frontale IP 44:
	2	L.02.80.80.a		2p + T, 16 A-220÷250 V		cad	€ 23,69	20,09%		0,45%
	2	L.02.80.80.b		2p + T, 16 A-380÷415 V		cad	€ 24,58	19,45%		0,43%
	2	L.02.80.80.c		2p + T, 32 A-220÷250 V		cad	€ 29,00	18,83%		0,42%
	2	L.02.80.80.d		2p + T, 32 A-380÷415 V		cad	€ 30,18	16,94%		0,38%
	2	L.02.80.80.e		3p + T, 16 A-220÷250 V		cad	€ 27,85	20,72%		0,46%
	2	L.02.80.80.f		3p + T, 16 A-380÷415 V		cad	€ 26,90	20,71%		0,46%
	2	L.02.80.80.g		3p + T, 32 A-220÷250 V		cad	€ 33,60	17,58%		0,39%
	2	L.02.80.80.h		3p + T, 32 A-380÷415 V		cad	€ 32,78	18,84%		0,42%
	2	L.02.80.80.i		3p + N + T, 16 A-220÷250 V		cad	€ 30,70	20,71%		0,46%
	2	L.02.80.80.j		3p + N + T, 16 A-380÷415 V		cad	€ 29,94	21,97%		0,49%
	2	L.02.80.80.k		3p + N + T, 32 A-220÷250 V		cad	€ 38,12	17,58%		0,39%
	2	L.02.80.80.l		3p + N + T, 32 A-380÷415 V		cad	€ 37,05	18,83%		0,42%
	2	L.02.80.90		Scatola da parete in tecnopolimero, per inserimento delle prese da incasso con interruttore di blocco
	2	L.02.80.90.a		per prese IP44 e IP55 senza base portafusibile, del tipo con custodia		cad	€ 11,70	49,60%		1,10%
	2	L.02.80.90.b		del tipo con custodia in tecnopolimero resistenza al "filo incandescen		cad	€ 12,88	45,19%		1,00%
	2	L.02.80.100		Custodia modulare in lega di alluminio, resistenza al "filo incandescente" 960 °C, grado di protezione IP 65 per 16÷32 A, IP 55 per 63÷125 A
	2	L.02.80.100.a		2p + T, 16 A-220÷250 V		cad	€ 75,75	12,56%		0,28%
	2	L.02.80.100.b		2p + T, 16 A-380÷415 V		cad	€ 82,33	11,30%		0,25%
	2	L.02.80.100.c		2p + T, 32 A-220÷250 V		cad	€ 103,31	9,41%		0,21%
	2	L.02.80.100.d		2p + T, 32 A-380÷415 V		cad	€ 123,30	7,54%		0,17%
	2	L.02.80.100.e		2p + T, 63 A-220÷250 V		cad	€ 158,11	6,27%		0,14%
	2	L.02.80.100.f		2p + T, 63 A-380÷415 V		cad	€ 172,51	5,65%		0,13%
	2	L.02.80.100.g		3p + T, 16 A-220÷250 V		cad	€ 89,08	12,56%		0,28%
	2	L.02.80.100.h		3p + T, 16 A-380÷415 V		cad	€ 82,05	13,81%		0,31%
	2	L.02.80.100.i		3p + T, 16 A-500 V		cad	€ 90,51	12,56%		0,28%
	2	L.02.80.100.j		3p + T, 32 A-220÷250 V		cad	€ 122,09	8,79%		0,20%
	2	L.02.80.100.k		3p + T, 32 A-380÷415 V		cad	€ 112,84	10,04%		0,22%
	2	L.02.80.100.l		3p + T, 32 A-500 V		cad	€ 122,33	8,79%		0,20%
	2	L.02.80.100.m		3p + T, 63 A-220÷250 V		cad	€ 172,81	6,91%		0,15%
	2	L.02.80.100.n		3p + T, 63 A-380÷415 V		cad	€ 159,82	7,54%		0,17%
	2	L.02.80.100.o		3p + T, 63 A-500 V		cad	€ 182,27	6,27%		0,14%
	2	L.02.80.100.p		3p + T, 125 A-220÷250 V		cad	€ 361,31	3,14%		0,07%
	2	L.02.80.100.q		3p + T, 125 A-380÷415 V		cad	€ 329,86	3,77%		0,08%
	2	L.02.80.100.r		3p + T, 125 A-500 V		cad	€ 371,60	3,14%		0,07%
	2	L.02.80.100.s		3p + N + T, 16 A-220÷415 V		cad	€ 92,13	13,81%		0,31%
	2	L.02.80.100.t		3p + N + T, 16 A-500 V		cad	€ 108,99	11,93%		0,26%
	2	L.02.80.100.u		3p + N + T, 32 A-220÷415 V		cad	€ 124,90	10,04%		0,22%
	2	L.02.80.100.v		3p + N + T, 32 A-500 V		cad	€ 149,61	8,16%		0,18%
	2	L.02.80.100.w		3p + N + T, 63 A-220÷415 V		cad	€ 182,13	7,54%		0,17%
	2	L.02.80.100.x		3p + N + T, 125 A-220÷415 V		cad	€ 364,91	3,77%		0,08%
	2	L.02.80.110		Custodia in tecnopolimero, resistenza al "filo incandescente" 850 °C, grado di protezione IP 65
	2	L.02.80.110.a		2p + T, 16 A-220÷250 V		cad	€ 70,70	13,18%		0,29%
	2	L.02.80.110.b		2p + T, 16 A-380÷415 V		cad	€ 75,83	12,56%		0,28%
	2	L.02.80.110.c		2p + T, 32 A-220÷250 V		cad	€ 100,60	9,41%		0,21%
	2	L.02.80.110.d		2p + T, 32 A-380÷415 V		cad	€ 119,84	7,54%		0,17%
	2	L.02.80.110.e		2p + T, 63 A-220÷250 V		cad	€ 159,57	6,27%		0,14%
	2	L.02.80.110.f		2p + T, 63 A-380÷415 V		cad	€ 170,81	6,27%		0,14%
	2	L.02.80.110.g		3p + T, 16 A-220÷250 V		cad	€ 85,01	13,18%		0,29%
	2	L.02.80.110.h		3p + T, 16 A-380÷415 V		cad	€ 78,45	14,43%		0,32%
	2	L.02.80.110.i		3p + T, 16 A-500 V		cad	€ 85,01	13,18%		0,29%
	2	L.02.80.110.j		3p + T, 32 A-220÷250 V		cad	€ 121,06	8,79%		0,20%
	2	L.02.80.110.k		3p + T, 32 A-380÷415 V		cad	€ 111,22	7,54%		0,17%
	2	L.02.80.110.l		3p + T, 32 A-500 V		cad	€ 121,06	8,16%		0,18%
	2	L.02.80.110.m		3p + T, 63 A-220÷250 V		cad	€ 159,46	7,54%		0,17%
	2	L.02.80.110.n		3p + T, 63 A-380÷415 V		cad	€ 149,47	15,06%		0,33%
	2	L.02.80.110.o		3p + T, 63 A-500 V		cad	€ 159,37	12,56%		0,28%
	2	L.02.80.110.p		3p + N + T, 16 A-220÷415 V		cad	€ 86,22	10,67%		0,24%
	2	L.02.80.110.q		3p + N + T, 16 A-500 V		cad	€ 100,22	8,79%		0,20%
	2	L.02.80.110.r		3p + N + T, 32 A-220÷415 V		cad	€ 120,54	8,16%		0,18%
	2	L.02.80.110.s		3p + N + T, 32 A-500 V		cad	€ 143,00	7,88%		0,17%
	2	L.02.80.110.t		3p + N + T, 63 A-220÷415 V		cad	€ 170,14	7,73%		0,17%
	2	L.02.80.120		Custodia in tecnopolimero autoestinguente, resistenza al "filo incandescente" 650 °C, grado di protezione IP 65:
	2	L.02.80.120.a		2p + T, 16 A-220÷250 V		cad	€ 47,85	20,08%		0,45%
	2	L.02.80.120.b		2p + T, 16 A-380÷415 V		cad	€ 52,84	18,20%		0,40%
	2	L.02.80.120.c		2p + T, 32 A-220÷250 V		cad	€ 65,54	14,43%		0,32%
	2	L.02.80.120.d		2p + T, 32 A-380÷415 V		cad	€ 67,48	16,32%		0,36%
	2	L.02.80.120.e		2p + T, 63 A-220÷250 V		cad	€ 93,26	11,29%		0,25%
	2	L.02.80.120.f		2p + T, 63 A-380÷415 V		cad	€ 108,70	9,41%		0,21%
	2	L.02.80.120.g		3p + T, 16 A-220÷250 V		cad	€ 53,32	20,71%		0,46%
	2	L.02.80.120.h		3p + T, 16 A-380÷415 V		cad	€ 53,32	20,71%		0,46%
	2	L.02.80.120.i		3p + T, 32 A-220÷250 V		cad	€ 80,06	13,81%		0,31%
	2	L.02.80.120.j		3p + T, 32 A-380÷415 V		cad	€ 76,74	14,43%		0,32%
	2	L.02.80.120.k		3p + T, 63 A-220÷250 V		cad	€ 117,02	10,04%		0,22%
	2	L.02.80.120.l		3p + T, 63 A-380÷415 V		cad	€ 100,23	11,93%		0,26%
	2	L.02.80.120.m		3p + N + T, 16 A-220÷250 V		cad	€ 64,36	20,09%		0,45%
	2	L.02.80.120.n		3p + N + T, 16 A-380÷415 V		cad	€ 58,57	21,97%		0,49%
	2	L.02.80.120.o		3p + N + T, 32 A-220÷250 V		cad	€ 86,00	15,06%		0,33%
	2	L.02.80.120.p		3p + N + T, 32 A-380÷415 V		cad	€ 82,04	15,70%		0,35%
	2	L.02.80.120.q		3p + N + T, 63 A-220÷250 V		cad	€ 125,98	10,67%		0,24%
	2	L.02.80.120.r		3p + N + T, 63 A-380÷415 V		cad	€ 108,40	12,56%		0,28%
	2	L.02.80.130		Presa CEE da parete con interruttore magnetotermico e blocco meccanico in contenitori isolanti in termoindurente resistenza al "filo incandescente" 960 °C, grado di protezione IP 65:
	2	L.02.80.130.a		2p + T, 16 A-220÷250 V		cad	€ 124,22	7,54%		0,17%
	2	L.02.80.130.b		2p + T, 32 A-220÷250 V		cad	€ 164,20	5,65%		0,13%
	2	L.02.80.130.c		2p + T, 32 A-380÷415 V		cad	€ 171,41	5,65%		0,13%
	2	L.02.80.130.d		2p + T, 63 A-220÷250 V		cad	€ 204,81	5,02%		0,11%
	2	L.02.80.130.e		2p + T, 63 A-380÷415 V		cad	€ 216,96	4,39%		0,10%
	2	L.02.80.130.f		3p + T, 16 A-220÷250 V		cad	€ 166,79	6,27%		0,14%
	2	L.02.80.130.g		3p + T, 16 A-380÷415 V		cad	€ 143,84	7,54%		0,17%
	2	L.02.80.130.h		3p + T, 32 A-220÷250 V		cad	€ 193,26	5,65%		0,13%
	2	L.02.80.130.i		3p + T, 32 A-380÷415 V		cad	€ 168,55	6,27%		0,14%
	2	L.02.80.130.j		3p + T, 63 A-220÷250 V		cad	€ 253,22	4,39%		0,10%
	2	L.02.80.130.k		3p + T, 63 A-380÷415 V		cad	€ 220,48	5,02%		0,11%
	2	L.02.80.130.l		3p + N + T, 16 A-220÷415 V		cad	€ 158,12	8,16%		0,18%
	2	L.02.80.130.m		3p + N + T, 32 A-220÷415 V		cad	€ 186,43	6,91%		0,15%
	2	L.02.80.130.n		3p + N + T, 63 A-220÷415 V		cad	€ 257,63	5,02%		0,11%
	2	L.02.80.140		Presa CEE mobile con corpo, frutto e coperchietto a ghiera, con custodia in tecnopolimero autoestinguente resistenza al "filo incandescente" 850 °C, grado di protezione IP 67:
	2	L.02.80.140.a		2p + T, 16 A-220÷250 V		cad	€ 9,24	16,95%		0,38%
	2	L.02.80.140.b		2p + T, 16 A-380÷415 V		cad	€ 10,98	14,45%		0,32%
	2	L.02.80.140.c		2p + T, 32 A-220÷250 V		cad	€ 11,80	13,18%		0,29%
	2	L.02.80.140.d		2p + T, 32 A-380÷415 V		cad	€ 14,28	11,30%		0,25%
	2	L.02.80.140.e		2p + T, 63 A-220÷250 V		cad	€ 23,30	6,90%		0,15%
	2	L.02.80.140.f		3p + T, 16 A-220÷250 V		cad	€ 11,76	18,83%		0,42%
	2	L.02.80.140.g		3p + T, 16 A-380÷415 V		cad	€ 10,82	20,71%		0,46%
	2	L.02.80.140.h		3p + T, 16 A-500 V		cad	€ 12,70	17,59%		0,39%
	2	L.02.80.140.i		3p + T, 32 A-220÷250 V		cad	€ 14,88	15,06%		0,33%
	2	L.02.80.140.j		3p + T, 32 A-380÷415 V		cad	€ 13,66	16,32%		0,36%
	2	L.02.80.140.k		3p + T, 32 A-500 V		cad	€ 16,26	13,81%		0,31%
	2	L.02.80.140.l		3p + T, 63 A-220÷250 V		cad	€ 31,80	6,91%		0,15%
	2	L.02.80.140.m		3p + T, 63 A-380÷415 V		cad	€ 40,54	5,02%		0,11%
	2	L.02.80.140.n		3p + T, 125 A-220÷250 V		cad	€ 69,09	3,77%		0,08%
	2	L.02.80.140.o		3p + T, 125 A-380÷415 V		cad	€ 55,55	4,39%		0,10%
	2	L.02.80.140.p		3p + N + T, 16 A-220÷415 V		cad	€ 12,75	20,08%		0,45%
	2	L.02.80.140.q		3p + N + T, 16 A-500 V		cad	€ 14,69	17,57%		0,39%
	2	L.02.80.140.r		3p + N + T, 32 A-220÷415 V		cad	€ 12,52	20,72%		0,46%
	2	L.02.80.140.s		3p + N + T, 63 A-220÷415 V		cad	€ 37,88	6,27%		0,14%
	2	L.02.80.140.t		3p + N + T, 125 A-220÷415 V		cad	€ 59,79	4,39%		0,10%
	2	L.02.80.150		Presa CEE con trasformatore di sicurezza, potenza resa 144 VA, in contenitore modulare:
	2	L.02.80.150.a		in tecnopolimero autoestinguente, resistenza al "filo incandescente" 9		cad	€ 134,52	6,91%		0,15%
	2	L.02.80.150.b		in lega di alluminio, IP 55, 2p-16 A		cad		5,65%		0,13%
	2	L.02.80.150.c		in tecnopolimero autoestinguente, resistenza al "filo incandescente",		cad	€ 329,55	2,52%		0,06%
	2	L.02.80.150.d		in lega di alluminio, IP 55, 2p-32 A		cad	€ 381,61	2,52%		0,06%
	2	L.02.90		SPINE CEE
	2	L.02.90.10		Spina CEE, in tecnopolimero autoestinguente diritta, resistenza al "filo incandescente" 850 °C. Senza ghiera di bloccaggio, grado di protezione IP 44:
	2	L.02.90.10.a		2p + T, 16 A-220÷250 V		cad	€ 5,02	31,99%		0,71%
	2	L.02.90.10.b		2p + T, 16 A-380÷415 V		cad	€ 5,81	27,62%		0,61%
	2	L.02.90.10.c		2p + T, 32 A-220÷250 V		cad	€ 6,72	23,87%		0,53%
	2	L.02.90.10.d		2p + T, 32 A-380÷415 V		cad	€ 8,14	19,47%		0,43%
	2	L.02.90.10.e		3p + T, 16 A-220÷250 V		cad	€ 7,04	32,00%		0,71%
	2	L.02.90.10.f		3p + T, 16 A-380÷415 V		cad	€ 6,52	34,53%		0,77%
	2	L.02.90.10.g		3p + T, 16 A-500 V		cad	€ 7,39	30,15%		0,67%
	2	L.02.90.10.h		3p + T, 32 A-220÷250 V		cad	€ 8,86	25,10%		0,56%
	2	L.02.90.10.i		3p + T, 32 A-380÷415 V		cad	€ 8,00	28,22%		0,63%
	2	L.02.90.10.j		3p + T, 32 A-500 V		cad	€ 9,51	23,87%		0,53%
	2	L.02.90.10.k		3p + N + T, 16 A-220÷415 V		cad	€ 7,72	33,26%		0,74%
	2	L.02.90.10.l		3p + N + T, 32 A-220÷415 V		cad	€ 9,45	27,01%		0,60%
	2	L.02.90.10.m		3p + N + T, 32 A-500 V		cad	€ 11,28	22,61%		0,50%
	2	L.02.90.20		Spina CEE, in tecnopolimero autoestinguente diritta, resistenza al "filo incandescente" 850 °C. Con ghiera di bloccaggio e tappo, grado di protezione IP 67
	2	L.02.90.20.a		2p + T, 16 A-220÷250 V		cad	€ 6,60	24,44%		0,54%
	2	L.02.90.20.b		2p + T, 16 A-380÷415 V		cad	€ 8,18	23,21%		0,52%
	2	L.02.90.20.c		2p + T, 32 A-220÷250 V		cad	€ 9,50	16,94%		0,38%
	2	L.02.90.20.d		2p + T, 32 A-380÷415 V		cad	€ 11,33	13,82%		0,31%
	2	L.02.90.20.e		2p + T, 63 A-220÷250 V		cad	€ 21,66	8,79%		0,20%
	2	L.02.90.20.f		2p + T, 63 A-380÷415 V		cad	€ 26,57	6,91%		0,15%
	2	L.02.90.20.g		3p + T, 16 A-220÷250 V		cad	€ 9,04	25,10%		0,56%
	2	L.02.90.20.h		3p + T, 16 A-380÷415 V		cad	€ 8,38	26,99%		0,60%
	2	L.02.90.20.i		3p + T, 16 A-500 V		cad	€ 9,58	23,22%		0,52%
	2	L.02.90.20.j		3p + T, 32 A-220÷250 V		cad	€ 11,89	18,82%		0,42%
	2	L.02.90.20.k		3p + T, 32 A-380÷415 V		cad	€ 10,94	20,71%		0,46%
	2	L.02.90.20.l		3p + T, 32 A-500 V		cad	€ 11,89	18,82%		0,42%
	2	L.02.90.20.m		3p + T, 63 A-220÷250 V		cad	€ 27,12	9,41%		0,21%
	2	L.02.90.20.n		3p + T, 63 A-380÷415 V		cad	€ 24,33	10,68%		0,24%
	2	L.02.90.20.o		3p + T, 63 A-500 V		cad	€ 27,12	9,41%		0,21%
	2	L.02.90.20.p		3p + T, 125 A-220÷250 V		cad	€ 56,49	4,39%		0,10%
	2	L.02.90.20.q		3p + T, 125 A-380÷415 V		cad	€ 46,44	5,02%		0,11%
	2	L.02.90.20.r		3p + T, 125 A-500 V		cad	€ 50,70	5,02%		0,11%
	2	L.02.90.20.s		3p + N + T, 16 A-220÷415 V		cad	€ 9,68	26,36%		0,59%
	2	L.02.90.20.t		3p + N + T, 16 A-500 V		cad	€ 11,10	23,22%		0,52%
	2	L.02.90.20.u		3p + N + T, 32 A-220÷415 V		cad	€ 12,80	20,08%		0,45%
	2	L.02.90.20.v		3p + N + T, 32 A-500 V		cad	€ 15,18	16,94%		0,38%
	2	L.02.90.20.w		3p + N + T, 63 A-220÷415 V		cad	€ 26,32	10,67%		0,24%
	2	L.02.90.20.x		3p + N + T, 125 A-220÷415 V		cad	€ 49,29	5,02%		0,11%
	2	L.02.90.30		Spina CEE fissa da quadro in materiale termoplastico isolante autoestinguente. Senza ghiera di bloccaggio, grado di protezione IP 44:
	2	L.02.90.30.a		2p + T, 16 A-220÷250 V		cad	€ 9,87	40,81%		0,91%
	2	L.02.90.30.b		2p + T, 16 A-380÷415 V		cad	€ 10,76	37,69%		0,84%
	2	L.02.90.30.c		2p + T, 32 A-220÷250 V		cad	€ 11,36	35,13%		0,78%
	2	L.02.90.30.d		3p + T, 16 A-220÷250 V		cad	€ 12,35	38,92%		0,86%
	2	L.02.90.30.e		3p + T, 16 A-380÷415 V		cad	€ 11,38	42,08%		0,93%
	2	L.02.90.30.f		3p + T, 16 A-500 V		cad	€ 12,35	38,92%		0,86%
	2	L.02.90.30.g		3p + T, 32 A-220÷250 V		cad	€ 14,42	33,27%		0,74%
	2	L.02.90.30.h		3p + T, 32 A-380÷415 V		cad	€ 13,18	36,41%		0,81%
	2	L.02.90.30.i		3p + T, 32 A-500 V		cad	€ 14,42	33,27%		0,74%
	2	L.02.90.30.j		3p + N + T, 16 A-220÷415 V		cad	€ 12,87	42,05%		0,93%
	2	L.02.90.30.k		3p + N + T, 32 A-220÷415 V		cad	€ 14,58	37,05%		0,82%
	2	L.02.90.40		Spina CEE fissa da quadro in materiale termoplastico isolante autoestinguente. Con ghiera di bloccaggio, grado di protezione IP 67:
	2	L.02.90.40.a		2p + T, 16 A-220÷250 V		cad	€ 11,45	35,14%		0,78%
	2	L.02.90.40.b		2p + T, 16 A-380÷415 V		cad	€ 11,98	33,25%		0,74%
	2	L.02.90.40.c		2p + T, 32 A-220÷250 V		cad	€ 14,29	28,24%		0,63%
	2	L.02.90.40.d		3p + T, 16 A-220÷250 V		cad	€ 16,97	28,25%		0,63%
	2	L.02.90.40.e		3p + T, 16 A-380÷415 V		cad	€ 15,00	32,02%		0,71%
	2	L.02.90.40.f		3p + T, 16 A-500 V		cad	€ 16,97	28,25%		0,63%
	2	L.02.90.40.g		3p + T, 32 A-220÷250 V		cad	€ 17,90	26,98%		0,60%
	2	L.02.90.40.h		3p + T, 32 A-380÷415 V		cad	€ 16,01	30,14%		0,67%
	2	L.02.90.40.i		3p + T, 32 A-500 V		cad	€ 17,90	26,98%		0,60%
	2	L.02.90.40.j		3p + T, 63 A-380÷415 V		cad	€ 32,52	20,72%		0,46%
	2	L.02.90.40.k		3p + T, 63 A-380÷415 V		cad	€ 65,45	11,93%		0,26%
	2	L.02.90.40.l		3p + N + T, 16 A-220÷415 V		cad	€ 15,12	35,79%		0,79%
	2	L.02.90.40.m		3p + N + T, 32 A-220÷415 V		cad	€ 18,07	29,49%		0,65%
	2	L.02.90.40.n		3p + N + T, 63 A-220÷415 V		cad	€ 35,65	21,34%		0,47%
	2	L.02.90.40.o		3p + N + T, 63 A-220÷415 V		cad	€ 73,06	12,56%		0,28%
	2	L.02.100		MORSETTIERE PORTA FUSIBILI
	2	L.02.100.10		Morsetto con corpo in plastica e collegamento a vite. A 2 collegamenti, per barra DIN:
	2	L.02.100.10.a		sezione nominale 2,5 mm²		cad	€ 1,23	23,20%		0,52%
	2	L.02.100.10.b		sezione nominale 4 mm²		cad	€ 1,27	22,59%		0,50%
	2	L.02.100.10.c		sezione nominale 6 mm²		cad	€ 1,32	21,98%		0,49%
	2	L.02.100.10.d		sezione nominale 10 mm²		cad	€ 1,48	19,51%		0,43%
	2	L.02.100.10.e		sezione nominale 25 mm²		cad	€ 2,11	13,83%		0,31%
	2	L.02.100.10.f		sezione nominale 35 mm²		cad	€ 4,17	13,79%		0,31%
	2	L.02.100.20		Morsetto con corpo in plastica e collegamento a vite. Volante ad un collegamento per cassette di derivazione:
	2	L.02.100.20.a		sezione nominale 2,5 mm²		cad	€ 2,59	60,34%		1,34%
	2	L.02.100.20.b		sezione nominale 4 mm²		cad	€ 2,60	59,74%		1,33%
	2	L.02.100.20.c		sezione nominale 6 mm²		cad	€ 2,60	60,00%		1,33%
	2	L.02.100.20.d		sezione nominale 10 mm²		cad	€ 3,69	59,38%		1,32%
	2	L.02.100.20.e		sezione nominale 16 mm²		cad	€ 3,94	55,56%		1,23%
	2	L.02.100.20.f		sezione nominale 35 mm²		cad	€ 6,97	35,71%		0,79%
	2	L.02.100.30		Morsetto con corpo in plastica e collegamento a vite. Con fissaggio a tre collegamenti per cassette di derivazione:
	2	L.02.100.30.a		sezione nominale 2,5 mm²		cad	€ 6,35	54,39%		1,21%
	2	L.02.100.30.b		sezione nominale 4 mm²		cad	€ 6,68	51,32%		1,14%
	2	L.02.100.30.c		sezione nominale 6 mm²		cad	€ 7,50	50,03%		1,11%
	2	L.02.100.30.d		sezione nominale 10 mm²		cad	€ 9,09	48,15%		1,07%
	2	L.02.100.30.e		sezione nominale 16 mm²		cad	€ 11,26	44,40%		0,99%
	2	L.02.100.30.f		sezione nominale 25 mm²		cad	€ 13,92	40,05%		0,89%
	2	L.02.100.30.g		sezione nominale 35 mm²		cad	€ 15,84	37,54%		0,83%
	2	L.02.100.50		Morsetto volante a 2 punti di serraggio:
	2	L.02.100.50.b		sezione nominale 4 mm²		cad	€ 1,12	41,29%		0,92%
	2	L.02.100.50.c		sezione nominale 6 mm²		cad	€ 1,15	39,44%		0,88%
	2	L.02.100.50.d		sezione nominale 10 mm²		cad	€ 1,26	35,43%		0,79%
	2	L.02.100.50.e		sezione nominale 25 mm²		cad	€ 2,13	26,89%		0,60%
	2	L.02.100.50.f		sezione nominale 35 mm²		cad	€ 3,74	15,68%		0,35%
	2	L.02.100.60		con sezionatore a coltello:
	2	L.02.100.60.a		sezione nominale 4 mm²		cad	€ 3,37	13,14%		0,29%
	2	L.02.100.60.b		sezione nominale 6 mm²		cad	€ 3,64	11,91%		0,26%
	2	L.02.100.60.c		con portafusibili per fusibili 5x20 sezione nominale 4 mm²		cad	€ 3,31	13,14%		0,29%
	2	L.02.100.70		Morsetto da terra a 1 punto di serraggio, sezione nominale 35 mm²
	2	L.02.100.70.a		Morsetto da terra a 1 punto di serraggio, sezione nominale 35 mm²		cad	€ 3,42	8,17%		0,18%
	2	L.02.100.80		Morsettiera di 12 morsetti a vite con isolante in polipropilene:
	2	L.02.100.80.b		capacità 2,5 mm²		cad	€ 2,73	49,83%		1,11%
	2	L.02.100.80.c		capacità 6 mm²		cad	€ 2,76	49,43%		1,10%
	2	L.02.100.90		Morsetto volante, corpo in materiale termoplastico autoestinguente con inserto in acciaio nichelato, sistema di serraggio a pressione:
	2	L.02.100.90.a		diametro dell'inserto 5 mm		cad	€ 2,06	60,61%		1,35%
	2	L.02.100.90.b		diametro dell'inserto 7,5 mm		cad	€ 2,59	60,00%		1,33%
	2	L.02.100.100		Morsetto portafusibili, in melamina:
	2	L.02.100.100.a		per fusibili 8,5x31,5		cad	€ 8,75	6,27%		0,14%
	2	L.02.100.100.b		per fusibili 10,3x38		cad	€ 9,18	6,28%		0,14%
	2	L.02.100.130		per cavo:
	2	L.02.100.130.c		sezione nominale 70 mm²		cad	€ 7,58	14,43%		0,32%
	2	L.02.100.130.d		sezione nominale 120 mm²		cad	€ 9,49	11,92%		0,26%
	2	L.02.100.140		per cavo, barra, capocorda:
	2	L.02.100.140.a		sezione nominale 35 mm²		cad	€ 4,14	19,42%		0,43%
	2	L.02.100.140.b		sezione nominale 70 mm²		cad	€ 5,41	20,69%		0,46%
	2	L.02.100.140.c		sezione nominale 120 mm²		cad	€ 7,42	15,05%		0,33%
	2	L.02.100.150		per barra o capocorda:
	2	L.02.100.150.a		sezione nominale 35 mm²		cad	€ 3,75	21,32%		0,47%
	2	L.02.100.150.b		sezione nominale 70 mm²		cad	€ 5,37	20,68%		0,46%
	2	L.02.100.150.c		sezione nominale 120 mm²		cad	€ 6,28	17,57%		0,39%
	2	L.02.100.150.d		sezione nominale 240 mm²		cad	€ 10,35	13,16%		0,29%
	2	L.02.100.160		Morsettiera tetrapolare 125 A, da 122x84x72 mm, completa di 4 barre da 12x4 mm, con fissaggio
	2	L.02.100.160.a		tetrapolare 125 A, da 122x84x72 mm, completa di 4 barre		cad	€ 25,71	12,54%		0,28%
	2	L.02.100.170		Morsettiera tetrapolare 160 A, da 240x180x125 mm, completa di 4 barre da 18x4 mm, con fissaggio
	2	L.02.100.170.a		Morsettiera tetrapolare 160 A, da 240x180x125 mm, completa di 4 barre		cad	€ 38,63	10,03%		0,22%
	2	L.02.100.180		Morsettiera di potenza con piede in plastica per cavo
	2	L.02.100.180.a		sezione nominale 70 mm²		cad	€ 6,84	14,43%		0,32%
	2	L.02.100.180.b		sezione nominale 120 mm²		cad	€ 8,55	11,92%		0,26%
	2	L.02.100.190		Morsettiera di potenza con piede in plastica per cavo, barra, capocorda:
	2	L.02.100.190.a		sezione nominale 35 mm²		cad	€ 3,72	19,42%		0,43%
	2	L.02.100.190.b		sezione nominale 70 mm²		cad	€ 4,86	20,69%		0,46%
	2	L.02.100.190.c		sezione nominale 120 mm²		cad	€ 6,67	15,05%		0,33%
	2	L.02.100.200		Morsettiera di potenza con piede in plastica per barra o capocorda:
	2	L.02.100.200.a		sezione nominale 35 mm²		cad	€ 3,37	21,32%		0,47%
	2	L.02.100.200.b		sezione nominale 70 mm²		cad	€ 4,84	20,68%		0,46%
	2	L.02.100.200.c		sezione nominale 120 mm²		cad	€ 5,65	17,57%		0,39%
	2	L.02.100.200.d		sezione nominale 240 mm²		cad	€ 9,32	13,16%		0,29%
	2	L.02.110		APPARECCHI DI COMANDO E PROTEZIONE
	2	L.02.110.20		Fornitura e posa di interruttore automatico magnetotermico, conforme alle norme CEI EN 60947-2 , con marchio IMQ avente le seguenti caratteristiche: -Tensione nominale: 690V a.c. -Tensione di isolamento: 690V a.c. -Corrente nominale: 25÷160A -Potere di interruzione: 25 kA Nel prezzo sono compresi il montaggio in quadro, il collegamento elettrico ed il successivo collaudo n. poli "P" ; corrente nominale " In" (Ta=40°C)
	2	L.02.110.20.a		3P; In=25÷100 A		cad	€ 278,81	11,92%		0,31%
	2	L.02.110.20.b		3P; In=100 A		cad	€ 408,62	8,13%		0,21%
	2	L.02.110.20.c		4P; In=25÷100 A		cad	€ 379,58	11,26%		0,29%
	2	L.02.110.20.d		4P; In=160 A		cad	€ 555,27	7,70%		0,20%
	2	L.02.110.30		Fornitura e posa di interruttore automatico magnetotermico, conforme alle norme CEI EN 60947-2, con marchio IMQ avente le seguenti caratteristiche: -Tensione nominale: 690V a.c. -Tensione di isolamento: 690V a.c. -Corrente nominale: 25÷160A -Potere di interruzione: 36 kA Nel prezzo sono compresi il montaggio in quadro, il collegamento elettrico ed il successivo collaudo n. poli "P" ; corrente nominale " In" (Ta=40°C)
	2	L.02.110.30.a		3P; In=25÷100 A		cad	€ 294,09	11,30%		0,29%
	2	L.02.110.30.b		3P; In=100 A		cad	€ 408,62	8,13%		0,21%
	2	L.02.110.30.c		4P; In=25÷100 A		cad	€ 379,58	11,26%		0,29%
	2	L.02.110.30.d		4P; In=160 A		cad	€ 555,27	7,70%		0,20%
	2	L.02.110.40		Fornitura e posa di interruttore automatico magnetotermico, conforme alle norme CEI EN 60947-2, con marchio IMQ avente le seguenti caratteristiche: -Tensione nominale: 400V a.c. -Tensione di isolamento: 500V a.c. -Corrente nominale: 25÷160A -Potere di interruzione: 50 kA Nel prezzo sono compresi il montaggio in quadro, il collegamento elettrico ed il successivo collaudo n. poli "P" ; corrente nominale " In" (Ta=40°C)
	2	L.02.110.40.a		3P; In=25÷100 A		cad	€ 433,45	7,67%		0,20%
	2	L.02.110.40.b		3P; In=100 A		cad	€ 610,07	5,45%		0,14%
	2	L.02.110.40.c		4P; In=25÷100 A		cad	€ 569,57	7,50%		0,19%
	2	L.02.110.40.d		4P; In=160 A		cad	€ 754,78	5,66%		0,14%
	2	L.02.110.50		Fornitura e posa di interruttore automatico magnetotermico, conforme alle norme CEI EN 60947-2, con marchio IMQ avente le seguenti caratteristiche: -Tensione nominale: 690V a.c. -Tensione di isolamento: 690V a.c. -Corrente nominale: 25÷160A -Potere di interruzione: 36 kA Nel prezzo sono compresi il montaggio in quadro, il collegamento elettrico ed il successivo collaudo n. poli "P" ; corrente nominale " In" (Ta=40°C)
	2	L.02.110.50.a		3P; In=25÷100 A		cad	€ 305,53	10,88%		0,28%
	2	L.02.110.50.b		3P; In=100 A		cad	€ 492,63	6,75%		0,17%
	2	L.02.110.50.c		4P; In=25÷100 A		cad	€ 396,75	10,77%		0,28%
	2	L.02.110.50.d		4P; In=160 A		cad	€ 643,09	6,64%		0,17%
	2	L.02.110.60		Fornitura e posa di interruttore automatico magnetotermico, conforme alle norme CEI EN 60947-2, con marchio IMQ avente le seguenti caratteristiche: -Tensione nominale: 690V a.c. -Tensione di isolamento: 690V a.c. -Corrente nominale: 25÷160A -Potere di interruzione: 70 kA Nel prezzo sono compresi il montaggio in quadro, il collegamento elettrico ed il successivo collaudo n. poli "P" ; corrente nominale " In" (Ta=40°C)
	2	L.02.110.60.a		3P; In=25÷100 A		cad	€ 569,97	5,83%		0,15%
	2	L.02.110.60.b		3P; In=100 A		cad	€ 736,09	4,52%		0,12%
	2	L.02.110.60.c		4P; In=25÷100 A		cad	€ 733,75	5,82%		0,15%
	2	L.02.110.60.d		4P; In=160 A		cad	€ 934,24	4,57%		0,12%
	2	L.02.110.70		Fornitura e posa di interruttore automatico magnetotermico, conforme alle norme CEI EN 60947-2, con marchio IMQ avente le seguenti caratteristiche: -Tensione nominale: 690V a.c. -Tensione di isolamento: 690V a.c. -Corrente nominale: 100÷250A -Potere di interruzione: 36 kA Nel prezzo sono compresi il montaggio in quadro, il collegamento elettrico ed il successivo collaudo n. poli "P" ; corrente nominale " In" (Ta=40°C)
	2	L.02.110.70.a		3P; In=100 A		cad	€ 600,52	5,53%		0,14%
	2	L.02.110.70.b		3P; In=160 A		cad	€ 622,46	5,34%		0,14%
	2	L.02.110.70.c		3P; In=250 A		cad	€ 669,24	4,97%		0,13%
	2	L.02.110.70.d		4P; In=100 A		cad	€ 760,49	5,62%		0,14%
	2	L.02.110.70.e		4P; In=160 A		cad	€ 795,81	5,37%		0,14%
	2	L.02.110.70.f		4P; In=250 A		cad	€ 839,73	5,09%		0,13%
	2	L.02.110.80		Fornitura e posa di interruttore automatico magnetotermico, conforme alle norme CEI EN 60947-2, con marchio IMQ avente le seguenti caratteristiche: -Tensione nominale: 690V a.c. -Tensione di isolamento: 690V a.c. -Corrente nominale: 100÷250A -Potere di interruzione: 70 kA Nel prezzo sono compresi il montaggio in quadro, il collegamento elettrico ed il successivo collaudo n. poli "P" ; corrente nominale " In" (Ta=40°C)
	2	L.02.110.80.a		3P; In=100 A		cad	€ 793,36	4,19%		0,11%
	2	L.02.110.80.b		3P; In=160 A		cad	€ 822,97	4,04%		0,10%
	2	L.02.110.80.c		3P; In=250 A		cad	€ 853,51	3,89%		0,10%
	2	L.02.110.80.d		4P; In=100 A		cad	€ 1.010,65	4,23%		0,11%
	2	L.02.110.80.e		4P; In=160 A		cad	€ 1.049,76	4,07%		0,10%
	2	L.02.110.80.f		4P; In=250 A		cad	€ 1.087,94	3,93%		0,10%
	2	L.02.110.90		Fornitura e posa di interruttore automatico magnetotermico, conforme alle norme CEI EN 60947-2, con marchio IMQ avente le seguenti caratteristiche: -Tensione nominale: 690V a.c. -Tensione di isolamento: 690V a.c. -Corrente nominale: 100÷250A -Potere di interruzione: 100 kA Nel prezzo sono compresi il montaggio in quadro, il collegamento elettrico ed il successivo collaudo n. poli "P" ; corrente nominale " In" (Ta=40°C)
	2	L.02.110.90.a		3P; In=100 A		cad	€ 838,23	3,97%		0,10%
	2	L.02.110.90.b		3P; In=160 A		cad	€ 973,78	3,41%		0,09%
	2	L.02.110.90.c		3P; In=250 A		cad	€ 1.165,69	2,85%		0,07%
	2	L.02.110.90.d		4P; In=100 A		cad	€ 1.063,13	4,02%		0,10%
	2	L.02.110.90.e		4P; In=160 A		cad	€ 1.220,65	3,50%		0,09%
	2	L.02.110.90.f		4P; In=250 A		cad	€ 1.446,93	2,95%		0,08%
	2	L.02.110.100		Fornitura e posa di interruttore automatico magnetotermico con sganciatore elettronico, conforme alle norme CEI EN 60947-2, con marchio IMQ avente le seguenti caratteristiche: -Tensione nominale: 690V a.c. -Tensione di isolamento: 690V a.c. -Corrente nominale: 160÷400A -Potere di interruzione: 36 kA Nel prezzo sono compresi il montaggio in quadro, il collegamento elettrico ed il successivo collaudo n. poli "P" ; corrente nominale " In" (Ta=40°C)
	2	L.02.110.100.a		Base; 3P; In=160 A		cad	€ 648,25	5,13%		0,13%
	2	L.02.110.100.b		Base; 3P; In=250 A		cad	€ 775,23	4,29%		0,11%
	2	L.02.110.100.c		Base; 3P; In=400 A		cad	€ 1.218,21	2,73%		0,07%
	2	L.02.110.100.d		Base; 4P; In=160 A		cad	€ 797,73	5,36%		0,14%
	2	L.02.110.100.e		Base; 4P; In=250 A		cad	€ 989,62	4,32%		0,11%
	2	L.02.110.100.f		Base; 4P; In=400 A		cad	€ 1.532,81	2,79%		0,07%
	2	L.02.110.100.g		Selettivo; 3P; In=160 A		cad	€ 990,02	3,36%		0,09%
	2	L.02.110.100.h		Selettivo; 3P; In=250 A		cad	€ 1.109,35	3,00%		0,08%
	2	L.02.110.100.i		Selettivo; 3P; In=400 A		cad	€ 1.501,70	2,21%		0,06%
	2	L.02.110.100.j		Selettivo; 4P; In=160 A		cad	€ 1.139,49	3,75%		0,10%
	2	L.02.110.100.k		Selettivo; 4P; In=250 A		cad	€ 1.335,23	3,20%		0,08%
	2	L.02.110.100.l		Selettivo; 4P; In=400 A		cad	€ 1.831,63	2,33%		0,06%
	2	L.02.110.100.m		Protezione del guasto di terra; 3P; In=160 A		cad	€ 1.224,87	2,71%		0,07%
	2	L.02.110.100.n		Protezione del guasto di terra; 3P; In=250 A		cad	€ 1.344,20	2,47%		0,06%
	2	L.02.110.100.o		Protezione del guasto di terra; 3P; In=400 A		cad	€ 1.723,21	1,93%		0,05%
	2	L.02.110.100.p		Protezione del guasto di terra; 4P; In=160 A		cad	€ 1.382,96	3,09%		0,08%
	2	L.02.110.100.q		Protezione del guasto di terra; 4P; In=250 A		cad	€ 1.570,07	2,72%		0,07%
	2	L.02.110.100.r		Protezione del guasto di terra; 4P; In=400 A		cad	€ 2.046,44	2,09%		0,05%
	2	L.02.110.110		Fornitura e posa di interruttore automatico magnetotermico con sganciatore elettronico, conforme alle norme CEI EN 60947-2, con marchio IMQ avente le seguenti caratteristiche: -Tensione nominale: 690V a.c. -Tensione di isolamento: 690V a.c. -Corrente nominale: 160÷400A -Potere di interruzione: 70 kA Nel prezzo sono compresi il montaggio in quadro, il collegamento elettrico ed il successivo collaudo n. poli "P" ; corrente nominale " In" (Ta=40°C)
	2	L.02.110.110.a		Base;3P; In=160 A		cad	€ 852,53	3,90%		0,10%
	2	L.02.110.110.b		Base;3P; In=250 A		cad	€ 969,02	3,43%		0,09%
	2	L.02.110.110.c		Base;3P; In=400 A		cad	€ 1.323,21	2,51%		0,06%
	2	L.02.110.110.d		Base; 4P; In=160 A		cad	€ 1.091,76	3,91%		0,10%
	2	L.02.110.110.e		Base; 4P; In=250 A		cad	€ 1.208,24	3,54%		0,09%
	2	L.02.110.110.f		Base; 4P; In=400 A		cad	€ 1.699,90	2,51%		0,06%
	2	L.02.110.110.g		Selettivo; 3P; In=160 A		cad	€ 1.196,22	2,78%		0,07%
	2	L.02.110.110.h		Selettivo; 3P; In=250 A		cad	€ 1.286,01	2,58%		0,07%
	2	L.02.110.110.i		Selettivo; 3P; In=400 A		cad	€ 1.595,28	2,08%		0,05%
	2	L.02.110.110.j		Selettivo; 4P; In=160 A		cad	€ 1.448,85	2,95%		0,08%
	2	L.02.110.110.k		Selettivo; 4P; In=250 A		cad	€ 1.530,94	2,79%		0,07%
	2	L.02.110.110.l		Selettivo; 4P; In=400 A		cad	€ 1.977,72	2,16%		0,06%
	2	L.02.110.110.m		Protezione del guasto di terra; 3P; In=160 A		cad	€ 1.436,82	2,31%		0,06%
	2	L.02.110.110.n		Protezione del guasto di terra; 3P; In=250 A		cad	€ 1.512,24	2,20%		0,06%
	2	L.02.110.110.o		Protezione del guasto di terra; 3P; In=400 A		cad	€ 1.808,18	1,84%		0,05%
	2	L.02.110.110.p		Protezione del guasto di terra; 4P; In=160 A		cad	€ 1.682,69	2,54%		0,07%
	2	L.02.110.110.q		Protezione del guasto di terra; 4P; In=250 A		cad	€ 1.758,13	2,43%		0,06%
	2	L.02.110.110.r		Protezione del guasto di terra; 4P; In=400 A		cad	€ 2.186,77	1,95%		0,05%
	2	L.02.110.120		Fornitura e posa di interruttore automatico magnetotermico con sganciatore elettronico, conforme alle norme CEI EN 60947-2, con marchio IMQ avente le seguenti caratteristiche: -Tensione nominale: 690V a.c. -Tensione di isolamento: 690V a.c. -Corrente nominale:160÷400A -Potere di interruzione: 100 kA Nel prezzo sono compresi il montaggio in quadro, il collegamento elettrico ed il successivo collaudo n. poli "P" ; corrente nominale " In" (Ta=40°C)
	2	L.02.110.120.a		Base; 3P; In=160 A		cad	€ 1.125,58	2,95%		0,08%
	2	L.02.110.120.b		Base; 3P; In=250 A		cad	€ 1.362,34	2,44%		0,06%
	2	L.02.110.120.c		Base,3P; In=400 A		cad	€ 1.763,30	1,88%		0,05%
	2	L.02.110.120.d		Base; 4P; In=160 A		cad	€ 1.412,52	3,03%		0,08%
	2	L.02.110.120.e		Base; 4P; In=250 A		cad	€ 1.722,82	2,48%		0,06%
	2	L.02.110.120.f		Base; 4P; In=400 A		cad	€ 2.228,78	1,92%		0,05%
	2	L.02.110.120.g		Selettivo; 3P; In=160 A		cad	€ 1.470,23	2,26%		0,06%
	2	L.02.110.120.h		Selettivo; 3P; In=250 A		cad	€ 1.660,20	2,00%		0,05%
	2	L.02.110.120.i		Selettivo; 3P; In=400 A		cad	€ 2.038,24	1,63%		0,04%
	2	L.02.110.120.j		Selettivo; 4P; In=160 A		cad	€ 1.775,31	2,41%		0,06%
	2	L.02.110.120.k		Selettivo; 4P; In=250 A		cad	€ 2.022,58	2,11%		0,05%
	2	L.02.110.120.l		Selettivo; 4P; In=400 A		cad	€ 2.509,48	1,70%		0,04%
	2	L.02.110.120.m		Protezione del guasto di terra; 3P; In=160 A		cad	€ 1.715,57	1,94%		0,05%
	2	L.02.110.120.n		Protezione del guasto di terra; 3P; In=250 A		cad	€ 1.886,49	1,76%		0,05%
	2	L.02.110.120.o		Protezione del guasto di terra; 3P; In=400 A		cad	€ 2.251,15	1,48%		0,04%
	2	L.02.110.120.p		Protezione del guasto di terra; 4P; In=160 A		cad	€ 2.009,21	2,13%		0,05%
	2	L.02.110.120.q		Protezione del guasto di terra; 4P; In=250 A		cad	€ 2.248,82	1,90%		0,05%
	2	L.02.110.120.r		Protezione del guasto di terra; 4P; In=400 A		cad	€ 2.186,77	1,95%		0,05%
	2	L.02.110.130		Fornitura e posa di interruttore automatico magnetotermico, conforme alle norme CEI EN 60947-2, con marchio IMQ avente le seguenti caratteristiche: -Tensione nominale: 690V a.c. -Tensione di isolamento: 690V a.c. -Corrente nominale: 250÷400A -Potere di interruzione: da 36 fino a100 kA Nel prezzo sono compresi il montaggio in quadro, il collegamento elettrico ed il successivo collaudo n. poli "P" ; potere di interruzione "kA"; corrente nominale; " In" (Ta=40°C)
	2	L.02.110.130.a		3P; 36 kA; In=250÷400 A		cad	€ 777,13	4,28%		0,11%
	2	L.02.110.130.b		4P; 36 kA; In=250÷400 A		cad	€ 989,62	4,32%		0,11%
	2	L.02.110.130.c		3P; 70 kA; In=250÷400 A		cad	€ 926,05	3,59%		0,09%
	2	L.02.110.130.d		4P; 70 kA; In=250÷400 A		cad	€ 1.177,69	3,63%		0,09%
	2	L.02.110.130.e		3P; 100 kA; In=250÷400 A		cad	€ 1.361,39	2,44%		0,06%
	2	L.02.110.130.f		4P; 100 kA; In=250÷400 A		cad	€ 1.708,50	2,50%		0,06%
	2	L.02.110.140		Fornitura e posa di interruttore automatico magnetotermico con sganciatore elettronico, conforme alle norme CEI EN 60947-2, con marchio IMQ avente le seguenti caratteristiche: -Tensione nominale: 690V a.c. -Tensione di isolamento: 690V a.c. -Corrente nominale: 630A -Potere di interruzione: da 36 kA Nel prezzo sono compresi il montaggio in quadro, il collegamento elettrico ed il successivo collaudo n. poli "P" ; corrente nominale " In" (Ta=40°C)
	2	L.02.110.140.a		Base; 3P; In=630 A		cad	€ 1.714,21	2,49%		0,06%
	2	L.02.110.140.b		Base; 4P; In=630 A		cad	€ 2.167,31	2,41%		0,06%
	2	L.02.110.140.c		Selettivo; 3P; In=630 A		cad	€ 2.120,90	2,01%		0,05%
	2	L.02.110.140.d		Selettivo; 4P; In=630 A		cad	€ 2.619,80	1,99%		0,05%
	2	L.02.110.140.e		Protezione del guasto di terra; 3P; In=630 A		cad	€ 2.212,56	1,93%		0,05%
	2	L.02.110.140.f		Protezione del guasto di terra; 4P; In=630 A		cad	€ 2.841,28	1,84%		0,05%
	2	L.02.110.150		Fornitura e posa di interruttore automatico magnetotermico con sganciatore elettronico, conforme alle norme CEI EN 60947-2, con marchio IMQ avente le seguenti caratteristiche: -Tensione nominale: 690V a.c. -Tensione di isolamento: 690V a.c. -Corrente nominale: 630A -Potere di interruzione: da 70 kA Nel prezzo sono compresi il montaggio in quadro, il collegamento elettrico ed il successivo collaudo n. poli "P" ; corrente nominale " In" (Ta=40°C)
	2	L.02.110.150.a		Base; 3P; In=630 A		cad	€ 1.886,07	2,27%		0,06%
	2	L.02.110.150.b		Base; 4P; In=630 A		cad	€ 2.404,04	2,17%		0,06%
	2	L.02.110.150.c		Selettivo; 3P; In=630 A		cad	€ 2.121,86	2,01%		0,05%
	2	L.02.110.150.d		Selettivo; 4P; In=630 A		cad	€ 2.619,80	1,99%		0,05%
	2	L.02.110.150.e		Protezione del guasto di terra; 3P; In=630 A		cad	€ 2.274,59	1,88%		0,05%
	2	L.02.110.150.f		Protezione del guasto di terra; 4P; In=630 A		cad	€ 2.841,28	1,84%		0,05%
	2	L.02.110.160		Fornitura e posa di interruttore automatico magnetotermico con sganciatore elettronico, conforme alle norme CEI EN 60947-2, con marchio IMQ avente le seguenti caratteristiche: -Tensione nominale: 690V a.c. -Tensione di isolamento: 690V a.c. -Corrente nominale: 630A -Potere di interruzione: da 100 kA Nel prezzo sono compresi il montaggio in quadro, il collegamento elettrico ed il successivo collaudo n. poli "P" ; corrente nominale " In" (Ta=40°C)
	2	L.02.110.160.a		Base; 3P; In=630 A		cad	€ 2.304,20	1,85%		0,05%
	2	L.02.110.160.b		Base; 4P; In=630 A		cad	€ 2.404,04	2,17%		0,06%
	2	L.02.110.160.c		Selettivo; 3P; In=630 A		cad	€ 2.565,79	1,67%		0,04%
	2	L.02.110.160.d		Selettivo; 4P; In=630 A		cad	€ 2.619,80	1,99%		0,05%
	2	L.02.110.160.e		Protezione del guasto di terra; 3P; In=630 A		cad	€ 2.754,79	1,55%		0,04%
	2	L.02.110.160.f		Protezione del guasto di terra; 4P; In=630 A		cad	€ 3.307,17	1,58%		0,04%
	2	L.02.110.170		Fornitura e posa di interruttore automatico magnetotermico con sganciatore elettronico, conforme alle norme CEI EN 60947-2, con marchio IMQ avente le seguenti caratteristiche: -Tensione nominale: 690V a.c. -Tensione di isolamento: 690V a.c. -Corrente nominale: 630A -Potere di interruzione: da 50 kA Nel prezzo sono compresi il montaggio in quadro, il collegamento elettrico ed il successivo collaudo n. poli "P" ; corrente nominale " In" (Ta=40°C)
	2	L.02.110.170.a		Base; 3P; In=630 A		cad	€ 1.834,78	2,59%		0,07%
	2	L.02.110.170.b		Base; 4P; In=630 A		cad	€ 2.260,17	2,52%		0,06%
	2	L.02.110.170.c		Selettivo; 3P; In=630 A		cad	€ 2.098,27	2,26%		0,06%
	2	L.02.110.170.d		Selettivo; 4P; In=630 A		cad	€ 2.560,89	2,23%		0,06%
	2	L.02.110.170.e		Protezione del guasto di terra; 3P; In=630 A		cad	€ 2.319,76	2,05%		0,05%
	2	L.02.110.170.f		Protezione del guasto di terra; 4P; In=630 A		cad	€ 2.818,67	2,02%		0,05%
	2	L.02.110.180		Fornitura e posa di interruttore automatico magnetotermico con sganciatore elettronico, conforme alle norme CEI EN 60947-2, con marchio IMQ avente le seguenti caratteristiche: -Tensione nominale: 690V a.c. -Tensione di isolamento: 690V a.c. -Corrente nominale: 630A -Potere di interruzione: da 70 kA Nel prezzo sono compresi il montaggio in quadro, il collegamento elettrico ed il successivo collaudo n. poli "P" ; corrente nominale " In" (Ta=40°C)
	2	L.02.110.180.a		Base; 3P; In=630 A		cad	€ 1.984,66	2,39%		0,06%
	2	L.02.110.180.b		Base; 4P; In=630 A		cad	€ 2.481,66	2,30%		0,06%
	2	L.02.110.180.c		Selettivo; 3P; In=630 A		cad	€ 2.241,47	2,12%		0,05%
	2	L.02.110.180.d		Selettivo; 4P; In=630 A		cad	€ 2.738,46	2,08%		0,05%
	2	L.02.110.180.e		Protezione del guasto di terra; 3P; In=630 A		cad	€ 2.400,92	1,98%		0,05%
	2	L.02.110.180.f		Protezione del guasto di terra; 4P; In=630 A		cad	€ 2.945,64	1,93%		0,05%
	2	L.02.110.190		Fornitura e posa di interruttore automatico magnetotermico, conforme alle norme CEI EN 60947-2, con marchio IMQ avente le seguenti caratteristiche: -Tensione nominale: 690V a.c. -Tensione di isolamento: 690V a.c. -Corrente nominale: 500÷630A -Potere di interruzione: da 50 kA Nel prezzo sono compresi il montaggio in quadro, il collegamento elettrico ed il successivo collaudo n. poli "P" ; corrente nominale " In" (Ta=40°C)
	2	L.02.110.190.a		3P; In=500 A		cad	€ 1.730,74	2,74%		0,07%
	2	L.02.110.190.b		4P; In=630 A		cad	€ 1.742,76	3,27%		0,08%
	2	L.02.110.190.c		3P; In=500 A		cad	€ 1.730,74	2,74%		0,07%
	2	L.02.110.190.d		4P; In=630 A		cad	€ 1.742,76	3,27%		0,08%
	2	L.02.110.200		Fornitura e posa di interruttore automatico magnetotermico, conforme alle norme CEI EN 60947-2, con marchio IMQ avente le seguenti caratteristiche: -Tensione nominale: 690V a.c. -Tensione di isolamento: 690V a.c. -Corrente nominale: 500÷630A -Potere di interruzione: da 70 kA Nel prezzo sono compresi il montaggio in quadro, il collegamento elettrico ed il successivo collaudo n. poli "P" ; corrente nominale " In" (Ta=40°C)
	2	L.02.110.200.a		3P; In=500 A		cad	€ 1.872,03	2,54%		0,07%
	2	L.02.110.200.b		4P; In=630 A		cad	€ 1.884,05	3,02%		0,08%
	2	L.02.110.200.c		3P; In=500 A		cad	€ 2.368,44	2,00%		0,05%
	2	L.02.110.200.d		4P; In=630 A		cad	€ 2.380,48	2,39%		0,06%
	2	L.02.110.210		Fornitura e posa di interruttore automatico magnetotermico, conforme alle norme CEI EN 60947-2, con marchio IMQ avente le seguenti caratteristiche: -Tensione nominale: 690V a.c. -Tensione di isolamento: 690V a.c. -Corrente nominale: 500÷630A -Potere di interruzione: da 100 kA Nel prezzo sono compresi il montaggio in quadro, il collegamento elettrico ed il successivo collaudo n. poli "P" ; corrente nominale " In" (Ta=40°C)
	2	L.02.110.210.a		3P; In=500 A		cad	€ 2.190,90	2,17%		0,06%
	2	L.02.110.210.b		4P; In=630 A		cad	€ 2.514,12	2,27%		0,06%
	2	L.02.110.210.c		3P; In=500 A		cad	€ 2.762,72	1,72%		0,04%
	2	L.02.110.210.d		4P; In=630 A		cad	€ 3.160,42	1,80%		0,05%
	2	L.02.110.220		Fornitura e posa di interruttore automatico magnetotermico con sganciatore elettronico, conforme alle norme CEI EN 60947-2, con marchio IMQ avente le seguenti caratteristiche: -Tensione nominale: 690V a.c. -Tensione di isolamento: 690V a.c. -Corrente nominale: 800A -Potere di interruzione: da 50 kA Nel prezzo sono compresi il montaggio in quadro, il collegamento elettrico ed il successivo collaudo n. poli "P" ; corrente nominale " In" (Ta=40°C)
	2	L.02.110.220.a		Base; 3P; In=630 A		cad	€ 2.332,47	2,24%		0,06%
	2	L.02.110.220.b		Base; 4P; In=630 A		cad	€ 2.993,63	2,06%		0,05%
	2	L.02.110.220.c		Selettivo; 3P; In=630 A		cad	€ 2.582,56	2,02%		0,05%
	2	L.02.110.220.d		Selettivo; 4P; In=630 A		cad	€ 3.253,30	1,90%		0,05%
	2	L.02.110.220.e		Protezione del guasto di terra; 3P; In=630 A		cad	€ 2.832,68	1,84%		0,05%
	2	L.02.110.220.f		Protezione del guasto di terra; 4P; In=630 A		cad	€ 3.511,06	1,76%		0,05%
	2	L.02.110.230		Fornitura e posa di interruttore automatico magnetotermico con sganciatore elettronico, conforme alle norme CEI EN 60947-2, con marchio IMQ avente le seguenti caratteristiche: -Tensione nominale: 690V a.c. -Tensione di isolamento: 690V a.c. -Corrente nominale: 800A -Potere di interruzione: da 70 kA Nel prezzo sono compresi il montaggio in quadro, il collegamento elettrico ed il successivo collaudo n. poli "P" ; corrente nominale " In" (Ta=40°C)
	2	L.02.110.230.a		Base; 3P; In=630 A		cad	€ 2.537,69	2,06%		0,05%
	2	L.02.110.230.b		Base; 4P; In=630 A		cad	€ 3.242,81	1,90%		0,05%
	2	L.02.110.230.c		Selettivo; 3P; In=630 A		cad	€ 2.753,46	1,90%		0,05%
	2	L.02.110.230.d		Selettivo; 4P; In=630 A		cad	€ 3.464,28	1,78%		0,05%
	2	L.02.110.230.e		Protezione del guasto di terra; 3P; In=630 A		cad	€ 3.043,65	1,72%		0,04%
	2	L.02.110.230.f		Protezione del guasto di terra; 4P; In=630 A		cad	€ 3.742,08	1,65%		0,04%
	2	L.02.110.240		Fornitura e posa di interruttore automatico magnetotermico, conforme alle norme CEI EN 60947-2, con marchio IMQ avente le seguenti caratteristiche: -Tensione nominale: 690V a.c. -Tensione di isolamento: 690V a.c. -Corrente nominale: 800A -Potere di interruzione: da 50 kA Nel prezzo sono compresi il montaggio in quadro, il collegamento elettrico ed il successivo collaudo n. poli "P" ; corrente nominale " In" (Ta=40°C)
	2	L.02.110.240.a		3P; In=800 A		cad	€ 2.246,52	2,32%		0,06%
	2	L.02.110.240.b		4P; In=800 A		cad	€ 2.826,53	2,18%		0,06%
	2	L.02.110.250		Fornitura e posa di interruttore automatico magnetotermico, conforme alle norme CEI EN 60947-2, con marchio IMQ avente le seguenti caratteristiche: -Tensione nominale: 690V a.c. -Tensione di isolamento: 690V a.c. -Corrente nominale: 800A -Potere di interruzione: da 70 kA Nel prezzo sono compresi il montaggio in quadro, il collegamento elettrico ed il successivo collaudo n. poli "P" ; corrente nominale " In" (Ta=40°C)
	2	L.02.110.250.a		3P; In=800 A		cad	€ 2.401,16	2,17%		0,06%
	2	L.02.110.250.b		4P; In=800 A		cad	€ 3.051,88	2,02%		0,05%
	2	L.02.110.260		Fornitura e posa di interruttore automatico magnetotermico, conforme alle norme CEI EN 60947-2, con marchio IMQ avente le seguenti caratteristiche: -Tensione nominale: 690V a.c. -Tensione di isolamento: 690V a.c. -Corrente nominale: 800A -Potere di interruzione: da 100 kA Nel prezzo sono compresi il montaggio in quadro, il collegamento elettrico ed il successivo collaudo n. poli "P" ; corrente nominale " In" (Ta=40°C)
	2	L.02.110.260.a		3P; In=800 A		cad	€ 3.009,28	1,74%		0,04%
	2	L.02.110.260.b		4P; In=800 A		cad	€ 3.805,09	1,62%		0,04%
	2	L.02.110.270		Fornitura e posa di interruttore automatico magnetotermico con sganciatore elettronico, conforme alle norme CEI EN 60947-2, con marchio IMQ avente le seguenti caratteristiche: -Tensione nominale: 690V a.c. -Tensione di isolamento: 690V a.c. -Corrente nominale: 1250A -Potere di interruzione: da 50 kA Nel prezzo sono compresi il montaggio in quadro, il collegamento elettrico ed il successivo collaudo n. poli "P" ; corrente nominale " In" (Ta=40°C)
	2	L.02.110.270.a		Base; 3P; In=1250 A		cad	€ 2.790,96	2,04%		0,05%
	2	L.02.110.270.b		Base; 4P; In=1250 A		cad	€ 3.460,75	1,92%		0,05%
	2	L.02.110.270.c		Selettivo; 3P; In=1250 A		cad	€ 3.010,57	1,89%		0,05%
	2	L.02.110.270.d		Selettivo; 4P; In=1250 A		cad	€ 3.757,65	1,77%		0,05%
	2	L.02.110.270.e		Protezione del guasto di terra; 3P; In=1250 A		cad	€ 3.360,92	1,70%		0,04%
	2	L.02.110.270.f		Protezione del guasto di terra; 4P; In=1250 A		cad	€ 4.093,67	1,62%		0,04%
	2	L.02.110.280		Fornitura e posa di interruttore automatico magnetotermico con sganciatore elettronico, conforme alle norme CEI EN 60947-2, con marchio IMQ avente le seguenti caratteristiche: -Tensione nominale: 690V a.c. -Tensione di isolamento: 690V a.c. -Corrente nominale: 1250A -Potere di interruzione: da 70 kA Nel prezzo sono compresi il montaggio in quadro, il collegamento elettrico ed il successivo collaudo n. poli "P" ; corrente nominale " In" (Ta=40°C)
	2	L.02.110.280.a		Base; 3P; In=1250 A		cad	€ 2.925,57	1,95%		0,05%
	2	L.02.110.280.b		Base; 4P; In=1250 A		cad	€ 3.650,68	1,82%		0,05%
	2	L.02.110.280.c		Selettivo; 3P; In=1250 A		cad	€ 3.158,51	1,80%		0,05%
	2	L.02.110.280.d		Selettivo; 4P; In=1250 A		cad	€ 3.911,35	1,70%		0,04%
	2	L.02.110.280.e		Protezione del guasto di terra; 3P; In=1250 A		cad	€ 3.487,87	1,63%		0,04%
	2	L.02.110.280.f		Protezione del guasto di terra; 4P; In=1250 A		cad	€ 4.248,34	1,56%		0,04%
	2	L.02.110.290		Fornitura e posa di interruttore automatico magnetotermico, conforme alle norme CEI EN 60947-2, con marchio IMQ avente le seguenti caratteristiche: -Tensione nominale: 690V a.c. -Tensione di isolamento: 690V a.c. -Corrente nominale: 1000÷1250A -Potere di interruzione: da 50 kA Nel prezzo sono compresi il montaggio in quadro, il collegamento elettrico ed il successivo collaudo n. poli "P" ; corrente nominale " In" (Ta=40°C)
	2	L.02.110.290.a		3P; In=1000 A		cad	€ 2.443,47	2,33%		0,06%
	2	L.02.110.290.b		3P; In=1250 A		cad	€ 2.547,54	2,24%		0,06%
	2	L.02.110.290.c		4P; In=1000 A		cad	€ 3.103,69	2,14%		0,05%
	2	L.02.110.290.d		4P; In=1250 A		cad	€ 3.235,42	2,05%		0,05%
	2	L.02.110.300		Fornitura e posa di interruttore automatico magnetotermico, conforme alle norme CEI EN 60947-2, con marchio IMQ avente le seguenti caratteristiche: -Tensione nominale: 690V a.c. -Tensione di isolamento: 690V a.c. -Corrente nominale: 1000÷1250A -Potere di interruzione: da 70 kA Nel prezzo sono compresi il montaggio in quadro, il collegamento elettrico ed il successivo collaudo n. poli "P" ; corrente nominale " In" (Ta=40°C)
	2	L.02.110.300.a		3P; In=1000 A		cad	€ 2.559,00	2,23%		0,06%
	2	L.02.110.300.b		3P; In=1250 A		cad	€ 2.718,42	2,10%		0,05%
	2	L.02.110.300.c		4P; In=1000 A		cad	€ 3.247,82	2,05%		0,05%
	2	L.02.110.300.d		4P; In=1250 A		cad	€ 3.450,25	1,93%		0,05%
	2	L.02.110.310		Fornitura e posa di interruttore automatico magnetotermico, conforme alle norme CEI EN 60947-2, con marchio IMQ avente le seguenti caratteristiche: -Tensione nominale: 690V a.c. -Tensione di isolamento: 690V a.c. -Corrente nominale: 1000÷1250A -Potere di interruzione: da 100 kA Nel prezzo sono compresi il montaggio in quadro, il collegamento elettrico ed il successivo collaudo n. poli "P" ; corrente nominale " In" (Ta=40°C)
	2	L.02.110.310.a		3P; In=1000 A		cad	€ 2.802,43	2,03%		0,05%
	2	L.02.110.310.b		3P; In=1250 A		cad	€ 3.007,69	1,89%		0,05%
	2	L.02.110.310.c		4P; In=1000 A		cad	€ 3.499,87	1,90%		0,05%
	2	L.02.110.310.d		4P; In=1250 A		cad	€ 3.705,13	1,79%		0,05%
	2	L.02.110.320		Fornitura e posa di interruttore automatico magnetotermico con sganciatore elettronico, conforme alle norme CEI EN 60947-2, con marchio IMQ avente le seguenti caratteristiche: -Tensione nominale: 1250V a.c. -Tensione di isolamento: 1250V a.c. -Corrente nominale: 1600A -Potere di interruzione: da 50 kA Nel prezzo sono compresi il montaggio in quadro, il collegamento elettrico ed il successivo collaudo n. poli "P" ; corrente nominale " In" (Ta=40°C)
	2	L.02.110.320.a		Base; 3P; In=1600 A		cad	€ 3.144,35	2,42%		0,06%
	2	L.02.110.320.b		Base; 4P; In=1600 A		cad	€ 3.920,09	2,18%		0,06%
	2	L.02.110.320.c		Selettivo; 3P; In=1600 A		cad	€ 3.412,62	2,23%		0,06%
	2	L.02.110.320.d		Selettivo; 4P; In=1600 A		cad	€ 4.227,49	2,02%		0,05%
	2	L.02.110.320.e		Protezione del guasto di terra; 3P; In=1600 A		cad	€ 3.617,88	2,10%		0,05%
	2	L.02.110.320.f		Protezione del guasto di terra; 4P; In=1600 A		cad	€ 4.433,70	1,93%		0,05%
	2	L.02.110.330		Fornitura e posa di interruttore automatico magnetotermico con sganciatore elettronico, conforme alle norme CEI EN 60947-2, con marchio IMQ avente le seguenti caratteristiche: -Tensione nominale: 1250V a.c. -Tensione di isolamento: 1250V a.c. -Corrente nominale: 1600A -Potere di interruzione: da 70 kA Nel prezzo sono compresi il montaggio in quadro, il collegamento elettrico ed il successivo collaudo n. poli "P" ; corrente nominale " In" (Ta=40°C)
	2	L.02.110.330.a		Base; 3P; In=1600 A		cad	€ 3.340,05	2,27%		0,06%
	2	L.02.110.330.b		Base; 4P; In=1600 A		cad	€ 4.285,72	1,99%		0,05%
	2	L.02.110.330.c		Selettivo; 3P; In=1600 A		cad	€ 3.601,65	2,11%		0,05%
	2	L.02.110.330.d		Selettivo; 4P; In=1600 A		cad	€ 4.553,01	1,88%		0,05%
	2	L.02.110.330.e		Protezione del guasto di terra; 3P; In=1600 A		cad	€ 3.800,20	2,00%		0,05%
	2	L.02.110.330.f		Protezione del guasto di terra; 4P; In=1600 A		cad	€ 4.758,28	1,80%		0,05%
	2	L.02.110.340		Fornitura e posa in opera modulo differenziale per accoppiamento a magnetotermico da 0,5 a 125A da 2P a 4P, conforme alle norme CEI EN 61009-1, con marchio IMQ avente le seguenti caratteristiche: -Tensione nominale: 230/400V a.c. -Tensione di isolamento: 500V a.c. -Potere di interruzione differenziale: 6 kA -Corrente nominale differenziale: 0,03 A -Corrente di guasto alternata -Caratteristica di intervento magnetico C -Classe di limitazione secondo CEI En 60898 =3 -Grado di protezione sui morsetti IP20 Nel prezzo sono compresi il montaggio su guida DIN 35, il collegamento elettrico ed il successivo collaudo n. poli "P" ; correnti nominali; " In" (Ta=30°C); n. moduli "m" ; caratteristica di intervento differenziale "A" o "AC";-Corrente nominale differenziale I^m x A
	2	L.02.110.340.a		2P; In=o< 32A; 2m; A; 0,03		cad	€ 80,45	5,90%		0,15%
	2	L.02.110.340.b		2P; In=o< 32A; 2m; AC; 0,03		cad	€ 57,56	8,25%		0,21%
	2	L.02.110.340.c		2P; In=o< 32A; 2m; A; 0,3		cad	€ 72,83	6,52%		0,17%
	2	L.02.110.340.d		2P; In=o< 32A; 2m; AC; 0,3		cad	€ 53,73	8,83%		0,23%
	2	L.02.110.340.e		2P; In=o< 63A; 2m; A; 0,03		cad	€ 99,54	4,77%		0,12%
	2	L.02.110.340.f		2P; In=o< 63A; 2m; AC; 0,03		cad	€ 64,20	7,39%		0,19%
	2	L.02.110.340.g		2P; In=o< 63A; 2m; A; 0,3		cad	€ 85,27	5,57%		0,14%
	2	L.02.110.340.h		2P; In=o< 63A; 2m; AC; 0,3		cad	€ 60,42	7,86%		0,20%
	2	L.02.110.340.i		2P; In=o< 32A; 4m; A; 0,03		cad	€ 122,47	3,88%		0,10%
	2	L.02.110.340.j		2P; In=o< 32A; 4m; AC; 0,03		cad	€ 102,41	4,64%		0,12%
	2	L.02.110.340.k		2P; In=o< 32A; 4m; A; 0,3		cad	€ 95,73	4,96%		0,13%
	2	L.02.110.340.l		2P; In=o< 32A; 4m; AC; 0,3		cad	€ 76,64	6,19%		0,16%
	2	L.02.110.340.m		2P; In=o< 63A; 4m; A; 0,03		cad	€ 144,45	3,29%		0,08%
	2	L.02.110.340.n		2P; In=o< 63A; 4m; AC; 0,03		cad	€ 108,14	4,39%		0,11%
	2	L.02.110.340.o		2P; In=o< 63A; 4m; A; 0,3		cad	€ 109,09	4,35%		0,11%
	2	L.02.110.340.p		2P; In=o< 63A; 4m; AC; 0,3		cad	€ 82,37	5,76%		0,15%
	2	L.02.110.350		Fornitura e posa in opera di modulo differenziale per accoppiamento a magnetotermico da 0,5 a 125A da 2P a 4P, conforme alle norme CEI EN 61009-1, con marchio IMQ avente le seguenti caratteristiche: -Tensione nominale: 50/500V a.c. -Tensione di isolamento: 500V a.c. -Potere di interruzione differenziale: 6kA -Ritardo regolabile da 0 a 3 s -Corrente nominale differenziale: da 0,03 a 3 A -Corrente di guasto alternata o alternata con pulsanti unidirezionali Nel prezzo sono compresi il montaggio su guida DIN 35, il collegamento elettrico ed il successivo collaudo n. poli "P" ; correnti nominali; " In" (Ta=30°C); n. moduli "m" ; caratteristica di intervento differenziale "A" o "AC";-Corrente nominale differenziale I^m x A
	2	L.02.110.350.a		In=63 A; 0,3-0,5A; fisso		cad	€ 146,86	4,53%		0,12%
	2	L.02.110.350.b		In=63 A; 0,03-3A; da 0 a 3 S		cad	€ 290,06	2,29%		0,06%
	2	L.02.110.350.c		In=63 A; 0,03-3A; da 0 a 3 S; con led % I^n dispersa		cad	€ 367,35	1,81%		0,05%
	2	L.02.110.350.d		In=125 A; 0,3-0,5A; fisso		cad	€ 158,28	4,20%		0,11%
	2	L.02.110.350.e		In=125 A; 0,03-3A; da 0 a 3 S		cad	€ 317,72	2,09%		0,05%
	2	L.02.110.350.f		In=125 A; 0,03-3A; da 0 a 3 S; con led % I^n dispersa		cad	€ 401,73	1,66%		0,04%
	2	L.02.110.360		Fornitura e posa di modulo differenziale per accoppiamento a magnetotermico da160A, con sganciatore elettronico conforme alle norme CEI EN 60947-2, tetrapolari, con marchio IMQ avente le seguenti caratteristiche: -Tensione nominale: 500V a.c. -Tensione di funzionamento: 110÷500V a.c. -Corrente nominale differenziale differenziale: 0,03÷3A -Ritardo di intervento da 0 a 3 -Sezione massima allacciabile: cavo rigido 95 mmq; cavo flessibile 70 mmq; barra capicorda 18 mm Nel prezzo sono compresi il montaggio in quadro, il collegamento elettrico ed il successivo collaudo corrente nominale " In"; posizione "f"=di fianco,"s"=sotto
	2	L.02.110.360.a		In=160 A; f; a segnalazione ottica		cad	€ 461,56	5,14%		0,13%
	2	L.02.110.360.b		In=160 A; f		cad	€ 414,76	5,72%		0,15%
	2	L.02.110.360.c		In=160 A; s; a segnalazione ottica		cad	€ 490,19	4,84%		0,12%
	2	L.02.110.360.d		In=160 A; s		cad	€ 421,45	5,63%		0,14%
	2	L.02.110.370		Fornitura e posa di modulo differenziale per accoppiamento a magnetotermico da160A, con sganciatore elettronico conforme alle norme CEI EN 60947-2, tetrapolari, con marchio IMQ avente le seguenti caratteristiche: -Tensione nominale: 500V a.c. -Tensione di funzionamento: 110÷500V a.c. -Corrente nominale differenziale differenziale: 0,03÷3A -Ritardo di intervento da 0 a 3 s -Posizione sotto -Sezione massima allacciabile: cavo rigido 185 mmq; cavo flessibile 150 mmq; barra capicorda 25x8 mm Nel prezzo sono compresi il montaggio in quadro, il collegamento elettrico ed il successivo collaudo corrente nominale " In";
	2	L.02.110.370.a		In=160 A; a segnalazione ottica		cad	€ 511,19	4,64%		0,12%
	2	L.02.110.370.b		In=160 A		cad	€ 456,76	5,20%		0,13%
	2	L.02.110.380		Fornitura e posa di modulo differenziale per accoppiamento a magnetotermico da 250A, con sganciatore elettronico conforme alle norme CEI EN 60947-2, tetrapolari, con marchio IMQ avente le seguenti caratteristiche: -Tensione nominale: 500V a.c. -Tensione di funzionamento: 110÷500V a.c. -Corrente nominale differenziale differenziale: 0,03÷3A -Ritardo di intervento da 0 a 3 s -Posizione sotto -Sezione massima allacciabile: cavo rigido 185 mmq; cavo flessibile 150 mmq; barra capicorda 25x8 mm Nel prezzo sono compresi il montaggio in quadro, il collegamento elettrico ed il successivo collaudo corrente nominale " In";
	2	L.02.110.380.a		In=250 A; a segnalazione ottica		cad	€ 548,42	4,33%		0,11%
	2	L.02.110.380.b		In=250 A		cad	€ 490,19	4,84%		0,12%
	2	L.02.110.390		Fornitura e posa di modulo differenziale per accoppiamento a magnetotermico da 400A, con sganciatore elettronico conforme alle norme CEI EN 60947-2, tetrapolari, con marchio IMQ avente le seguenti caratteristiche: -Tensione nominale: 500V a.c. -Tensione di funzionamento: 110÷500V a.c. -Corrente nominale differenziale differenziale: 0,03÷3A -Ritardo di intervento da 0 a 3 s -Posizione sotto -Sezione massima allacciabile: cavo rigido 300 mmq; cavo flessibile 240 mmq; barra capicorda 32 mm Nel prezzo sono compresi il montaggio in quadro, il collegamento elettrico ed il successivo collaudo corrente nominale " In";
	2	L.02.110.390.a		In=400 A; a segnalazione ottica		cad	€ 624,78	3,80%		0,10%
	2	L.02.110.390.b		In=400 A		cad	€ 547,44	4,34%		0,11%
	2	L.02.110.400		Fornitura e posa in opera di interruttore automatico magnetotermico, conforme alle norme CEI EN 60947-3, con marchio IMQ avente le seguenti caratteristiche: -Tensione nominale: 690V a.c. -Tensione di isolamento: 690V a.c. -Corrente nominale: 160A -Sezione massima allacciabile: cavo rigido 95 mmq; cavo flessibile 70 mmq; barra capicorda 18 mm Nel prezzo sono compresi il montaggio in quadro, il collegamento elettrico ed il successivo collaudo n. poli "P" ; corrente nominale " In" (Ta=40°C)
	2	L.02.110.400.a		3P; In=160 A		cad	€ 308,38	10,78%		0,28%
	2	L.02.110.400.b		4P; In=160 A		cad	€ 380,53	11,23%		0,29%
	2	L.02.110.400.c		4P; In=160 A		cad	€ 624,78	3,80%		0,10%
	2	L.02.110.400.d		4P; In=160 A		cad	€ 547,44	4,34%		0,11%
	2	L.02.110.410		Fornitura e posa in opera di interruttore automatico magnetotermico, conforme alle norme CEI EN 60947-3, con marchio IMQ avente le seguenti caratteristiche: -Tensione nominale: 690V a.c. -Tensione di isolamento: 690V a.c. -Corrente nominale: 200A -Sezione massima allacciabile: cavo rigido 185 mmq; cavo flessibile 150 mmq; barra capicorda 25x8 mm Nel prezzo sono compresi il montaggio in quadro, il collegamento elettrico ed il successivo collaudo n. poli "P" ; corrente nominale " In" (Ta=40°C)
	2	L.02.110.410.a		3P; In=200 A		cad	€ 304,58	10,91%		0,28%
	2	L.02.110.410.b		4P; In=200 A		cad	€ 391,04	10,93%		0,28%
	2	L.02.110.420		Fornitura e posa in opera di interruttore automatico magnetotermico, conforme alle norme CEI EN 60947-3, con marchio IMQ avente le seguenti caratteristiche: -Tensione nominale: 690V a.c. -Tensione di isolamento: 690V a.c. -Corrente nominale: 250A -Sezione massima allacciabile: cavo rigido 185 mmq; cavo flessibile 150 mmq; barra capicorda 25x8 mm Nel prezzo sono compresi il montaggio in quadro, il collegamento elettrico ed il successivo collaudo n. poli "P" ; corrente nominale " In" (Ta=40°C)
	2	L.02.110.420.a		3P; In=250 A		cad	€ 463,05	7,18%		0,18%
	2	L.02.110.420.b		4P; In=250 A		cad	€ 557,16	7,67%		0,20%
	2	L.02.110.420.c		3P; In=250 A		cad	€ 669,24	4,97%		0,13%
	2	L.02.110.420.d		4P; In=100 A		cad	€ 760,49	5,62%		0,14%
	2	L.02.110.420.e		4P; In=160 A		cad	€ 795,81	5,37%		0,14%
	2	L.02.110.420.f		4P; In=250 A		cad	€ 839,73	5,09%		0,13%
	2	L.02.110.430		Fornitura e posa in opera di interruttore automatico magnetotermico, conforme alle norme CEI EN 60947-3, con marchio IMQ avente le seguenti caratteristiche: -Tensione nominale: 690V a.c. -Tensione di isolamento: 690V a.c. -Corrente nominale: 400A -Sezione massima allacciabile: cavo rigido 300 mmq; cavo flessibile 240 mmq; barra capicorda 32 mm Nel prezzo sono compresi il montaggio in quadro, il collegamento elettrico ed il successivo collaudo n. poli "P" ; corrente nominale " In" (Ta=40°C)
	2	L.02.110.430.a		3P; In=400A		cad	€ 779,03	4,27%		0,11%
	2	L.02.110.430.b		4P; In=400 A		cad	€ 982,94	4,35%		0,11%
	2	L.02.110.440		Fornitura e posa in opera di interruttore automatico magnetotermico, conforme alle norme CEI EN 60947-3, con marchio IMQ avente le seguenti caratteristiche: -Tensione nominale: 690V a.c. -Tensione di isolamento: 690V a.c. -Corrente nominale: 630A -Sezione massima allacciabile: cavo rigido (2x4) x 240 mmq; cavo flessibile (2x4) x185 mmq; barra capicorda 50 mm Nel prezzo sono compresi il montaggio in quadro, il collegamento elettrico ed il successivo collaudo n. poli "P" ; corrente nominale " In" (Ta=40°C)
	2	L.02.110.440.a		3P; In=630 A		cad	€ 1.175,76	3,63%		0,09%
	2	L.02.110.440.b		4P; In=630 A		cad	€ 1.479,95	3,53%		0,09%
	2	L.02.110.450		Fornitura e posa in opera di interruttore automatico magnetotermico, conforme alle norme CEI EN 60947-3, con marchio IMQ avente le seguenti caratteristiche: -Tensione nominale: 690V a.c. -Tensione di isolamento: 690V a.c. -Corrente nominale: 800A -Sezione massima allacciabile: cavo rigido (2x4) x 240 mmq; cavo flessibile (2x4) x185 mmq; barra capicorda 50 mm Nel prezzo sono compresi il montaggio in quadro, il collegamento elettrico ed il successivo collaudo n. poli "P" ; corrente nominale " In" (Ta=40°C)
	2	L.02.110.450.a		3P; In=800 A		cad	€ 1.451,70	2,94%		0,08%
	2	L.02.110.450.b		4P; In=800 A		cad	€ 1.826,46	2,86%		0,07%
	2	L.02.110.460		Fornitura e posa in opera di interruttore automatico magnetotermico, conforme alle norme CEI EN 60947-3, con marchio IMQ avente le seguenti caratteristiche: -Tensione nominale: 690V a.c. -Tensione di isolamento: 690V a.c. -Corrente nominale: 1250A -Sezione massima allacciabile: cavo rigido (2x4) x 240 mmq; cavo flessibile (2x4) x185 mmq; barra capicorda 50 mm Nel prezzo sono compresi il montaggio in quadro, il collegamento elettrico ed il successivo collaudo n. poli "P" ; corrente nominale " In" (Ta=40°C)
	2	L.02.110.460.a		3P; In=1250 A		cad	€ 1.657,92	2,58%		0,07%
	2	L.02.110.460.b		4P; In=1250 A		cad	€ 2.082,30	2,51%		0,06%
	2	L.02.110.470		Fornitura e posa in opera di interruttore automatico magnetotermico, conforme alle norme CEI EN 60947-3, con marchio IMQ avente le seguenti caratteristiche: -Tensione nominale: 690V a.c. -Tensione di isolamento: 690V a.c. -Corrente nominale: 1600A -Sezione massima allacciabile: cavo rigido (2x4) x 240 mmq; cavo flessibile (2x4) x185 mmq; barra capicorda 50 mm Nel prezzo sono compresi il montaggio in quadro, il collegamento elettrico ed il successivo collaudo n. poli "P" ; corrente nominale " In" (Ta=40°C)
	2	L.02.110.470.a		3P; In=1600 A		cad	€ 2.154,30	1,98%		0,05%
	2	L.02.110.470.b		4P; In=1600A		cad	€ 2.739,13	1,91%		0,05%
	2	L.02.120		COMPONENTI PER QUADRI INDUSTRIALI
	2	L.02.120.10		Fornitura e posa in opera di comando a motore, per interruttori automatici magnetotermici scatolati con fissaggio laterale predisposto per guida DIN
	2	L.02.120.10.a		per interruttori fino a 125 A		cad	€ 376,31	4,04%		0,10%
	2	L.02.120.10.b		per interruttori fino a 160 A		cad	€ 392,03	4,00%		0,10%
	2	L.02.120.10.c		per interruttori fino a 250 A		cad	€ 416,54	3,42%		0,09%
	2	L.02.120.10.d		per interruttori fino a 630 A		cad	€ 639,26	2,90%		0,07%
	2	L.02.120.10.e		per interruttori fino a 1600 A		cad	€ 919,12	2,38%		0,06%
	2	L.02.120.20		Fornitura e posa in opera di comando a motore, per interruttori automatici magnetotermici scatolati con fissaggio frontale
	2	L.02.120.20.a		per interruttori fino a 125 A		cad	€ 376,31	4,04%		0,10%
	2	L.02.120.20.b		per interruttori fino a 160 A		cad	€ 392,03	4,00%		0,10%
	2	L.02.120.20.c		per interruttori fino a 250 A		cad	€ 416,54	3,42%		0,09%
	2	L.02.120.30		Fornitura e posa in opera di manovra a maniglia rotante, per interruttori automatici magnetotermici scatolati da 160 A a 1250 A
	2	L.02.120.30.a		Manovra a maniglia rotante, per interruttori scatolati da 160 A a 1250		cad	€ 63,17	8,27%		0,21%
	2	L.02.120.40		Fornitura e posa in opera di blocco a chiave per manovra a maniglia rotante, per interruttori automatici magnetotermici scatolati da 160 A a 1250 A
	2	L.02.120.40.a		Blocco a chiave per manovra a maniglia rotante		cad	€ 53,94	12,33%		0,32%
	2	L.02.120.50		Fornitura e posa in opera di coppia di contatti ausiliari, per interruttori automatici magnetotermici scatolati da 125 A a 1250 A, tensione d'esercizio 400 V, N.O. o N.C.
	2	L.02.120.50.a		Coppia di contatti ausiliari		cad	€ 74,55	12,75%		0,33%
	2	L.02.120.60		Fornitura e posa in opera di sganciatore a lancio corrente, per interruttori automatici magnetotermici scatolati da 125 A a 1600 A, alimentazione in c.a. o c.c.
	2	L.02.120.60.a		Sganciatore a lancio corrente		cad	€ 95,43	9,45%		0,24%
	2	L.02.120.70		Fornitura e posa in opera di sganciatore di minima tensione, per interruttori automatici magnetotermici scatolati da 125 A a 1600 A, alimentazione in c.a. o c.c.
	2	L.02.120.70.a		Sganciatore di minima tensione		cad	€ 117,62	8,08%		0,21%
	2	L.02.120.80		Fornitura e posa in opera di ritardatore per sganciatore di minima tensione, per interruttori automatici magnetotermici scatolati da 125 A a 1600 A, alimentazione in c.a. 230 V o 400 V
	2	L.02.120.80.a		Ritardatore per sganciatore di minima tensione		cad	€ 138,67	6,50%		0,17%
	2	L.02.130		RELE E CONTATTORI
	2	L.02.130.10		Fornitura e posa in opera di relé differenziale
	2	L.02.130.10.a		da quadro con toroide separato		cad	€ 440,54	2,91%		0,07%
	2	L.02.130.10.b		toroide per relŠ differenziale, diametro 110 mm		cad	€ 131,55	7,58%		0,19%
	2	L.02.130.10.c		toroide apribile per relŠ differenziale, diametro 180 mm		cad	€ 561,39	1,19%		0,03%
	2	L.02.130.20		Fornitura e posa in opera di contattore, di portata 20 A, alimentazione bobina 230 V-50 Hz, in contenitore modulare per istallazione su guide DIN
	2	L.02.130.20.a		unipolare		cad	€ 46,54	16,32%		0,42%
	2	L.02.130.20.b		bipolare		cad	€ 60,19	18,13%		0,46%
	2	L.02.130.20.c		tripolare		cad	€ 73,51	19,37%		0,50%
	2	L.02.130.20.d		tetrapolare		cad	€ 91,35	17,67%		0,45%
	2	L.02.130.30		Fornitura e posa in opera di contattore di potenza tetrapolare, tensione massima di esercizio 440 V, alimentazione bobina 220 V-50 Hz, predisposto per l'inserzione di contatti ausiliari
	2	L.02.130.30.a		portata contatti 9 A		cad	€ 66,00	22,31%		0,57%
	2	L.02.130.30.b		portata contatti 12 A		cad	€ 71,02	20,74%		0,53%
	2	L.02.130.30.c		portata contatti 18 A		cad	€ 77,15	19,09%		0,49%
	2	L.02.130.30.d		portata contatti 25 A		cad	€ 99,40	17,19%		0,44%
	2	L.02.130.30.e		portata contatti 32 A		cad	€ 121,54	14,06%		0,36%
	2	L.02.130.30.f		portata contatti 40 A		cad	€ 143,44	11,25%		0,29%
	2	L.02.130.30.g		portata contatti 50 A		cad	€ 180,95	9,18%		0,24%
	2	L.02.130.30.h		portata contatti 65 A		cad	€ 222,78	8,10%		0,21%
	2	L.02.130.30.i		portata contatti 80 A		cad	€ 276,91	6,69%		0,17%
	2	L.02.130.30.j		portata contatti 115 A		cad	€ 416,21	6,73%		0,17%
	2	L.02.130.30.k		portata contatti 150 A		cad	€ 493,73	5,67%		0,15%
	2	L.02.130.30.l		portata contatti 185 A		cad	€ 557,26	5,62%		0,14%
	2	L.02.130.30.m		portata contatti 225 A		cad	€ 686,99	5,11%		0,13%
	2	L.02.130.30.n		portata contatti 265 A		cad	€ 830,39	4,57%		0,12%
	2	L.02.130.30.o		portata contatti 330 A		cad	€ 903,16	4,05%		0,10%
	2	L.02.130.30.p		portata contatti 400 A		cad	€ 1.052,97	4,06%		0,10%
	2	L.02.130.30.q		portata contatti 500 A		cad	€ 1.555,96	2,93%		0,08%
	2	L.02.130.40		Fornitura e posa in opera di blocco di contatti ausiliari ad aggancio frontale su contattori tri o tetrapolari, con serraggio a vite dei terminali di collegamento
	2	L.02.130.40.a		istantaneo a 2 contatti		cad	€ 28,09	25,35%		0,65%
	2	L.02.130.40.b		istantaneo a 4 contatti		cad	€ 42,72	23,34%		0,60%
	2	L.02.130.40.c		temporizzato a 2 contatti, campo di temporizzazione 0,1-3 s, tipo meccanico		cad	€ 68,61	11,77%		0,30%
	2	L.02.130.40.d		temporizzato a 2 contatti, campo di temporizzazione 0,1-30 s, tipo meccanico		cad	€ 68,61	11,77%		0,30%
	2	L.02.140		CONTROLLORI PROGRAMMABILI
	2	L.02.140.10		Fornitura e posa in opera di controllore programmabile, in contenitore modulare per barra DIN, conforme alle norme EN 61131-2 software per la programmazione in linguaggio a contatti, strutturale, grafcet e a lista d'istruzioni, RAM per programma di massimo 1000 istruzioni, presa terminale Uni-Telway, porta seriale RS485, orodatario integrato, alimentazione 220 V c.a., batteria per il mantenimento della memoria RAM
	2	L.02.140.10.a		6 ingressi 24 V e 4 uscite a relþ		cad	€ 693,26	16,09%		0,41%
	2	L.02.140.10.b		6 ingressi 24 V e 4 uscite transistor 24 V-0,5 A		cad	€ 729,49	15,29%		0,39%
	2	L.02.140.10.c		9 ingressi 24 V e 7 uscite a relþ		cad	€ 876,07	17,23%		0,44%
	2	L.02.140.10.d		9 ingressi 24 V e 7 uscite transistor 24 V-0,5 A		cad	€ 926,30	16,86%		0,43%
	2	L.02.140.10.e		14 ingressi 24 V e 10 uscite a relþ		cad	€ 1.099,86	16,49%		0,42%
	2	L.02.140.10.f		14 ingressi 24 V e 10 uscite transistor		cad	€ 1.165,48	16,09%		0,41%
	2	L.02.150		FUSIBILI
	2	L.02.150.10		Fornitura e posa in opera di fusibile cilindrico ad alta capacità di rottura, con potere di interruzione a 100 kA, tensione 500 V
	2	L.02.150.10.a		10,3x38 mm, corrente nominale da 2ö20 A, con segnalatore		cad	€ 6,05	23,63%		0,60%
	2	L.02.150.10.b		10,3x38 mm, corrente nominale da 0,5ö20 A, senza segnalatore		cad	€ 4,96	28,81%		0,74%
	2	L.02.150.10.c		14,0x51 mm, corrente nominale da 4ö40 A, con percussore		cad	€ 9,41	20,26%		0,52%
	2	L.02.150.10.d		14,0x51 mm, corrente nominale da 2ö50 A, senza percussore		cad	€ 6,59	28,93%		0,74%
	2	L.02.150.10.e		22,0x58 mm, corrente nominale da 4ö100 A, con percussore		cad	€ 13,36	17,77%		0,45%
	2	L.02.150.10.f		22,0x58 mm, corrente nominale da 16ö100 A, senza percussore		cad	€ 8,19	23,29%		0,60%
	2	L.02.150.20		Fornitura e posa in opera di fusibile a coltello per applicazioni industriali, a norme, con potere di interruzione a 100 kA, tensione 500 V
	2	L.02.150.20.a		grandezza 00, corrente nominale da 16÷125 A		cad	€ 8,09	17,67%		0,45%
	2	L.02.150.20.b		grandezza 0, corrente nominale da 40÷160 A		cad	€ 9,35	20,40%		0,52%
	2	L.02.150.20.c		grandezza 1, corrente nominale da 80÷250 A		cad	€ 11,87	16,07%		0,41%
	2	L.02.150.20.d		grandezza 2, corrente nominale da 125÷400 A		cad	€ 15,47	15,34%		0,39%
	2	L.02.150.20.e		grandezza 3, corrente nominale da 500÷630 A		cad	€ 30,23	9,43%		0,24%
	2	L.02.150.20.f		grandezza 4, corrente nominale da 630÷1.250 A		cad	€ 75,23	4,41%		0,11%
	2	L.02.150.30		Fornitura e posa in opera di fusibile a tappo, con basi in ceramica, completo di portacartucce e cartucce, tensione 500 V unipolare senza cassetta
	2	L.02.150.30.a		45x66x86 mm, portata 25 A		cad	€ 18,43	7,76%		0,20%
	2	L.02.150.30.b		52x82x86 mm, portata 63 A		cad	€ 19,91	7,18%		0,18%
	2	L.02.150.40		Fornitura e posa in opera di fusibile a tappo, con basi in ceramica, completo di portacartucce e cartucce, tensione 500 V con cassetta modulare in metallo
	2	L.02.150.40.a		92x125 mm, portata 2x25 A		cad	€ 65,67	7,23%		0,19%
	2	L.02.150.40.b		125x125 mm, portata 2x25 A		cad	€ 69,08	6,20%		0,16%
	2	L.02.150.40.c		125x125 mm, portata 2x63 A		cad	€ 69,76	6,14%		0,16%
	2	L.02.150.40.d		125x125 mm, portata 3x63 A		cad	€ 79,36	7,18%		0,18%
	2	L.02.150.50		Fornitura e posa in opera di gruppo fusibili a tappo, con basi in ceramica, completo di portacartucce e cartucce, tensione 500 V
	2	L.02.150.50.a		72x56x67 mm, portata 3x25 A		cad	€ 26,30	12,61%		0,32%
	2	L.02.150.50.b		77x98x76 mm, portata 3x25 A		cad	€ 33,77	9,82%		0,25%
	2	L.02.150.50.c		97x99x80 mm, portata 3x25 A		cad	€ 40,35	8,22%		0,21%
	2	L.02.150.50.d		104x100x90 mm, portata 3x63 A		cad	€ 43,30	10,96%		0,28%
	2	L.02.160		DISPOSITIVI MODULARI DIVERSI
	2	L.02.160.10		Fornitura e posa in opera di salvamotore magnetotermico tripolare, serie modulare, con taratura regolabile del relè termico fino a 32 A, relé elettromagnetico fisso, con intervento automatico per mancanza di una fase, tensione nominale 220÷400 V c.a.
	2	L.02.160.10.a		corrente di regolazione fino a 0,6 A		cad	€ 96,48	18,21%		0,47%
	2	L.02.160.10.b		corrente di regolazione fino a 6,3 A		cad	€ 105,18	18,50%		0,47%
	2	L.02.160.10.c		corrente di regolazione fino a 16 A		cad	€ 122,13	17,49%		0,45%
	2	L.02.160.10.d		corrente di regolazione 17-23 A		cad	€ 138,16	17,19%		0,44%
	2	L.02.160.10.e		corrente di regolazione 20-25 A		cad	€ 145,08	16,37%		0,42%
	2	L.02.160.20		Fornitura e posa in opera di portafusibili sezionatore per fusibili a cartuccia, tensione d'esercizio fino a 380 V c.a., in contenitore isolante serie modulare
	2	L.02.160.20.a		unipolare, fino a 20 A		cad	€ 20,97	27,19%		0,70%
	2	L.02.160.20.b		unipolare con segnalatore di fusione, fino a 20 A		cad	€ 25,33	22,50%		0,58%
	2	L.02.160.20.c		unipolare piu' neutro, fino a 20 A		cad	€ 35,69	26,63%		0,68%
	2	L.02.160.20.d		unipolare piu' neutro con segnalatore di fusione, fino a 20 A		cad	€ 40,65	24,53%		0,63%
	2	L.02.160.20.e		bipolare, fino a 20 A		cad	€ 36,77	25,85%		0,66%
	2	L.02.160.20.f		tripolare, fino a 20 A		cad	€ 52,26	26,34%		0,67%
	2	L.02.160.20.g		tripolare piu' neutro, fino a 20 A		cad	€ 73,74	27,04%		0,69%
	2	L.02.160.20.h		unipolare, fino a 32 A		cad	€ 20,85	27,34%		0,70%
	2	L.02.160.20.i		unipolare con segnalatore di fusione, fino a 32 A		cad	€ 36,51	26,03%		0,67%
	2	L.02.160.20.j		unipolare piu' neutro, fino a 32 A		cad	€ 35,72	26,60%		0,68%
	2	L.02.160.20.k		unipolare piu' neutro con segnalatore di fusione, fino a 32 A		cad	€ 40,67	24,52%		0,63%
	2	L.02.160.20.l		bipolare, fino a 32 A		cad	€ 36,86	25,78%		0,66%
	2	L.02.160.20.m		tripolare, fino a 32 A		cad	€ 52,16	26,39%		0,68%
	2	L.02.160.20.n		tripolare piu' neutro, fino a 32 A		cad	€ 72,84	26,72%		0,68%
	2	L.02.160.30		Fornitura e posa in opera di interruttore di manovra con leva piombabile, in contenitore isolante serie modulare
	2	L.02.160.30.a		unipolare portata 16 A, tensione d'esercizio 250 V c.a.		cad	€ 24,55	23,22%		0,59%
	2	L.02.160.30.b		unipolare portata 32 A, tensione d'esercizio 250 V c.a.		cad	€ 24,97	22,83%		0,58%
	2	L.02.160.30.c		bipolare portata 16 A, tensione d'esercizio 380 V c.a.		cad	€ 38,99	24,38%		0,62%
	2	L.02.160.30.d		bipolare portata 32 A, tensione d'esercizio 380 V c.a.		cad	€ 39,47	24,08%		0,62%
	2	L.02.160.30.e		bipolare portata 63 A, tensione d'esercizio 380 V c.a.		cad	€ 64,41	21,37%		0,55%
	2	L.02.160.30.f		tripolare portata 16 A, tensione d'esercizio 380 V c.a.		cad	€ 56,64	24,30%		0,62%
	2	L.02.160.30.g		tripolare portata 32 A, tensione d'esercizio 380 V c.a.		cad	€ 57,57	23,91%		0,61%
	2	L.02.160.30.h		tripolare portata 63 A, tensione d'esercizio 380 V c.a.		cad	€ 84,95	18,45%		0,47%
	2	L.02.160.30.i		tetrapolare portata 16 A, tensione d'esercizio 380 V c.a.		cad	€ 76,97	25,29%		0,65%
	2	L.02.160.30.j		tetrapolare portata 32 A, tensione d'esercizio 380 V c.a.		cad	€ 78,64	25,36%		0,65%
	2	L.02.160.30.k		tetrapolare portata 63 A, tensione d'esercizio 380 V c.a.		cad	€ 130,69	21,07%		0,54%
	2	L.02.160.40		Fornitura e posa in opera di dispositivi di manovra, tensione d'esercizio 400 V, in contenitore isolante serie modulare
	2	L.02.160.40.a		interruttore con spia luminosa, unipolare portata 20 A		cad	€ 27,16	19,23%		0,49%
	2	L.02.160.40.b		interruttore con spia luminosa, bipolare portata 20 A		cad	€ 34,11	23,67%		0,61%
	2	L.02.160.40.c		deviatore unipolare portata 20 A		cad	€ 31,16	22,85%		0,59%
	2	L.02.160.40.d		deviatore bipolare portata 20 A		cad	€ 50,32	18,89%		0,48%
	2	L.02.160.40.e		commutatore unipolare portata 20 A		cad	€ 31,73	22,44%		0,57%
	2	L.02.160.40.f		commutatore bipolare portata 20 A		cad	€ 52,60	18,07%		0,46%
	2	L.02.160.40.g		pulsante unipolare portata 20 A		cad	€ 25,45	20,52%		0,53%
	2	L.02.160.40.h		pulsante con spia luminosa, unipolare portata 20 A		cad	€ 27,04	19,32%		0,49%
	2	L.02.160.40.i		doppio pulsante N.O. ed N.C., unipolare portata 20 A		cad	€ 36,11	22,36%		0,57%
	2	L.02.160.50		Fornitura e posa in opera di accessori elettrici per interruttori automatici serie modulare
	2	L.02.160.50.a		contatto ausiliario, portata 5 A, tensione 250 V c.a.		cad	€ 32,06	17,78%		0,46%
	2	L.02.160.50.b		sganciatore per comando di emergenza, con accumulatore Ni-Cd autonomia 2 h, tensione 250 V c.a.		cad	€ 61,87	12,28%		0,31%
	2	L.02.160.50.c		sganciatore di minima tensione, ritardabile fino a 300 msec, alimentazione 24 V c.c.		cad	€ 51,41	11,09%		0,28%
	2	L.02.160.50.d		sganciatore a lancio di corrente, con contatto di autoesclusione bobina ad interruttore aperto, alimentazione 24-48 V c.c. o 110-415 V c.a.		cad	€ 40,94	13,92%		0,36%
	2	L.02.160.60		Fornitura e posa in opera di segnalatore ottico, in contenitore isolante serie modulare, con lampada a scarica, tensione d'esercizio 250 V c.a.
	2	L.02.160.60.a		Segnalatore ottico in contenitore isolante serie modulare		cad	€ 22,56	18,97%		0,49%
	2	L.02.160.70		Fornitura e posa in opera di relè di comando, in contenitore isolante serie modulare, completo di tasto per manovra manuale, portata dei contatti 16 A con tensione d'esercizio 220 V c.a.
	2	L.02.160.70.a		monostabile, 2 contatti di scambio, bobina 24 V c.a.		cad	€ 75,53	15,72%		0,40%
	2	L.02.160.70.b		monostabile, 2 contatti di scambio, bobina 220 V c.a.		cad	€ 74,76	15,89%		0,41%
	2	L.02.160.70.c		temporizzato, 1 contatto di scambio, bobina 220 V c.a., con regolazione del tempo di ritenuta fino a 5 minuti		cad	€ 78,30	15,17%		0,39%
	2	L.02.160.80		Fornitura e posa in opera di trasformatore monofase di sicurezza, in contenitore isolante serie modulare, tensione del primario 220 V c.a.
	2	L.02.160.80.a		potenza 8 VA, secondario 12 o 24 V c.a.		cad	€ 42,81	19,95%		0,51%
	2	L.02.160.80.b		potenza 16 VA, secondario 12 o 24 V c.a.		cad	€ 44,52	19,18%		0,49%
	2	L.02.160.80.c		potenza 25 VA, secondario 12 o 24 V c.a.		cad	€ 51,98	16,43%		0,42%
	2	L.02.160.80.d		potenza 40 VA, secondario 12 o 24 V c.a.		cad	€ 65,37	13,06%		0,33%
	2	L.02.160.90		Fornitura e posa in opera di alimentatore in corrente continua per impianti tipo SELV, in contenitore isolante serie modulare, potenza resa 36 VA, ingresso 220 V c.a. uscita 24 V c.c.
	2	L.02.160.90.a		Alimentatore in corrente continua		cad	€ 62,34	13,70%		0,35%
	2	L.02.160.100		Fornitura e posa in opera di interruttore orario programmabile, contenitore isolante serie modulare, portata dei contatti 16 A con tensione d'esercizio 220 V c.a.
	2	L.02.160.100.a		tipo elettromeccanico a un programma giornaliero o settimanale		cad	€ 95,35	8,25%		0,21%
	2	L.02.160.100.b		tipo elettronico digitale con programmma giornaliero e settimanale		cad	€ 125,22	9,49%		0,24%
	2	L.02.160.110		Fornitura e posa in opera di interruttore crepuscolare elettronico, portata rel‚ 16 A-250 V c.a., tempo di intervento, sensibilità ed isteresi regolabili, in contenitore isolante serie modulare, alimentazione 220 V-50 Hz, sonda esterna in contenitore plastico IP55, con esclusione del collegamento tra l'interruttore e la sonda
	2	L.02.160.110.a		Interruttore crepuscolare elettronico		cad	€ 95,11	17,97%		0,46%
	2	L.02.170		STRUMENTI DI MISURA
	2	L.02.170.10		Fornitura e posa in opera di voltmetro ad indicazione analogica, in contenitore isolante serie modulare, ad inserzione diretta con portata di fondo scala 500 V c.a.
	2	L.02.170.10.a		Voltmetro ad indicazione analogica		cad	€ 9,01	79,06%		2,02%
	2	L.02.170.20		Fornitura e posa in opera di voltmetro ad indicazione digitale, con display a tre cifre, in contenitore isolante serie modulare, con alimentazione 220 V c.a. separata dalla misura, portata di fondo scala 600 V c.a.
	2	L.02.170.20.a		Voltmetro ad indicazione digitale		cad	€ 133,13	7,14%		0,18%
	2	L.02.170.30		Fornitura e posa in opera di amperometro ad indicazione analogica, in contenitore isolante serie modulare, inserzione tramite trasformatore amperometrico, portata di fondo scala 1000 A
	2	L.02.170.30.a		Amperometro ad indicazione analogica		cad	€ 62,99	12,82%		0,33%
	2	L.02.170.40		Fornitura e posa in opera di amperometro ad indicazione digitale, con display a tre cifre, in contenitore isolante serie modulare, inserzione tramite trasformatore amperometrico ed alimentazione 220 V c.a., portata di fondo scala 999 A
	2	L.02.170.40.a		Amperometro ad indicazione digitale		cad	€ 133,13	7,14%		0,18%
	2	L.02.170.50		Fornitura e posa in opera di frequenzimetro ad indicazione digitale con display a 3 cifre in contenitore isolante serie modulare, alimentazione 220 V, campo di misura 20-100 Hz
	2	L.02.170.50.a		Frequenzimetro ad indicazione digitale con display a 3 cifre		cad	€ 104,32	6,38%		0,16%
	2	L.02.170.60		Fornitura e posa in opera di commutatore voltimetrico per sistema di alimentazione trifase, predisposto per fissaggio a scatto su barra DIN 35
	2	L.02.170.60.a		a 4 posizioni		cad	€ 58,12	17,15%		0,44%
	2	L.02.170.60.b		a 7 posizioni		cad	€ 91,47	21,28%		0,54%
	2	L.02.170.70		Fornitura e posa in opera di commutatore amperometrico a 4 posizioni per sistema di alimentazione trifase, predisposto per fissaggio a scatto su barra DIN 35
	2	L.02.170.70.a		Commutatore amperometrico a 4 posizioni		cad	€ 62,70	15,16%		0,39%
	2	L.02.170.80		Fornitura e posa in opera di trasformatore amperometrico per cavo o barra passante, per corrente primaria fino a 250 A, predisposto per fissaggio a scatto su barra DIN35
	2	L.02.170.80.a		Trasformatore amperometrico per cavo o barra passante		cad	€ 44,92	21,16%		0,54%
	2	L.02.170.90		Fornitura e posa in opera di trasformatore amperometrico per cavo o barra passante, per corrente primaria fino a 800 A, predisposto per fissaggio a viti su pannello di fondo
	2	L.02.170.90.a		per corrente primaria fino a 400 A		cad	€ 60,20	22,86%		0,59%
	2	L.02.170.90.b		per corrente primaria fino a 600 A		cad	€ 65,88	20,89%		0,53%
	2	L.02.170.90.c		per corrente primaria fino a 800 A		cad	€ 81,84	16,82%		0,43%
	2	L.02.170.100		Fornitura e posa in opera di contatore monofase statico di energia attiva per corrente alternata, in contenitore isolante serie modulare, alimentazione 220 V-50 Hz, ad inserzione diretta sulla linea
	2	L.02.170.100.a		precisione classe 2, risoluzione 0,1 KWh, con numeratore meccanico a 6 cifre		cad	€ 134,43	4,95%		0,13%
	2	L.02.170.100.b		precisione classe 1, risoluzione 0,1 KWh, con numeratore meccanico a 7 cifre		cad	€ 253,20	2,25%		0,06%
	2	L.02.170.110		Fornitura e posa in opera di contatore trifase statico di energia per corrente alternata, in contenitore isolante serie modulare, alimentazione 380 V-50 Hz, precisione classe 2, risoluzione 1 KWh, inserzione su linea e trasformatori amperametrici, rapporti di trasformazione selezionabili
	2	L.02.170.110.a		ad un numeratore meccanico a 6 cifre per conteggio di energia attiva		cad	€ 324,14	3,96%		0,10%
	2	L.02.170.110.b		ad due numeratori meccanici a 6 cifre per conteggio separato energia attiva e reattiva		cad	€ 656,93	1,73%		0,04%
	2	L.02.170.120		Fornitura e posa in opera di acquisitore digitale a 6 cifre, in grado di misurare tensioni, correnti, potenze attive e reattive, in contenitore isolante serie modulare grado di protezione IP20
	2	L.02.170.120.a		Acquisitore digitale a 6 cifre		cad	€ 985,21	1,21%		0,03%
	2	L.02.180		ARMADI DA PARETE PREFORMATO
	2	L.02.180.10		Fornitura e posa in opera di armadio da parete metallico, con portello cieco, grado di protezione IP 55, inclusi gli accessori di fissaggio per l'installazione di apparecchiature scatolate e modulari
	2	L.02.180.10.a		650 x 400 x 200 mm		cad	€ 191,55	9,17%		0,23%
	2	L.02.180.10.b		800 x 600 x 300 mm		cad	€ 305,82	7,14%		0,18%
	2	L.02.180.10.c		1.000 x 800 x 350 mm		cad	€ 481,88	5,62%		0,14%
	2	L.02.180.20		Fornitura e posa in opera di armadio da parete in poliestere, con portello cieco, grado di protezione IP 55, inclusi gli accessori di fissaggio per l'installazione di apparecchiature scatolate e modulari
	2	L.02.180.20.a		650 x 400 x 200 mm		cad	€ 199,35	8,57%		0,22%
	2	L.02.180.20.b		800 x 600 x 300 mm		cad	€ 405,75	5,15%		0,13%
	2	L.02.180.20.c		1000 x 800 x 300 mm		cad	€ 726,99	3,46%		0,09%
	2	L.02.180.30		Fornitura e posa in opera di armadio da parete in poliestere, con portello trasparente, grado di protezione IP 55, inclusi gli accessori di fissaggio per l'installazione di apparecchiature scatolate e modulari
	2	L.02.180.30.a		650 x 400 x 200 mm		cad	€ 245,40	7,16%		0,18%
	2	L.02.180.30.b		800 x 600 x 300 mm		cad	€ 427,12	5,11%		0,13%
	2	L.02.180.30.c		1000 x 800 x 300 mm		cad	€ 759,65	3,50%		0,09%
	2	L.02.190		CARPENTERIE METALLICHE COMPONIBILI
	2	L.02.190.10		Fornitura e posa in opera di carpenteria in lamiera metallica verniciata con resine epossidiche, tipo componibile in elementi prefabbricati da assemblare, inclusi gli accessori per l'alloggiamento dispositivi elettrici scatolati e modulari, grado di protezione IP 55, completo di portello cieco con serrratura a chiave
	2	L.02.190.10.a		400x600x200 mm		cad	€ 303,40	7,20%		0,18%
	2	L.02.190.10.b		600x600x200 mm		cad	€ 379,42	6,13%		0,16%
	2	L.02.190.10.c		800x600x200 mm		cad	€ 469,10	7,19%		0,18%
	2	L.02.190.10.d		1000x600x200 mm		cad	€ 559,45	6,19%		0,16%
	2	L.02.190.10.e		1200x600x200 mm		cad	€ 640,34	5,64%		0,14%
	2	L.02.190.10.f		1800x600x400 mm		cad	€ 1.525,16	4,61%		0,12%
	2	L.02.190.10.g		1800x250x400 mm		cad	€ 918,71	7,75%		0,20%
	2	L.02.190.10.h		1950x600x600 mm, completo di zoccolo inferiore		cad	€ 1.769,66	4,61%		0,12%
	2	L.02.190.10.i		1950x600x800 mm, completo di zoccolo inferiore		cad	€ 1.931,24	4,62%		0,12%
	2	L.02.190.10.j		1950x850x600 mm, completo di zoccolo inferiore		cad	€ 2.111,76	4,61%		0,12%
	2	L.02.190.10.k		1950x850x800 mm, completo di zoccolo inferiore		cad	€ 2.042,62	4,63%		0,12%
	2	L.02.190.20		Fornitura e posa in opera di carpenteria in lamiera metallica verniciata con resine epossidiche, tipo componibile in elementi prefabbricati da assemblare, inclusi gli accessori per l'alloggiamento dispositivi elettrici scatolati e modulari, grado di protezione IP 55, completo di portello a cristallo trasparente con serrratura a chiave
	2	L.02.190.20.a		400x600x200 mm		cad	€ 355,30	6,15%		0,16%
	2	L.02.190.20.b		600x600x200 mm		cad	€ 446,42	5,11%		0,13%
	2	L.02.190.20.c		800x600x200 mm		cad	€ 547,26	6,16%		0,16%
	2	L.02.190.20.d		1000x600x200 mm		cad	€ 634,54	5,69%		0,15%
	2	L.02.190.20.e		1200x600x200 mm		cad	€ 726,42	5,16%		0,13%
	2	L.02.190.20.f		1800x600x400 mm		cad	€ 1.706,68	4,06%		0,10%
	2	L.02.190.20.g		1950x600x600 mm, completo di zoccolo inferiore		cad	€ 1.949,38	4,07%		0,10%
	2	L.02.190.20.h		1950x600x800 mm, completo di zoccolo inferiore		cad	€ 2.142,15	4,61%		0,12%
	2	L.02.190.20.i		1950x850x600 mm, completo di zoccolo inferiore		cad	€ 2.334,62	4,07%		0,10%
	2	L.02.190.20.j		1950x850x800 mm, completo di zoccolo inferiore		cad	€ 2.282,33	4,62%		0,12%
	2	L.02.200		ACCESSORI PER IL CABLAGGIO
	2	L.02.200.10		Fornitura e posa in opera di set di 4 barre conduttrici a "C" in rame elettrolitico, lunghezza 1800 mm, complete degli accessori per il fissaggio delle stesse ed i collegamenti elettrici con bandelle flessibili
	2	L.02.200.10.a		portata 500 A		cad	€ 573,69	3,48%		0,09%
	2	L.02.200.10.b		portata 800 A		cad	€ 786,61	2,35%		0,06%
	2	L.02.200.10.c		portata 1000 A		cad	€ 978,49	1,80%		0,05%
	2	L.02.200.10.d		portata 1250 A		cad	€ 1.380,99	1,20%		0,03%
	2	L.02.210		ASPIRATORI
	2	L.02.210.10		Fornitura e posa in opera di aspiratore centrifugo da muro a soffitto per espulsione dell'aria in condotto di ventilazione, in involucro in ABS con grado di protezione IPX4, motore a poli schermati montato su cuscinetti a sfera ed alimentato a 220 V-50 Hz
	2	L.02.210.10.a		portata massima 40 m³/h, prevalenza massima 12 mm H2O, potenza assorbita 18 W, diametro mandata 100 mm		cad	€ 111,22	9,39%		0,24%
	2	L.02.210.10.b		a due velocità, portata massima 110 m³/h, prevalenza massima 16 mm H2O, potenza assorbita 24 W, diametro mandata 100 mm		cad	€ 150,44	7,89%		0,20%
	2	L.02.210.10.c		a due velocità, portata massima 220 m³/h, prevalenza massima 33 mm H2O, potenza assorbita 68 W, diametro mandata 100 mm		cad	€ 171,69	6,36%		0,16%
	2	L.02.210.10.d		portata massima 70 m³/h, prevalenza massima 12 mm H2O, potenza assorbita 18 W, diametro mandata 100 mm, con timer incorporato		cad	€ 139,17	8,18%		0,21%
	2	L.02.210.10.e		a due velocità, portata massima 110 m³/h, prevalenza massima 16 mm H2O, potenza assorbita 24 W, diametro mandata 100 mm, con timer incorpora		cad	€ 176,20	6,46%		0,17%
	2	L.02.210.10.f		a due velocità, portata massima 220 m³/h, prevalenza massima 33 mm H2O, potenza assorbita 68 W, diametro mandata 100 mm, con timer incorpora		cad	€ 199,57	5,47%		0,14%
	2	L.02.210.20		Fornitura e posa in opera di aspiratore elicoidale assiale da muro a soffitto per espulsione diretta dell'aria a cielo aperto, dotato di motore asincrono ad induzione con grado di protezione IP44 montato su cuscinetti a sfera e telaio in lamiera d'acciaio verniciata con griglia interna di protezione, per istallazione in ambienti industriali con atmosfera non aggressiva o polverosa
	2	L.02.210.20.a		portata 1500 m³/h, prevalenza 20 mm H2O, motore a 2 poli potenza 90 W, alimentato a 220 V-50 Hz, foro diametro 250 mm		cad	€ 210,13	5,42%		0,14%
	2	L.02.210.20.b		portata 1000 m³/h, prevalenza 5,5 mm H2O, motore a 4 poli potenza 50 W, alimentato a 220 V-50 Hz, foro diametro 250 mm		cad	€ 206,31	5,52%		0,14%
	2	L.02.210.20.c		portata 1750 m³/h, prevalenza 3,5 mm H2O, motore a 4 poli potenza 75 W, alimentato a 220 V-50 Hz, foro diametro 350 mm		cad	€ 222,98	5,11%		0,13%
	2	L.02.210.20.d		portata 3000 m³/h, prevalenza 5 mm H2O, motore a 4 poli potenza 125 W, alimentato a 220 V-50 Hz, foro diametro 400 mm		cad	€ 298,10	3,66%		0,09%
	2	L.02.210.20.e		portata 3700 m³/h, prevalenza 8 mm H2O, motore a 4 poli potenza 190 W, alimentato a 220 V-50 Hz, foro diametro 450 mm		cad	€ 328,20	3,62%		0,09%
	2	L.02.210.20.f		portata 1000 m³/h, prevalenza 6,5 mm H2O, motore a 4 poli potenza 60 W, alimentato a 220/380 V-50 Hz, foro diametro 250 mm		cad	€ 207,30	6,41%		0,16%
	2	L.02.210.20.g		portata 1900 m³/h, prevalenza 5,5 mm H2O, motore a 4 poli potenza 90 W, alimentato a 220/380 V-50 Hz, foro diametro 350 mm		cad	€ 211,10	6,07%		0,16%
	2	L.02.210.20.h		portata 3150 m³/h, prevalenza 12 mm H2O, motore a 4 poli potenza 130 W, alimentato a 220/380 V-50 Hz, foro diametro 400 mm		cad	€ 220,53	6,03%		0,15%
	2	L.02.210.20.i		portata 3850 m³/h, prevalenza 14 mm H2O, motore a 4 poli potenza 200 W, alimentato a 220/380 V-50 Hz, foro diametro 450 mm		cad	€ 322,49	4,12%		0,11%
	2	L.02.210.20.j		portata 4350 m³/h, prevalenza 7 mm H2O, motore a 4 poli potenza 200 W, alimentato a 220/380 V-50 Hz, foro diametro 500 mm		cad	€ 370,48	3,59%		0,09%
	2	L.02.210.20.k		portata 3650 m³/h, prevalenza 7 mm H2O, motore a 6 poli potenza 160 W, alimentato a 220/380 V-50 Hz, foro diametro 500 mm		cad	€ 379,15	3,63%		0,09%
	2	L.02.210.20.l		portata 6800 m³/h, prevalenza 8,5 mm H2O, motore a 6 poli potenza 290 W, alimentato a 220/380 V-50 Hz, foro diametro 600 mm		cad	€ 466,58	2,65%		0,07%
	2	L.02.210.20.m		portata 4700 m³/h, prevalenza 6,5 mm H2O, motore a 6 poli potenza 170 W, alimentato a 220/380 V-50 Hz, foro diametro 600 mm		cad	€ 421,80	3,15%		0,08%
	2	L.02.220		TRASFORMATORI DI ISOLAMENTO
	2	L.02.220.10		Fornitura e posa in opera di trasformatore monofase di isolamento, primario 220 V o 380 V - secondario 110 V (55-0-55 V) in alternativa 220 V, impregnati con vernice isolante, classe di isolamento F, classe di protezione I, esecuzione a giorno, primario e secondario avvolti su supporti separati e isolati da doppio isolamento rinforzato, potenze fino a 2000 VA, conformi CEI 96-2 EN 60742, CEI 96-3 EN 61558-1
	2	L.02.220.10.a		potenza resa 50 VA		cad	€ 49,38	6,72%		0,17%
	2	L.02.220.10.b		potenza resa 100 VA		cad	€ 57,39	5,78%		0,15%
	2	L.02.220.10.c		potenza resa 200 VA		cad	€ 90,35	3,67%		0,09%
	2	L.02.220.10.d		potenza resa 500 VA		cad	€ 120,36	2,76%		0,07%
	2	L.02.220.10.e		potenza resa 800 VA		cad	€ 180,39	1,84%		0,05%
	2	L.02.220.10.f		potenza resa 1000 VA		cad	€ 209,80	1,58%		0,04%
	2	L.02.220.10.g		potenza resa 1500 VA		cad	€ 277,53	1,20%		0,03%
	2	L.02.220.10.h		potenza resa 2000 VA		cad	€ 324,18	1,02%		0,03%
	2	L.02.220.20		Fornitura e posa in opera di carpenteria per trasformatori di isolamento, in lamiera di acciaio verniciata con resine epossidiche, con griglie di aereazione, predisposizione per ventole di raffreddamento e maniglie di sollevamento in materiale plastico, grado di protezione IP21, per trasformatori monofase
	2	L.02.220.20.a		fino a 200 VA		cad	€ 135,58	2,45%		0,06%
	2	L.02.220.20.b		fino a 500 VA		cad	€ 209,32	2,27%		0,06%
	2	L.02.220.20.c		fino a 1000 VA		cad	€ 286,16	2,15%		0,06%
	2	L.02.220.20.d		fino a 2000 VA		cad	€ 353,65	2,15%		0,06%
	2	L.02.230		REGOLATORI DI VELOCITA
	2	L.02.230.10		Fornitura e posa in opera di regolatore di velocità per motori elettrici con contollo vettoriale di flusso con filtro anti armoniche, fornito di interfaccia per rete di comunicazione e controllo a distanza. Monofase 220÷240 V. Per potenze: Kw-Hp-kVA
	2	L.02.230.10.a		Kw 0,18 - hp 0,25 - kVA 0,60		cad	€ 410,73	13,20%		0,34%
	2	L.02.230.10.b		Kw 0,37 - hp 0,50 - kVA 1,00		cad	€ 434,01	12,85%		0,33%
	2	L.02.230.10.c		Kw 0,55 - hp 0,75 - kVA 1,80		cad	€ 499,19	11,98%		0,31%
	2	L.02.230.10.d		Kw 0,75 - hp 1,00 - kVA 1,80		cad	€ 499,19	11,65%		0,30%
	2	L.02.230.10.e		Kw 1,10 - hp 1,50 - kVA 2,40		cad	€ 638,67	11,42%		0,29%
	2	L.02.230.10.f		Kw 1,50 - hp 2,00 - kVA 3,20		cad	€ 805,77	11,00%		0,28%
	2	L.02.230.10.g		Kw 2,20 - hp 3,00 - kVA 4,40		cad	€ 859,28	10,56%		0,27%
	2	L.02.230.20		Fornitura e posa in opera di regolatore di velocità per motori elettrici con contollo vettoriale di flusso con filtro anti armoniche, fornito di interfaccia per rete di comunicazione e controllo a distanza. Tifase 380÷400 V. Per potenze: Kw-Hp-kVA
	2	L.02.230.20.a		Kw 0,37 - hp 0,50 - kVA 1,50		cad	€ 600,97	11,53%		0,30%
	2	L.02.230.20.b		Kw 0,55 - hp 0,75 - kVA 1,80		cad	€ 696,43	11,44%		0,29%
	2	L.02.230.20.c		Kw 0,75 - hp 1,00 - kVA 2,40		cad	€ 705,72	11,00%		0,28%
	2	L.02.230.20.d		Kw 1,10 - hp 1,50 - kVA 3,20		cad	€ 883,94	10,25%		0,26%
	2	L.02.230.20.e		Kw 1,50 - hp 2,00 - kVA 4,20		cad	€ 939,66	9,85%		0,25%
	2	L.02.230.20.f		Kw 2,20 - hp 3,00 - kVA 5,90		cad	€ 1.061,86	8,25%		0,21%
	2	L.02.230.20.g		Kw 3,00 - hp 3,80 - kVA 7,10		cad	€ 1.274,82	8,01%		0,21%
	2	L.02.230.20.h		Kw 4,00 - hp 5,00 - kVA 9,20		cad	€ 1.419,13	7,24%		0,19%
	2	L.02.230.20.i		Kw 5,50 - hp 7,50 - kVA 15,0		cad	€ 1.704,26	6,24%		0,16%
	2	L.02.230.20.j		Kw 7,50 - hp 10,0 - kVA 18,0		cad	€ 2.161,63	5,48%		0,14%
	2	L.02.230.20.k		Kw 11,0 - hp 15,0 - kVA 25,0		cad	€ 2.828,48	5,00%		0,13%
	2	L.02.230.20.l		Kw 15,0 - hp 20,0 - kVA 32,0		cad	€ 3.316,74	4,22%		0,11%
	2	L.03		ILLUMINAZIONE CIVILE E INDUSTRALE
	2	L.03.10		LAMPADE AD INCANDESCENZA
	2	L.03.10.10		Lampade ad incandescenza
	2	L.03.10.10.a		15 W		cad	€ 1,35	39,23%		1,00%
	2	L.03.10.10.b		25 W		cad	€ 1,13	46,79%		1,20%
	2	L.03.10.10.c		40 W		cad	€ 1,05	45,54%		1,17%
	2	L.03.10.10.d		60 W		cad	€ 1,07	46,60%		1,19%
	2	L.03.10.10.e		75 W		cad	€ 1,20	43,97%		1,13%
	2	L.03.10.10.f		100 W		cad	€ 1,13	42,20%		1,08%
	2	L.03.10.10.g		150 W		cad	€ 1,64	30,38%		0,78%
	2	L.03.10.10.h		200 W		cad	€ 2,02	26,15%		0,67%
	2	L.03.10.20		Lampade ad incandescenza, attacco E 27 forma standard, smerigliata
	2	L.03.10.20.a		40 W		cad	€ 1,13	44,04%		1,13%
	2	L.03.10.20.b		60 W		cad	€ 1,16	45,54%		1,17%
	2	L.03.10.20.c		100 W		cad	€ 1,20	39,66%		1,02%
	2	L.03.10.30		Lampade ad incandescenza, attacco E 27 ad alto rendimento
	2	L.03.10.30.a		25 W		cad	€ 1,48	35,66%		0,91%
	2	L.03.10.30.b		40 W		cad	€ 1,41	33,82%		0,87%
	2	L.03.10.30.c		60 W		cad	€ 1,45	34,29%		0,88%
	2	L.03.10.30.d		75 W		cad	€ 1,73	30,54%		0,78%
	2	L.03.10.30.e		100 W		cad	€ 1,71	27,88%		0,71%
	2	L.03.10.30.f		150 W		cad	€ 2,32	21,43%		0,55%
	2	L.03.10.30.g		200 W		cad	€ 2,69	19,62%		0,50%
	2	L.03.10.40		Lampade ad incandescenza, attacco E 27 a riflettore
	2	L.03.10.40.a		40 W		cad	€ 1,59	31,37%		0,80%
	2	L.03.10.40.b		60 W		cad	€ 1,63	32,48%		0,83%
	2	L.03.10.40.c		75 W		cad	€ 1,67	28,57%		0,73%
	2	L.03.10.40.d		100 W		cad	€ 1,69	29,45%		0,75%
	2	L.03.10.50		Lampade ad incandescenza, attacco E 27 a globo
	2	L.03.10.50.a		60 W		cad	€ 2,64	18,04%		0,46%
	2	L.03.10.50.b		100 W		cad		18,53%		0,47%
	2	L.03.10.60		Lampada ad incandescenza ad alto rendimento, di forma lineare, attacco 2xS19, da 60 W
	2	L.03.10.60.a		di forma lineare, attacco 2xS19, da 60 W		cad	€ 0,67	78,46%		2,01%
	2	L.03.10.70		Lampade ad incandescenza sferiche opalizzate
	2	L.03.10.70.a		attacco E 14, 25 W		cad	€ 1,46	34,04%		0,87%
	2	L.03.10.70.b		attacco E 14, 40 W		cad	€ 1,49	35,42%		0,91%
	2	L.03.10.70.c		attacco E 14, 60 W		cad	€ 1,48	32,17%		0,82%
	2	L.03.10.70.d		attacco E 27, 25 W		cad	€ 1,51	32,88%		0,84%
	2	L.03.10.70.e		attacco E 27, 40 W		cad	€ 1,56	33,77%		0,86%
	2	L.03.10.70.f		attacco E 27, 60 W		cad	€ 1,56	30,46%		0,78%
	2	L.03.20		LAMPADE FLUORESCENTI E REATTORI
	2	L.03.20.10		Lampade fluorescenti, diametro 28 mm standard bianche, tonalità 33/54
	2	L.03.20.10.a		15 W, lunghezza 437 mm		cad	€ 3,58	29,86%		0,76%
	2	L.03.20.10.b		18 W, lunghezza 590 mm		cad	€ 2,30	41,44%		1,06%
	2	L.03.20.10.c		30 W, lunghezza 894 mm		cad	€ 3,48	28,57%		0,73%
	2	L.03.20.10.d		36 W, lunghezza 1.200 mm		cad	€ 2,47	43,28%		1,11%
	2	L.03.20.10.e		58 W, lunghezza 1.500 mm		cad	€ 3,52	40,88%		1,05%
	2	L.03.20.20		Lampade fluorescenti, diametro 28 mm ad alta efficienza e resa cromatica, tonalità 83/86
	2	L.03.20.20.a		15 W, lunghezza 437 mm		cad	€ 4,88	21,87%		0,56%
	2	L.03.20.20.b		18 W, lunghezza 590 mm		cad	€ 3,39	28,13%		0,72%
	2	L.03.20.20.c		30 W, lunghezza 894 mm		cad	€ 5,01	19,88%		0,51%
	2	L.03.20.20.d		36 W, lunghezza 1.200 mm		cad	€ 3,55	30,03%		0,77%
	2	L.03.20.20.e		58 W, lunghezza 1.500 mm		cad	€ 4,79	30,09%		0,77%
	2	L.03.20.30		Lampade fluorescenti, diametro 28 mm ad alta efficienza e resa cromatica, tonalità 93/95
	2	L.03.20.30.a		18 W, lunghezza 590 mm		cad	€ 4,34	24,58%		0,63%
	2	L.03.20.30.b		30 W, lunghezza 894 mm		cad	€ 5,02	19,01%		0,49%
	2	L.03.20.30.c		36 W, lunghezza 1.200 mm		cad	€ 4,25	23,41%		0,60%
	2	L.03.20.30.d		58 W, lunghezza 1.500 mm		cad	€ 5,79	27,73%		0,71%
	2	L.03.20.40		Lampade fluorescenti elettroniche Argon, tonalità 83/84
	2	L.03.20.40.a		16 W, lunghezza 590 mm		cad	€ 3,60	27,67%		0,71%
	2	L.03.20.40.b		30 W, lunghezza 1.200 mm		cad	€ 3,67	29,10%		0,75%
	2	L.03.20.40.c		50 W, lunghezza 1.500 mm		cad	€ 4,97	28,96%		0,74%
	2	L.03.20.50		Lampade fluorescenti circolari standard, tonalità 33/54
	2	L.03.20.50.a		22 W, diametro 210 mm		cad	€ 3,66	26,06%		0,67%
	2	L.03.20.50.b		32 W, diametro 305 mm		cad	€ 3,69	26,97%		0,69%
	2	L.03.20.50.c		40 W, diametro 405 mm		cad	€ 4,97	21,46%		0,55%
	2	L.03.20.60		Lampade fluorescenti circolari super, tonalità 83/84
	2	L.03.20.60.a		32 W, diametro 305 mm		cad	€ 7,90	12,60%		0,32%
	2	L.03.20.60.b		40 W, diametro 405 mm		cad	€ 9,58	11,15%		0,29%
	2	L.03.20.70		Lampade fluorescenti, tipo compatte con diametro 10 mm, attacco G 23, starter incorporato, tonalità 82/84
	2	L.03.20.70.a		5 W, lunghezza 104 mm		cad	€ 3,23	14,74%		0,38%
	2	L.03.20.70.b		7 W, lunghezza 111 mm		cad	€ 3,26	15,24%		0,39%
	2	L.03.20.70.c		9 W, lunghezza 143 mm		cad	€ 3,31	15,99%		0,41%
	2	L.03.20.70.d		11 W, lunghezza 212 mm		cad	€ 3,23	14,74%		0,38%
	2	L.03.20.80		Lampade fluorescenti, tipo compatte con diametro 15 mm, attacco 2G 11, starter separato
	2	L.03.20.80.a		18 W, lunghezza 225 mm		cad	€ 6,99	15,28%		0,39%
	2	L.03.20.80.b		24 W, lunghezza 320 mm		cad	€ 7,18	13,28%		0,34%
	2	L.03.20.80.c		36 W, lunghezza 415 mm		cad	€ 8,09	12,29%		0,31%
	2	L.03.20.90		Lampade fluorescenti, tipo compatte con diametro 15 mm, attacco G 24, starter incorporato
	2	L.03.20.90.a		10 W, lunghezza 118 mm		cad	€ 6,74	7,08%		0,18%
	2	L.03.20.90.b		13 W, lunghezza 140 mm		cad	€ 6,82	7,29%		0,19%
	2	L.03.20.90.c		18 W, lunghezza 153 mm		cad	€ 8,95	11,92%		0,31%
	2	L.03.20.90.d		26 W, lunghezza 173 mm		cad	€ 8,92	10,69%		0,27%
	2	L.03.20.100		Lampade fluorescenti, tipo compatte integrate con bulbo prismatico, attacco E 27, 230 V-50 Hz, diametro 64 mm
	2	L.03.20.100.a		9 W, lunghezza mm 153		cad	€ 5,53	9,55%		0,24%
	2	L.03.20.100.b		13 W, lunghezza mm 163		cad	€ 6,08	15,67%		0,40%
	2	L.03.20.100.c		18 W, lunghezza mm 173		cad	€ 6,18	16,11%		0,41%
	2	L.03.20.100.d		25 W, lunghezza mm 183		cad	€ 6,50	16,43%		0,42%
	2	L.03.20.110		Lampade fluorescenti tipo compatte integrate con bulbo bianco, attacco E 27, 230 V-50 Hz, diametro 64 mm
	2	L.03.20.110.a		9 W, lunghezza 153 mm		cad	€ 5,47	8,71%		0,22%
	2	L.03.20.110.b		13 W, lunghezza 163 mm		cad	€ 6,14	16,22%		0,42%
	2	L.03.20.110.c		18 W, lunghezza 173 mm		cad	€ 6,27	17,02%		0,44%
	2	L.03.20.110.d		25 W, lunghezza 183 mm		cad	€ 6,36	14,98%		0,38%
	2	L.03.20.120		Lampade fluorescenti tipo compatte integrate, attacco E 27, a globo, 230 V-50 Hz
	2	L.03.20.120.a		9 W, diametro 98 mm		cad	€ 7,93	6,67%		0,17%
	2	L.03.20.120.b		13 W, diametro 115 mm		cad	€ 7,81	6,10%		0,16%
	2	L.03.20.120.c		18 W, diametro 115 mm		cad	€ 8,54	11,65%		0,30%
	2	L.03.20.130		Lampade fluorescenti tipo compatte integrate, attacco E 27, elettroniche, 230-50 Hz
	2	L.03.20.130.a		9 W, lunghezza 113 mm		cad	€ 9,24	5,16%		0,13%
	2	L.03.20.130.b		11 W, lunghezza 134 mm		cad	€ 9,85	10,11%		0,26%
	2	L.03.20.130.c		15 W, lunghezza 124 mm		cad	€ 9,78	5,40%		0,14%
	2	L.03.20.130.d		15 W, lunghezza 154 mm		cad	€ 9,71	4,91%		0,13%
	2	L.03.20.130.e		20 W, lunghezza 143 mm		cad	€ 10,40	9,57%		0,25%
	2	L.03.20.130.f		20 W, lunghezza 192 mm		cad	€ 10,49	10,18%		0,26%
	2	L.03.20.130.g		23 W, lunghezza 158 mm		cad	€ 10,89	8,75%		0,22%
	2	L.03.20.140		Lampade fluorescenti tipo compatte integrate, attacco E 27, a globo, elettroniche, 230 V-50 Hz; 20 W, diametro 115 mm
	2	L.03.20.140.a		a globo, elettroniche, 230 V-50 Hz; 20 W, diametro 115 mm		cad	€ 10,37	9,59%		0,25%
	2	L.03.20.150		Reattori per lampade fluorescenti standard e/o ad alta efficienza con starter, 230 V-50 Hz
	2	L.03.20.150.a		fino a 40 W		cad	€ 9,20	53,83%		1,38%
	2	L.03.20.150.b		da 58 a 65 W		cad	€ 11,73	45,67%		1,17%
	2	L.03.20.160		Reattori per lampade elettroniche Argon, 230 V-50 Hz standard
	2	L.03.20.160.a		monolampada, 16÷50 W		cad	€ 36,96	24,62%		0,63%
	2	L.03.20.160.b		bilampada, 16÷50 W		cad	€ 39,96	20,28%		0,52%
	2	L.03.20.170		Reattori per lampade elettroniche Argon, 230 V-50 Hz con dimming
	2	L.03.20.170.a		monolampada, 16÷50 W		cad	€ 44,45	19,26%		0,49%
	2	L.03.20.170.b		bilampada, 16÷50 W		cad	€ 48,13	16,84%		0,43%
	2	L.03.20.180		Reattori per lampade fluorescenti tipo compatte, 220 V-50 Hz, 18÷36 W, attacco 2G11
	2	L.03.20.180.a		da 220 V-50 Hz, 18÷36 W, attacco 2G11		cad	€ 9,49	57,42%		1,47%
	2	L.03.30		LAMPADE A VAPORE DI MERCURIO
	2	L.03.30.10		Lampade a vapori di mercurio a bulbo fluorescente, luce bianca standard, attacco E 27
	2	L.03.30.10.a		50 W, lumen 1.800		cad	€ 12,32	38,69%		0,99%
	2	L.03.30.10.b		80 W, lumen 3.700		cad	€ 11,83	41,89%		1,07%
	2	L.03.30.10.c		125 W, lumen 6.200		cad	€ 12,62	42,45%		1,09%
	2	L.03.30.20		Lampade a vapori di mercurio a bulbo fluorescente, luce bianca standard, attacco E 40
	2	L.03.30.20.a		250 W, lumen 12.700		cad	€ 17,66	28,05%		0,72%
	2	L.03.30.20.b		400 W, lumen 22.000		cad	€ 26,83	19,97%		0,51%
	2	L.03.30.20.c		700 W, lumen 38.500		cad	€ 55,43	13,76%		0,35%
	2	L.03.30.20.d		1.000 W, lumen 58.500		cad	€ 72,95	10,20%		0,26%
	2	L.03.30.30		Lampade a vapori di mercurio a bulbo fluorescente, luce calda extra, attacco E 27
	2	L.03.30.30.a		50 W, lumen 2.000		cad	€ 14,83	32,15%		0,82%
	2	L.03.30.30.b		80 W, lumen 4.100		cad	€ 14,77	33,54%		0,86%
	2	L.03.30.30.c		125 W, lumen 6.700		cad	€ 15,58	34,40%		0,88%
	2	L.03.30.40		Lampade a vapori di mercurio a bulbo fluorescente, luce calda extra, attacco E 40
	2	L.03.30.40.a		250 W, lumen 14.200		cad	€ 23,34	21,23%		0,54%
	2	L.03.30.40.b		400 W, lumen 24.200		cad	€ 30,21	17,74%		0,45%
	2	L.03.30.50		Lampade a vapori di mercurio con riflettore incorporato, luce bianca standard, attacco E 27, 125 W, lumen 5.700
	2	L.03.30.50.a		a luce bianca standard, attacco E 27, 125 W, lumen 5.700		cad	€ 28,73	16,59%		0,42%
	2	L.03.30.60		Lampade a vapori di mercurio con riflettore incorporato, luce bianca standard, attacco E 40
	2	L.03.30.60.a		250 W, lumen 12.000		cad	€ 40,76	13,15%		0,34%
	2	L.03.30.60.b		400 W, lumen 20.500		cad	€ 52,96	9,90%		0,25%
	2	L.03.30.70		Lampade miscelate mercurio/incandescenza attacco E 27
	2	L.03.30.70.a		100 W, lumen 1.100		cad	€ 10,02	4,76%		0,12%
	2	L.03.30.70.b		160 W, lumen 3.150		cad	€ 9,02	11,03%		0,28%
	2	L.03.30.70.c		250 W, lumen 5.500		cad	€ 12,29	8,68%		0,22%
	2	L.03.30.80		Lampade miscelate mercurio/incandescenza attacco E 40
	2	L.03.30.80.a		250 W, lumen 5.500		cad	€ 12,83	11,63%		0,30%
	2	L.03.30.80.b		500 W, lumen 13.000		cad	€ 25,37	6,33%		0,16%
	2	L.03.30.80.c		160 W, lumen 2.800		cad	€ 23,75	2,01%		0,05%
	2	L.03.30.90		Reattori per lampade a vapori di mercurio in aria, classe F, 230 V-50 Hz
	2	L.03.30.90.a		50 W		cad	€ 31,69	48,46%		1,24%
	2	L.03.30.90.b		80 W		cad	€ 33,33	49,78%		1,27%
	2	L.03.30.90.c		125 W		cad	€ 33,48	49,85%		1,28%
	2	L.03.30.90.d		250 W		cad	€ 45,16	43,91%		1,12%
	2	L.03.30.90.e		400 W		cad	€ 58,53	41,15%		1,05%
	2	L.03.30.100		Reattori per lampade a vapori di mercurio incapsulati, classe H, 230 V-50 Hz
	2	L.03.30.100.a		80 W		cad	€ 35,30	43,51%		1,11%
	2	L.03.30.100.b		125 W		cad	€ 40,19	46,60%		1,19%
	2	L.03.30.100.c		250 W		cad	€ 47,97	38,78%		0,99%
	2	L.03.30.100.d		400 W		cad	€ 58,04	38,43%		0,98%
	2	L.03.40		LAMPADE A VAPORI DI SODIO E REATTORI
	2	L.03.40.10		Lampade a vapori di sodio ad alta pressione tipo a bulbo ovoidale attacco E 27
	2	L.03.40.10.a		50 W, lumen 3.400		cad	€ 23,39	20,38%		0,52%
	2	L.03.40.10.b		70 W, lumen 5.600		cad	€ 23,62	20,97%		0,54%
	2	L.03.40.10.c		con accenditore separato, attacco E 27, 70 W, lumen 5.800		cad	€ 24,14	22,20%		0,57%
	2	L.03.40.20		Lampade a vapori di sodio ad alta pressione tipo a bulbo ovoidale con accenditore separato, attacco E 40
	2	L.03.40.20.a		150 W, lumen 14.000		cad	€ 29,27	16,93%		0,43%
	2	L.03.40.20.b		250 W, lumen 27.500		cad	€ 31,96	16,76%		0,43%
	2	L.03.40.20.c		400 W, lumen 48.000		cad	€ 35,75	13,34%		0,34%
	2	L.03.40.20.d		1.000 W, lumen 125.000		cad	€ 103,81	6,69%		0,17%
	2	L.03.40.30		Lampade a vapori di sodio ad alta pressione tipo a bulbo ovoidale ad alta efficienza e maggiore durata, attacco E 40
	2	L.03.40.30.a		100 W, lumen 10.000		cad	€ 29,87	15,96%		0,41%
	2	L.03.40.30.b		150 W, lumen 16.000		cad	€ 31,45	15,75%		0,40%
	2	L.03.40.40		Lampade a vapori di sodio ad alta pressione tipo a bulbo tubolare chiaro con accenditore separato attacco E 40
	2	L.03.40.40.a		150 W, lumen 14.500		cad	€ 29,78	18,00%		0,46%
	2	L.03.40.40.b		250 W, lumen 27.500		cad	€ 31,22	15,27%		0,39%
	2	L.03.40.40.c		400 W, lumen 48.000		cad	€ 35,98	13,77%		0,35%
	2	L.03.40.40.d		1.000 W, lumen 130.000		cad	€ 104,50	7,17%		0,18%
	2	L.03.40.50		Lampade a vapori di sodio ad alta pressione tipo a bulbo tubolare chiaro con accenditore separato ad alta efficienza e maggiore durata, attacco E 40
	2	L.03.40.50.a		70 W, lumen 6.800		cad	€ 6,27	79,01%		2,02%
	2	L.03.40.50.b		100 W, lumen 10.000		cad	€ 6,79	78,93%		2,02%
	2	L.03.40.50.c		150 W, lumen 16.000		cad	€ 6,03	79,04%		2,02%
	2	L.03.40.50.d		250 W, lumen 31.500		cad	€ 6,27	79,01%		2,02%
	2	L.03.40.50.e		400 W, lumen 55.000		cad	€ 6,79	78,93%		2,02%
	2	L.03.40.60		Reattori per lampade a vapori di sodio, alta pressione in aria, classe F, 230 V-50 Hz
	2	L.03.40.60.a		70 W		cad	€ 32,52	46,94%		1,20%
	2	L.03.40.60.b		100 W		cad	€ 42,32	38,65%		0,99%
	2	L.03.40.60.c		150 W		cad	€ 47,78	38,09%		0,98%
	2	L.03.40.60.d		250 W		cad	€ 53,08	35,04%		0,90%
	2	L.03.40.70		Reattori per lampade a vapori di sodio, alta pressione incapsulati, classe H, 230 V-50 Hz
	2	L.03.40.70.a		70 W		cad	€ 40,54	40,93%		1,05%
	2	L.03.40.70.b		100 W		cad	€ 41,54	37,90%		0,97%
	2	L.03.40.70.c		150 W		cad	€ 50,26	33,53%		0,86%
	2	L.03.40.70.d		250 W		cad	€ 62,06	33,63%		0,86%
	2	L.03.40.70.e		400 W		cad	€ 73,21	29,32%		0,75%
	2	L.03.40.80		Accenditori per lampade a vapori di sodio, fino a 400 W
	2	L.03.40.80.a		Accenditori per lampade a vapori di sodio, fino a 400 W		cad	€ 21,76	27,33%		0,70%
	2	L.03.50		LAMPADE A IODURI METALLICI
	2	L.03.50.10		Lampade a ioduri metallici, tipo a bulbo tubolare, luce bianca solare con accenditore separato, attacco E 40
	2	L.03.50.10.a		250 W, lumen 17.000		cad	€ 40,13	13,35%		0,34%
	2	L.03.50.10.b		400 W, lumen 31.500		cad	€ 41,63	11,45%		0,29%
	2	L.03.50.20		Lampade a ioduri metallici, tipo a bulbo ovoidale, luce bianca solare attacco E 40
	2	L.03.50.20.a		250 W, lumen 17.000		cad	€ 39,62	12,50%		0,32%
	2	L.03.50.20.b		400 W, lumen 27.600		cad	€ 42,39	12,64%		0,32%
	2	L.03.50.20.c		con accenditore incorporato 400 W, lumen 30.600		cad	€ 53,94	8,84%		0,23%
	2	L.03.50.30		Reattori per lampade a ioduri metallici in aria, classe F, 230 V-50 Hz
	2	L.03.50.30.a		250 W		cad	€ 45,16	43,91%		1,12%
	2	L.03.50.30.b		400 W		cad	€ 58,53	41,15%		1,05%
	2	L.03.50.40		Reattori per lampade a ioduri metallici incapsulati nylon, classe H, 230 V-50 Hz
	2	L.03.50.40.a		250 W		cad	€ 48,89	39,54%		1,01%
	2	L.03.50.40.b		400 W		cad	€ 60,30	39,94%		1,02%
	2	L.03.50.50		Accenditori per lampade a ioduri metallici, 250/400 W
	2	L.03.50.50.a		per lampade a ioduri metallici, 250/400 W		cad	€ 17,37	30,19%		0,77%
	2	L.03.60		PROIETTORI
	2	L.03.60.10		Proiettore motorizzato installato su rotaia a 4 conduttori tramite adattatore, corpo in magnesio e alluminio verniciato, orientabile orizzontalmente fino a 350° e verticalmente fino a 180° con fascio luminoso di forte intensità, alimentato a 220 V, classe isolamento I, grado di protezione IP 20, completo di trasformatore 12 V per lampade alogene o unità elettrica per lampade a ioduri metallici e a vapori di sodio
	2	L.03.60.10.a		programmabile con telecomando con lampada alogena da 50 W		cad	€ 69,57	79,06%		2,02%
	2	L.03.60.20		Proiettore motorizzato installato su rotaia a 4 conduttori tramite adattatore, corpo in magnesio e alluminio verniciato, orientabile orizzontalmente fino a 350° e verticalmente fino a 180° con fascio luminoso di forte intensità, alimentato a 220 V, classe isolamento I, grado di protezione IP 20, completo di trasformatore 12 V per lampade alogene o unità elettrica per lampade a ioduri metallici e a vapori di sodio
	2	L.03.60.20.a		attacco per lampada alogena da 50 W con riflettore dicroico		cad	€ 289,22	17,81%		0,46%
	2	L.03.60.20.b		attacco per lampada da 70 W a ioduri metallici		cad	€ 364,94	15,48%		0,40%
	2	L.03.60.20.c		attacco per lampada da 100 W a vapori di sodio		cad	€ 399,70	14,33%		0,37%
	2	L.03.70		ROTAIE ELETTRIFICATE
	2	L.03.70.10		Rotaia elettrificata modulare in alluminio verniciato bianco o nero a sezione tonda diametro 50 mm, con 4 conduttori in rame per 3 accensioni diverse sullo stesso modulo, portata 16 A / 380 V, classe isolamento I, grado di protezione IP 30, completa di tutti gli accessori di finitura e collegamento elettrico installata a soffitto o a parete
	2	L.03.70.10.a		modulo lunghezza 1,50 m		cad	€ 114,49	17,74%		0,45%
	2	L.03.70.10.b		modulo lunghezza 2,50 m		cad	€ 154,94	17,96%		0,46%
	2	L.03.70.10.c		modulo lunghezza 3,50 m		cad	€ 185,83	16,43%		0,42%
	2	L.03.70.20		Rotaia elettrificata modulare in alluminio verniciato bianco o nero a sezione tonda diametro 50 mm, con 4 conduttori in rame per 3 accensioni diverse sullo stesso modulo, portata 16 A / 380 V, classe isolamento I, grado di protezione IP 30, completa di tutti gli accessori di finitura e collegamento elettrico installata a sospensione
	2	L.03.70.20.a		modulo lunghezza 1,50 m		cad	€ 127,40	20,59%		0,53%
	2	L.03.70.20.b		modulo lunghezza 2,50 m		cad	€ 162,11	18,24%		0,47%
	2	L.03.70.20.c		modulo lunghezza 3,50 m		cad	€ 198,77	18,70%		0,48%
	2	L.03.70.30		Rotaia in alluminio verniciato bianco o nero a sezione tonda, diametro 25 mm, bassa tensione, portata 25 A/12 V, completa di tutti gli accessori di finitura e collegamento elettrico installata a soffitto o a parete
	2	L.03.70.30.a		modulo lunghezza 1 m		cad	€ 55,31	38,69%		0,99%
	2	L.03.70.30.b		modulo lunghezza 2 m		cad	€ 74,28	34,04%		0,87%
	2	L.03.70.30.c		modulo lunghezza 3 m		cad	€ 97,17	33,65%		0,86%
	2	L.03.70.40		Rotaia in alluminio verniciato bianco o nero a sezione tonda, diametro 25 mm, bassa tensione, portata 25 A/12 V, completa di tutti gli accessori di finitura e collegamento elettrico installata a sospensione
	2	L.03.70.40.a		modulo lunghezza 1 m		cad	€ 58,84	38,91%		1,00%
	2	L.03.70.40.b		modulo lunghezza 2 m		cad	€ 82,18	36,78%		0,94%
	2	L.03.70.40.c		modulo lunghezza 3 m		cad	€ 107,17	36,46%		0,93%
	2	L.03.70.50		Rotaia elettrificata modulare in alluminio anodizzato a 4 conduttori in rame isolati in pvc, a sezione quadrata, portata 16 A / 380 V, classe isolamento I, grado di protezione IP 40, completa di tutti gli accessori di finitura e collegamento elettrico installata a soffitto o a parete
	2	L.03.70.50.a		modulo lunghezza 1,00 m		cad	€ 75,39	25,93%		0,66%
	2	L.03.70.50.b		modulo lunghezza 2,00 m		cad	€ 102,14	25,71%		0,66%
	2	L.03.70.50.c		modulo lunghezza 3,00 m		cad	€ 130,19	26,31%		0,67%
	2	L.03.70.50.d		modulo lunghezza 4,00 m		cad	€ 154,38	22,86%		0,59%
	2	L.03.70.60		Rotaia elettrificata modulare in alluminio anodizzato a 4 conduttori in rame isolati in pvc, a sezione quadrata, portata 16 A / 380 V, classe isolamento I, grado di protezione IP 40, completa di tutti gli accessori di finitura e collegamento elettrico installata a sospensione
	2	L.03.70.60.a		modulo lunghezza 1,00 m		cad	€ 91,50	28,67%		0,73%
	2	L.03.70.60.b		modulo lunghezza 2,00 m		cad	€ 113,91	25,96%		0,66%
	2	L.03.70.60.c		modulo lunghezza 3,00 m		cad	€ 140,11	25,82%		0,66%
	2	L.03.70.60.d		modulo lunghezza 4,00 m		cad	€ 161,20	23,90%		0,61%
	2	L.03.70.70		Rotaia elettrificata modulare in alluminio anodizzato a 4 conduttori in rame isolati in pvc, a sezione quadrata, portata 16 A / 380 V, classe isolamento I, grado di protezione IP 40, completa di tutti gli accessori di finitura e collegamento elettrico installata ad incasso
	2	L.03.70.70.a		modulo lunghezza 2,00 m		cad	€ 132,78	33,59%		0,86%
	2	L.03.70.70.b		modulo lunghezza 3,00 m		cad	€ 169,48	28,73%		0,74%
	2	L.03.80		APPARECCHI ILLUMINANTI
	2	L.03.80.10		Apparecchio di illuminazione, serie componibile, con corpo base mono e bilampada, per installazione a soffitto e/o a canalina, idoneo a varie composizioni secondo le esigenze applicative. Corpo base in lamiera di acciaio, verniciato con trattamento anticorrosivo, contenente l'equipaggiamento elettrico, cablato e rifasato, portalampada ad innesto, IP 20 con reattore standard
	2	L.03.80.10.a		1x18 W		cad	€ 33,06	41,97%		1,07%
	2	L.03.80.10.b		2x18 W		cad	€ 43,10	44,70%		1,14%
	2	L.03.80.10.c		1x36 W		cad	€ 42,18	45,23%		1,16%
	2	L.03.80.10.d		2x36 W		cad	€ 59,53	43,28%		1,11%
	2	L.03.80.10.e		1x58 W		cad	€ 52,18	46,16%		1,18%
	2	L.03.80.10.f		2x58 W		cad	€ 69,95	41,59%		1,07%
	2	L.03.80.20		Apparecchio di illuminazione, serie componibile, con corpo base mono e bilampada, per installazione a soffitto e/o a canalina, idoneo a varie composizioni secondo le esigenze applicative. Corpo base in lamiera di acciaio, verniciato con trattamento anticorrosivo, contenente l'equipaggiamento elettrico, cablato e rifasato, portalampada ad innesto, IP 20 con reattore elettronico
	2	L.03.80.20.a		1x36 W		cad	€ 90,89	22,96%		0,59%
	2	L.03.80.20.b		2x36 W		cad	€ 106,89	23,66%		0,61%
	2	L.03.80.20.c		1x58 W		cad	€ 92,88	23,48%		0,60%
	2	L.03.80.20.d		2x58 W		cad	€ 117,57	27,77%		0,71%
	2	L.03.80.30		Apparecchio di illuminazione, serie componibile, con corpo base mono e bilampada, per installazione a soffitto e/o a canalina, idoneo a varie composizioni secondo le esigenze applicative. Corpo base in lamiera di acciaio, verniciato con trattamento anticorrosivo, contenente l'equipaggiamento elettrico, cablato e rifasato, portalampada ad innesto, IP 20 con reattore elettronico dimming
	2	L.03.80.30.a		1x36 W		cad	€ 109,42	17,66%		0,45%
	2	L.03.80.30.b		2x36 W		cad	€ 137,83	20,58%		0,53%
	2	L.03.80.30.c		1x58 W		cad	€ 113,91	18,01%		0,46%
	2	L.03.80.30.d		2x58 W		cad	€ 144,66	21,24%		0,54%
	2	L.03.80.40		Fornitura e posa in opera di apparecchio illuminante da interno per lampade fluorescenti di altissimo rendimento costituito da corpo in lamiera d’acciaio stampato in unico pezzo; riflettore in acciaio bianco stabilizzato ai raggi ultravioletti; schermo in plexiglas prismatizzato antiabbagliante stampato ad iniezione in unico pezzo; verniciatura di colore bianco stabilizzato ai raggi ultravioletti, previa trattamento di fosfatazione; portalampada in policarbonato, contatti in bronzo fosforoso; grado di protezione IP 40
	2	L.03.80.40.a		Posa di plafoniera schermo in plexiglas da 1x18 W		cad	€ 56,15	25,36%		0,65%
	2	L.03.80.40.b		Posa di plafoniera schermo in plexiglas da 1x36 W		cad	€ 65,20	24,75%		0,63%
	2	L.03.80.40.c		Posa di plafoniera schermo in plexiglas da 2x18 W		cad	€ 74,32	22,35%		0,57%
	2	L.03.80.40.d		Posa di plafoniera schermo in plexiglas da 2x36 W		cad	€ 98,91	18,62%		0,48%
	2	L.03.80.40.e		Posa di plafoniera schermo in plexiglas da 2x58 W		cad	€ 123,32	17,32%		0,44%
	2	L.03.80.40.f		Posa di plafoniera schermo in plexiglas da 3x36 W		cad	€ 136,16	16,81%		0,43%
	2	L.03.80.40.g		Posa di plafoniera circolare schermo in plexiglas da 1x32 W		cad	€ 66,53	29,97%		0,77%
	2	L.03.80.40.h		Posa di plafoniera circolare schermo in plexiglas da 32+40 W		cad	€ 106,03	21,49%		0,55%
	2	L.03.80.40.i		Posa di plafoniera schermo in plexiglas da 4x18 W		cad	€ 139,77	15,69%		0,40%
	2	L.03.80.50		Fornitura e posa in opera di apparecchio illuminante da interno per lampade fluorescenti di altissimo rendimento costituito da corpo in lamiera d’acciaio stampato in unico pezzo; riflettore in acciaio bianco stabilizzato ai raggi ultravioletti; schermo in plexiglas prismatizzato antiabbagliante stampato ad iniezione in unico pezzo; verniciatura di colore bianco stabilizzato ai raggi ultravioletti, previa trattamento di fosfatazione; portalampada in policarbonato, contatti in bronzo fosforoso; grado di protezione IP 40
	2	L.03.80.50.a		Posa di plafoniera schermo in plexiglas da 1x18 W		cad	€ 358,51	9,85%		0,25%
	2	L.03.80.50.b		Posa di plafoniera schermo in plexiglas da 1x36 W		cad	€ 416,76	8,75%		0,22%
	2	L.03.80.50.c		Posa di plafoniera schermo in plexiglas da 2x18 W		cad	€ 475,87	8,52%		0,22%
	2	L.03.80.50.d		Posa di plafoniera schermo in plexiglas da 2x36 W		cad	€ 635,40	8,21%		0,21%
	2	L.03.80.50.e		Posa di plafoniera schermo in plexiglas da 2x58 W		cad	€ 792,56	8,01%		0,21%
	2	L.03.80.50.f		Posa di plafoniera schermo in plexiglas da 3x36 W		cad	€ 875,75	7,52%		0,19%
	2	L.03.80.50.g		Posa di plafoniera circolare schermo in plexiglas da 1x32 W		cad	€ 423,09	8,75%		0,22%
	2	L.03.80.50.h		Posa di plafoniera circolare schermo in plexiglas da 32+40 W		cad	€ 679,45	8,32%		0,21%
	2	L.03.80.50.i		Posa di plafoniera schermo in plexiglas da 4x18 W		cad	€ 899,92	7,48%		0,19%
	2	L.03.80.60		Fornitura e posa in opera di apparecchio illuminante da interno per lampade fluorescenti, di altissimo rendimento e adatto all’uso per videoterminali, costituito da corpo in lamiera d’acciaio stampato in unico pezzo; ottica tipo dark light ad alveoli a doppia parabolicità in alluminio satinato anodizzato, a bassa luminanza 60°; verniciatura di colore bianco stabilizzato ai raggi ultravioletti, previa trattamento di fosfatazione; portalampada in policarbonato, contatti in bronzo fosforoso; grado di protezione IP 40;
	2	L.03.80.60.a		Plafoniera dark 2 60°satinata da 1x18 Watt		cad	€ 109,71	12,98%		0,33%
	2	L.03.80.60.b		Plafoniera dark 2 60°satinata da 1x58 Watt		cad	€ 133,82	12,84%		0,33%
	2	L.03.80.60.c		Plafoniera dark 2 60°satinata da 2x18 Watt		cad	€ 110,73	15,00%		0,38%
	2	L.03.80.60.d		Plafoniera dark 2 60°satinata da 2x36 Watt		cad	€ 154,37	11,93%		0,31%
	2	L.03.80.60.e		Plafoniera dark 2 60°satinata da 2x58 Watt		cad	€ 186,99	11,42%		0,29%
	2	L.03.80.60.f		Plafoniera dark 2 60°satinata da 3x18 Watt		cad	€ 154,78	12,88%		0,33%
	2	L.03.80.60.g		Plafoniera dark 2 60°satinata da 3x36 Watt		cad	€ 234,95	9,74%		0,25%
	2	L.03.80.60.h		Plafoniera dark 2 60°satinata da 3x58 Watt		cad	€ 286,97	8,60%		0,22%
	2	L.03.80.60.i		Plafoniera dark 2 60°satinata da 4x18 Watt		cad	€ 168,45	13,02%		0,33%
	2	L.03.80.60.j		Plafoniera dark 2 60°satinata da 4x36 Watt		cad	€ 266,32	8,92%		0,23%
	2	L.03.80.60.k		Plafoniera dark 2 60°satinata da 4x58 Watt		cad	€ 326,99	7,96%		0,20%
	2	L.03.80.70		Fornitura e posa in opera di apparecchio illuminante da interno per lampade fluorescenti, di altissimo rendimento e adatto all’uso per videoterminali, costituito da corpo in lamiera d’acciaio stampato in unico pezzo; ottica tipo con traversini rigati in alluminio satinato rigato; verniciatura di colore bianco stabilizzato ai raggi ultravioletti, previo trattamento di fosfatazione; portalampada in policarbonato, contatti in bronzo fosforoso, grado di protezione IP 40
	2	L.03.80.70.a		Plafoniera con traverisi rigati satinata da 1x36 Watt		cad	€ 99,32	16,25%		0,42%
	2	L.03.80.70.b		Plafoniera con traverisi rigati satinata da 1x58 Watt		cad	€ 119,71	14,35%		0,37%
	2	L.03.80.70.c		Plafoniera con traverisi rigati satinata da 2x18 Watt		cad	€ 99,28	16,73%		0,43%
	2	L.03.80.70.d		Plafoniera con traverisi rigati satinata da 2x36 Watt		cad	€ 137,17	13,43%		0,34%
	2	L.03.80.70.e		Plafoniera con traverisi rigati satinata da 2x58 Watt		cad	€ 167,84	12,73%		0,33%
	2	L.03.80.70.f		Plafoniera con traverisi rigati satinata da 3x18 Watt		cad	€ 137,56	14,50%		0,37%
	2	L.03.80.70.g		Plafoniera con traverisi rigati satinata da 3x36 Watt		cad	€ 209,43	10,93%		0,28%
	2	L.03.80.70.h		Plafoniera con traverisi rigati satinata da 3x58 Watt		cad	€ 261,53	9,44%		0,24%
	2	L.03.80.70.i		Plafoniera con traverisi rigati satinata da 4x18 Watt		cad	€ 151,89	14,44%		0,37%
	2	L.03.80.70.j		Plafoniera con traverisi rigati satinata da 4x36 Watt		cad	€ 247,23	9,60%		0,25%
	2	L.03.80.70.k		Plafoniera con traverisi rigati satinata da 4x58 Watt		cad	€ 307,87	8,45%		0,22%
	2	L.03.80.80		Fornitura e posa in opera di apparecchio illuminante da interno per lampade fluorescenti di altissimo rendimento costituito da corpo in lamiera d’acciaio stampato in unico pezzo; riflettore in acciaio bianco stabilizzato ai raggi ultravioletti; schermo in plexiglas lenticolare antiabbagliante con cornice fissato a scatto con molle anticaduta; verniciatura di colore bianco stabilizzato ai raggi ultravioletti, previa trattamento di fosfatazione; portalampada in policarbonato, contatti in bronzo fosforoso grado di protezione IP 40
	2	L.03.80.80.a		Plafoniera con schermo lenticolare antiabbagliante da 2x18 Watt		cad	€ 113,88	14,59%		0,37%
	2	L.03.80.80.b		Plafoniera con schermo lenticolare antiabbagliante da 2x36 Watt		cad	€ 151,14	12,19%		0,31%
	2	L.03.80.80.c		Plafoniera con schermo lenticolare antiabbagliante da 2x58 Watt		cad	€ 177,45	12,04%		0,31%
	2	L.03.80.80.d		Plafoniera con schermo lenticolare antiabbagliante da 4x18 Watt		cad	€ 165,20	13,27%		0,34%
	2	L.03.80.80.e		Plafoniera con schermo lenticolare antiabbagliante da 4x36 Watt		cad	€ 240,86	9,86%		0,25%
	2	L.03.80.90		Fornitura e posa in opera di apparecchio illuminante da interno per lampade fluorescenti di altissimo rendimento costituito da corpo in lamiera d’acciaio stampato in unico pezzo; riflettore in acciaio bianco stabilizzato ai raggi ultravioletti; schermo in policarbonato lenticolare antiabbagliante con cornice fissato a scatto con molle anticaduta; verniciatura di colore bianco stabilizzato ai raggi ultravioletti, previa trattamento di fosfatazione; portalampada in policarbonato, contatti in bronzo fosforoso, grado di protezione IP 40
	2	L.03.80.90.a		Plafoniera con schermo lenticolare in policarbonato da 2x18 Watt		cad	€ 119,63	13,89%		0,36%
	2	L.03.80.90.b		Plafoniera con schermo lenticolare in policarbonato da 2x36 Watt		cad	€ 160,05	11,51%		0,29%
	2	L.03.80.90.c		Plafoniera con schermo lenticolare in policarbonato da 2x58 Watt		cad	€ 195,09	10,95%		0,28%
	2	L.03.80.90.d		Plafoniera con schermo lenticolare in policarbonato da 4x18 Watt		cad	€ 175,43	12,50%		0,32%
	2	L.03.80.90.e		Plafoniera con schermo lenticolare in policarbonato da 4x36 Watt		cad	€ 253,56	9,36%		0,24%
	2	L.03.80.100		Portalampada IP 40 in policarbonato completo di ghiere e tubi
	2	L.03.80.100.a		1x18 W		cad	€ 12,46	31,86%		0,82%
	2	L.03.80.100.b		2x18 W		cad	€ 20,82	20,56%		0,53%
	2	L.03.80.100.c		1x36 W		cad	€ 15,57	27,63%		0,71%
	2	L.03.80.100.d		2x36 W		cad	€ 25,19	17,73%		0,45%
	2	L.03.80.100.e		1x58 W		cad	€ 19,75	29,80%		0,76%
	2	L.03.80.100.f		2x58 W		cad	€ 29,56	17,74%		0,45%
	2	L.03.80.110		Riflettore in lamiera d'acciaio verniciato bianco, per montaggio su corpo base, mono e bilampada
	2	L.03.80.110.a		18 W		cad	€ 13,34	28,59%		0,73%
	2	L.03.80.110.b		36 W		cad	€ 20,32	29,27%		0,75%
	2	L.03.80.110.c		58 W		cad	€ 22,93	28,03%		0,72%
	2	L.03.80.120		Accessori per riflettore
	2	L.03.80.120.a		testata di chiusura		cad	€ 4,64	42,63%		1,09%
	2	L.03.80.120.b		mostrina accoppiamento per file continue		cad	€ 7,52	56,89%		1,46%
	2	L.03.80.130		Schermo lamellare bianco per riflettore
	2	L.03.80.130.a		2x36 W		cad	€ 27,38	21,73%		0,56%
	2	L.03.80.130.b		2x58 W		cad	€ 33,09	19,42%		0,50%
	2	L.03.80.140		Canalina in acciaio zincato verniciato bianco per installazione di corpi base mono e bilampada, a file continue, in spezzoni, per lampade da 36 W e 58 W
	2	L.03.80.140.a		spezzone di lunghezza per 2 supporti-36 W		cad	€ 44,68	47,90%		1,23%
	2	L.03.80.140.b		spezzone di lunghezza per 3 supporti-36 W		cad	€ 61,60	46,45%		1,19%
	2	L.03.80.140.c		spezzone di lunghezza per 2 supporti-58 W		cad	€ 48,35	45,10%		1,16%
	2	L.03.80.140.d		spezzone di lunghezza per 3 supporti-58 W		cad	€ 80,80	47,69%		1,22%
	2	L.03.80.150		Accessori per canalina
	2	L.03.80.150.a		staffa per montaggio corpo base		cad	€ 4,00	53,63%		1,37%
	2	L.03.80.150.b		giunto lineare		cad	€ 4,88	39,07%		1,00%
	2	L.03.80.150.c		giunto di allineamento		cad	€ 3,82	51,76%		1,33%
	2	L.03.80.150.d		coprifilo per lampada da 36 W		cad	€ 6,85	46,90%		1,20%
	2	L.03.80.150.e		coprifilo per lampada da 58 W		cad	€ 6,64	43,06%		1,10%
	2	L.03.80.150.f		testata di chiusura		cad	€ 3,87	51,21%		1,31%
	2	L.03.80.150.g		staffa di montaggio a soffitto		cad	€ 6,92	46,41%		1,19%
	2	L.03.80.150.h		staffa di montaggio con tiges		cad	€ 11,56	49,51%		1,27%
	2	L.03.80.150.i		staffa di montaggio per catene		cad	€ 13,61	43,72%		1,12%
	2	L.03.80.150.j		staffa di montaggio su profili		cad	€ 13,83	46,48%		1,19%
	2	L.03.80.150.k		staffa per condotto di cablaggio		cad	€ 10,03	28,51%		0,73%
	2	L.03.80.150.l		clip conduttori		cad	€ 1,25	79,34%		2,03%
	2	L.03.80.160		Apparecchio di illuminazione con corpo base in lamiera d'acciaio verniciato bianco, trattamento anticorrosione, tipo invisibile con schermo prismatico in metacrilato, a punta diamante, cablato e rifasato, IP 40, per lampade fluorescenti
	2	L.03.80.160.a		1x18 W, dimensioni 650x110x110 mm		cad	€ 48,45	28,64%		0,73%
	2	L.03.80.160.b		2x18 W, dimensioni 650x200x100 mm		cad	€ 58,58	33,81%		0,87%
	2	L.03.80.160.c		1x36 W, dimensioni 1.260x110x100 mm		cad	€ 59,77	31,92%		0,82%
	2	L.03.80.160.d		2x36 W, dimensioni 1.260x200x100 mm		cad	€ 79,84	32,27%		0,83%
	2	L.03.80.160.e		1x58 W, dimensioni 1.560x110x100 mm		cad	€ 72,99	32,26%		0,83%
	2	L.03.80.160.f		2x58 W, dimensioni 1.560x200x100 mm		cad	€ 91,27	29,26%		0,75%
	2	L.03.80.160.g		3x36 W, dimensioni 1.260x300x100 mm		cad	€ 108,10	27,96%		0,72%
	2	L.03.80.160.h		4x18 W, dimensioni 670x670x100 mm		cad	€ 108,83	29,51%		0,76%
	2	L.03.90		APPARECCHI DI ILLUMINAZIONE MODULARI
	2	L.03.90.10		Apparecchio di illuminazione a sistema modulare monolampada a sezione tonda diametro 70 mm, corpo in alluminio verniciato, riflettore in alluminio brillantato e griglie in policarbonato, alimentato a 220 V, cablato e rifasato, attacco per lampade fluorescenti, completo di tutti gli accessori di finitura e collegamento elettrico installato a soffitto
	2	L.03.90.10.a		per lampada 18 W, modulo lunghezza 100 cm		cad	€ 71,35	16,66%		0,43%
	2	L.03.90.10.b		per lampada 36 W, modulo lunghezza 160 cm		cad	€ 89,74	19,68%		0,50%
	2	L.03.90.10.c		per lampada 58 W, modulo lunghezza 190 cm		cad	€ 103,94	18,81%		0,48%
	2	L.03.90.20		Apparecchio di illuminazione a sistema modulare monolampada a sezione tonda diametro 70 mm, corpo in alluminio verniciato, riflettore in alluminio brillantato e griglie in policarbonato, alimentato a 220 V, cablato e rifasato, attacco per lampade fluorescenti, completo di tutti gli accessori di finitura e collegamento elettrico installato a sospensione
	2	L.03.90.20.a		per lampada 18 W, modulo lunghezza 100 cm		cad	€ 101,41	15,30%		0,39%
	2	L.03.90.20.b		per lampada 36 W, modulo lunghezza 160 cm		cad	€ 117,77	16,60%		0,43%
	2	L.03.90.20.c		per lampada 58 W, modulo lunghezza 190 cm		cad	€ 137,63	18,72%		0,48%
	2	L.03.90.30		Apparecchio di illuminazione a sistema modulare bilampada, corpo in alluminio verniciato, riflettore in alluminio brillantato e griglie in policarbonato, alimentato a 220 V, attacco per lampade fluorescenti, cablato e rifasato, completo di tutti gli accessori di finitura e collegamento elettrico installato a soffitto
	2	L.03.90.30.a		sezione ovoidale, per lampada 18 W		cad	€ 70,82	18,13%		0,46%
	2	L.03.90.30.b		sezione ovoidale, per lampada 36 W		cad	€ 91,09	17,28%		0,44%
	2	L.03.90.30.c		sezione ovoidale, per lampada 58 W		cad	€ 108,78	18,67%		0,48%
	2	L.03.90.30.d		sezione trapezia, per lampada 18 W		cad	€ 76,48	16,79%		0,43%
	2	L.03.90.30.e		sezione trapezia, per lampada 36 W		cad	€ 98,24	15,54%		0,40%
	2	L.03.90.30.f		sezione trapezia, per lampada 58 W		cad	€ 117,44	16,88%		0,43%
	2	L.03.90.40		Apparecchio di illuminazione a sistema modulare bilampada, corpo in alluminio verniciato, riflettore in alluminio brillantato e griglie in policarbonato, alimentato a 220 V, attacco per lampade fluorescenti, cablato e rifasato, completo di tutti gli accessori di finitura e collegamento elettrico installato a sospensione
	2	L.03.90.40.a		sezione ovoidale, per lampada 18 W		cad	€ 89,27	16,57%		0,42%
	2	L.03.90.40.b		sezione ovoidale, per lampada 36 W		cad	€ 113,73	17,86%		0,46%
	2	L.03.90.40.c		sezione ovoidale, per lampada 58 W		cad	€ 135,19	20,58%		0,53%
	2	L.03.90.40.d		sezione trapezia, per lampada 18 W		cad	€ 85,29	16,21%		0,42%
	2	L.03.90.40.e		sezione trapezia, per lampada 36 W		cad	€ 103,76	14,32%		0,37%
	2	L.03.90.40.f		sezione trapezia, per lampada 58 W		cad	€ 125,89	17,00%		0,44%
	2	L.03.90.50		Apparecchio di illuminazione a sistema modulare a luce indiretta mono o bilampada, installato a parete, corpo e staffa in alluminio estruso verniciato, schermo lamellare in policarbonato, cablato e rifasato, alimentato a 220 V, completo di tutti gli accessori di finitura e collegamento elettrico per lampade fluorescenti
	2	L.03.90.50.a		1x36 W		cad	€ 131,25	18,75%		0,48%
	2	L.03.90.50.b		1x58 W		cad	€ 144,57	14,85%		0,38%
	2	L.03.90.50.c		2x36 W		cad	€ 143,85	16,88%		0,43%
	2	L.03.90.50.d		2x58 W		cad	€ 172,59	18,92%		0,48%
	2	L.03.90.60		Apparecchio di illuminazione a sistema modulare a sezione rettangolare ed ovoidale, con corpo in lamiera d'acciaio verniciato, testate di chiusura in ABS, profondità 75 mm, larghezza 220÷340 mm, lunghezza 1.320÷1.620 mm, montato a soffitto, cablato e rifasato, alimentato a 220 V, classe isolamento IP 20, per lampade fluorescenti lineari, completo di tutti gli accessori di finitura e collegamento elettrico con schermo ottico in alluminio lamellare bianco, con reattore standard
	2	L.03.90.60.a		1x36 W		cad	€ 74,29	20,55%		0,53%
	2	L.03.90.60.b		2x36 W		cad	€ 88,83	17,85%		0,46%
	2	L.03.90.60.c		1x58 W		cad	€ 92,18	23,80%		0,61%
	2	L.03.90.60.d		2x58 W		cad	€ 107,81	18,13%		0,46%
	2	L.03.90.70		Apparecchio di illuminazione a sistema modulare a sezione rettangolare ed ovoidale, con corpo in lamiera d'acciaio verniciato, testate di chiusura in ABS, profondità 75 mm, larghezza 220÷340 mm, lunghezza 1.320÷1.620 mm, montato a soffitto, cablato e rifasato, alimentato a 220 V, classe isolamento IP 20, per lampade fluorescenti lineari, completo di tutti gli accessori di finitura e collegamento elettrico con schermo ottico parabolico a lamelle trasversali e riflettori laterali in alluminio satinato per un ridotto abbagliamento, con reattore standard
	2	L.03.90.70.a		1x36 W		cad	€ 95,09	16,56%		0,42%
	2	L.03.90.70.b		2x36 W		cad	€ 122,81	13,32%		0,34%
	2	L.03.90.70.c		1x58 W		cad	€ 117,00	18,75%		0,48%
	2	L.03.90.70.d		2x58 W		cad	€ 145,77	13,09%		0,34%
	2	L.03.90.80		Apparecchio di illuminazione a sistema modulare a sezione rettangolare ed ovoidale, con corpo in lamiera d'acciaio verniciato, testate di chiusura in ABS, profondità 75 mm, larghezza 220÷340 mm, lunghezza 1.320÷1.620 mm, montato a soffitto, cablato e rifasato, alimentato a 220 V, classe isolamento IP 20, per lampade fluorescenti lineari, completo di tutti gli accessori di finitura e collegamento elettrico con schermo ottico parabolico a lamelle trasversali e riflettori laterali in alluminio satinato per un ridotto abbagliamento, con reattore elettronico
	2	L.03.90.80.a		1x36 W		cad	€ 126,19	12,10%		0,31%
	2	L.03.90.80.b		2x36 W		cad	€ 154,95	10,88%		0,28%
	2	L.03.90.80.c		1x58 W		cad	€ 158,26	13,52%		0,35%
	2	L.03.90.80.d		2x58 W		cad	€ 187,40	10,43%		0,27%
	2	L.03.90.90		Apparecchio di illuminazione a sistema modulare a sezione rettangolare ed ovoidale, con corpo in lamiera d'acciaio verniciato, testate di chiusura in ABS, profondità 75 mm, larghezza 220÷340 mm, lunghezza 1.320÷1.620 mm, montato a soffitto, cablato e rifasato, alimentato a 220 V, classe isolamento IP 20, per lampade fluorescenti lineari, completo di tutti gli accessori di finitura e collegamento elettrico con schermo ottico in alluminio brillantato a lamelle trasversali e fiancali in alluminio satinato per un ridotto abbagliamento, con reattore elettronico
	2	L.03.90.90.a		1x36 W		cad	€ 139,89	11,25%		0,29%
	2	L.03.90.90.b		2x36 W		cad	€ 184,48	10,75%		0,28%
	2	L.03.90.90.c		1x58 W		cad	€ 166,07	13,54%		0,35%
	2	L.03.90.90.d		2x58 W		cad	€ 211,61	9,47%		0,24%
	2	L.03.90.100		Apparecchio di illuminazione a sistema modulare a sezione rettangolare, montato a sospensione con corpo in lamiera d'acciaio verniciato, testate di chiusura in ABS, profondità 75 mm, larghezza 220÷340 mm, lunghezza 1.320÷1.620 mm, cablato e rifasato, alimentato a 220 V, classe isolamento IP 20, per lampade fluorescenti lineari, completo di tutti gli accessori di finitura
	2	L.03.90.100.a		1x36 W		cad	€ 104,13	19,51%		0,50%
	2	L.03.90.100.b		2x36 W		cad	€ 119,49	17,91%		0,46%
	2	L.03.90.100.c		1x58 W		cad	€ 120,02	20,66%		0,53%
	2	L.03.90.100.d		2x58 W		cad	€ 139,03	17,82%		0,46%
	2	L.03.90.110		Apparecchio di illuminazione a sistema modulare a sezione rettangolare, montato a sospensione con corpo in lamiera d'acciaio verniciato, testate di chiusura in ABS, profondità 75 mm, larghezza 220÷340 mm, lunghezza 1.320÷1.620 mm, cablato e rifasato, alimentato a 220 V, classe isolamento IP 20, per lampade fluorescenti lineari, completo di tutti gli accessori di finitura e collegamento elettrico con schermo ottico parabolico a lamelle trasversali e riflettori laterali in alluminio satinato per un ridotto abbagliamento, con reattore standard
	2	L.03.90.110.a		1x36 W		cad	€ 124,14	15,97%		0,41%
	2	L.03.90.110.b		2x36 W		cad	€ 153,72	14,27%		0,37%
	2	L.03.90.110.c		1x58 W		cad	€ 144,22	16,54%		0,42%
	2	L.03.90.110.d		2x58 W		cad	€ 177,96	14,48%		0,37%
	2	L.03.90.120		Apparecchio di illuminazione a sistema modulare a sezione rettangolare, montato a sospensione con corpo in lamiera d'acciaio verniciato, testate di chiusura in ABS, profondità 75 mm, larghezza 220÷340 mm, lunghezza 1.320÷1.620 mm, cablato e rifasato, alimentato a 220 V, classe isolamento IP 20, per lampade fluorescenti lineari, completo di tutti gli accessori di finitura e collegamento elettrico con schermo ottico parabolico a lamelle trasversali e riflettori laterali in alluminio satinato per un ridotto abbagliamento, con reattore elettronico
	2	L.03.90.120.a		1x36 W		cad	€ 155,95	12,71%		0,33%
	2	L.03.90.120.b		2x36 W		cad	€ 185,06	11,56%		0,30%
	2	L.03.90.120.c		1x58 W		cad	€ 185,81	13,09%		0,34%
	2	L.03.90.120.d		2x58 W		cad	€ 219,30	11,75%		0,30%
	2	L.03.90.130		Apparecchio di illuminazione a sistema modulare a sezione rettangolare, montato a sospensione con corpo in lamiera d'acciaio verniciato, testate di chiusura in ABS, profondità 75 mm, larghezza 220÷340 mm, lunghezza 1.320÷1.620 mm, cablato e rifasato, alimentato a 220 V, classe isolamento IP 20, per lampade fluorescenti lineari, completo di tutti gli accessori di finitura e collegamento elettrico con schermo ottico in alluminio brillantato a lamelle trasversali in alluminio brillantato e fiancali in alluminio satinato per un ridotto abbagliamento, con reattore elettronico
	2	L.03.90.130.a		1x36 W		cad	€ 169,26	11,71%		0,30%
	2	L.03.90.130.b		2x36 W		cad	€ 217,95	12,52%		0,32%
	2	L.03.90.130.c		1x58 W		cad	€ 192,23	12,16%		0,31%
	2	L.03.90.130.d		2x58 W		cad	€ 243,52	10,78%		0,28%
	2	L.03.90.140		Plafoniera quadrata con corpo in lamiera d'acciaio verniciato, testate di chiusura in ABS, con angoli sagomati larghezza 340÷500 mm, profondità 75 mm, ottica in alluminio brillantato a maglia larga simmetrica e non orientabile
	2	L.03.90.140.a		2x18 W		cad	€ 75,08	7,92%		0,20%
	2	L.03.90.140.b		2x36 W		cad	€ 109,28	8,36%		0,21%
	2	L.03.90.140.c		3x18 W		cad	€ 106,37	6,73%		0,17%
	2	L.03.100		APPARECCHI DI ILLUMINAZIONE PER CONTROSOFFITTI
	2	L.03.100.10		Plafoniera da incasso montata in controsoffitto con moduli da 300 mm o multipli di 300 mm, con corpo in lamiera zincata verniciata, cablata e rifasata, grado di protezione IP 40, attacco per lampade fluorescenti, completa di reattore standard e di tutti gli accessori di finitura e collegamento elettrico con schermo in lamiera d'acciaio bianco con lamelle longitudinali e trasversali
	2	L.03.100.10.a		2x18 W		cad	€ 118,33	35,73%		0,91%
	2	L.03.100.10.b		2x36 W		cad	€ 133,93	28,13%		0,72%
	2	L.03.100.10.c		4x18 W		cad	€ 158,36	32,23%		0,83%
	2	L.03.100.20		Plafoniera da incasso montata in controsoffitto con moduli da 300 mm o multipli di 300 mm, con corpo in lamiera zincata verniciata, cablata e rifasata, grado di protezione IP 40, attacco per lampade fluorescenti, completa di reattore standard e di tutti gli accessori di finitura e collegamento elettrico con schermo ottico a lamelle longitudinali in alluminio brillantato e trasversali in alluminio estruso brillantato per un ridotto abbagliamento
	2	L.03.100.20.a		2x18 W		cad	€ 117,49	32,07%		0,82%
	2	L.03.100.20.b		2x36 W		cad	€ 146,65	27,37%		0,70%
	2	L.03.100.20.c		4x18 W		cad	€ 173,93	31,69%		0,81%
	2	L.03.100.30		Plafoniera da incasso montata in controsoffitto con moduli da 300 mm o multipli di 300 mm, con corpo in lamiera zincata verniciata, cablata e rifasata, grado di protezione IP 40, attacco per lampade fluorescenti, completa di reattore standard e di tutti gli accessori di finitura e collegamento elettrico con schermo ottico a bassa luminanza, idoneo per uffici con videoterminali
	2	L.03.100.30.a		2x18 W		cad	€ 126,98	30,83%		0,79%
	2	L.03.100.30.b		2x36 W		cad	€ 161,78	26,46%		0,68%
	2	L.03.100.30.c		4x18 W		cad	€ 177,49	27,41%		0,70%
	2	L.03.100.40		Plafoniera da incasso montata in controsoffitto con moduli da 300 mm o multipli di 300 mm, con corpo in lamiera zincata verniciata, cablata e rifasata, grado di protezione IP 40, attacco per lampade fluorescenti, completa di reattore standard e di tutti gli accessori di finitura e collegamento elettrico con schermo in metacrilato ad elevato rendimento
	2	L.03.100.40.a		2x18 W		cad	€ 129,72	33,01%		0,85%
	2	L.03.100.40.b		2x36 W		cad	€ 142,00	26,53%		0,68%
	2	L.03.100.40.c		4x18 W		cad	€ 167,53	30,17%		0,77%
	2	L.03.100.50		Plafoniera da incasso montata in controsoffitto per doghe da 100 mm, con corpo in lamiera zincata verniciata, cablata e rifasata, grado di protezione IP 40, attacco per lampade fluorescenti, completa di reattore standard e di tutti gli accessori di finitura e collegamento elettrico con schermo in lamiera d'acciaio bianco con lamelle longitudinali e trasversali
	2	L.03.100.50.a		1x18 W		cad	€ 97,66	34,52%		0,88%
	2	L.03.100.50.b		2x18 W		cad	€ 107,12	29,38%		0,75%
	2	L.03.100.50.c		1x36 W		cad	€ 110,99	30,81%		0,79%
	2	L.03.100.50.d		2x36 W		cad	€ 140,82	30,79%		0,79%
	2	L.03.100.50.e		1x58 W		cad	€ 120,88	28,80%		0,74%
	2	L.03.100.50.f		2x58 W		cad	€ 157,10	28,70%		0,73%
	2	L.03.100.60		Plafoniera da incasso montata in controsoffitto per doghe da 100 mm, con corpo in lamiera zincata verniciata, cablata e rifasata, grado di protezione IP 40, attacco per lampade fluorescenti, completa di reattore standard e di tutti gli accessori di finitura e collegamento elettrico con schermo ottico a lamelle longitudinali in alluminio brillantato e trasversali in alluminio estruso brillantato per un ridotto abbagliamento
	2	L.03.100.60.a		1x18 W		cad	€ 97,26	31,59%		0,81%
	2	L.03.100.60.b		2x18 W		cad	€ 115,70	30,99%		0,79%
	2	L.03.100.60.c		1x36 W		cad	€ 114,53	28,73%		0,74%
	2	L.03.100.60.d		2x36 W		cad	€ 145,08	28,01%		0,72%
	2	L.03.100.60.e		1x58 W		cad	€ 130,99	29,42%		0,75%
	2	L.03.100.60.f		2x58 W		cad	€ 166,65	26,62%		0,68%
	2	L.03.100.70		Plafoniera da incasso montata in controsoffitto per doghe da 100 mm, con corpo in lamiera zincata verniciata, cablata e rifasata, grado di protezione IP 40, attacco per lampade fluorescenti, completa di reattore standard e di tutti gli accessori di finitura e collegamento elettrico con schermo ottico a bassa luminanza, idoneo per uffici con videoterminali
	2	L.03.100.70.a		1x18 W		cad	€ 101,68	29,55%		0,76%
	2	L.03.100.70.b		2x18 W		cad	€ 134,08	24,39%		0,62%
	2	L.03.100.70.c		1x36 W		cad	€ 126,84	29,54%		0,76%
	2	L.03.100.70.d		2x36 W		cad	€ 158,28	24,41%		0,62%
	2	L.03.100.70.e		1x58 W		cad	€ 135,71	26,65%		0,68%
	2	L.03.100.70.f		2x58 W		cad	€ 190,45	26,41%		0,68%
	2	L.03.110		APPARECCHI DA INCASSO ORIENTABILI
	2	L.03.110.10		Apparecchio ad incasso orientabile orizzontalmente a 36° e verticalmente fino a 60°, corpo in alluminio e anello strutturale verniciato bianco, riflettore in alluminio speculare sfaccettato, alimentato a 220 V, completo di unità elettrica, diametro esterno 210 mm e profondità 220 mm, con attacco per lampade a vapori di sodio
	2	L.03.110.10.a		50 W		cad	€ 235,30	5,05%		0,13%
	2	L.03.110.10.b		100 W		cad	€ 241,07	5,33%		0,14%
	2	L.03.110.20		Apparecchio ad incasso orientabile orizzontalmente a 36° e verticalmente fino a 60°, corpo in alluminio e anello strutturale verniciato bianco, riflettore in alluminio speculare sfaccettato, alimentato a 220 V, completo di unità elettrica, diametro esterno 210 mm e profondità 220 mm
	2	L.03.110.20.a		35 W		cad	€ 206,01	6,01%		0,15%
	2	L.03.110.20.b		70 W		cad	€ 208,80	6,41%		0,16%
	2	L.03.110.20.c		per lampade alogene, 300 W		cad	€ 122,40	11,37%		0,29%
	2	L.03.110.30		Apparecchio ad incasso rettangolare orientabile a 45°, corpo in alluminio verniciato bianco e riflettore in alluminio sabbiato lucido, ad ampio fascio di luce, alimentato a 220 V, dimensioni esterne 224x240 mm e profondità 100 mm, con attacco per lampade a ioduri metallici
	2	L.03.110.30.a		70 W		cad	€ 213,84	6,02%		0,15%
	2	L.03.110.30.b		150 W		cad	€ 221,48	6,52%		0,17%
	2	L.03.110.40		Apparecchio ad incasso con corpo in fusione di alluminio, riflettore in alluminio satinato, anello esterno fisso in policarbonato verniciato, ad alto rendimento per un ampio fascio di luce, diametro esterno 200 mm
	2	L.03.110.40.a		per lampade ad incandescenza fino a 100 W		cad	€ 80,30	13,33%		0,34%
	2	L.03.110.50		Apparecchio ad incasso con corpo in fusione di alluminio, riflettore in alluminio satinato, anello esterno fisso in policarbonato verniciato, ad alto rendimento per un ampio fascio di luce, diametro esterno 200 mm per lampade alogene, alimentato a 12 V, escluso trasformatore, profondità 215 mm
	2	L.03.110.50.a		con riflettore dicroico fino a 50 W		cad	€ 68,72	14,42%		0,37%
	2	L.03.110.50.b		senza riflettore dicroico fino a 75 W		cad	€ 74,29	14,41%		0,37%
	2	L.03.110.60		Apparecchio ad incasso con corpo in fusione di alluminio, riflettore in alluminio satinato, anello esterno fisso in policarbonato verniciato, ad alto rendimento per un ampio fascio di luce, diametro esterno 200 mm per lampade a ioduri metallici doppio attacco, alimentato a 230 V, completo di box con unità elettrica e vetro di protezione, profondità 215 mm
	2	L.03.110.60.a		70 W		cad	€ 199,78	6,43%		0,16%
	2	L.03.110.60.b		150 W		cad	€ 202,97	5,88%		0,15%
	2	L.03.110.70		Apparecchio ad incasso con corpo in fusione di alluminio, riflettore in alluminio satinato, anello esterno fisso in policarbonato verniciato, ad alto rendimento per un ampio fascio di luce, diametro esterno 200 mm per lampade a vapori di sodio, alimentato a 230 V, completo di box con unità elettrica, profondità 215 mm
	2	L.03.110.70.a		50 W		cad	€ 199,78	6,43%		0,16%
	2	L.03.110.70.b		100 W		cad	€ 202,97	5,88%		0,15%
	2	L.03.110.80		Apparecchio ad incasso con corpo in fusione di alluminio, riflettore in alluminio satinato, anello esterno fisso in policarbonato verniciato, ad alto rendimento per un ampio fascio di luce, diametro esterno 200 mm, alimentato a 230 V, unità elettrica incorporata, profondità 250÷280 mm
	2	L.03.110.80.a		per lampade fluorescenti compatte non integrate fino a 13 W		cad	€ 90,27	15,42%		0,39%
	2	L.03.110.90		Apparecchio ad incasso con corpo in fusione di alluminio, riflettore in alluminio brillantato, anello esterno fisso in policarbonato verniciato, ad alto rendimento per un ampio fascio di luce, unità elettrica incorporata per lampade fluorescenti compatte
	2	L.03.110.90.a		2x18 W		cad	€ 177,00	7,57%		0,19%
	2	L.03.110.90.b		2x26 W		cad	€ 182,90	6,78%		0,17%
	2	L.03.120		FARETTI E PROIETTORI
	2	L.03.120.10		Faretto ad incasso con attacco per lampade alogene a bassa tensione, corpo in acciaio verniciato con polveri epossidiche e riflettore in alluminio brillantato, alimentato a 12 V, diametro esterno 68 mm e profondità 20 mm, escluso trasformatore
	2	L.03.120.10.a		Faretto ad incasso con attacco per lampade alogene		cad	€ 10,94	43,56%		1,12%
	2	L.03.120.20		Faretto ad incasso con attacco per lampade alogene a bassa tensione, corpo in acciaio verniciato, alimentato a 12 V, diametro esterno 50 mm e profondità 40 mm, escluso trasformatore
	2	L.03.120.20.a		Faretto ad incasso con attacco per lampade alogene		cad	€ 12,34	40,13%		1,03%
	2	L.03.120.30		Faretto ad incasso con attacco per lampade alogene con riflettore dicroico, corpo in alluminio verniciato, sfera orientabile, alimentato a 12 V 35÷50 W,completo di distanziale di sicurezza e morsetto di collegamento, escluso trasformatore
	2	L.03.120.30.a		diametro esterno 100 mm, profondità 56 mm		cad	€ 15,11	31,55%		0,81%
	2	L.03.120.30.b		diametro esterno 107 mm, profondità 38 mm		cad	€ 15,35	32,28%		0,83%
	2	L.03.120.30.c		diametro esterno 80 mm, profondità 83 mm		cad	€ 14,68	36,51%		0,93%
	2	L.03.120.40		Faretto ad incasso con attacco E 14/E 27 per lampade a riflettore, corpo in acciaio verniciato, alimentato a 220 V, anello fisso
	2	L.03.120.40.a		diametro esterno 80 mm, profondità 100 mm		cad	€ 14,23	34,81%		0,89%
	2	L.03.120.40.b		diametro esterno 120 mm, profondità 120 mm		cad	€ 15,28	35,07%		0,90%
	2	L.03.120.40.c		diametro esterno 124 mm, profondità 120 mm		cad	€ 15,09	28,50%		0,73%
	2	L.03.120.50		Faretto ad incasso con anello esterno in cristallo colorato e attacco per lampade alogene con riflettore dicroico, alimentato a 12 V, escluso trasformatore, diametro esterno 100 mm e profondità 140 mm
	2	L.03.120.50.a		satinato		cad	€ 23,93	31,31%		0,80%
	2	L.03.120.50.b		rigato		cad	€ 22,90	29,19%		0,75%
	2	L.03.120.60		Faretto a sospensione con stelo rigido in pressofusione di alluminio verniciato per lampade dicroiche 12 V 50 W, completo degli accessori per l'attacco su rotaia elettrificata o su base al soffitto installato su rotaia elettrificata
	2	L.03.120.60.a		asta lunghezza 100 mm		cad	€ 45,63	12,54%		0,32%
	2	L.03.120.60.b		asta lunghezza 500 mm		cad	€ 60,57	10,64%		0,27%
	2	L.03.120.60.c		asta lunghezza 1.000 mm		cad	€ 61,77	10,40%		0,27%
	2	L.03.120.70		Faretto a sospensione con stelo rigido in pressofusione di alluminio verniciato per lampade dicroiche 12 V 50 W, completo degli accessori per l'attacco su rotaia elettrificata o su base al soffitto installato a soffitto su base quadrata
	2	L.03.120.70.a		asta lunghezza 100 mm		cad	€ 80,74	12,27%		0,31%
	2	L.03.120.70.b		asta lunghezza 500 mm		cad	€ 96,57	11,64%		0,30%
	2	L.03.120.70.c		asta lunghezza 1.000 mm		cad	€ 95,87	10,45%		0,27%
	2	L.03.120.80		Faretto a sospensione con stelo ad arco in pressofusione di alluminio per lampade dicroiche a bassa tensione 50 W, completo degli accessori per l'attacco su rotaia elettrificata o su base a parete
	2	L.03.120.80.a		installato su rotaia elettrificata		cad	€ 35,41	19,64%		0,50%
	2	L.03.120.80.b		installato a parete su base quadrata, incluso trasformatore 220 V/12 V		cad	€ 66,58	8,59%		0,22%
	2	L.03.130		PLAFFONIERE TONDE
	2	L.03.130.10		Plafoniera tonda con piatto in acciaio verniciato e copertura in policarbonato bianco, diametro esterno 50 cm, per lampade ad incandescenza attacco E 27
	2	L.03.130.10.a		60 W		cad	€ 56,20	10,58%		0,27%
	2	L.03.130.10.b		100 W		cad	€ 72,30	8,14%		0,21%
	2	L.03.130.20		Plafoniera tonda con piatto in alluminio e copertura in vetro opale, diametro esterno 25 cm, per lampade ad incandescenza attacco E 27
	2	L.03.130.20.a		40 W		cad	€ 96,15	5,67%		0,15%
	2	L.03.130.20.b		60 W		cad	€ 107,04	5,50%		0,14%
	2	L.03.140		PLAFFONIERE STAGNE
	2	L.03.140.10		Plafoniera stagna con corpo in poliestere rinforzato e schermo in policarbonato autoestinguente, cablata e rifasata, IP 65 con reattore standard
	2	L.03.140.10.a		1x18 W		cad	€ 47,61	29,15%		0,75%
	2	L.03.140.10.b		2x18 W		cad	€ 61,35	31,40%		0,80%
	2	L.03.140.10.c		1x36 W		cad	€ 61,99	30,78%		0,79%
	2	L.03.140.10.d		2x36 W		cad	€ 87,87	29,32%		0,75%
	2	L.03.140.10.e		1x58 W		cad	€ 75,02	31,39%		0,80%
	2	L.03.140.10.f		2x58 W		cad	€ 102,01	26,65%		0,68%
	2	L.03.140.20		Plafoniera stagna con corpo in poliestere rinforzato e schermo in policarbonato autoestinguente, cablata e rifasata, IP 65 con reattore elettronico
	2	L.03.140.20.a		1x36 W		cad	€ 108,30	19,76%		0,51%
	2	L.03.140.20.b		2x36 W		cad	€ 129,37	18,80%		0,48%
	2	L.03.140.20.c		1x58 W		cad	€ 116,21	18,76%		0,48%
	2	L.03.140.20.d		2x58 W		cad	€ 148,78	19,78%		0,51%
	2	L.03.140.30		Plafoniera stagna, a tubo nudo, serie componibile per file continue, con supporto predisposto per riflettore, questo escluso, corpo in poliestere rinforzato con fibra di vetro, IP 65 con reattore standard, classe isolamento II
	2	L.03.140.30.a		1x36 W		cad	€ 64,73	30,20%		0,77%
	2	L.03.140.30.b		2x36 W		cad	€ 97,44	26,44%		0,68%
	2	L.03.140.30.c		1x58 W		cad	€ 79,80	29,51%		0,76%
	2	L.03.140.30.d		2x58 W		cad	€ 103,87	25,71%		0,66%
	2	L.03.140.40		Plafoniera stagna, a tubo nudo, serie componibile per file continue, con supporto predisposto per riflettore, questo escluso, corpo in poliestere rinforzato con fibra di vetro, IP 65 con reattore elettronico, classe isolamento I
	2	L.03.140.40.a		1x36 W		cad	€ 113,08	18,93%		0,48%
	2	L.03.140.40.b		2x36 W		cad	€ 145,19	17,42%		0,45%
	2	L.03.140.40.c		1x58 W		cad	€ 124,40	17,93%		0,46%
	2	L.03.140.40.d		2x58 W		cad	€ 155,85	18,89%		0,48%
	2	L.03.140.50		Riflettori per supporti
	2	L.03.140.50.a		1x36 W		cad	€ 32,49	18,31%		0,47%
	2	L.03.140.50.b		1x58 W		cad	€ 35,90	17,90%		0,46%
	2	L.03.140.50.c		2x36÷58 W		cad	€ 43,97	17,35%		0,44%
	2	L.03.140.60		Accessori per plafoniere stagne con supporto
	2	L.03.140.60.a		giunto per file continue		cad	€ 18,90	33,99%		0,87%
	2	L.03.140.60.b		tubo di protezione con ghiere-36 W		cad	€ 17,86	21,36%		0,55%
	2	L.03.140.60.c		tubo di protezione con ghiere-58 W		cad	€ 19,61	20,24%		0,52%
	2	L.03.140.70		Plafoniera stagna rettangolare, corpo in materiale plastico autoestinguente e schermo in metalcrilato, apparecchio in classe II con grada di protezione IP55 cablata con portalampada E27
	2	L.03.140.70.a		per lampada ad incandescenza fino a 60 W		cad	€ 23,09	25,49%		0,65%
	2	L.03.140.70.b		per lampada ad incandescenza fino a 100 W		cad	€ 27,68	18,94%		0,48%
	2	L.03.140.70.c		per lampada ad incandescenza fino a 60 W, con rivelatore ad infrarossi per l'accensione automatica		cad	€ 65,80	4,52%		0,12%
	2	L.03.140.80		Plafoniera stagna rettangolare, corpo in materiale plastico autoestinguente e schermo in metalcrilato, apparecchio in classe II con grada di protezione IP55 cablata per lampade fluorescenti
	2	L.03.140.80.a		per 1 lampada fluorescente da 9 W		cad	€ 29,38	18,55%		0,47%
	2	L.03.140.80.b		per 2 lampade fluorescenti da 9 W		cad	€ 31,45	18,71%		0,48%
	2	L.03.140.80.c		per 1 lampada fluorescente da 26 W		cad	€ 35,03	14,97%		0,38%
	2	L.03.140.80.d		per 1 lampada fluorescente da 9 W, con interruttore crepuscolare a soglia di intervento regolabile da 5 a 50 lux, per accensione automatica		cad	€ 46,90	12,69%		0,32%
	2	L.03.140.80.e		per 2 lampade fluorescenti da 9 W, con interruttore crepuscolare a soglia di intervento regolabile da 5 a 50 lux, per accensione automatica		cad	€ 48,33	12,18%		0,31%
	2	L.03.140.90		Plafoniera per segnalazione luminosa, diffusore trasparente o colorato, con corpo in materiale plastico autoestinguente, con grado di protezione IP44, con portalampada E27 per lampada a incandescenza
	2	L.03.140.90.a		fino a 60 W		cad	€ 9,38	37,02%		0,95%
	2	L.03.140.90.b		fino a 75 W, forma rettangolare		cad	€ 10,42	35,92%		0,92%
	2	L.03.150		APPARECCHI PER INSTALLAZIONE IN AMBIENTI CON VIDEO TERMINALI
	2	L.03.150.10		Apparecchio di illuminazione per montaggio a soffitto a profilo ribassato, serie mono e bilampada. Corpo base in lamiera d'acciaio verniciata bianca, con testata componibile per file continue, senza interruzioni visive nelle ottiche, IP 20, cablato e rifasato
	2	L.03.150.10.a		1x36 W		cad	€ 111,98	23,45%		0,60%
	2	L.03.150.10.b		2x36 W		cad	€ 129,61	24,78%		0,63%
	2	L.03.150.10.c		1x58 W		cad	€ 123,53	22,01%		0,56%
	2	L.03.150.10.d		2x58 W		cad	€ 147,73	23,48%		0,60%
	2	L.03.150.20		Apparecchio di illuminazione per montaggio a soffitto a profilo ribassato, serie mono e bilampada. Corpo base in lamiera d'acciaio verniciata bianca, con testata componibile per file continue, senza interruzioni visive nelle ottiche, IP 20, cablato e rifasato
	2	L.03.150.20.a		1x32 W		cad	€ 156,55	15,54%		0,40%
	2	L.03.150.20.b		2x32 W		cad	€ 174,69	17,02%		0,44%
	2	L.03.150.20.c		1x50 W		cad	€ 174,07	17,22%		0,44%
	2	L.03.150.20.d		2x50 W		cad	€ 195,28	17,34%		0,44%
	2	L.03.150.30		Apparecchio di illuminazione con corpo in fusione per accoppiamento orizzontale ed equipaggiamento, 220 V-rifasato, per lampade a vapori di mercurio
	2	L.03.150.30.a		250 W		cad	€ 170,64	31,67%		0,81%
	2	L.03.150.30.b		400 W		cad	€ 165,96	28,74%		0,74%
	2	L.03.150.40		Apparecchio di illuminazione con corpo in fusione per accoppiamento orizzontale ed equipaggiamento, 220 V-rifasato, per lampade a vapori di sodio ad alta pressione
	2	L.03.150.40.a		150 W		cad	€ 195,07	27,98%		0,72%
	2	L.03.150.40.b		250 W		cad	€ 195,53	24,39%		0,62%
	2	L.03.150.40.c		400 W		cad	€ 219,26	22,83%		0,58%
	2	L.03.150.40.d		lampade a ioduri metallici da 400 W		cad	€ 185,82	29,38%		0,75%
	2	L.03.150.50		Riflettore per apparecchi di illuminazione industriale
	2	L.03.150.50.a		in acciaio smaltato a fascio medio
	2	L.03.150.50.b		in alluminio anodizzato a fascio largo		cad	€ 65,00	33,75%		0,86%
	2	L.03.150.50.c		in alluminio anodizzato a fascio stretto		cad	€ 61,98	31,54%		0,81%
	2	L.03.150.60		Accessori per apparecchi di illuminazione industriale
	2	L.03.150.60.a		vetro di chiusura, IP 54 per riflettore a fascio largo e medio		cad	€ 62,31	8,60%		0,22%
	2	L.03.150.60.b		vetro di chiusura, IP 54 per riflettore a fascio stretto		cad	€ 55,58	8,58%		0,22%
	2	L.03.150.60.c		staffa di sospensione		cad	€ 21,77	45,50%		1,17%
	2	L.03.150.60.d		griglia di protezione		cad	€ 14,54	36,85%		0,94%
	2	L.04		ILLUMINAZIONE PER ESTRENO
	2	L.04.10		CORPI ILLUMINANTI PER ILLUMINAZIONE RADENTE
	2	L.04.10.10		Colonnina composta da paletto tondo, corpo e griglia di finitura in pressofusione di alluminio verniciato, del diametro ai 150 mm, diffusore in vetro sabbiato, grado di protezione IP65, posta in opera con paletto altezza da 60 fino a 90 cm
	2	L.04.10.10.a		cablato per lampada ad incandescenza 100 W		cad	€ 173,94	14,25%		0,36%
	2	L.04.10.10.b		cablato per lampada a vapori di mercurio 50 W		cad	€ 234,69	11,40%		0,29%
	2	L.04.10.20		Colonnina composta da paletto tondo, corpo e griglia di finitura in pressofusione di alluminio verniciato, del diametro ai 150 mm, diffusore in vetro sabbiato, grado di protezione IP65, posta in opera con paletto altezza da 90, 5 fino a 135 cm
	2	L.04.10.20.a		cablato per lampada ad incandescenza 100 W		cad	€ 189,32	13,09%		0,34%
	2	L.04.10.20.b		cablato per lampada a vapori di mercurio 50 W		cad	€ 226,34	11,82%		0,30%
	2	L.04.10.30		Colonnina con corpo in pvc, coperchio in vetro prismatico, altezza 65 cm, non cablato, attacco E 27 per lampade ad incandescenza fino a 100 W, posta in opera
	2	L.04.10.30.a		colonnina con corpo in pvc		cad	€ 55,62	21,45%		0,55%
	2	L.04.20		CORPI ILLUMINANTI PER ILLUMINAZIONE DECORATIVA
	2	L.04.20.10		Diffusore sferico di colore trasparente, fumé, bianco in metacrilato
	2	L.04.20.10.a		diametro 250 mm		cad	€ 12,66	25,37%		0,65%
	2	L.04.20.10.b		diametro 300 mm		cad	€ 15,20	18,81%		0,48%
	2	L.04.20.10.c		diametro 400 mm		cad	€ 23,26	12,79%		0,33%
	2	L.04.20.10.d		diametro 500 mm		cad	€ 40,31	7,97%		0,20%
	2	L.04.20.20		Diffusore sferico di colore trasparente, fumé, bianco in policarbonato
	2	L.04.20.20.a		diametro 250 mm		cad	€ 16,50	18,03%		0,46%
	2	L.04.20.20.b		diametro 300 mm		cad	€ 20,17	15,93%		0,41%
	2	L.04.20.20.c		diametro 400 mm		cad	€ 31,56	9,06%		0,23%
	2	L.04.20.20.d		diametro 500 mm		cad	€ 46,32	6,42%		0,16%
	2	L.04.20.30		Diffusore quadrato in metacrilato di colore trasparente, fumé, bianco
	2	L.04.20.30.a		lunghezza lato 250 mm		cad	€ 12,22	23,41%		0,60%
	2	L.04.20.30.b		lunghezza lato 350 mm		cad	€ 19,31	15,41%		0,39%
	2	L.04.20.30.c		lunghezza lato 400 mm		cad	€ 25,31	12,69%		0,32%
	2	L.04.20.40		Diffusore ovale in policarbonato di colore trasparente, fumé, bianco
	2	L.04.20.40.a		diametro 220 mm		cad	€ 17,63	16,87%		0,43%
	2	L.04.20.40.b		diametro 270 mm		cad	€ 21,67	14,83%		0,38%
	2	L.04.20.40.c		diametro 350 mm		cad	€ 34,44	8,31%		0,21%
	2	L.04.20.40.d		diametro 470 mm		cad	€ 50,64	5,87%		0,15%
	2	L.04.20.50		Attacchi base in policarbonato per diffusori per lampade a vapori di sodio
	2	L.04.20.50.a		70 W		cad	€ 12,17	24,45%		0,63%
	2	L.04.20.50.b		150 W		cad	€ 20,70	15,52%		0,40%
	2	L.04.20.50.c		400 W		cad	€ 20,25	14,12%		0,36%
	2	L.04.20.60		Attacchi base in policarbonato per diffusori per lampade a vapori di mercurio
	2	L.04.20.60.a		50 W		cad	€ 12,47	25,77%		0,66%
	2	L.04.20.60.b		80 - 125 W		cad	€ 19,17	14,92%		0,38%
	2	L.04.20.70		Attacchi base in policarbonato per diffusori con schermo di protezione, per lampade a vapori di sodio
	2	L.04.20.70.a		70 W		cad	€ 16,43	19,56%		0,50%
	2	L.04.20.70.b		250 W		cad	€ 24,15	11,85%		0,30%
	2	L.04.20.80		Attacchi base in policarbonato per diffusori con schermo di protezione, per lampade a vapori di mercurio
	2	L.04.20.80.a		80 W		cad	€ 16,43	19,56%		0,50%
	2	L.04.20.80.b		125 W		cad	€ 23,13	12,37%		0,32%
	2	L.04.20.80.c		250 W		cad	€ 24,29	12,24%		0,31%
	2	L.04.20.90		Frangiluce lamellare in alluminio, attacco E 27/E 40
	2	L.04.20.90.a		per diffusori diametro 400 mm		cad	€ 37,30	7,97%		0,20%
	2	L.04.20.90.b		per diffusori diametro 500 mm		cad	€ 38,12	8,43%		0,22%
	2	L.04.20.100		Apparecchio con diffusore sferico in vetro prismatico diametro 500 mm e base in poliestere rinforzato con fibre di vetro, cablato
	2	L.04.20.100.a		per lampada a vapori di sodio 70 W		cad	€ 263,96	4,69%		0,12%
	2	L.04.20.100.b		per lampada a vapori di sodio 100 W		cad	€ 280,23	4,78%		0,12%
	2	L.04.20.100.c		per lampada a vapori di mercurio 125 W		cad	€ 259,91	4,59%		0,12%
	2	L.04.30		PALI PER DIFFUSORI
	2	L.04.30.10		Pali in acciaio zincato a caldo, verniciati esternamente, rastremati
	2	L.04.30.10.a		altezza fuori terra 2,50 m, diametro base 90 mm		cad	€ 137,83	19,41%		0,50%
	2	L.04.30.10.b		altezza fuori terra 3,50 m, diametro base 90 mm		cad	€ 156,31	15,26%		0,39%
	2	L.04.30.20		Pali in acciaio zincato a caldo, verniciati esternamente, rastremati
	2	L.04.30.20.a		altezza 2,50 m, diametro base 90 mm		cad	€ 136,48	19,61%		0,50%
	2	L.04.30.20.b		altezza 3,50 m, diametro base 90 mm		cad	€ 154,73	15,41%		0,39%
	2	L.04.30.30		Pali in vetroresina interrati cilindrici
	2	L.04.30.30.a		altezza fuori terra 0,70 m, diametro 6 cm		cad	€ 27,45	43,45%		1,11%
	2	L.04.30.30.b		altezza fuori terra 1,50 m, diametro 6 cm		cad	€ 33,14	37,37%		0,96%
	2	L.04.30.30.c		altezza fuori terra 2,50 m, diametro 6 cm		cad	€ 48,82	27,43%		0,70%
	2	L.04.30.40		Pali in vetroresina interrati conici
	2	L.04.30.40.a		altezza fuori terra 3,00 m, diametro base 12 cm		cad	€ 126,29	19,62%		0,50%
	2	L.04.30.40.b		altezza fuori terra 4,00 m, diametro base 14 cm		cad	€ 147,07	18,20%		0,47%
	2	L.04.30.40.c		altezza fuori terra 5,00 m, diametro base 15 cm		cad	€ 159,98	14,91%		0,38%
	2	L.04.30.50		Braccio a parete in policarbonato
	2	L.04.30.50.a		a squadra con attacco per diffusore diametro 250-350 mm		cad	€ 30,52	87,67%		2,24%
	2	L.04.30.50.b		a C singolo per diffusore diametro 250-350 mm		cad	€ 35,56	67,06%		1,72%
	2	L.04.30.50.c		curvo per diffusore diametro fino a 300 mm		cad	€ 85,59	28,95%		0,74%
	2	L.04.40		DIFFUSORI SEMISFERICI
	2	L.04.40.10		Apparecchio con diffusore semisferico e cappello in alluminio con diffusore in metacrilato, attacco E 27
	2	L.04.40.10.a		cablato per lampada a vapori di mercurio 50 W		cad	€ 79,36	22,24%		0,57%
	2	L.04.40.10.b		cablato per lampada a vapori di mercurio 80 W		cad	€ 80,58	22,75%		0,58%
	2	L.04.40.10.c		cablato per lampada a vapori di mercurio 125 W		cad	€ 84,23	23,51%		0,60%
	2	L.04.40.20		Apparecchio con diffusore semisferico e cappello in alluminio con diffusore in policarbonato, attacco E 27
	2	L.04.40.20.a		cablato per lampada a vapori di mercurio 50 W		cad	€ 85,82	21,36%		0,55%
	2	L.04.40.20.b		cablato per lampada a vapori di mercurio 80 W		cad	€ 87,62	22,60%		0,58%
	2	L.04.40.20.c		cablato per lampada a vapori di mercurio 125 W		cad	€ 86,64	20,37%		0,52%
	2	L.04.40.30		Apparecchio con diffusore semisferico e cappello in alluminio con diffusore in metacrilato, attacco E 40
	2	L.04.40.30.a		cablato per lampada a vapori di mercurio 125 W		cad	€ 97,20	20,38%		0,52%
	2	L.04.40.30.b		cablato per lampada a vapori di mercurio 250 W		cad	€ 100,32	17,59%		0,45%
	2	L.04.40.40		Apparecchio con diffusore semisferico e cappello in alluminio con diffusore in policarbonato, attacco E 40
	2	L.04.40.40.a		cablato per lampada a vapori di mercurio 125 W		cad	€ 106,27	18,64%		0,48%
	2	L.04.40.40.b		cablato per lampada a vapori di mercurio 250 W		cad	€ 109,37	16,14%		0,41%
	2	L.04.50		LANTERNE ED ACCESSORI
	2	L.04.50.10		Lanterna in stile con corpo in alluminio nero e diffusore in metacrilato trasparente, completa di riflettore, attacco E 27 per lampade a incandescenza
	2	L.04.50.10.a		installata a parete		cad	€ 199,09	12,45%		0,32%
	2	L.04.50.10.b		installato a palo		cad	€ 234,25	11,42%		0,29%
	2	L.04.50.10.c		installata a sospensione		cad	€ 233,16	10,23%		0,26%
	2	L.04.50.20		Lanterna in stile con corpo in acciaio inox e diffusore in metacrilato trasparente, completa di riflettore, cablata installata a palo
	2	L.04.50.20.a		per lampade a vapori di sodio alta pressione 70 W		cad	€ 239,29	10,36%		0,27%
	2	L.04.50.20.b		per lampade a vapori di sodio alta pressione 100 W		cad	€ 257,56	10,39%		0,27%
	2	L.04.50.20.c		per lampade a vapori di sodio alta pressione 150 W		cad	€ 258,05	9,24%		0,24%
	2	L.04.50.20.d		per lampade a vapori di mercurio 125 W		cad	€ 238,88	10,37%		0,27%
	2	L.04.50.20.e		per lampade a vapori di mercurio 250 W		cad	€ 256,25	10,44%		0,27%
	2	L.04.50.30		Lanterna in stile con corpo in acciaio inox e diffusore in metacrilato trasparente, completa di riflettore, cablata installata a sospensione
	2	L.04.50.30.a		per lampade a vapori di sodio alta pressione 70 W		cad	€ 256,81	9,65%		0,25%
	2	L.04.50.30.b		per lampade a vapori di sodio alta pressione 100 W		cad	€ 274,99	9,73%		0,25%
	2	L.04.50.30.c		per lampade a vapori di sodio alta pressione 150 W		cad	€ 275,73	8,65%		0,22%
	2	L.04.50.30.d		per lampade a vapori di mercurio 125 W		cad	€ 256,36	9,67%		0,25%
	2	L.04.50.30.e		per lampade a vapori di mercurio 250 W		cad	€ 273,73	9,78%		0,25%
	2	L.04.50.40		Mensola per lanterne in acciaio zincato verniciato
	2	L.04.50.40.a		sporgenza 33 cm		cad	€ 163,36	16,38%		0,42%
	2	L.04.50.40.b		sporgenza 45 cm		cad	€ 164,60	14,49%		0,37%
	2	L.04.50.40.c		sporgenza 75 cm		cad	€ 134,50	18,42%		0,47%
	2	L.04.50.40.d		sporgenza 90 cm		cad	€ 284,46	9,41%		0,24%
	2	L.04.50.40.e		sporgenza 100 cm		cad	€ 165,86	14,38%		0,37%
	2	L.04.50.40.f		mensola per lanterne in ghisa, sporgenza 100 cm		cad	€ 303,31	8,17%		0,21%
	2	L.04.50.50		Paletto per lanterne in alluminio con tubo interno in acciaio zincato
	2	L.04.50.50.a		altezza 25 cm		cad	€ 91,72	27,02%		0,69%
	2	L.04.50.50.b		altezza 50 cm		cad	€ 132,89	20,14%		0,52%
	2	L.04.50.50.c		altezza 115 cm		cad	€ 193,78	12,31%		0,32%
	2	L.04.50.50.d		paletto per lanterne in ghisa, altezza 180 cm		cad	€ 331,10	7,48%		0,19%
	2	L.04.50.60		Palo in stile in ghisa completo di attacchi per diffusori o lanterne altezza 3,50 m
	2	L.04.50.60.a		singolo		cad	€ 1.655,74	2,99%		0,08%
	2	L.04.50.60.b		con due bracci, sporgenza 60 cm		cad	€ 2.157,62	2,48%		0,06%
	2	L.04.50.60.c		con tre bracci, sporgenza 60 cm		cad	€ 2.326,02	2,05%		0,05%
	2	L.04.50.60.d		con quattro bracci, sporgenza 60 cm		cad	€ 2.509,70	1,97%		0,05%
	2	L.04.50.70		Palo in stile in ghisa completo di attacchi per diffusori o lanterne altezza 4,60 m
	2	L.04.50.70.a		singolo		cad	€ 2.116,72	2,25%		0,06%
	2	L.04.50.70.b		con due bracci, sporgenza 6 cm		cad	€ 2.613,73	1,90%		0,05%
	2	L.04.50.70.c		con tre bracci, sporgenza 60 cm		cad	€ 2.797,36	1,91%		0,05%
	2	L.04.50.70.d		con quattro bracci, sporgenza 60 cm		cad	€ 2.971,67	1,60%		0,04%
	2	L.04.50.80		Palo in stile in ghisa completo di attacchi per diffusori o lanterne altezza 5,40 m
	2	L.04.50.80.a		singolo		cad	€ 2.260,85	2,37%		0,06%
	2	L.04.50.80.b		con due bracci, sporgenza 60 cm		cad	€ 2.757,67	1,73%		0,04%
	2	L.04.50.80.c		con tre bracci, sporgenza 60 cm		cad	€ 2.938,72	1,69%		0,04%
	2	L.04.50.80.d		con quattro bracci, sporgenza 60 cm		cad	€ 3.127,62	1,71%		0,04%
	2	L.04.60		PROIETTORI
	2	L.04.60.10		Proiettore orientabile tipo professionale con corpo in poliestere rinforzato, ottica asimmetrica in alluminio martellato, vetro frontale temperato, staffa di montaggio in acciaio, cablato, completo di lampada ed accessori elettrici
	2	L.04.60.10.a		lampada a vapori di sodio alta pressione 70 W		cad	€ 111,77	22,17%		0,57%
	2	L.04.60.10.b		lampada a vapori di sodio alta pressione 150 W		cad	€ 178,12	15,02%		0,38%
	2	L.04.60.10.c		lampada a vapori di sodio alta pressione 250 W		cad	€ 201,52	11,83%		0,30%
	2	L.04.60.20		Proiettore orientabile tipo professionale con corpo in poliammide, ottica asimmetrica cilindro parabolica in alluminio satinato con deflettore, vetro frontale temperato, staffa di montaggio in acciaio verniciato, completo di accessori elettrici
	2	L.04.60.20.a		attacco E 40		cad	€ 267,25	10,01%		0,26%
	2	L.04.60.20.b		lampada a vapori di sodio e ioduri metallici da 250 W		cad	€ 308,63	7,73%		0,20%
	2	L.04.60.20.c		lampada a vapori di sodio e ioduri metallici da 400 W		cad	€ 316,78	7,82%		0,20%
	2	L.04.60.30		Proiettore per lampade alogene in alluminio pressofuso e vetro frontale temperato
	2	L.04.60.30.a		per lampada 750 - 1000 W		cad	€ 37,49	22,89%		0,59%
	2	L.04.60.30.b		per lampada 1500 W		cad	€ 40,81	21,84%		0,56%
	2	L.04.60.40		Fornitura e posa in opera di proiettore con fascio di luce asimmetrico, massimo rendimento, minimo abbagliamento, con corpo in alluminio pressofuso in unico blocco, guarnizioni a tenuta stagna al silicone, cristallo frontale temperato, compreso il montaggio, escluso le lampade
	2	L.04.60.40.a		Posa di proiettore con fascio luce asimmetrico 250 W		cad	€ 198,67	7,17%		0,18%
	2	L.04.60.40.b		Posa di proiettore con fascio luce asimmetrico 400 W		cad	€ 218,65	6,51%		0,17%
	2	L.04.60.50		Fornitura e posa in opera di riflettore industriale da interno costituito da: -corpo in acciaio stampato; verniciatura ad immersione in cataforesi epossidica nera, previo trattamento di fosfocromatazione, resistente alla corrosione ed alle nebbie saline, secondo prova delle 750 ore previste dalla CEI 50-5; riflettore prismatizzati in alluminio al 99.85%; diffusore in policarbonato trasparente prismatizzato internamente e liscio esternamente, anti - polvere ed anti - furto, infrangibile ed auto - estinguente V2, stabilizzato ai raggi UV antingiallimento; portalampada in ceramica, contatti argentati; ed aventi le seguenti caratteristiche: -alimentazione 230 V / 50 Hz; cavetto flessibile, capicordato con puntali in ottone stagnato ad innesto rapido,
	2	L.04.60.50.a		Riflettore per potenza MBF 250 Watt		cad	€ 222,11	18,17%		0,47%
	2	L.04.60.50.b		Riflettore per potenza MBF 400 Watt		cad	€ 235,00	17,17%		0,44%
	2	L.04.60.50.c		Riflettore per potenza SAP 250 Watt		cad	€ 234,93	17,18%		0,44%
	2	L.04.60.50.d		Riflettore per potenza SAP 400 Watt		cad	€ 265,41	15,21%		0,39%
	2	L.04.60.50.e		Riflettore per potenza J-ME 400 Watt		cad	€ 242,41	16,65%		0,43%
	2	L.05		IMPIANTI PER MESSA A TERRA
	2	L.05.10		CONDUTTORI DI TERRA
	2	L.05.10.10		Corda in rame nudo, in opera completa di morsetti e capicorda, posata su passerella, tubazione protettiva o cunicolo
	2	L.05.10.10.a		sezione nominale 6 mm²		m	€ 3,17	62,42%		1,60%
	2	L.05.10.10.b		sezione nominale 10 mm²		m	€ 3,60	59,65%		1,53%
	2	L.05.10.10.c		sezione nominale 16 mm²		m	€ 4,21	56,65%		1,45%
	2	L.05.10.10.d		sezione nominale 35 mm²		m	€ 5,88	50,62%		1,30%
	2	L.05.10.10.e		sezione nominale 50 mm²		m	€ 8,35	51,24%		1,31%
	2	L.05.10.10.f		sezione nominale 70 mm²		m	€ 10,02	47,57%		1,22%
	2	L.05.10.10.g		sezione nominale 95 mm²		m	€ 12,81	46,44%		1,19%
	2	L.05.10.10.h		sezione nominale 120 mm²		m	€ 16,31	45,93%		1,18%
	2	L.05.10.20		Corda in rame nudo, in opera completa di morsetti e capicorda, posata a vista, compresi accessori di sostegno e fissaggio
	2	L.05.10.20.a		sezione nominale 6 mm²		m	€ 7,57	65,48%		1,68%
	2	L.05.10.20.b		sezione nominale 10 mm²		m	€ 9,07	64,91%		1,66%
	2	L.05.10.20.c		sezione nominale 16 mm²		m	€ 9,26	61,81%		1,58%
	2	L.05.10.20.d		sezione nominale 35 mm²		m	€ 11,24	57,33%		1,47%
	2	L.05.10.20.e		sezione nominale 50 mm²		m	€ 14,97	57,20%		1,46%
	2	L.05.10.20.f		sezione nominale 70 mm²		m	€ 16,29	52,67%		1,35%
	2	L.05.10.20.g		sezione nominale 95 mm²		m	€ 20,77	52,45%		1,34%
	2	L.05.10.20.h		sezione nominale 120 mm²		m	€ 26,40	52,73%		1,35%
	2	L.05.10.30		Corda in rame nudo, in opera completa di morsetti e capicorda, posata interrata entro scavo predisposto
	2	L.05.10.30.a		sezione nominale 6 mm²		m	€ 2,48	60,25%		1,54%
	2	L.05.10.30.b		sezione nominale 10 mm²		m	€ 2,81	57,20%		1,46%
	2	L.05.10.30.c		sezione nominale 16 mm²		m	€ 3,51	54,28%		1,39%
	2	L.05.10.30.d		sezione nominale 35 mm²		m	€ 5,15	48,09%		1,23%
	2	L.05.10.30.e		sezione nominale 50 mm²		m	€ 6,88	46,69%		1,20%
	2	L.05.10.30.f		sezione nominale 70 mm²		m	€ 8,65	44,07%		1,13%
	2	L.05.10.30.g		sezione nominale 95 mm²		m	€ 10,72	41,68%		1,07%
	2	L.05.10.30.h		sezione nominale 120 mm²		m	€ 13,75	42,80%		1,10%
	2	L.05.10.40		Bandella in acciaio zincato a caldo, in accordo con le norme CEI 7-6 posata su passerella, tubazione o cunicolo
	2	L.05.10.40.a		sezione 25x3 mm		m	€ 15,55	65,40%		1,67%
	2	L.05.10.40.b		sezione 20x3 mm		m	€ 12,55	64,57%		1,65%
	2	L.05.10.40.c		sezione 30x3 mm		m	€ 15,65	63,31%		1,62%
	2	L.05.10.40.d		sezione 40x3 mm		m	€ 19,21	64,08%		1,64%
	2	L.05.10.50		Bandella in acciaio zincato a caldo, in accordo con le norme CEI 7-6 posata a vista, compresi accessori di sostegno o fissaggio
	2	L.05.10.50.a		sezione 25x3 mm		m	€ 16,79	64,88%		1,66%
	2	L.05.10.50.b		sezione 20x3 mm		m	€ 16,25	65,88%		1,69%
	2	L.05.10.50.c		sezione 30x3 mm		m	€ 17,99	63,59%		1,63%
	2	L.05.10.50.d		sezione 40x3 mm		m	€ 20,33	63,35%		1,62%
	2	L.05.10.60		Bandella in acciaio zincato a caldo, in accordo con le norme CEI 7-6 posata interrata entro scavo predisposto
	2	L.05.10.60.a		sezione 25x3 mm		m	€ 5,10	56,10%		1,44%
	2	L.05.10.60.b		sezione 20x3 mm		m	€ 5,74	60,47%		1,55%
	2	L.05.10.60.c		sezione 30x3 mm		m	€ 8,10	59,46%		1,52%
	2	L.05.10.60.d		sezione 40x3 mm		m	€ 9,10	57,63%		1,48%
	2	L.05.10.70		Tondo in acciaio zincato a caldo, in accordo con le norme CEI 7-6, posato su passerella, tubazione o cunicolo
	2	L.05.10.70.a		diametro 8 mm		m	€ 10,28	65,02%		1,67%
	2	L.05.10.70.b		diametro 10 mm		m	€ 12,38	64,02%		1,64%
	2	L.05.10.80		Tondo in acciaio zincato a caldo, in accordo con le norme CEI 7-6, posato a vista compresi accessori di sostegno e fissaggio
	2	L.05.10.80.a		diametro 8 mm		m	€ 13,83	65,52%		1,68%
	2	L.05.10.80.b		diametro 10 mm		m	€ 16,79	64,88%		1,66%
	2	L.05.10.90		Tondo in acciaio zincato a caldo, in accordo con le norme CEI 7-6, posato entro scavo predisposto
	2	L.05.10.90.a		diametro 8 mm		m	€ 4,72	60,66%		1,55%
	2	L.05.10.90.b		diametro 10 mm		m	€ 7,31	61,13%		1,57%
	2	L.05.10.100		Collettore di terra in bandella di rame, istallato su passerella
	2	L.05.10.100.a		sezione 25x3 mm		m	€ 17,70	55,97%		1,43%
	2	L.05.10.100.b		sezione 25x4 mm		m	€ 21,99	55,98%		1,43%
	2	L.05.10.100.c		sezione 30x3 mm		m	€ 21,91	56,62%		1,45%
	2	L.05.10.100.d		sezione 30x4 mm		m	€ 25,29	54,88%		1,41%
	2	L.05.10.110		Collettore di terra in bandella di rame, istallato a vista su isolatori
	2	L.05.10.110.a		sezione 25x3 mm		m	€ 22,96	56,12%		1,44%
	2	L.05.10.110.b		sezione 25x4 mm		m	€ 28,99	56,42%		1,44%
	2	L.05.10.110.c		sezione 30x3 mm		m	€ 33,29	59,50%		1,52%
	2	L.05.10.110.d		sezione 30x4 mm		m	€ 40,71	72,63%		1,86%
	2	L.05.10.120		Piastra equipotenziale per bandella e conduttori tondi per interconnessori tra diversi sistemi
	2	L.05.10.120.a		a 6 attacchi		cad	€ 55,17	60,17%		1,54%
	2	L.05.20		DISPERSORI
	2	L.05.20.10		Dispersore a croce in profilato di acciaio zincato a caldo in accordo alle norme CEI 7-6, munito di bandierina con 2 fori diametro 13 mm per allacciamento conduttori tondi e bandelle alloggiato in pozzetto di materiale plastico delle dimensioni di 400x400
	2	L.05.20.10.a		lunghezza 1,5 m		cad	€ 92,49	48,03%		1,23%
	2	L.05.20.10.b		lunghezza 2 m		cad	€ 97,10	47,16%		1,21%
	2	L.05.20.10.c		lunghezza 2,5 m		cad	€ 106,86	47,76%		1,22%
	2	L.05.20.10.d		lunghezza 3 m		cad	€ 124,14	50,44%		1,29%
	2	L.05.20.20		Dispersore in acciaio ramato del tipo prolungabile, lunghezza 1,5 m, spessore rame 100 micron, completo di morsetto di allaccio, puntale, e testa di battuta alloggiato in pozzetto di materiale plastico delle dimensioni esterne di 400x400x400 mm
	2	L.05.20.20.a		diametro 18 mm		cad	€ 85,19	45,95%		1,18%
	2	L.05.20.20.b		diametro 25 mm		cad	€ 93,98	45,56%		1,17%
	2	L.05.20.20.c		sovraprezzo per prolungamento 1,5 m, diametro 18 mm		cad	€ 18,71	51,02%		1,31%
	2	L.05.20.20.d		sovraprezzo per prolungamento 1,5 m, diametro 25 mm		cad	€ 23,55	44,19%		1,13%
	2	L.05.20.30		Dispersore a piastra in acciaio zincato a caldo, in accordo con le norme CEI 7-6, spessore della piastra 3 mm, compresa bandella di collegamento in acciaio zincato 30x3 mm, lunghezza 1,5 m
	2	L.05.20.30.a		dimensioni 500x500x3 mm		cad	€ 29,96	36,60%		0,94%
	2	L.05.20.30.b		dimensioni 500x1.000x3 mm		cad	€ 46,52	31,94%		0,82%
	2	L.05.20.30.c		dimensioni 1.000x1.000x3 mm		cad	€ 78,80	31,24%		0,80%
	2	L.05.20.40		Pozzetto in materiale plastico, completo di chiusino carrabile
	2	L.05.20.40.a		200x200x200 mm		cad	€ 22,13	51,48%		1,32%
	2	L.05.30		IMPIANTI DI PROTEZIONE CONTRO LE SCARICHE ATMOSFERICHE
	2	L.05.30.20.a		300x300x300 mm		cad	€ 35,67	46,51%		1,19%
	2	L.05.30.20.b		400x400x400 mm		cad	€ 49,45	35,69%		0,91%
	2	L.05.30.20.c		550x550x550 mm		cad	€ 88,79	26,79%		0,69%
	2	L.05.30.30		Elemento orizzontale per gabbia di Faraday, compresi accessori di montaggio, quali supporto di fissaggio, distanziatori, morsetti, bulloni, giunti di dilatazione
	2	L.05.30.30.a		sezione 25x3 mm		m	€ 20,25	65,97%		1,69%
	2	L.05.30.30.b		sezione 20x3 mm		m	€ 23,61	67,16%		1,72%
	2	L.05.30.30.c		sezione 30x3 mm		m	€ 27,35	66,54%		1,70%
	2	L.05.30.30.d		sezione 40x3 mm		m	€ 28,46	65,37%		1,67%
	2	L.05.30.40		Elemento orizzontale per gabbia di Faraday, compresi accessori di montaggio, quali supporto di fissaggio, distanziatori, morsetti, bulloni, giunti di dilatazione
	2	L.05.30.40.a		diametro 8 mm		m	€ 21,35	67,67%		1,73%
	2	L.05.30.40.b		diametro 10 mm		m	€ 23,04	66,26%		1,70%
	2	L.05.30.50		Elemento verticale per gabbia di Faraday, compresi accessori di montaggio quali supporti di fissaggio, distanziatori, morsetti, bulloni, giunti di dilatazione
	2	L.05.30.50.a		sezione 25x3 mm		m	€ 25,15	66,34%		1,70%
	2	L.05.30.50.b		sezione 20x3 mm		m	€ 28,74	67,26%		1,72%
	2	L.05.30.50.c		sezione 30x3 mm		m	€ 34,96	67,36%		1,72%
	2	L.05.30.50.d		sezione 40x3 mm		m	€ 34,80	65,78%		1,68%
	2	L.05.30.60		Elemento verticale per gabbia di Faraday, compresi accessori di montaggio quali supporti di fissaggio, distanziatori, morsetti, bulloni, giunti di dilatazione
	2	L.05.30.60.a		diametro 8 mm		m	€ 27,42	68,29%		1,75%
	2	L.05.30.60.b		diametro 10 mm		m	€ 27,89	66,70%		1,71%
	2	L.05.30.70		Calata di collegamento tra la gabbia di Faraday e il dispersore: altezza della calata L = 4,5 m, protezione meccanica isolata h = 3 m con carter in vetroresina, munita di finestratura per l'accessibilità al morsetto di misura in bandella di acciaio zincato a caldo in accordo alle norme CEI 7-6
	2	L.05.30.70.a		sezione 25x3 mm		cad	€ 103,06	45,82%		1,17%
	2	L.05.30.70.b		sezione 20x3 mm		cad	€ 104,95	47,22%		1,21%
	2	L.05.30.70.c		sezione 30x3 mm		cad	€ 118,53	49,22%		1,26%
	2	L.05.30.70.d		sezione 40x3 mm		cad	€ 120,04	47,69%		1,22%
	2	L.05.30.80		Calata di collegamento tra la gabbia di Faraday e il dispersore: altezza della calata L = 4,5 m, protezione meccanica isolata h = 3 m con carter in vetroresina, munita di finestratura per l'accessibilità al morsetto di misura in tondo di acciaio zincato a caldo in accordo alle norme CEI 7-6
	2	L.05.30.80.a		diametro 8 mm		cad	€ 108,97	48,63%		1,25%
	2	L.05.30.80.b		diametro 10 mm		cad	€ 108,53	47,02%		1,20%
	2	L.05.30.90		Esecuzione del sezionamento di misura eseguito sulla calata della gabbia di Faraday al dispersore completo di morsetti e bulloneria su bandella di acciaio zincato a caldo
	2	L.05.30.90.a		sezione 25x3 mm		cad	€ 30,92	55,51%		1,42%
	2	L.05.30.90.b		sezione 20x3 mm		cad	€ 33,59	57,54%		1,47%
	2	L.05.30.90.c		sezione 30x3 mm		cad	€ 37,75	58,13%		1,49%
	2	L.05.30.90.d		sezione 40x3 mm		cad	€ 36,95	56,80%		1,45%
	2	L.05.30.100		Esecuzione del sezionamento di misura eseguito sulla calata della gabbia di Faraday al dispersore completo di morsetti e bulloneria su tondo di acciaio zincato
	2	L.05.30.100.a		diametro 8 mm		cad	€ 33,13	58,15%		1,49%
	2	L.05.30.100.b		diametro 10 mm		cad	€ 31,66	52,70%		1,35%
	2	L.05.30.110		Spinterometro per equipotenzialità antifulmine, corrente impulsiva nominale di scarica 100 kA
	2	L.05.30.110.a		tensione di adescomento < 5 kV, involucro in ottone		cad	€ 84,89	24,59%		0,63%
	2	L.05.30.110.b		tensione di adescomento < 5 kV, involucro in ottone con rivestimento plastico		cad	€ 85,30	21,81%		0,56%
	2	L.05.30.110.c		in esecuzione antideflagrante, tensione di adescomento < 0,6 kV, involucro in ossido di alluminio-ceramica rivestito di poliammide		cad	€ 164,29	15,08%		0,39%
	2	L.05.40		PROTEZIONI LINEE DA SOVRATENSIONI -LPS INTERNO-
	2	L.05.40.10		Scaricatore di corrente da fulmine, classe B secondo DIN VDE 0675, spinterometro autoestinguente incorporato, tensione di esercizio 255 V-50/60 Hz, resistenza di isolamento > 1000 M omega, livello di protezione 3,5 kV, involucro in tecnopolimero
	2	L.05.40.10.a		unipolare, prova corrente da fulmine (10/350 micron sec) 25 kA		cad	€ 118,58	11,74%		0,30%
	2	L.05.40.10.b		tripolare, prova corrente da fulmine (10/350 micron sec) 60 kA		cad	€ 304,63	6,58%		0,17%
	2	L.05.40.20		Scaricatore unipolare di corrente da fulmine, classe B secondo DIN VDE 0675, spinterometro autoestinguente incorporato, tensione di esercizio 255 V-50/60 Hz, resistenza di isolamento > 1000 M omega, prova corrente da fulmine (10/350 micron sec) 25 kA, livello di protezione 4 kV, involucro in tecnopolimero con zoccolo portafusibile a coltello
	2	L.05.40.20.a		Scaricatore unipolare di corrente da fulmine, classe B		cad	€ 90,82	6,55%		0,17%
	2	L.05.40.30		Scaricatore unipolare di corrente da fulmine, classe B secondo DIN VDE 0675, doppio spinterometro autoestinguente incorporato, resistenza di isolamento > 1000 M omega, prova corrente da fulmine (10/350 micron sec) 75 kA, livello di protezione 3,5 kV, involucro in tecnopolimero tipo modulare in opera su guida DIN
	2	L.05.40.30.a		tensione di esercizio 255 V-50/60 Hz		cad	€ 118,86	10,44%		0,27%
	2	L.05.40.30.b		tensione di esercizio 440 V-50/60 Hz		cad	€ 119,47	10,78%		0,28%
	2	L.05.40.40		Bobina di disaccoppiamento, coordinamento scaricatore di corrente da fulmine e scaricatore da sovratensione, classe B secondo DIN VDE 0675, tensione nominale 500 V-50/60 Hz, corrente nominale 35 A, involucro in tecnopolimero tipo modulare, in opera su guida DIN
	2	L.05.40.40.a		Bobina di disaccoppiamento		cad	€ 90,66	14,77%		0,38%
	2	L.05.40.50		Scaricatore combinato, corrente da fulmine/sovratensione, classi B e C secondo DIN VDE 0675, spinterometri autoestinguenti in parallelo con varistori all'ossido di zinco (con dispositivo di sezionamento termico), prova di corrente (8/80) 1000 kA, livello di protezione 2,5 kV, tensione di esercizio 280 V-50 Hz, tempo di intervento < 25 ns, involucro in tecnopolimero tipo modulare, in opera su guida DIN
	2	L.05.40.50.a		bipolare		cad	€ 234,75	6,75%		0,17%
	2	L.05.40.50.b		tetrapolare		cad	€ 407,22	7,23%		0,19%
	2	L.05.40.60		Scaricatore di sovratensione, classe C secondo DIN VDE 0675, varistore con dispositivo di sezionamento termodinamico a doppio controllo, corrente nominale impulsiva di scarica (8/20 micron sec) 15 kA, tempo di intervento < 25 ns, indicazione di difetto, involucro in tecnopolimero tipo modulare, in opera su guida DIN
	2	L.05.40.60.a		tensione nominale 75 V c.a./100 V c.c., livello di protezione < 350 V		cad	€ 62,49	16,65%		0,43%
	2	L.05.40.60.b		tensione nominale 150 V c.a./200 V c.c., livello di protezione < 550 V		cad	€ 63,56	17,69%		0,45%
	2	L.05.40.60.c		tensione nominale 275 V c.a./350 V c.c., livello di protezione < 1 kV		cad	€ 57,43	18,26%		0,47%
	2	L.05.40.60.d		tensione nominale 320 V c.a./420 V c.c., livello di protezione < 1,25 kV		cad	€ 62,49	16,65%		0,43%
	2	L.05.40.60.e		tensione nominale 440 V c.a./585 V c.c., livello di protezione < 1,75 kV		cad	€ 63,56	17,69%		0,45%
	2	L.05.40.60.f		tensione nominale 600 V c.a./600 V c.c., livello di protezione < 2,5 kV		cad	€ 62,02	16,16%		0,41%
	2	L.05.40.70		Scaricatore di sovratensione unipolare, classe C secondo DIN VDE 0675, varistore con dispositivo termico di controllo e sezionamento, corrente nominale impulsiva di scarica (8/20 micron sec) 15 kA, tempo di intervento < 25 ns, indicazione di difetto, involucro in tecnopolimero tipo modulare, in opera su guida DIN
	2	L.05.40.70.a		tensione nominale 130 V c.a./170 V c.c., livello di protezione < 550 V		cad	€ 66,45	16,92%		0,43%
	2	L.05.40.70.b		tensione nominale 280 V c.a./350 V c.c., livello di protezione < 1 kV		cad	€ 54,44	19,27%		0,49%
	2	L.05.40.70.c		tensione nominale 360 V c.a./500 V c.c., livello di protezione < 1,5 kV		cad	€ 65,40	15,91%		0,41%
	2	L.05.40.70.d		tensione nominale 550 V c.a./550 V c.c., livello di protezione < 2 kV		cad	€ 66,45	16,92%		0,43%
	2	L.05.40.80		Scaricatore di sovratensione unipolare, classe C secondo DIN VDE 0675, varistore con spinterometro in serie con dispositivo termico di controllo e sezionamento, fusibile incorporato, tempo di intervento < 150 ns, indicazione di difetto
	2	L.05.40.80.a		in opera su guida DIN, tensione nominale 275 V c.a./120 V c.c., corrente nominale impulsiva di scarica (8/20 micron sec) 5 kA		cad	€ 78,40	13,89%		0,36%
	2	L.05.40.80.b		in opera su guida DIN, tensione nominale 550 V c.a./120 V c.c., corrente nominale impulsiva di scarica (8/20 micron sec) 2,5 kA		cad	€ 88,70	12,68%		0,32%
	2	L.05.40.80.c		in opera su zoccolo portafusibile, tensione nominale 280 V c.a./280 V c.c., corrente nominale impulsiva di scarica (8/20 micron sec) 5 kA		cad	€ 77,97	12,24%		0,31%
	2	L.05.40.90		Scaricatore di sovratensione uipolare, classe C secondo DIN VDE 0675, varistore con dispositivo termico di controllo e sezionamento, corrente nominale impulsiva di scarica (8/20 micron sec) 5 kA, indicazione di difetto
	2	L.05.40.90.a		in opera su guida DIN, tensione nominale 1000 c.a./c.c., livello di protezione < 4,2 kV		cad	€ 92,54	11,57%		0,30%
	2	L.05.40.90.b		in opera su zoccolo portafusibile, fusibile di protezione incorporato, tensione nominale 280 V c.a./V c.c., livello di protezione < 1,1 kV		cad	€ 72,62	8,53%		0,22%
	2	L.05.40.100		Scaricatore di sovratensione bipolare, classe D secondo DIN VDE 0675, con filtro antidisturbo, per protezioni da transienti e disturbi ad alta frequenza di reti d'alimentazione per apparecchiature elettroniche, tensione nominale 230 V-50 Hz, corrente nominale 3 A, corrente nominale impulsiva di scarica (8/20 micron sec) 5 kA, livello di protezione < 1,5 kV, involucro metallico, in opera su guida DIN
	2	L.05.40.100.a		Scaricatore di sovratensione bipolare		cad	€ 222,10	6,69%		0,17%
	2	L.05.40.110		Scaricatore di sovratensione bipolare, classe D secondo DIN VDE 0675, alimentazione di apparecchiature elettroniche, tensione nominale 230 V-50 Hz, corrente nominale impulsiva di scarica (8/20 micron sec) 1,5 kA, livello di protezione < 1,5 kV, indicatore di difetto, adattatore per presa UNEL 2x16 A+T, in opera
	2	L.05.40.110.a		corrente nominale 16 A		cad	€ 47,34	4,03%		0,10%
	2	L.05.40.110.b		corrente nominale 4 A, dotato di filtro antidisturbo		cad	€ 66,05	3,00%		0,08%
	2	L.05.40.110.c		Scaricatore di sovratensione bipolare, classe D secondo DIN VDE 0675, adattatore a presa multipla (5 prese UNEL 2x16 A+T), per alimentazione		cad	€ 126,12	2,12%		0,05%
	2	L.05.40.110.d		Scaricatore di sovratensione combinato rete/antenna; lato rete adattatore per presa UNEL 2x16 A+T, tensione nominale 230 V-50 Hz, corrente n		cad	€ 100,97	5,19%		0,13%
	2	L.06		IMPIANTI ANTIDEFLAGANTI
	2	L.06.10		TUBI PORTACAVI E ACCESSORI
	2	L.06.10.10		Tubi portacavi rigidi filettati in acciaio zincato FM, per impianti elettrici antideflagranti a prova di esplosione a norma UNI 7684 con manicotti biconici a norma UNI 7684
	2	L.06.10.10.a		diametro convenzionale 1/2'', spessore 2,3 mm		m	€ 8,79	48,94%		1,25%
	2	L.06.10.10.b		diametro convenzionale 3/4'', spessore 2,3 mm		m	€ 10,33	52,76%		1,35%
	2	L.06.10.10.c		diametro convenzionale 1'', spessore 2,9 mm		m	€ 13,31	52,26%		1,34%
	2	L.06.10.10.d		diametro convenzionale 1 1/4'', spessore 2,9 mm		m	€ 14,68	48,80%		1,25%
	2	L.06.10.10.e		diametro convenzionale 1 1/2'', spessore 2,9 mm		m	€ 17,22	48,86%		1,25%
	2	L.06.10.10.f		diametro convenzionale 2'', spessore 3,2 mm		m	€ 21,85	49,00%		1,25%
	2	L.06.10.10.g		diametro convenzionale 2 1/2'', spessore 3,2 mm		m	€ 25,94	45,98%		1,18%
	2	L.06.10.10.h		diametro convenzionale 3'', spessore 3,6 mm		m	€ 33,33	46,08%		1,18%
	2	L.06.10.20		Tubo portacavi flessibile in tombacco a parete continua, con spire elicoidali, ricoperto con treccia in filo di acciaio zincato
	2	L.06.10.20.a		diametro nominale 1/2''		m	€ 23,43	27,42%		0,70%
	2	L.06.10.20.b		diametro nominale 3/4''		m	€ 28,43	20,12%		0,52%
	2	L.06.10.20.c		diametro nominale 1''		m	€ 47,89	12,42%		0,32%
	2	L.06.10.20.d		diametro nominale 1/2''		m	€ 27,61	17,27%		0,44%
	2	L.06.10.20.e		diametro nominale 3/4''		m	€ 36,58	18,98%		0,49%
	2	L.06.10.20.f		diametro nominale 1''		m	€ 49,50	17,29%		0,44%
	2	L.06.10.20.g		diametro nominale 1 1/4''		m	€ 62,70	13,69%		0,35%
	2	L.06.10.20.h		diametro nominale 1 1/2''		m	€ 75,53	13,12%		0,34%
	2	L.06.10.20.i		diametro nominale 2''		m	€ 99,87	12,86%		0,33%
	2	L.06.10.20.j		diametro nominale 2 1/2''		m	€ 129,66	11,03%		0,28%
	2	L.06.10.20.k		diametro nominale 3''		m	€ 176,91	10,36%		0,27%
	2	L.06.10.20.l		diametro nominale 4''		m	€ 207,85	11,07%		0,28%
	2	L.06.10.30		Tubo elettrounito da lamiere di acciaio zincato a caldo a superficie priva di asperità dannose, riporto di zinco sulle saldature, classificazione molto pesante 4,000 N, conforme alle norme CEI 23-28
	2	L.06.10.30.a		diametro mm 16		m	€ 4,31	37,26%		0,95%
	2	L.06.10.30.b		diametro mm 20		m	€ 5,26	36,22%		0,93%
	2	L.06.10.30.c		diametro mm 25		m	€ 7,38	40,31%		1,03%
	2	L.06.10.30.d		diametro mm 32		m	€ 9,18	34,99%		0,90%
	2	L.06.10.30.e		diametro mm 40		m	€ 10,69	31,23%		0,80%
	2	L.06.10.30.f		diametro mm 50		m	€ 13,37	29,69%		0,76%
	2	L.06.10.40		Raccordo di infilaggio curvo 90°, corpo e coperchio in lega di alluminio, imbocchi filettati UNI-6125
	2	L.06.10.40.a		diametro nominale 1/2''		cad	€ 13,77	10,84%		0,28%
	2	L.06.10.40.b		diametro nominale 3/4''		cad	€ 13,91	11,55%		0,30%
	2	L.06.10.40.c		diametro nominale 1''		cad	€ 13,80	10,44%		0,27%
	2	L.06.10.40.d		diametro nominale 1 1/4''		cad	€ 27,85	5,36%		0,14%
	2	L.06.10.40.e		diametro nominale 1 1/2''		cad	€ 30,41	5,28%		0,14%
	2	L.06.10.40.f		diametro nominale 2''		cad	€ 36,92	7,75%		0,20%
	2	L.06.10.40.g		diametro nominale 2 1/2''		cad	€ 60,54	4,91%		0,13%
	2	L.06.10.40.h		diametro nominale 3''		cad	€ 79,00	8,80%		0,23%
	2	L.06.10.40.i		diametro nominale 4''		cad	€ 183,47	3,38%		0,09%
	2	L.06.10.50		Curva a gomito 90°, in lega di alluminio, imbocchi filettati femmina-femmina UNI-6125
	2	L.06.10.50.a		diametro nominale 1/2''		cad	€ 8,71	16,55%		0,42%
	2	L.06.10.50.b		diametro nominale 3/4''		cad	€ 8,02	18,60%		0,48%
	2	L.06.10.50.c		diametro nominale 1''		cad	€ 12,30	13,06%		0,33%
	2	L.06.10.50.d		diametro nominale 1 1/4''		cad	€ 17,70	8,14%		0,21%
	2	L.06.10.50.e		diametro nominale 1 1/2''		cad	€ 18,53	8,05%		0,21%
	2	L.06.10.50.f		diametro nominale 2''		cad	€ 29,27	10,98%		0,28%
	2	L.06.10.50.g		diametro nominale 2 1/2''		cad	€ 31,99	8,94%		0,23%
	2	L.06.10.50.h		diametro nominale 3''		cad	€ 45,66	14,12%		0,36%
	2	L.06.10.60		Scatola di derivazione tonda, profondità 80 mm, corpo e coperchio in lega di alluminio, 4 imbocchi filettati UNI-6125, viteria in acciaio inossidabile
	2	L.06.10.60.a		diametro 65 mm, imbocchi 1/2''		cad	€ 21,17	14,05%		0,36%
	2	L.06.10.60.b		diametro 90 mm, imbocchi 1/2''		cad	€ 23,15	13,88%		0,36%
	2	L.06.10.60.c		diametro 65 mm, imbocchi 3/4''		cad	€ 20,87	13,70%		0,35%
	2	L.06.10.60.d		diametro 90 mm, imbocchi 3/4''		cad	€ 22,55	13,19%		0,34%
	2	L.06.10.60.e		diametro 90 mm, imbocchi 1''		cad	€ 23,58	13,63%		0,35%
	2	L.06.10.60.f		diametro 150 mm, imbocchi 1''		cad	€ 36,92	7,75%		0,20%
	2	L.06.10.60.g		diametro 150 mm, imbocchi 1 1/2''		cad	€ 29,72	10,01%		0,26%
	2	L.06.10.60.h		diametro 150 mm, imbocchi 2''		cad	€ 33,44	9,61%		0,25%
	2	L.06.10.70		Cassetta di derivazione predisposta per l'installazione di morsetti, corpo e coperchio in lega di alluminio, 4 imbocchi filettati UNI-6125, viteria in acciaio inossidabile
	2	L.06.10.70.a		120x120, profondità 110 mm		cad	€ 42,24	16,46%		0,42%
	2	L.06.10.70.b		150x150, profondità 120 mm		cad	€ 48,47	12,79%		0,33%
	2	L.06.10.70.c		175x175, profondità 130 mm		cad	€ 58,03	11,11%		0,28%
	2	L.06.10.70.d		230x230, profondità 145 mm		cad	€ 87,68	7,93%		0,20%
	2	L.06.10.70.e		400x200, profondità 200 mm		cad	€ 155,30	11,05%		0,28%
	2	L.06.10.70.f		430x330, profondità 200 mm		cad	€ 290,25	6,15%		0,16%
	2	L.06.10.70.g		430x430, profondità 270 mm		cad	€ 361,35	11,70%		0,30%
	2	L.06.10.70.h		640x440, profondità 340 mm		cad	€ 631,60	5,96%		0,15%
	2	L.06.20		CAVI AD ISOLAMENTO MINERALE
	2	L.06.20.10		Cavo multipolare stagno non propagante l'incendio (IEC332), tensione nominale 450/750 V, con guaina esterna in rame, isolante minerale all'ossido di magnesio, conduttori in rame a filo unico, conforme IEC 702, CEI 20-39/1, CEI 20-36, CEI 20-37, fissato a parete o a soffitto con graffette in rame nudo, raccordi a filettatura gas conica UNI 6125, per impianti realizzati in conformità alla norma CEI 64-2
	2	L.06.20.10.a		2x1,5 mm²		m	€ 11,99	28,95%		0,74%
	2	L.06.20.10.b		2x2,5 mm²		m	€ 14,27	29,99%		0,77%
	2	L.06.20.10.c		2x4 mm²		m	€ 15,20	25,09%		0,64%
	2	L.06.20.10.d		2x6 mm²		m	€ 17,06	23,27%		0,60%
	2	L.06.20.10.e		2x10 mm²		m	€ 20,65	23,34%		0,60%
	2	L.06.20.10.f		2x16 mm²		m	€ 23,96	17,95%		0,46%
	2	L.06.20.10.g		2x25 mm²		m	€ 31,96	15,50%		0,40%
	2	L.06.20.10.h		3x1,5 mm²		m	€ 13,71	31,22%		0,80%
	2	L.06.20.10.i		3x2,5 mm²		m	€ 14,56	26,19%		0,67%
	2	L.06.20.10.j		3x4 mm²		m	€ 16,14	24,60%		0,63%
	2	L.06.20.10.k		3x6 mm²		m	€ 20,28	23,76%		0,61%
	2	L.06.20.10.l		3x10 mm²		m	€ 23,28	20,48%		0,52%
	2	L.06.20.10.m		3x16 mm²		m	€ 27,78	17,84%		0,46%
	2	L.06.20.10.n		3x25 mm²		m	€ 39,56	13,54%		0,35%
	2	L.06.20.10.o		4x1,5 mm²		m	€ 14,68	25,99%		0,67%
	2	L.06.20.10.p		4x2,5 mm²		m	€ 16,88	26,46%		0,68%
	2	L.06.20.10.q		4x4 mm²		m	€ 19,93	24,18%		0,62%
	2	L.06.20.10.r		4x6 mm²		m	€ 21,91	19,63%		0,50%
	2	L.06.20.10.s		4x10 mm²		m	€ 26,06	17,14%		0,44%
	2	L.06.20.10.t		4x16 mm²		m	€ 34,95	15,33%		0,39%
	2	L.06.20.10.u		4x25 mm²		m	€ 45,44	11,54%		0,30%
	2	L.06.20.10.v		7x1,5 mm²		m	€ 18,00	24,81%		0,64%
	2	L.06.20.10.w		7x2,5 mm²		m	€ 22,58	23,73%		0,61%
	2	L.06.20.10.x		12x1,5 mm²		m	€ 27,21	19,28%		0,49%
	2	L.06.20.10.y		12x2,5 mm²		m	€ 33,20	14,92%		0,38%
	2	L.06.20.10.z		19x1,5 mm²		m	€ 43,11	12,43%		0,32%
	2	L.06.20.20		Cavo multipolare stagno non propagante l'incendio (IEC332), tensione nominale 450/750 V, serie pesante, con guaina esterna in rame, isolante minerale all'ossido di magnesio, conduttori in rame a filo unico, conforme IEC 702, CEI 20-39/1, CEI 20-36, CEI 20-37, fissato a parete o a soffitto con graffette in rame nudo, raccordi a filettatura gas conica UNI 6125, per impianti realizzati in conformità alla norma CEI 64-2
	2	L.06.20.20.a		1x10 mm²		m	€ 12,44	30,08%		0,77%
	2	L.06.20.20.b		1x16 mm²		m	€ 12,91	25,84%		0,66%
	2	L.06.20.20.c		1x25 mm²		m	€ 15,19	26,13%		0,67%
	2	L.06.20.20.d		1x35 mm²		m	€ 18,28	26,36%		0,67%
	2	L.06.20.20.e		1x50 mm²		m	€ 21,38	20,12%		0,52%
	2	L.06.20.20.f		1x70 mm²		m	€ 25,38	17,60%		0,45%
	2	L.06.20.20.g		1x95 mm²		m	€ 31,26	17,14%		0,44%
	2	L.06.20.20.h		1x120 mm²		m	€ 36,90	12,92%		0,33%
	2	L.06.20.20.i		1x150 mm²		m	€ 42,89	11,55%		0,30%
	2	L.06.20.20.j		1x185 mm²		m	€ 50,88	11,57%		0,30%
	2	L.06.20.20.k		1x240 mm²		m	€ 62,59	9,14%		0,23%
	2	L.06.20.20.l		1x300 mm²		m	€ 77,16	8,35%		0,21%
	2	L.06.20.20.m		1x400 mm²		m	€ 100,62	7,98%		0,20%
	2	L.06.30		ARMATURE ILLUMINANTI
	2	L.06.30.10		Armatura illuminante per lampade a incandescenza, alimentazione 220 V, corpo in lega di alluminio, vetro borosilicato temperato, portalampada in ceramica, gabbia in acciaio, riflettore in lamiera stampata verniciato a polvere epossidica montata a sospensione
	2	L.06.30.10.a		100 W		cad	€ 79,89	15,50%		0,40%
	2	L.06.30.10.b		200 W		cad	€ 90,07	14,87%		0,38%
	2	L.06.30.10.c		300 W		cad	€ 134,60	8,86%		0,23%
	2	L.06.30.10.d		500 W		cad	€ 202,59	6,11%		0,16%
	2	L.06.30.20		Armatura illuminante per lampade a incandescenza, alimentazione 220 V, corpo in lega di alluminio, vetro borosilicato temperato, portalampada in ceramica, gabbia in acciaio, riflettore in lamiera stampata verniciato a polvere epossidica montata a soffitto
	2	L.06.30.20.a		100 W		cad	€ 83,49	15,43%		0,40%
	2	L.06.30.20.b		200 W		cad	€ 93,06	14,38%		0,37%
	2	L.06.30.20.c		300 W		cad	€ 138,81	10,41%		0,27%
	2	L.06.30.20.d		500 W		cad	€ 203,82	6,32%		0,16%
	2	L.06.30.30		Armatura illuminante per lampade a incandescenza, alimentazione 220 V, corpo in lega di alluminio, vetro borosilicato temperato, portalampada in ceramica, gabbia in acciaio, riflettore in lamiera stampata verniciato a polvere epossidica montata a parete
	2	L.06.30.30.a		100 W		cad	€ 103,92	15,45%		0,40%
	2	L.06.30.30.b		200 W		cad	€ 110,61	12,93%		0,33%
	2	L.06.30.30.c		300 W		cad	€ 155,73	9,54%		0,24%
	2	L.06.30.30.d		500 W		cad	€ 219,50	7,31%		0,19%
	2	L.06.30.40		Armatura illuminante per lampade a vapori di mercurio, corpo in lega di alluminio, vetro borosilicato temperato, portalampada in ceramica, gabbia in acciaio, riflettore in lamiera stampata verniciato a polvere epossidica, vano portareattore incorporato montata a sospensione
	2	L.06.30.40.a		50/80 W		cad	€ 130,38	13,16%		0,34%
	2	L.06.30.40.b		125 W		cad	€ 145,44	12,26%		0,31%
	2	L.06.30.40.c		250 W		cad	€ 178,86	10,77%		0,28%
	2	L.06.30.40.d		400 W		cad	€ 232,22	7,39%		0,19%
	2	L.06.30.50		Armatura illuminante per lampade a vapori di mercurio, corpo in lega di alluminio, vetro borosilicato temperato, portalampada in ceramica, gabbia in acciaio, riflettore in lamiera stampata verniciato a polvere epossidica, vano portareattore incorporato montata a soffitto
	2	L.06.30.50.a		50/80 W		cad	€ 139,15	16,16%		0,41%
	2	L.06.30.50.b		125 W		cad	€ 150,25	13,33%		0,34%
	2	L.06.30.50.c		250 W		cad	€ 182,87	11,38%		0,29%
	2	L.06.30.50.d		400 W		cad	€ 238,61	9,42%		0,24%
	2	L.06.30.60		Armatura illuminante per lampade a vapori di mercurio, corpo in lega di alluminio, vetro borosilicato temperato, portalampada in ceramica, gabbia in acciaio, riflettore in lamiera stampata verniciato a polvere epossidica, vano portareattore incorporato montata a parete, braccio a 30°
	2	L.06.30.60.a		50/80 W		cad	€ 156,99	15,78%		0,40%
	2	L.06.30.60.b		125 W		cad	€ 173,72	15,40%		0,39%
	2	L.06.30.60.c		250 W		cad	€ 201,66	11,83%		0,30%
	2	L.06.30.60.d		400 W		cad	€ 251,75	9,84%		0,25%
	2	L.06.30.70		Armatura illuminante per lampade a ioduri metallici, corpo in lega di alluminio, vetro borosilicato temperato, portalampada in ceramica, gabbia in acciaio, riflettore in lamiera stampata verniciato a polvere epossidica, vano portareattore incorporato montata a sospensione
	2	L.06.30.70.a		250 W		cad	€ 184,04	14,54%		0,37%
	2	L.06.30.70.b		400 W		cad	€ 236,39	10,09%		0,26%
	2	L.06.30.80		Armatura illuminante per lampade a ioduri metallici, corpo in lega di alluminio, vetro borosilicato temperato, portalampada in ceramica, gabbia in acciaio, riflettore in lamiera stampata verniciato a polvere epossidica, vano portareattore incorporato montata a soffitto
	2	L.06.30.80.a		250 W		cad	€ 187,99	14,23%		0,36%
	2	L.06.30.80.b		400 W		cad	€ 237,96	10,02%		0,26%
	2	L.06.30.90		Armatura illuminante per lampade a ioduri metallici, corpo in lega di alluminio, vetro borosilicato temperato, portalampada in ceramica, gabbia in acciaio, riflettore in lamiera stampata verniciato a polvere epossidica, vano portareattore incorporato montata a parete, braccio a 30°
	2	L.06.30.90.a		250 W		cad	€ 205,34	13,03%		0,33%
	2	L.06.30.90.b		400 W		cad	€ 250,58	9,52%		0,24%
	2	L.06.30.100		Armatura illuminante per lampade a vapori di sodio, corpo in lega di alluminio, vetro borosilicato temperato, portalampada in ceramica, gabbia in acciaio, riflettore in lamiera stampata verniciato a polvere epossidica, vano portareattore incorporato montata a sospensione
	2	L.06.30.100.a		70 W		cad	€ 147,28	14,13%		0,36%
	2	L.06.30.100.b		150/250 W		cad	€ 181,03	12,42%		0,32%
	2	L.06.30.100.c		400 W		cad	€ 233,93	8,56%		0,22%
	2	L.06.30.110		Armatura illuminante per lampade a vapori di sodio, corpo in lega di alluminio, vetro borosilicato temperato, portalampada in ceramica, gabbia in acciaio, riflettore in lamiera stampata verniciato a polvere epossidica, vano portareattore incorporato montata a soffitto
	2	L.06.30.110.a		70 W		cad	€ 156,38	17,11%		0,44%
	2	L.06.30.110.b		150/250 W		cad	€ 184,32	12,94%		0,33%
	2	L.06.30.110.c		400 W		cad	€ 239,14	10,36%		0,27%
	2	L.06.30.120		Armatura illuminante per lampade a vapori di sodio, corpo in lega di alluminio, vetro borosilicato temperato, portalampada in ceramica, gabbia in acciaio, riflettore in lamiera stampata verniciato a polvere epossidica, vano portareattore incorporato montata a parete, braccio a 30°
	2	L.06.30.120.a		70 W		cad	€ 171,04	15,06%		0,39%
	2	L.06.30.120.b		150/250 W		cad	€ 203,91	13,12%		0,34%
	2	L.06.30.120.c		400 W		cad	€ 255,55	11,31%		0,29%
	2	L.06.30.130		Armatura illuminante per tubi fluorescenti, corpo in lega di alluminio, tubo di protezione in vetro trattato ad alta resistenza meccanica, riflettore in lamiera stampata verniciato a polvere epossidica, reattore, cablata e rifasata, alimentazione 220 V-50 Hz
	2	L.06.30.130.a		1x20 W		cad	€ 102,47	21,94%		0,56%
	2	L.06.30.130.b		1x40 W		cad	€ 108,67	18,44%		0,47%
	2	L.06.30.130.c		1x65 W		cad	€ 148,52	14,01%		0,36%
	2	L.06.30.130.d		2x20 W		cad	€ 193,01	11,65%		0,30%
	2	L.06.30.130.e		2x40 W		cad	€ 203,16	9,86%		0,25%
	2	L.06.30.130.f		2x65 W		cad	€ 282,34	7,37%		0,19%
	2	L.06.30.130.g		3x20 W		cad	€ 280,04	9,56%		0,24%
	2	L.06.30.130.h		3x40 W		cad	€ 292,78	8,15%		0,21%
	2	L.06.30.130.i		3x65 W		cad	€ 405,48	6,11%		0,16%
	2	L.06.30.130.j		1x18 W		cad	€ 99,31	22,64%		0,58%
	2	L.06.30.130.k		1x36 W		cad	€ 105,53	18,98%		0,49%
	2	L.06.30.130.l		1x58 W		cad	€ 137,86	15,10%		0,39%
	2	L.06.30.130.m		2x18 W		cad	€ 186,72	12,04%		0,31%
	2	L.06.30.130.n		2x36 W		cad	€ 196,85	10,18%		0,26%
	2	L.06.30.130.o		2x58 W		cad	€ 260,87	7,98%		0,20%
	2	L.06.30.130.p		3x18 W		cad	€ 270,57	9,89%		0,25%
	2	L.06.30.130.q		3x36 W		cad	€ 283,32	8,42%		0,22%
	2	L.06.30.130.r		3x58 W		cad	€ 373,54	6,63%		0,17%
	2	L.06.40		ORGANI DI COMANDO E SEGNALAZIONE
	2	L.06.40.10		Organi di comando e segnalazione, corpo e coperchio in lega di alluminio, imbocchi filettati UNI-6125, viteria in acciaio inossidabile, tensione di lavoro 380 V c.a. interruttore rotativo a pacco
	2	L.06.40.10.a		bipolare 16 A		cad	€ 64,28	16,95%		0,43%
	2	L.06.40.10.b		tripolare 16 A		cad	€ 69,92	16,84%		0,43%
	2	L.06.40.10.c		tetrapolare 16 A		cad	€ 74,47	14,08%		0,36%
	2	L.06.40.10.d		bipolare 25 A		cad	€ 101,46	10,74%		0,27%
	2	L.06.40.10.e		tripolare 25 A		cad	€ 114,83	13,98%		0,36%
	2	L.06.40.10.f		tetrapolare 25 A		cad	€ 124,16	16,14%		0,41%
	2	L.06.40.10.g		tripolare 40 A		cad	€ 118,07	12,59%		0,32%
	2	L.06.40.10.h		tetrapolare 40 A		cad	€ 128,41	17,51%		0,45%
	2	L.06.40.10.i		tripolare 60 A		cad	€ 123,07	11,62%		0,30%
	2	L.06.40.10.j		tetrapolare 60 A		cad	€ 130,19	15,98%		0,41%
	2	L.06.40.20		Organi di comando e segnalazione, corpo e coperchio in lega di alluminio, imbocchi filettati UNI-6125, viteria in acciaio inossidabile, tensione di lavoro 380 V c.a. deviatore rotativo a pacco
	2	L.06.40.20.a		bipolare 16 A		cad	€ 69,93	15,00%		0,38%
	2	L.06.40.20.b		bipolare 25 A		cad	€ 114,73	9,49%		0,24%
	2	L.06.40.30		Organi di comando e segnalazione, corpo e coperchio in lega di alluminio, imbocchi filettati UNI-6125, viteria in acciaio inossidabile, tensione di lavoro 380 V c.a. commutatore rotativo a pacco a 3 posizioni (1-0-3)
	2	L.06.40.30.a		unipolare 16 A		cad	€ 69,93	15,00%		0,38%
	2	L.06.40.30.b		unipolare 25 A		cad	€ 114,73	9,49%		0,24%
	2	L.06.40.30.c		bipolare 16 A		cad	€ 74,29	15,85%		0,41%
	2	L.06.40.30.d		bipolare 25 A		cad	€ 116,94	8,97%		0,23%
	2	L.06.40.40		Posti di comando e segnalazione, corpo e coperchio in lega di alluminio, imbocchi filettati UNI-6125, perno comando in acciaio inox e vetro al borosilicato temperato ove previsto, viteria in acciaio inossidabile, tensione di lavoro 308 V
	2	L.06.40.40.a		posto singolo con pulsante o segnale luminoso		cad	€ 52,28	20,06%		0,51%
	2	L.06.40.40.b		posto singolo con pulsante d'emergenza, completo di vetro a rompere e martelletto		cad	€ 65,96	16,51%		0,42%
	2	L.06.40.40.c		posto singolo con pulsante d'emergenza a fungo		cad	€ 65,25	18,04%		0,46%
	2	L.06.40.40.d		posto doppio con pulsante o segnale luminoso		cad	€ 67,72	15,49%		0,40%
	2	L.06.40.40.e		posto triplo con pulsanti o segnali luminosi		cad	€ 88,03	12,37%		0,32%
	2	L.06.40.50		Organi di comando e controllo per motori, corpo e coperchio in lega di alluminio, imbocchi filettati UNI-6125, viteria in acciaio inossidabile, tensione di lavoro 308 V
	2	L.06.40.50.a		comando marcia, levetta con ritorno a molla		cad	€ 72,51	15,02%		0,38%
	2	L.06.40.50.b		comando marcia/arresto, levetta con ritorno a molla e posizione fissa lucchettabile		cad	€ 81,72	14,41%		0,37%
	2	L.06.40.50.c		deviatore a 2 posizioni		cad	€ 73,98	14,18%		0,36%
	2	L.06.40.50.d		interruttore di linea tripolare		cad	€ 82,51	13,20%		0,34%
	2	L.06.40.50.e		commutatore tripolare a 3 posizioni		cad	€ 85,42	13,78%		0,35%
	2	L.06.40.50.f		invertitore di marcia a 5 posizioni		cad	€ 84,67	12,39%		0,32%
	2	L.06.40.60		Interruttore automatico magnetotermico, taratura fissa, corpo e coperchio in lega di alluminio, 2 imbocchi 1'' filettati UNI-6125, viteria in acciaio inossidabile, tensione di lavoro 380 V/220 V-50 Hz o 250 V c.c., portata fino a 80 A
	2	L.06.40.60.a		unipolare, da 10 A a 20 A		cad	€ 97,45	10,76%		0,28%
	2	L.06.40.60.b		bipolare, da 10 A a 20 A		cad	€ 120,02	9,08%		0,23%
	2	L.06.40.60.c		tripolare, da 10 A a 20 A		cad	€ 142,45	11,27%		0,29%
	2	L.06.40.60.d		tetrapolare, da 10 A a 20 A		cad	€ 164,89	8,67%		0,22%
	2	L.06.40.60.e		unipolare, da 30 A a 50 A		cad	€ 100,32	10,86%		0,28%
	2	L.06.40.60.f		bipolare, da 30 A a 50 A		cad	€ 124,27	9,47%		0,24%
	2	L.06.40.60.g		tripolare, da 30 A a 50 A		cad	€ 147,33	9,71%		0,25%
	2	L.06.40.60.h		tetrapolare, da 30 A a 50 A		cad	€ 174,27	8,53%		0,22%
	2	L.06.40.60.i		unipolare, 63 A		cad	€ 107,08	10,99%		0,28%
	2	L.06.40.60.j		bipolare, 63 A		cad	€ 133,13	7,88%		0,20%
	2	L.06.40.60.k		tripolare, 63 A		cad	€ 164,02	9,06%		0,23%
	2	L.06.40.60.l		tetrapolare, 63 A		cad	€ 192,69	8,33%		0,21%
	2	L.06.40.60.m		unipolare, 80 A		cad	€ 107,05	9,80%		0,25%
	2	L.06.40.60.n		bipolare, 80 A		cad	€ 138,02	7,89%		0,20%
	2	L.06.40.60.o		tripolare, 80 A		cad	€ 181,70	8,84%		0,23%
	2	L.06.40.60.p		tetrapolare, 80 A		cad	€ 206,65	6,92%		0,18%
	2	L.07		IMPIANTI CITOFONICI
	2	L.07.10		PULSANTERIE E APPARECCHI DERIVATI
	2	L.07.10.10		Pulsantiera esterna premontata in alluminio anodizzato completa di placca, pulsante di chiamata, telaio, lampade e scatola da incasso
	2	L.07.10.10.a		a 10 moduli		cad	€ 91,58	35,41%		0,91%
	2	L.07.10.10.b		a 12 moduli		cad	€ 111,77	35,47%		0,91%
	2	L.07.10.20		Gruppo fonico con stadio di amplificazione protetto e griglia da inserire nella placca
	2	L.07.10.20.a		Gruppo fonico con stadio di amplificazione protetto		cad	€ 75,34	48,30%		1,24%
	2	L.07.10.30		Pulsantiera esterna premontata in lega di alluminio, completa di placca, pulsanti, telaio, lampade, scatola da incasso
	2	L.07.10.30.a		a 7 moduli con gruppo fonico		cad	€ 124,22	26,72%		0,68%
	2	L.07.10.30.b		a 10 moduli con gruppo fonico		cad	€ 151,49	28,26%		0,72%
	2	L.07.10.40		Apparecchio derivato
	2	L.07.10.40.a		interno-microtelefono con cavo estensibile		cad	€ 50,80	49,73%		1,27%
	2	L.07.20		INTERCOMUNICANTI
	2	L.07.20.30.a		interno da parete unificato per impianti con o senza centralino di portineria		cad	€ 58,73	45,56%		1,17%
	2	L.07.20.50.a		centralino di portineria completo di cornetta, tastiera elettronica di gestione, modulo di chiamata con memoria da 12 utenti, cavo e prese d		cad	€ 454,16	13,76%		0,35%
	2	L.07.20.60		Intercomunicante da tavolo ad onde convogliate in modulazione di frequenza su linea dedicata
	2	L.07.20.60.a		posto principale a 10 tasti		cad	€ 171,05	13,04%		0,33%
	2	L.07.20.60.b		posto derivato a 2 tasti		cad	€ 57,15	33,71%		0,86%
	2	L.07.20.70		Intercomunicante da tavolo ad onde convogliate sulla rete di distribuzione di energia
	2	L.07.20.70.a		a 2 canali di conversazione		cad	€ 57,24	22,51%		0,58%
	2	L.07.20.70.b		a 3 canali di conversazione		cad	€ 63,49	21,92%		0,56%
	2	L.07.30		ALIMENTATORI
	2	L.07.30.10		Alimentatore per impianti citofonici
	2	L.07.30.10.a		principale, ingresso 220 V-50 Hz, massimo 20 pulsanti di chiamata, fino a 3 citofoni in contemporanea		cad	€ 91,32	20,89%		0,53%
	2	L.07.30.10.b		da rete 220 V per impianti di portiere elettrico		cad	€ 102,37	19,84%		0,51%
	2	L.07.30.20		Alimentatore per impianti intercomunicanti fino a 10 posti di conversazione
	2	L.07.30.20.a		Alimentatore per impianti intercomunicanti fino a 10 posti di conversa		cad	€ 82,60	25,27%		0,65%
	2	L.07.40		IMPIANTI PER VIDEOCITOFONIA PUNTI DI RIPRESA
	2	L.07.40.10		Posto di ripresa TVCC, per impianto videocitofonico costituito da telecomera con sensore CCD 1/3'' b/n, completa di supporto con snodo, alementazione 220 V-50 Hz
	2	L.07.40.10.a		per interni		cad	€ 685,39	12,15%		0,31%
	2	L.07.40.10.b		per esterni, con custodia e tettuccio parasole		cad	€ 765,66	11,88%		0,30%
	2	L.07.40.20		Posto di chiamata e ripresa esterno da incasso
	2	L.07.40.20.a		a 3 pulsanti		cad	€ 712,68	4,59%		0,12%
	2	L.07.40.20.b		a 8 pulsanti		cad	€ 731,80	4,97%		0,13%
	2	L.07.40.20.c		a 12 pulsanti		cad	€ 755,22	4,48%		0,11%
	2	L.07.50		IMPIANTI PER VIDEOCITOFONIA APPARECCHI DERIVATI
	2	L.07.50.10		Derivato videocitofonico interno
	2	L.07.50.10.a		da tavolo con monitor b/n 8'' a viva voce con involucro in ABS		cad	€ 336,76	2,35%		0,06%
	2	L.07.50.10.b		da incasso con monitor b/n 5'' e cornetta con involucro in ABS		cad	€ 275,21	2,53%		0,06%
	2	L.07.50.10.c		centralino di portineria fino a 24 utenti con monitor 4''		cad	€ 1.067,77	1,12%		0,03%
	2	L.07.60		IMPIANTI PER VIDEOCITOFONIA POSTAZIONI
	2	L.07.60.10		Apparecchi per impianti di videocontrollo
	2	L.07.60.10.a		telecomera b/n con obiettivo da 1/2'', zoom manuale, dotata di involucro protettivo per esterni in alluminio e tettuccio in materiale plasti		cad	€ 940,25	1,16%		0,03%
	2	L.07.60.10.b		monitor da tavolo, alimentazione 220 V-50 Hz, b/n da 9'' risoluzione 750 linee, 2 ingressi separati		cad	€ 260,40	3,70%		0,09%
	2	L.07.70		IMPIANTI PER VIDEOCITOFONIA ALIMENTATORI
	2	L.07.70.10		Alimentatore da parete 220 V, per videocitofonia
	2	L.07.70.10.a		con massimo 4 derivati		cad	€ 110,38	14,69%		0,38%
	2	L.07.70.10.b		con o senza centralino di portineria		cad	€ 74,62	29,89%		0,77%
	2	L.07.70.10.c		con piu' di 10 derivati		cad	€ 98,16	27,26%		0,70%
	2	L.07.70.20		Impianto per derivato citofonico, misurato a partire dalla cassetta di piano, comprensivo di ogni onere e materiale con la sola esclusione dell'apparecchio
	2	L.07.70.20.a		Impianto per derivato citofonico		cad	€ 66,71	50,77%		1,30%
	2	L.07.70.30		Posto pulsantiera, impianto citofonico misurato a partire dalla cassetta piu' vicina, comprensivo di ogni onere e materiale con la sola esclusione della pulsantiera
	2	L.07.70.30.a		fino a 6 utenti		cad	€ 121,70	44,41%		1,14%
	2	L.07.70.30.b		fino a 10 utenti		cad	€ 156,36	46,68%		1,20%
	2	L.07.70.30.c		fino a 20 utenti		cad	€ 289,46	39,03%		1,00%
	2	L.07.70.40		Posto esterno per telecomera TVCC, impianto misurato dalla cassetta piu' vicina, comprensivo di ogni onere e materiale con la sola esclusione della telecomera
	2	L.07.70.40.a		Posto esterno per telecomera TVCC		cad	€ 214,03	63,52%		1,63%
	2	L.07.70.50		Impianto per derivato videocitofonico interno, impianto misurato dalla cassetta di piano, comprensivo di ogni onere e materiale con la sola esclusione dell'apparecchio
	2	L.07.70.50.a		Impianto per derivato videocitofonico interno		cad	€ 100,32	48,49%		1,24%
	2	L.07.80		CIRCUITI E CAVI
	2	L.07.80.10		Circuito, in edificio residenziale, misurato fino alla cassetta in appartamento, comprensivo di ogni onere e materiale, per ogni utente
	2	L.07.80.10.a		circuito fonico		cad	€ 172,67	59,69%		1,53%
	2	L.07.80.10.b		circuito videocitofonico		cad	€ 224,34	52,25%		1,34%
	2	L.07.80.20		Cavo antifiamma, per impianti citofonici e videocitofonici, posato in opera entro apposita conduttura
	2	L.07.80.20.a		coassiale RG59B/U		m	€ 1,78	55,81%		1,43%
	2	L.07.80.20.b		composito CX42 (2x0,5 mm²+2x0,25 mm²+RG59B/U)		m	€ 2,16	49,52%		1,27%
	2	L.07.80.20.c		telefonico a 1 coppia		m	€ 0,88	54,12%		1,39%
	2	L.07.80.20.d		telefonico schermato a 2 coppie		m	€ 1,06	47,06%		1,21%
	2	L.07.80.20.e		telefonico schermato a 3 coppie		m	€ 1,16	45,54%		1,17%
	2	L.07.80.20.f		telefonico schermato a 4 coppie		m	€ 1,16	41,07%		1,05%
	2	L.07.80.20.g		telefonico schermato a 5 coppie		m	€ 1,22	40,68%		1,04%
	2	L.07.80.20.h		telefonico schermato a 6 coppie		m	€ 1,39	38,06%		0,97%
	2	L.07.80.20.i		telefonico schermato a 8 coppie		m	€ 1,43	33,33%		0,85%
	2	L.07.80.20.j		telefonico schermato a 11 coppie		m	€ 1,73	28,74%		0,74%
	2	L.07.80.20.k		telefonico schermato a 16 coppie		m	€ 2,13	24,76%		0,63%
	2	L.07.80.20.l		telefonico schermato a 21 coppie		m	€ 2,97	32,06%		0,82%
	2	L.07.80.20.m		telefonico schermato a 26 coppie		m	€ 3,35	29,72%		0,76%
	2	L.07.80.20.n		telefonico schermato a 30 coppie + 1		m	€ 4,62	34,75%		0,89%
	2	L.08		IMPIANTI DI RICEZIONE SEGNALI
	2	L.08.10		CAVI
	2	L.08.10.10		Cavo per impianti TV
	2	L.08.10.10.a		coassiale 75 Ohm, bassa perdita		m	€ 1,04	48,00%		1,23%
	2	L.08.10.10.b		coassiale 75 Ohm + 2x0,25 mm²		m	€ 1,35	39,23%		1,00%
	2	L.08.20		ANTENNE
	2	L.08.20.10		Antenna TV-VHF, attacco per palo monocanale
	2	L.08.20.10.a		a 2 elementi, banda passante 47-54 MHz		cad	€ 97,19	13,25%		0,34%
	2	L.08.20.10.b		a 2 elementi, banda passante 54-61 MHz o 61-68 MHz		cad	€ 81,21	16,48%		0,42%
	2	L.08.20.10.c		a 2 elementi, banda passante 81-88 MHz		cad	€ 79,48	18,18%		0,47%
	2	L.08.20.10.d		a 3 elementi, banda passante 47-54 MHz		cad	€ 102,46	12,57%		0,32%
	2	L.08.20.10.e		a 3 elementi, banda passante 54-61 MHz o 61-68 MHz		cad	€ 86,37	15,49%		0,40%
	2	L.08.20.10.f		a 3 elementi, banda passante 81-88 MHz		cad	€ 82,57	17,50%		0,45%
	2	L.08.20.10.g		a 4 elementi, banda passante 47-54 MHz		cad	€ 110,37	1,67%		0,04%
	2	L.08.20.10.h		a 4 elementi, banda passante 54-61 MHz 61-68 MHz		cad	€ 92,79	14,42%		0,37%
	2	L.08.20.10.i		a 4 elementi, banda passante 81-88 MHz		cad	€ 88,20	16,38%		0,42%
	2	L.08.20.10.j		a 4 elementi, banda passante 174-181 MHz o 182.5-189.5 MHz o 191-198 MHz o 200-207 MHz o 209-216 MHz o 216-223 MHz		cad	€ 71,20	18,09%		0,46%
	2	L.08.20.10.k		a 6 elementi, banda passante 174-181 MHz o 182.5-189.5 MHz o 191-198 MHz o 200-207 MHz o 209-216 MHz o 216-223 MHz		cad	€ 75,79	17,65%		0,45%
	2	L.08.20.10.l		a 11 elementi, banda passante 174-181 MHz o 182.5-189.5 MHz o 191-198 MHz o 200-207 MHz o 209-216 MHz o 216-223 MHz		cad	€ 99,84	14,47%		0,37%
	2	L.08.20.20		Antenna tv a larga banda, banda passante 174-230 MHZ
	2	L.08.20.20.a		a 4 elementi		cad	€ 71,38	18,75%		0,48%
	2	L.08.20.20.b		a 6 elementi		cad	€ 75,79	19,06%		0,49%
	2	L.08.20.20.c		a 11 elementi		cad	€ 93,01	13,85%		0,35%
	2	L.08.20.30		Antenna TV-UHF, per gruppi di canali, attacco per palo, banda passante 470-494 MHz o 494-518 MHz o 518-550 MHz o 550-582 MHz o 582-622 MHz a 10 elementi
	2	L.08.20.30.a		Antenna TV-UHF, per gruppi di canali a 10 elementi		cad	€ 70,79	20,41%		0,52%
	2	L.08.20.40		Antenna TV-UHF, per gruppi di canali, attacco per palo, banda passante 470-494 MHz o 494-518 MHz o 518-550 MHz o 550-582 MHz o 582-622 MHz con riflettore a cortina
	2	L.08.20.40.a		a 10 elementi		cad	€ 71,28	18,77%		0,48%
	2	L.08.20.40.b		a 20 elementi		cad	€ 77,45	18,65%		0,48%
	2	L.08.20.50		Antenna TV-UHF a larga banda, riflettore a cortina, attacco per palo, banda passante 470-606 MHz o 606-862 MHz o 470-862 MHz
	2	L.08.20.50.a		a 10 elementi		cad	€ 70,24	19,05%		0,49%
	2	L.08.20.50.b		a 20 elementi		cad	€ 75,79	19,06%		0,49%
	2	L.08.20.60		Antenna TV-UHF a larga banda, riflettore a diedro, attacco per palo, banda passante 470-606 MHz o 606-862 MHz o 470-862 MHz
	2	L.08.20.60.a		a 10 elementi		cad	€ 73,12	18,30%		0,47%
	2	L.08.20.60.b		a 20 elementi		cad	€ 80,63	17,92%		0,46%
	2	L.08.20.70		Antenna TV-UHF a larga banda, riflettore a pannello, attacco per palo, banda passante 470-862 MHz
	2	L.08.20.70.a		Antenna TV-UHF a larga banda, riflettore a pannello		cad	€ 71,91	17,92%		0,46%
	2	L.08.20.80		Antenna TV log periodica a larga banda, attacco per palo, banda passante 174-230 MHz o 470-900 MHz
	2	L.08.20.80.a		in acciaio zincocromato e verniciato		cad	€ 72,91	19,82%		0,51%
	2	L.08.20.80.b		in alluminio		cad	€ 69,60	18,51%		0,47%
	2	L.08.30		PALI PER ANTENNE
	2	L.08.30.10		Palo autoportante in acciaio zincato
	2	L.08.30.10.a		diametro 25 mm, spessore 1 mm, h 1,5 m		cad	€ 46,92	28,52%		0,73%
	2	L.08.30.10.b		diametro 25 mm, spessore 1 mm, h 2,5 m		cad	€ 54,37	26,57%		0,68%
	2	L.08.30.10.c		diametro 32 mm, spessore 2 mm, h 2,5 m		cad	€ 58,87	21,88%		0,56%
	2	L.08.30.20		Palo telescopico in acciaio zincato, controventato, completo di ralle e segnalazione fine palo
	2	L.08.30.20.a		diametro 25-30 mm, spessore 1,5 mm, h 3,8 m		cad	€ 99,44	26,91%		0,69%
	2	L.08.30.20.b		diametro 25-35 mm, spessore 1,5 mm, h 5,6 m		cad	€ 124,51	24,13%		0,62%
	2	L.08.30.20.c		diametro 25-40 mm, spessore 1,5 mm, h 7,4 m		cad	€ 156,52	24,06%		0,62%
	2	L.08.40		ACCESSORI
	2	L.08.40.10		Accoppiatore di segnale da 2 antenne qualsiasi, anche diverse fra loro, con contenitore plastico a prova di pioggia
	2	L.08.40.10.a		Accoppiatore di segnale da 2 antenne qualsiasi		cad	€ 23,92	24,87%		0,64%
	2	L.08.40.20		Miscelatore di segnale a bassa attenuazione in contenitore plastico a prova di pioggia
	2	L.08.40.20.a		per miscelare 2 bande UHF con 2 bande VHF, R.O.S. < 2, attenuazione pari a 5 db in UHF e VHF		cad	€ 27,81	20,57%		0,53%
	2	L.08.40.20.b		per miscelare 2 canali o gruppi di canali UHF con il VHF, R.O.S. < 1,5, attenuazione pari a 2 db in UHF e VHF		cad	€ 43,64	13,63%		0,35%
	2	L.08.40.20.c		per miscelare 2 ingressi VHF con uno UHF, R.O.S. < 1,5, attenuazione pari a 4 db in UHF e VHF		cad	€ 25,37	25,33%		0,65%
	2	L.08.40.20.d		per miscelare un ingresso UHF con uno VHF, R.O.S. < 1,5, attenuazione pari a 0,5 db in UHF e VHF		cad	€ 24,52	23,33%		0,60%
	2	L.08.40.20.e		per miscelare un canale UHF con un impianto comunque complesso, R.O.S. < 1,5, attenuazione pari a 2 db in UHF prescelto		cad	€ 38,45	15,47%		0,40%
	2	L.08.40.30		Filtro antidisturbo in contenitore plastico a prova di pioggia
	2	L.08.40.30.a		passacanale		cad	€ 29,42	19,44%		0,50%
	2	L.08.40.30.b		passabanda		cad	€ 25,58	23,26%		0,60%
	2	L.08.40.40		Cassetta di derivazione induttiva a 75 Ohm, contenitore in metallo completamente schermato, 1 ingresso, 4 uscite passanti e 4 uscite derivate
	2	L.08.40.40.a		Cassetta di derivazione induttiva a 75 Ohm		cad	€ 35,42	18,14%		0,46%
	2	L.08.40.50		Preamplificatore, in contenitore plastico a prova di pioggia
	2	L.08.40.50.a		monocanale VHF guadagno 30 db		cad	€ 42,32	14,06%		0,36%
	2	L.08.40.50.b		monocanale VHF guadagno 30 db		cad	€ 45,99	13,97%		0,36%
	2	L.08.40.60		Amplificatore a larga banda con amplificazione VHF e UHF separata, regolazione del guadagno 20db, morsetti schermati, in contenitore plastico a prova di pioggia
	2	L.08.40.60.a		Amplificatore a larga banda con amplificazione VHF e UHF separata		cad	€ 52,78	10,84%		0,28%
	2	L.08.40.70		Alimentatore stabilizzato, alimentazione ingresso 220/230 V-50/60 Hz, protezione contro il corto circuito, interruttore d'accensione, led indicatore di funzionamento, conforme CEI 12-13
	2	L.08.40.70.a		max 40 mA, tensione di uscita 12 V		cad	€ 22,09	60,63%		1,55%
	2	L.08.40.70.b		max 80 mA, tensione di uscita 24 V		cad	€ 29,63	40,26%		1,03%
	2	L.08.40.70.c		max 100 mA, tensione di uscita 12 V		cad	€ 26,95	45,96%		1,18%
	2	L.08.40.70.d		max 160 mA, tensione di uscita 12 V		cad	€ 31,02	43,17%		1,11%
	2	L.08.40.80		Centralino multingressi a larga banda per impianto centralizzato, fornito e posto in opera con amplificazione VHF e UHF separata, guadagno 37-42 db, attenuatori 0-20 db per ogni ingresso, 1 uscita miscelata, rumore minore di 5 db, componenti SMD
	2	L.08.40.80.a		Centralino multingressi a larga banda per impianto centralizzato		cad	€ 194,18	24,56%		0,63%
	2	L.08.50		PARABOLICHE
	2	L.08.50.10		Antenna parabolica per ricezione TV via satellite, disco in alluminio, banda di lavoro 10,7-12,75 GHz, guadagno min. 35 db, attacco per palo, senza illuminatore
	2	L.08.50.10.a		diametro 85 cm		cad	€ 184,33	13,44%		0,34%
	2	L.08.50.10.b		diametro 120 cm		cad	€ 304,75	8,78%		0,22%
	2	L.08.50.20		Switch a piu' ingressi ed uscite per distribuzione segnale in impianti TV satellitari e misti,con alimentazione 220 V-50 Hz, autoalimentati
	2	L.08.50.20.a		4 ingressi SAT, 1 ingresso TV, 4 uscite		cad	€ 108,35	22,87%		0,59%
	2	L.08.50.20.b		4 ingressi SAT, 1 ingresso TV, 8 uscite		cad	€ 116,65	22,94%		0,59%
	2	L.08.50.20.c		4 ingressi SAT, 1 ingresso TV, 12 uscite		cad	€ 136,14	17,52%		0,45%
	2	L.08.50.20.d		8 ingressi SAT, 1 ingresso TV, 4 uscite		cad	€ 137,32	18,05%		0,46%
	2	L.08.50.20.e		8 ingressi SAT, 1 ingresso TV, 8 uscite		cad	€ 139,83	19,14%		0,49%
	2	L.08.50.30		Presa demiscelante per impianti ricezione multipla, a tre connettori (SAT-TV-FM), meccanica a pressofusione di alluminio, mascherina e scatole per montaggio da esterno
	2	L.08.50.30.a		terminale		cad	€ 26,85	46,12%		1,18%
	2	L.08.50.30.b		passante, derivata		cad	€ 29,79	44,95%		1,15%
	2	L.09		IMPIANTI TELFONICI
	2	L.09.10		IMPIANTI INDIVIDUALI
	2	L.09.10.10		Punto presa telefonica, a 3 spinotti o tipo jack RJ11/RJ12, per impianti individuali, comprensivo di quotaparte impianto distribuzione incassato in tubazione di PVC flessibile tipo pesante diametro 16 mm e cavi telefonici multipli del diametro 0,6 mm
	2	L.09.10.10.a		arrivo linea		cad	€ 79,18	31,30%		0,80%
	2	L.09.10.10.b		derivata		cad	€ 43,29	30,93%		0,79%
	2	L.09.10.20		Presa telefonica modulare, a 3 spinotti o tipo jack RJ11/RJ12, in scatola da parete o da incasso, completa di supporto e placca in resina
	2	L.09.10.20.a		Presa telefonica modulare, a 3 spinotti o tipo jack RJ11/RJ12		cad	€ 21,17	56,34%		1,44%
	2	L.09.10.30		Apparecchio telefonico avente le seguenti caratteristiche base con 12 tasti di selezione, suoneria regolabile in volume, standard di selezione decadico e multifrequenza, ripetizione dell'ultimo numero selezionato
	2	L.09.10.30.a		base con 12 tasti di selezione suoneria regolabile in volume		cad	€ 29,03	10,25%		0,26%
	2	L.09.10.40		Apparecchio telefonico avente le seguenti caratteristiche base con 12 tasti di selezione e tasti funzione, altoparlante, suoneria elettronica regolabile in volume/frequenza/tonalità, standard di selezione decadico e multifrequenza, funzionalità vivavoce
	2	L.09.10.40.a		senza segreteria telefonica		cad	€ 48,17	5,94%		0,15%
	2	L.09.10.40.b		con segreteria telefonica digitale incorporata, durata registrazione programmibile, memoria di 10 minuti		cad	€ 101,38	2,93%		0,08%
	2	L.09.10.50		Apparecchio telefonico tipo cordless, portata in interni 50 m, autonomia in conversazione 6h, suoneria elettronica regolabile, standard di selezione decadico e multifrequenza, ripetizione dell'ultimo numero selezionato, tasto per l'esclusione del microfono, chiave di blocco elettronica, funzione di ricerca persone, avviso per fuori campo/batterie scariche
	2	L.09.10.50.a		omologazione nazionale nazionale PP.TT. ma non a standard DECT, 40 canali di trasmissione a 900 MHz		cad	€ 179,29	3,19%		0,08%
	2	L.09.10.50.b		standard DECT con omologazione PP.TT., display status a cristalli liquidi, 10 numeri programmabili con ripetizione degli ultimi 3 numeri sel		cad	€ 224,42	3,32%		0,08%
	2	L.09.20		IMPIANTI A CENTRALINO
	2	L.09.20.10		Centralino telefonico per 1 linea urbana e 4 interni, espandibile fino a 3 linee urbane ed 8 interni, accesso diretto a interni ed a singola linea, assegnazione personalizzata delle linee, trasferimento linea urbana/interna, funzione servizio notte, funzione conferenza, filtro segreteria su chiamate entranti, funzione chiamata in attesa, prenotazione linea esterna o interno occupato, promemoria acustico, programmazione centralizzata, smistamento automatico delle chiamate fax in ingresso
	2	L.09.20.10.a		Centralino telefonico per 1 linea urbana e 4 interni		cad	€ 606,13	17,25%		0,44%
	2	L.09.20.20		Accessori per centralino telefonico ad 1 linea urbana e 4 interni, espandibile fino a 3 linee urbane ed 8 interni
	2	L.09.20.20.a		modulo di espansione per 2 interni		cad	€ 116,19	16,82%		0,43%
	2	L.09.20.20.b		modulo di espansione per 1 linea urbana		cad	€ 218,18	9,31%		0,24%
	2	L.09.20.20.c		modulo di espansione per un accesso base linea ISDN		cad	€ 481,59	4,56%		0,12%
	2	L.09.20.20.d		modulo batterie tampone, autonomia 1 h in assenza rete		cad	€ 234,53	8,33%		0,21%
	2	L.09.20.30		Centralino telefonico per 3 linee urbane ed 8 interni, espandibile fino a 9 linee urbane e 24 interni, accesso diretto a capolinea/interni/singola linea, avviso di chiamata, trasferimento di linea urbana/interna, deviata sulle chiamate, servizio cortesia, diffusione musica, emergenza, permutatore integrato, promemoria acustico, ricerca persone, assegnazione personalizzata delle linee, funzione servizio notte, funzione conferenza, filtro segreteria su chiamate entranti, funzione chiamata in attesa, prenotazione linea esterna o interno occupato, programmazione centralizzata, smistamento automatico delle chiamate fax in ingresso
	2	L.09.20.30.a		Centralino telefonico per 3 linee urbane ed 8 interni		cad	€ 1.218,57	17,20%		0,44%
	2	L.09.20.40		Accessori per centralino telefonico per 3 linee urbane ed 8 interni, espandibile fino a 9 linee urbane e 24 interni
	2	L.09.20.40.a		modulo di espansione per 8 interni		cad	€ 149,92	13,04%		0,33%
	2	L.09.20.40.b		modulo di espansione per 3 linee urbane		cad	€ 280,19	7,25%		0,19%
	2	L.09.20.40.c		modulo di espansione per 4 accessi base linea ISDN		cad	€ 930,59	24,33%		0,62%
	2	L.09.20.50		Punto telefonico per impianti con centralino, incluso il singolo apparecchio telefonico e l'attivazione dell'impianto
	2	L.09.20.50.a		con apparecchio a 3 tasti/led per accedere alle linee esterne		cad	€ 171,48	11,85%		0,30%
	2	L.09.20.50.b		con apparecchio con funzionalità vivavoce ed ascolto amplificato, 16 tasti/led, display a cristalli liquidi		cad	€ 272,11	8,06%		0,21%
	2	L.09.20.50.c		con apparecchio base senza funzioni aggiuntive		cad	€ 164,30	11,90%		0,30%
	2	L.09.20.50.d		con apparecchio con funzionalità vivavoce ed ascolto amplificato, 9 tasti/led		cad	€ 233,52	8,70%		0,22%
	2	L.09.20.50.e		con apparecchio con funzionalità vivavoce ed ascolto amplificato, 25 tasti/led, display a cristalli liquidi		cad	€ 317,56	6,91%		0,18%
	2	L.10		IMPIANTI PER CABLAGGIO STRUTTURALE
	2	L.10.10		CAVI IN RAME MULTICOPPIA
	2	L.10.10.10		Cavo multicoppie, conduttori in rame 24 AWG, conforme ISO-IEC 11801
	2	L.10.10.10.a		UTP non schermato, 4 coppie, guaina in pvc, cat. 5		m	€ 1,27	39,02%		1,00%
	2	L.10.10.10.b		UTP non schermato, 4 coppie, guaina in LSZH, cat. 5		m	€ 1,38	38,35%		0,98%
	2	L.10.10.10.c		UTP non schermato, 25 coppie, guaina in pvc, cat. 5		m	€ 3,96	12,04%		0,31%
	2	L.10.10.10.d		UTP non schermato, 50 coppie, guaina in pvc, cat. 3		m	€ 6,58	22,68%		0,58%
	2	L.10.10.10.e		UTP non schermato, 100 coppie, guaina in pvc, Cat. 3		m	€ 11,08	14,50%		0,37%
	2	L.10.10.10.f		UTP non schermato, 50 coppie armato, cat. 3		m	€ 8,77	5,44%		0,14%
	2	L.10.10.10.g		UTP non schermato, 100 coppie armato, cat. 3		m	€ 15,91	9,38%		0,24%
	2	L.10.10.10.h		FTP schermato con lamina in alluminio, 4 coppie armato, guaina in pvc, cat. 5		m	€ 1,41	37,50%		0,96%
	2	L.10.10.10.i		FTP schermato con lamina in alluminio, 4 coppie armato, guaina in LSZH, cat. 3		m	€ 1,49	31,94%		0,82%
	2	L.10.10.20		Cavo ottico per interno/esterno tipo "tubo sfuso" con riempitivo in gel (gel filled) e guaina LSZH
	2	L.10.10.20.a		4 fibre non armato		m	€ 4,12	38,94%		1,00%
	2	L.10.10.20.b		4 fibre armatura non metallica		m	€ 5,80	24,82%		0,64%
	2	L.10.10.20.c		8 fibre		m	€ 5,53	26,97%		0,69%
	2	L.10.10.20.d		8 fibre armatura non metallica		m	€ 7,64	21,03%		0,54%
	2	L.10.10.20.e		12 fibre		m	€ 8,39	39,75%		1,02%
	2	L.10.10.20.f		12 fibre armatura non metallica		m	€ 10,58	32,81%		0,84%
	2	L.10.10.20.g		24 fibre		m	€ 16,28	32,91%		0,84%
	2	L.10.10.20.h		24 fibre armatura non metallica		m	€ 18,53	25,73%		0,66%
	2	L.10.20		PRESE
	2	L.10.20.10		Presa modulare per linee ISDN cat. 3, in ABS
	2	L.10.20.10.a		singola		cad	€ 16,22	21,42%		0,55%
	2	L.10.20.10.b		doppia		cad	€ 20,02	18,69%		0,48%
	2	L.10.20.20		Presa modulare 8 pin tipo RJ45 cat. 5, in ABS
	2	L.10.20.20.a		terminale per cavi UTP		cad	€ 19,87	17,48%		0,45%
	2	L.10.20.20.b		passante per cavi UTP		cad	€ 21,16	17,68%		0,45%
	2	L.10.20.20.c		doppia per cavi UTP		cad	€ 24,15	13,82%		0,35%
	2	L.10.20.20.d		terminale schermata, per cavi FTP		cad	€ 22,00	15,78%		0,40%
	2	L.10.20.20.e		passante schermata, per cavi FTP		cad	€ 24,23	15,44%		0,40%
	2	L.10.20.20.f		doppia schermata, per cavi FTP		cad	€ 29,29	11,39%		0,29%
	2	L.10.20.30		Striscia di permutazione
	2	L.10.20.30.a		100 coppie senza piedini		cad	€ 44,21	8,46%		0,22%
	2	L.10.20.30.b		100 coppie con piedini		cad	€ 41,77	7,99%		0,20%
	2	L.10.20.30.c		300 coppie senza piedini		cad	€ 108,15	3,21%		0,08%
	2	L.10.20.30.d		300 coppie con piedini		cad	€ 112,81	3,32%		0,08%
	2	L.11		IMPIANTI PER AUTOMAZIONE
	2	L.11.10		OPERATORI PER AUTOMAZIONE CANCELLI
	2	L.11.10.10		Motore elettromeccanico per cancelli a battenti, incluse le staffe di fissaggio per colonna e cancello, autobloccante per anta fino a 1,8 m, a vite senza fine, completo di protezione termica, spinta massima 1200 N, coppia massima 100 Nm, tempo di apertura inferiore a 15 secondi a 110°, con meccanismo di sblocco a chiave per l'apertura manuale
	2	L.11.10.10.a		potenza 150 W, alimentazione 230 Vca		cad	€ 354,69	19,42%		0,50%
	2	L.11.10.10.b		potenza 60 W, alimentazione 12 Vcc		cad	€ 417,32	18,98%		0,49%
	2	L.11.10.20		Motore elettromeccanico per cancelli a battenti, incluse le staffe di fissaggio per colonna e cancello, autobloccante per anta fino a 2,5 m, a vite senza fine, completo di protezione termica, spinta massima 1200 N, coppia massima 140 Nm, tempo di apertura inferiore a 20 secondi a 110°, con meccanismo di sblocco a chiave per l'apertura manuale
	2	L.11.10.20.a		potenza 150 W, alimentazione 230 Vca		cad	€ 404,39	18,13%		0,46%
	2	L.11.10.20.b		potenza 60 W, alimentazione 12 Vcc		cad	€ 434,91	18,58%		0,48%
	2	L.11.10.30		Motore elettromeccanico per cancelli a battenti, incluse le staffe di fissaggio per colonna e cancello, reversibile per anta fino a 2,5 m, a ricircolo di sfere, completo di protezione termica, spinta massima 1500 N, coppia massima 200 Nm, tempo di apertura inferiore a 20 secondi per 110°, potenza 150 W, alimentazione 230 Vca
	2	L.11.10.30.a		Motore reversibile per anta fino a 2,5 m		cad	€ 477,93	16,17%		0,41%
	2	L.11.10.40		Motore elettromeccanico per cancelli a battenti, incluse le staffe di fissaggio per colonna e cancello, autobloccante per anta fino a 3,5 m, a vite senza fine, completo di protezione termica, spinta massima 2500 N, coppia massima 400 Nm, tempo di apertura inferiore a 35 secondi per 110ø, potenza 120 W, alimentazione 230 Vca, con meccanismo di sblocco a chiave per l'apertura manuale
	2	L.11.10.40.a		Motore autobloccante per anta fino a 3,5 m		cad	€ 490,17	16,58%		0,42%
	2	L.11.10.50		Motore elettromeccanico per cancelli a battenti, incluse le staffe di fissaggio per colonna e cancello, autobloccante per anta fino a 5 m, a vite senza fine, completo di protezione termica, spinta massima 2500 N, coppia massima 550 Nm, tempo di apertura inferiore a 50 secondi per 110ø, potenza 120 W, alimentazione 230 Vca, con meccanismo di sblocco a chiave per l'apertura manuale
	2	L.11.10.50.a		Motore autobloccante per anta fino a 5 m		cad	€ 607,33	15,95%		0,41%
	2	L.11.10.60		Motore elettromeccanico autobloccante interrato per cancelli a battenti, inclusa la cassa di fondazione, coppia massima 375 Nm, tempo di apertura inferiore a 30 secondi per 110ø, potenza 200 W, alimentazione 230 Vca, con meccanismo di sblocco a chiave per l'apertura manuale
	2	L.11.10.60.a		PER ANTA FINO A 2,5 M		cad	€ 655,34	13,16%		0,34%
	2	L.11.10.60.b		PER ANTA FINO A 3,5 M		cad	€ 681,90	13,81%		0,35%
	2	L.11.10.70		Motore elettromeccanico autobloccante per cancelli scorrevoli, in cassa metallica IP 44, completo di protezione termica, meccanismo di sblocco a chiave per l'apertura manuale e due finecorsa meccanici
	2	L.11.10.70.a		per cancelli del peso fino a 400 kg, spinta massima 800 N, velocità 11 m/min, potenza 180 W, alimentazione 230 Vca monofase		cad	€ 401,99	19,48%		0,50%
	2	L.11.10.70.b		per cancelli del peso fino a 1.300 kg, spinta massima 840 N, velocità 10,5 m/min, potenza 370 W, alimentazione 230 Vca monofase		cad	€ 710,68	13,25%		0,34%
	2	L.11.10.70.c		per cancelli del peso fino a 1500 kg, spinta massima 1120 N, velocità 10,5 m/min, potenza 370 W, alimentazione 400 Vca trifase		cad	€ 728,68	11,26%		0,29%
	2	L.11.10.70.d		per cancelli del peso fino a 5000 kg, con frizione meccanica regolabile, spinta massima 5000 N, velocità 10 m/min, potenza 1500 W, alimentaz		cad	€ 2.177,05	4,80%		0,12%
	2	L.11.10.80		Cremagliera in acciaio, del tipo a saldare, per cancelli scorrevoli
	2	L.11.10.80.a		modulo 4, in barre da 2 m		m	€ 19,61	14,59%		0,37%
	2	L.11.10.80.b		modulo 6, in barre da 1 m		m	€ 41,15	7,23%		0,19%
	2	L.11.10.90		Motore oleodinamico per cancelli a battenti, incluse le staffe di fissaggio per colonna e cancello, completo di protezione termica, con meccanismo di sblocco a chiave per l'apertura manuale
	2	L.11.10.90.a		anta fino a 1,8 m, spinta massima 5000 N, potenza 220 W, alimentazione 230 Vca		cad	€ 366,22	18,75%		0,48%
	2	L.11.10.90.b		anta fino a 4 m, spinta massima 6900 N, potenza 220 W, alimentazione 230 Vca		cad	€ 624,33	11,19%		0,29%
	2	L.11.10.90.c		anta fino a 7 m, spinta massima 7750 N, potenza 220 W, alimentazione 230 Vca		cad	€ 651,76	11,25%		0,29%
	2	L.11.20		OPERATORI PER BARRIERE AUTOMATICHE
	2	L.11.20.10		Motore elettromeccanico per barriere automatiche, potenza 180 W, alimentazione 230 Vca, completo di centralina elettronica di gestione, in colonna portante di lamiera di acciaio verniciata con polveri epossidiche, compresa la contropiastra per il fissaggio a terra e l'appoggio controlaterale per l'asta in acciaio
	2	L.11.20.10.a		con asta in alluminio da 2,5 m		cad	€ 1.340,39	17,47%		0,45%
	2	L.11.20.10.b		con asta in alluminio da 4,5 m		cad	€ 1.494,89	16,57%		0,42%
	2	L.11.20.10.c		con asta in alluminio da 6 m		cad	€ 2.506,65	9,59%		0,25%
	2	L.11.30		OPERATORI PER PORTE BASCULANTI
	2	L.11.30.10		Sistema automatico per apertura di porte basculanti, costituito da motore autobloccante in contenitore di alluminio IP 65, potenza 180 W con coppia massima di 380 Nm, alimentazione 230 Vca, completo degli accessori di fissaggio; centralina a microprocess
	2	L.11.30.10.a		Sistema automatico per apertura di porte basculanti		cad	€ 816,37	19,08%		0,49%
	2	L.11.40		OPERATORI PER AUTOMAZIONE SERRANDE E TAPPARELLE
	2	L.11.40.10		Motore per apertura di serrande fino a 20 m² con larghezza non oltre i 5 m, tipo elettromeccanico con elettrofreno, alimentazione 230 Vca
	2	L.11.40.10.a		potenza assorbita 200 W, sollevamento 130 kg, per serrande con asse diametro 42/48 mm, portamolle diametro 200 mm		cad	€ 514,13	19,11%		0,49%
	2	L.11.40.10.b		potenza assorbita 200 W, sollevamento 150 kg, per serrande con asse diametro 60 mm, portamolle diametro 220 mm		cad	€ 534,98	19,36%		0,50%
	2	L.11.40.10.c		potenza assorbita 220 W, sollevamento 160 kg, per serrande con asse diametro 76 mm, portamolle diametro 240 mm		cad	€ 561,30	19,07%		0,49%
	2	L.11.40.20		Motore per apertura di tapparelle, tipo elettromeccanico, alimentazione 230 Vca, completo degli accessori di installazione e di interruttore a bilanciare da parete
	2	L.11.40.20.a		sollevamento fino a 30 kg, per tapparelle con asse diametro 60 mm		cad	€ 257,00	14,07%		0,36%
	2	L.11.40.20.b		sollevamento fino a 50 kg, per tapparelle con asse diametro 60 mm		cad	€ 281,72	14,82%		0,38%
	2	L.11.40.20.c		sollevamento fino a 90 kg, per tapparelle con asse diametro 70 mm		cad	€ 318,67	13,32%		0,34%
	2	L.11.50		CENTRALINE PER AUTOMAZIONE ACCESSI
	2	L.11.50.10		Centrale per automazione di cancelli, logica programmabile
	2	L.11.50.10.a		a microprocessore, comando di motori monofase, con finecorsa meccanici o temporizzati, per cancelli a battente, scorrevoli, porte basculanti		cad	€ 252,88	13,72%		0,35%
	2	L.11.50.10.b		comando di motori monofase con frizione meccanica, per cancelli ad un battente, scorrevoli, serrande, tapparelle e tende, alimentazione 230		cad	€ 118,67	29,76%		0,76%
	2	L.11.50.10.c		a microprocessore, comando di motori fino a 800 W monofase autobloccanti, con finecorsa meccanici o temporizzati, per cancelli a battente; 4		cad	€ 174,69	20,20%		0,52%
	2	L.11.50.10.d		a microprocessore, comando di motori fino a 800 W monofase, con finecorsa meccanici o temporizzati, per cancelli a battente; 6 logiche di fu		cad	€ 205,34	17,86%		0,46%
	2	L.11.50.10.e		comando di motori in corrente continua per cancelli scorrevoli con finecorsa meccanici, alimentazione 12 Vcc		cad	€ 216,93	14,81%		0,38%
	2	L.11.50.10.f		comando di motori in corrente continua per cancelli scorrevoli con finecorsa temporizzati, alimentazione 12 Vcc		cad	€ 283,28	11,11%		0,28%
	2	L.11.50.10.g		comando di motori trifase fino a 400 W, per cancelli scorrevoli con finecorsa meccanici e frizione meccanica		cad	€ 227,17	13,74%		0,35%
	2	L.11.50.10.h		a microprocessore, comando di motori fino a 1500 W trifase, per cancelli scorrevoli con finecorsa meccanici e frizione meccanica, alimentaz		cad	€ 488,52	10,52%		0,27%
	2	L.11.50.20		Centrale per automazione di serrande e tapparelle, per comando di motori monofase con frizione meccanica, alimentazione 230 Vca
	2	L.11.50.20.a		Centrale per automazione di serrande e tapparelle		cad	€ 94,14	5,57%		0,14%
	2	L.11.60		ACCESSORI ELETTRICI
	2	L.11.60.10		Chiave elettrica da esterno per serrande, completa di cavo di acciaio per lo sblocco e di contenitore in alluminio pressofuso grado di protezione IP 65
	2	L.11.60.10.a		Chiave elettrica da esterno per serrande		cad	€ 111,41	15,84%		0,41%
	2	L.11.60.20		Chiave elettrica, a 2 posizioni con ritorno automatico
	2	L.11.60.20.a		in custodia IP 55 da esterno		cad	€ 25,54	10,47%		0,27%
	2	L.11.60.20.b		in custodia IP 54 da incasso		cad	€ 35,65	8,02%		0,21%
	2	L.11.60.30		Tastiera digitale a combinazione, codice programmabile, inclusa la scheda da inserire in centrale; in acciaio inossidabile, custodia IP 55 da esterno
	2	L.11.60.30.a		Tastiera digitale a combinazione		cad	€ 145,68	6,80%		0,17%
	2	L.11.60.40		Lettore per chiave magnetica, con codice inserito sulla chiave, inclusa la scheda da inserire in centrale a 2 chiavi; in custodia IP 55 da esterno
	2	L.11.60.40.a		Lettore per chiave magnetica		cad	€ 35,29	9,10%		0,23%
	2	L.11.60.50		Pulsantiera da incasso, a 2 pulsanti, apre-chiude, portata dei contatti 10 A-250 Vca, in custodia plastica IP 55
	2	L.11.60.50.a		Pulsantiera da incasso		cad	€ 36,80	7,77%		0,20%
	2	L.11.60.60		Interruttore da parete, tipo a bilanciere
	2	L.11.60.60.a		Interruttore da parete, tipo a bilanciere		cad	€ 15,03	6,62%		0,17%
	2	L.11.60.70		Colonnina in acciaio zincato, a doppio alloggiamento per chiave elettrica e/o fotocellula, completa di piastra di base con zanche, profilato di altezza 1 m spessore 2 mm
	2	L.11.60.70.a		a sezione quadra, 80x80 mm		cad	€ 61,46	16,31%		0,42%
	2	L.11.60.70.b		a sezione ovale, 50x80 mm		cad	€ 66,98	15,53%		0,40%
	2	L.11.60.80		Elettroserratura da pavimento, per cancelli a battente, da collegarsi alla centrale di comando, con chiave interna ed esterna, alimentazione 12 Vca
	2	L.11.60.80.a		Elettroserratura da pavimento, per cancelli a battente		cad	€ 76,90	12,52%		0,32%
	2	L.11.70		FOTOCELLULE
	2	L.11.70.10		Fotocellula a luce infrarossa modulata, a 2 relè con un contatto di scambio portata 1 A-bobina 24 Vca, da collegarsi alla centrale di comando, alimentazione 25 Vca, in custodia con grado di protezione IP 55
	2	L.11.70.10.a		portata 10 m in esterno, 20 m in interno, custodia da parete		cad	€ 73,09	11,74%		0,30%
	2	L.11.70.10.b		portata 10 m in esterno, 20 m in interno, custodia da incasso		cad	€ 83,07	11,33%		0,29%
	2	L.11.70.10.c		portata 25 m in esterno, 50 m in interno, custodia da parete		cad	€ 94,32	11,92%		0,31%
	2	L.11.80		AVVISATORI
	2	L.11.80.10		Lampeggiatore per cancelli in movimento, con bulbo in policarbonato giallo, diametro 120 mm
	2	L.11.80.10.a		sorgente 25 W, alimentazione 230 Vca		cad	€ 30,58	9,35%		0,24%
	2	L.11.80.10.b		sorgente 25 W, alimentazione 230 Vca, con segnalazione acustica intermittente		cad	€ 51,69	6,72%		0,17%
	2	L.11.80.10.c		sorgente 25 W, alimentazione 24 Vca		cad	€ 31,61	8,46%		0,22%
	2	L.11.80.10.d		sorgente 25 W, alimentazione 12 Vcc		cad	€ 32,59	7,31%		0,19%
	2	L.11.80.20		Minitrasmettitore quarzato omologato Miniostero PP.TT., 4 canali di trasmissione, 2 led per segnalazione invio comando ed esaurimento batterie, completo di custodia
	2	L.11.80.20.a		Minitrasmettitore quarzato omologato		cad	€ 36,68	7,29%		0,19%
	2	L.11.80.30		Ricevitore quarzato omologato Ministero PP.TT., 2 canali di trasmissione, completo di custodia da esterno IP 55
	2	L.11.80.30.a		Ricevitore quarzato omologato		cad	€ 73,53	3,89%		0,10%
	2	L.11.90		COSTE SENSIBILI
	2	L.11.90.10		Costa sensibile per barriere automatiche
	2	L.11.90.10.a		costa sensibile pneumatica		m	€ 32,01	13,95%		0,36%
	2	L.11.90.10.b		costa sensibile fotoelettrica, in barre da 2 m		cad	€ 139,63	5,75%		0,15%
	2	L.11.90.10.c		costa sensibile meccanica		m	€ 54,50	9,62%		0,25%
	2	L.11.90.20		Accessori per coste sensibili
	2	L.11.90.20.a		doppio pressostato per costa sensibile pneumatica, in contenitore plastico IP 55		cad	€ 39,45	12,22%		0,31%
	2	L.11.90.20.b		pressostato con ponte radio, raggio d'azione 30 m, omologato PP.TT., alimentazione a batteria 9 V, in contenitore plastico IP 55 da installa		cad	€ 68,26	5,59%		0,14%
	2	L.11.90.20.c		tappo di chiusura per costa sensibile pneumatica		cad	€ 5,05
	2	L.11.100		RILEVATORI DI VEICOLI
	2	L.11.100.10		Rivelatore magnetico di veicoli, tipo elettrico a sensibilità regolabile, per installazione su centrale di comando, esclusa la spira da interrare
	2	L.11.100.10.a		Rivelatore magnetico di veicoli		cad	€ 234,12	6,77%		0,17%
	2	L.12		IMPIANTI ANTIFURTO E ANTINTRUSIONE
	2	L.12.10		RILEVATORI PER INTERNO VIA CAVO
	2	L.12.10.10		Fornitura e posa in opera di rivelatore infrarosso passivo miniaturizzato, in materiale plastico, con led di controllo funzionalità, circuito di memoria impulsi, alimentazione 9 ÷ 16 V in c.c., angolo di lettura 75°, conforme CEI 79.2 I° livello
	2	L.12.10.10.a		portata 8 m, con lente per copertura ad ampio numero di raggi		cad	€ 90,52	13,12%		0,34%
	2	L.12.10.10.b		portata 8 m, con lente per copertura a barriera verticale		cad	€ 92,19	12,88%		0,33%
	2	L.12.10.10.c		portata 8 m, con lente per copertura a barriera orizzontale		cad	€ 92,19	12,88%		0,33%
	2	L.12.10.10.d		portata 25 m, con lente per copertura a lungo raggio		cad	€ 91,84	12,93%		0,33%
	2	L.12.10.20		Fornitura e posa in opera di rivelatore infrarosso passivo miniaturizzato, in materiale plastico, con led di controllo funzionalità, circuito di memoria impulsi, alimentazione 9 ÷ 16 V in c.c., angolo di lettura 75°, conforme CEI 79.2 I° livello
	2	L.12.10.20.a		portata 8 m, con lente per copertura ad ampio numero di raggi		cad	€ 93,89	12,65%		0,32%
	2	L.12.10.20.b		portata 8 m, con lente per copertura a barriera verticale		cad	€ 95,51	12,43%		0,32%
	2	L.12.10.20.c		portata 8 m, con lente per copertura a barriera orizzontale		cad	€ 95,51	12,43%		0,32%
	2	L.12.10.20.d		portata 25 m, con lente per copertura a lungo raggio		cad	€ 95,68	12,41%		0,32%
	2	L.12.10.30		Fornitura e posa in opera di rivelatore infrarosso passivo in materiale plastico con staffa snodata, led di controllo funzionalità, regolatore di portata, circuito di memoria e inibizione relè d'allarme, alimentazione 9 ÷ 16 V in c.c., angolo di lettura 90°, conforme CEI 79.2 I° livello
	2	L.12.10.30.a		portata 12 m, con lente per copertura ad ampio numero di raggi		cad	€ 100,58	11,81%		0,30%
	2	L.12.10.30.b		portata 12 m, con lente per copertura a barriera verticale		cad	€ 102,19	11,62%		0,30%
	2	L.12.10.30.c		portata 12 m, con lente per copertura a barriera orizzontale		cad	€ 102,19	11,62%		0,30%
	2	L.12.10.30.d		portata 25 m, con lente per copertura a lungo raggio		cad	€ 102,38	11,60%		0,30%
	2	L.12.10.40		Fornitura e posa in opera di rivelatore volumetrico attivo a microonde, in contenitore plastico con staffa di supporto a parete e snodo, circuito di memoria allarme
	2	L.12.10.40.a		portata 12 m, angolo di copertura pari a 140° conforme CEI 79.2 II° livello		cad	€ 154,61	7,68%		0,20%
	2	L.12.10.40.b		portata regolabile fra 15 e 35 m, angolo di copertura pari a 90°, conforme CEI 79.2 I° livello		cad	€ 180,17	6,59%		0,17%
	2	L.12.10.50		Fornitura e posa in opera di rivelatore volumetrico a doppia tecnologia, microonde/infrarosso, in contenitore plastico con staffa di supporto a parete e snodo, circuito di memoria allarme, compensazione automatica della temperatura, elevata immunità ai radiodisturbi portata 15 m, conforme CEI 79.2 I° livello
	2	L.12.10.50.a		portata operativa 12 m		cad	€ 128,95	9,21%		0,24%
	2	L.12.10.50.b		portata operativa 25 m		cad	€ 154,08	7,71%		0,20%
	2	L.12.10.60		Fornitura e posa in opera di rivelatore di rottura vetro
	2	L.12.10.60.a		microfonico tipo piezoelettrico, copertura fino a 60 m² di superficie verticale		cad	€ 94,98	5,00%		0,13%
	2	L.12.10.60.b		ad ampolla di mercurio, per montaggio a vista		cad	€ 32,18	14,75%		0,38%
	2	L.12.10.60.c		meccanico, per montaggio a vista		cad	€ 28,00	16,95%		0,43%
	2	L.12.10.70		Fornitura e posa in opera di rivelatore a contatto magnetico
	2	L.12.10.70.a		montaggio a vista, a 4 conduttori		cad	€ 31,37	15,13%		0,39%
	2	L.12.10.70.b		montaggio da incasso, a 4 conduttori		cad	€ 31,81	14,92%		0,38%
	2	L.12.10.70.c		rinforzato per infissi in ferro, montaggio a vista		cad	€ 41,31	11,49%		0,29%
	2	L.12.10.80		Fornitura e posa in opera di rivelatore a fune per tapparelle, tipo decodificabile
	2	L.12.10.80.a		rivelatore a fune per tapparelle, tipo decodificabile		cad	€ 38,40	12,36%		0,32%
	2	L.12.10.90		Fornitura e posa in opera di scheda decodificatrice per contatto a fune
	2	L.12.10.90.a		scheda decodificatrice per contatto a fune		cad	€ 6,01	78,97%		2,02%
	2	L.12.10.100		Fornitura e posa in opera di rivelatore meccanico ad asta per saracinesche
	2	L.12.10.100.a		Rivelatore meccanico ad asta per saracinesche		cad	€ 31,12	15,25%		0,39%
	2	L.12.20		RILEVATORI VIA ETERE
	2	L.12.20.10		Fornitura e posa in opera di rivelatore infrarosso passivo in materiale plastico con staffa snodata, circuito antimanomissione, funzione di test, trasmettitore quarzato programmabile con portata di trasmissione in campo libero di 150 m, alimentazione in c.c. con batteria alcalina 9 V
	2	L.12.20.10.a		copertura volumetrica con singola rivelazione, con lente di fresnel multifascio, portata 12 m, angolo di lettura 90°		cad	€ 152,85	7,77%		0,20%
	2	L.12.20.10.b		copertura volumetrica con doppia rivelazione per ambienti disturbati, con lente di fresnel multifascio, portata 12 m, angolo di lettura 90°		cad	€ 177,97	6,67%		0,17%
	2	L.12.20.10.c		copertura a barriera verticale con singola rivelazione, angolo di lettura 6ø, portata 12 m		cad	€ 152,85	7,77%		0,20%
	2	L.12.20.10.d		copertura a barriera verticale con doppia rivelazione per ambienti disturbati, portata 12 m		cad	€ 177,97	6,67%		0,17%
	2	L.12.20.10.e		copertura a lungo raggio a singola rivelazione, angolo di lettura 3°, portata 25 m		cad	€ 152,85	7,77%		0,20%
	2	L.12.20.10.f		copertura a lungo raggio a doppia rivelazione per ambienti disturbati, angolo di lettura 3°, portata 25 m		cad	€ 177,97	6,67%		0,17%
	2	L.12.30		ACCESSORI PER RILEVATORI VIA ETERE
	2	L.12.30.10		Fornitura e posa in opera di trasmettitore di tipo universale per sensori perimetrali con contatti normalmente chiusi, dotato di circuito antimanomissione, funzione di test, regolazione della sensibilità per contatti inerziali, trasmettitore quarzato programmabile con portata di trasmissione in campo libero di 150 m, alimentazione in c.c. con batteria alcalina 9 V, completo di segnalatore acustico di batteria scarica
	2	L.12.30.10.a		trasmettitore di tipo universale per sensori perimetrali		cad	€ 15,03	79,03%		2,02%
	2	L.12.30.20		Fornitura e posa in opera di ricevitore a 4 canali per rivelatori con trasmissione allarme via radio, da colegarsi a centrali a micoprocessore, canale radio antimanomissione, autoapprendimento dei codici, alimentazione 12 V c.c. da centrale
	2	L.12.30.20.a		ricevitore a 4 canali per rivelatori		cad	€ 15,03	79,03%		2,02%
	2	L.12.30.30		Fornitura e posa in opera di ripetitore di segnale con codice in ricezione differente da quello in trasmissione, portata di trasmissione 150 m
	2	L.12.30.30.a		alimentazione 220 V c.a.		cad	€ 263,18	4,51%		0,12%
	2	L.12.30.30.b		alimentazione 12 V c.c.		cad	€ 141,93	8,37%		0,21%
	2	L.12.40		RILEVATORI PER EDIFICI DESTINATI A CUSTODIRE VALORI
	2	L.12.40.10		Fornitura e posa in opera di rivelatore infrarosso passivo, memoria di allarme, conforme CEI 79.2 II° livello
	2	L.12.40.10.a		copertura volumetrica, portata 18 m		cad	€ 195,22	6,08%		0,16%
	2	L.12.40.10.b		copertura volumetrica, portata 12 m, circuito antiaccecomento		cad	€ 124,23	9,56%		0,24%
	2	L.12.40.10.c		copertura volumetrica, portata 15 m, orientabile, circuito antiaccecomento		cad	€ 158,25	7,51%		0,19%
	2	L.12.40.10.d		copertura a barriera verticale, portata 40 m		cad	€ 195,22	6,08%		0,16%
	2	L.12.40.10.e		copertura a barriera verticale, portata 12 m, circuito antiaccecomento		cad	€ 124,23	9,56%		0,24%
	2	L.12.40.20		Fornitura e posa in opera di rivelatore volumetrico attivo a microonde, circuito di memoria allarme, con circuito antiaccecomento, conforme CEI 79.2 III° livello
	2	L.12.40.20.a		portata 20 m		cad	€ 252,87	4,70%		0,12%
	2	L.12.40.20.b		portata 30 m		cad	€ 260,79	4,55%		0,12%
	2	L.12.40.30		Fornitura e posa in opera di rivelatore volumetrico a doppia tecnologia, microonde/infrarossi passivi, con circuiti antiaccecomento e di memoria allarme, conforme CEI 79.2 II° livello
	2	L.12.40.30.a		circuito di supervisione microonde, portata 15 m		cad	€ 170,07	6,98%		0,18%
	2	L.12.40.30.b		infrarosso con ottica a specchio, portata 27 m		cad	€ 274,95	4,32%		0,11%
	2	L.12.40.40		Fornitura e posa in opera di rivelatore microfonico selettivo da muro per casseforti, conforme CEI 79.2 II° livello
	2	L.12.40.40.a		Rivelatore microfonico selettivo da muro per casseforti		cad	€ 438,35	2,71%		0,07%
	2	L.12.40.50		Fornitura e posa in opera di rivelatore a contatto magnetico, con dispostivo antistrappo
	2	L.12.40.50.a		da incasso per infissi interni, a triplo bilanciamento, conforme CEI 79.2 II° livello		cad	€ 149,55	7,94%		0,20%
	2	L.12.40.50.b		per infissi interni a flussi magnetici concatenati, conforme CEI 79.2 II° livello		cad	€ 162,36	7,32%		0,19%
	2	L.12.40.50.c		per infissi esterni a triplo bilanciamento, conforme CEI 79.2 III° livello		cad	€ 174,69	6,80%		0,17%
	2	L.12.40.60		Fornitura e posa in opera di rivelatore infrarosso passivo, memoria di allarme, conforme CEI 79.2 II° livello
	2	L.12.40.60.a		copertura volumetrica, portata 8 m, completo di staffa di supporto e snodo		cad	€ 133,86	8,87%		0,23%
	2	L.12.40.60.b		copertura volumetrica, portata 11 m, completo di batteria al litio		cad	€ 209,50	5,67%		0,15%
	2	L.12.40.60.c		copertura a barriera verticale, portata 12 m, circuito antiaccecomento		cad	€ 240,08	4,95%		0,13%
	2	L.12.50		RICEVITORI E RILEVATORI
	2	L.12.50.10		Fornitura e posa in opera di ricevitore radio quarzato con trasduttore fino a 8 zone, raggio di azione 60 m, con doppia antenna in contenitore plastico, conforme CEI 79.2 II° livello
	2	L.12.50.10.a		ricevitore radio quarzato con trasduttore fino a 8 zone		cad	€ 15,03	79,03%		2,02%
	2	L.12.50.20		Fornitura e posa in opera di barriera da esterno, dispositivo antimanomissione e antisabotaggio, completa di batteria tampone con autonomia 12 h
	2	L.12.50.20.a		ad infrarosso attivo, 2 trasmettitori e 2 ricevitori, portata operativa 60 m, conforme CEI 79.2 I° livello		cad	€ 969,55	10,14%		0,26%
	2	L.12.50.20.b		ad infrarosso attivo, 2 trasmettitori e 2 ricevitori, portata operativa 200 m, conforme CEI 79.2 I° livello		cad	€ 1.491,37	6,59%		0,17%
	2	L.12.50.20.c		a microonde, 1 trasmettitore e 1 ricevitore, portata operativa regolabile 15÷100 m, ampiezza del fascio 6 m, conforme CEI 79.2 I° livello		cad	€ 1.791,39	5,49%		0,14%
	2	L.12.50.20.d		a microonde, 1 trasmettitore e 1 ricevitore, portata operativa 50 m, sensibilità regolabile, conforme CEI 79.2 III° livello		cad	€ 2.530,68	3,88%		0,10%
	2	L.12.50.20.e		a microonde, 1 trasmettitore e 1 ricevitore, portata operativa regolabile 80 m, sensibilità regolabile, conforme CEI 79.2 III° livello		cad	€ 2.678,56	3,67%		0,09%
	2	L.12.50.20.f		a microonde, 1 trasmettitore e 1 ricevitore, portata operativa 120 m, sensibilità regolabile, conforme CEI 79.2 III° livello		cad	€ 3.059,36	3,21%		0,08%
	2	L.12.50.20.g		a microonde, 1 trasmettitore e 1 ricevitore, portata operativa regolabile 200 m, sensibilità regolabile, conforme CEI 79.2 III° livello		cad	€ 3.319,20	2,96%		0,08%
	2	L.12.50.30		Fornitura e posa in opera di dispositivi per sistemi GPS a tubi interrati
	2	L.12.50.30.a		unità di analisi a 2 zone, con sensore e valvole terminali		cad	€ 5.246,64	3,76%		0,10%
	2	L.12.50.30.b		tubo in gomma, entro scavo predisposto, compreso il riempimento con soluzione glicoletilenica		m	€ 29,33	8,09%		0,21%
	2	L.12.60		CENTALINE A MICROPROCESSORE CON COLLEGAMENTI VIA CAVO
	2	L.12.60.10		Fornitura e posa in opera di centrale a 2 zone di cui una ritardata, con 2 temporizzatori per la regolazione del tempo di ritardo ingresso-uscita e durata dell'allarme, relè di comando per dispositivi di segnalazione, circuito alimentazione batterie, circuito per alimentazione e comando avvisatore da interno, led di visualizzazione allarmi, alimentatore stabilizzato 9 - 15 V, batteria emergenza 12 V - 2 Ah, conforme CEI 79.2 I° livello
	2	L.12.60.10.a		centrale a 2 zone di cui una ritardata		cad	€ 305,23	15,55%		0,40%
	2	L.12.60.20		Fornitura e posa in opera di centrale a zone, con 3 temporizzatori per la regolazione del tempo di ritardo ingresso, uscita e durata dell'allarme, 2 circuiti di comando dispositivi di segnalazione, circuito alimentazione batterie, circuito per alimentazione e comando avvisatore da interno, led di visualizzazione allarmi, commutatore per inserimento con chiave meccanica, alimentatore stabilizzato 9 - 15 V, conforme CEI 79.2 I° livello
	2	L.12.60.20.a		a 4 zone parzializzabili di cui una ritardata, espandibile fino ad 8 zone, completa di batteria 12 V - 6,5 Ah		cad	€ 551,88	8,60%		0,22%
	2	L.12.60.20.b		a 7 zone programmabili singolarmente, espandibile fino a 19 zone, completa di batteria 12 V - 24 Ah		cad	€ 1.049,70	9,36%		0,24%
	2	L.12.60.30		Fornitura e posa in opera di centrale ad 8 zone per impianti via cavo, espandibile tramite concentratori fino a 128 zone, tastiera di controllo con display LCD e lettore per chiave elettronica, programmazione oraria differenziata per 7 aree, possibilità di collegare fino ad 8 tastiere di controllo simultaneo su aree individuali o multiple ed 8 inseritori con chiave elettronica, circuito di uscita per avvisatore ottico/acustico, porta seriale RS232, porta parallela per stampante, alimentatore stabilizzato 12 V - 2 A e batteria 12 V - 15 Ah, conforme CEI 79.2 II° livello
	2	L.12.60.30.a		centrale ad 8 zone per impianti via cavo		cad	€ 249,24	79,05%		2,02%
	2	L.12.60.40		Fornitura e posa in opera di modulo espansione a 4 zone, per centrali conformi CEI 79.2 I° livello
	2	L.12.60.40.a		modulo espansione a 4 zone, per centrali conformi CEI 79.2 I° livello		cad	€ 15,03	79,03%		2,02%
	2	L.12.60.50		Fornitura e posa in opera di concentratore interno da 8 zone, completo di scheda ad 8 uscite, per centrali conformi CEI 79.2 II° livello
	2	L.12.60.50.a		Concentratore interno da 8 zone		cad	€ 153,48	7,74%		0,20%
	2	L.12.60.60		Fornitura e posa in opera di software di gestione e comunicazione, per centrali conformi CEI 79.2 II° livello
	2	L.12.60.60.a		EPROM per impianti in edifici destinati ad uso residenziale, commerciale o terziario		cad	€ 89,10	13,33%		0,34%
	2	L.12.60.60.b		EPROM per impianti ad elevata sicurezza		cad	€ 452,83	2,62%		0,07%
	2	L.12.60.70		Fornitura e posa in opera di comunicatore digitale bi-direzionale, per collegamento centrale-PC, trasmissione a 1200 Bps, dotato di 8 canali, omologato Min. PP.TT. per centrali conformi CEI 79.2 II° livello
	2	L.12.60.70.a		comunicatore digitale bi-direzionale		cad	€ 151,15	7,86%		0,20%
	2	L.12.60.80		Fornitura e posa in opera di alimentatore stabilizzato per impianti di allarme
	2	L.12.60.80.a		220 V/12 V-2,5 A		cad	€ 122,43	9,70%		0,25%
	2	L.12.60.80.b		220 V/12 V-3,5 A		cad	€ 139,20	8,53%		0,22%
	2	L.12.60.90		Fornitura e posa in opera di combinatore telefonico a 2 canali e 8 numeri telefonici, con controllo toni, omologato Min. PP.TT., conforme CEI 79.2 I° livello
	2	L.12.60.90.a		Combinatore telefonico a 2 canali e 8 numeri telefonici		cad	€ 358,98	3,31%		0,08%
	2	L.12.70		CENTALINE A MICROPROCESSORE CON COLLEGAMENTI VIA ETERE
	2	L.12.70.10		Fornitura e posa in opera di centrale a zone via etere, attivabile con telecomando via radio, con 1 zona attivabile via radio o via cavo e le rimanenti esclusivamente via radio memorizzate ed escludibili, chiave elettromeccanica di emergenza, circuito antimanomisssione, regolazione del ritardo su prima zona da 1 a 40 sec, relè di uscita per segnalazioni remote, circuito alimentazione batterie, circuito per alimentazione e comando avvisatore da interno, led di visualizzazione allarmi, alimentatore stabilizzato 9-15 V, completa di accumulatore al Pb ermetico 12 V - 6,5 Ah
	2	L.12.70.10.a		a 2 zone parzializzabili		cad	€ 562,18	2,11%		0,05%
	2	L.12.70.10.b		a 4 zone parzializzabili		cad	€ 680,16	1,75%		0,04%
	2	L.12.70.10.c		a 8 zone parzializzabili		cad	€ 795,61	1,49%		0,04%
	2	L.12.80		INSERTORI
	2	L.12.80.10		Fornitura e posa in opera di tastiera di comando a microprocessore, con led e display, conforme CEI 79.2 II° livello, montaggio a vista
	2	L.12.80.10.a		tastiera di comando a microprocessore		cad	€ 214,93	5,53%		0,14%
	2	L.12.80.20		Fornitura e posa in opera di chiave elettronica digitale a microprocessore
	2	L.12.80.20.a		universale, per centrali conformi CEI 79.2 I° e II° livello		cad	€ 125,26	9,48%		0,24%
	2	L.12.80.20.b		a combinazione programmabile, parzializzabile per centrali conformi CEI 79.2 II° livello		cad	€ 143,77	8,26%		0,21%
	2	L.12.90		AVVISATORI
	2	L.12.90.10		Fornitura e posa in opera di sirena elettronica da interno, 110 db, alimentazione 12 V, conforme CEI 79.2 I° livello
	2	L.12.90.10.a		in contenitore plastico		cad	€ 62,82	18,91%		0,48%
	2	L.12.90.10.b		in contenitore metallico, antimanomissione		cad	€ 72,99	16,27%		0,42%
	2	L.12.90.20		Fornitura e posa in opera di sirena elettronica da esterno, autoalimentata ed autoprotetta, conforme CEI 79.2 II° livello
	2	L.12.90.20.a		con batteria 12 V/2 Ah, in involucro metallico		cad	€ 141,82	8,37%		0,21%
	2	L.12.90.20.b		con batteria 12 V/2 Ah, lampeggiatore al tungsteno e coperchio in acciaio inox		cad	€ 178,27	6,66%		0,17%
	2	L.12.90.20.c		con batteria 12 V/2 Ah, lampeggiatore al tungsteno e coperchio in acciaio inox, protezione antischiuma		cad	€ 183,01	6,49%		0,17%
	2	L.12.90.30		Fornitura e posa in opera di sirena elettronica da esterno, collegamento alla centrale via radio, 115 db ad 1 m, autoalimentata ed autoprotetta, rice-trasmissione di allarme programmabile, pannello solare per la ricarica della batteria, segnalatore acustico di batteria scarica, con batteria 12 V/5,7 Ah, lampeggiatore al tungsteno e coperchio in acciaio inox
	2	L.12.90.30.a		sirena elettronica da esterno		cad	€ 329,14	3,61%		0,09%
	2	L.12.100		IMPIANTI TV CC
	2	L.12.100.10		Fornitura e posa in opera di telecomera CCD bianco e nero, sensore 1/2'' matrice 795x596 elementi, autoiris, standard TV CCIR, alimentazione 220 V-50 Hz, attacco a vite passo C per fissaggio obiettivo, con l'esclusione di quest'ultimo
	2	L.12.100.10.a		Telecomera CCD bianco e nero		cad	€ 527,31	2,25%		0,06%
	2	L.12.100.20		Fornitura e posa in opera di telecomera CCD a colori, sensore 1/3'' matrice 512x582 elementi, risoluzione orizzontale 330 linee, autoiris, standard TV CCIR-PAL, alimentazione 220 V-50 Hz, attacco a vite passo C per fissaggio obiettivo, con l'esclusione di quest'ultimo
	2	L.12.100.20.a		telecomera CCD a colori		cad	€ 883,16	1,34%		0,03%
	2	L.12.100.30		Fornitura e posa in opera di custodia da esterno per telecomera, grado di protezione IP 66, tettuccio parasole, riscaldatore, completa di staffa di rinforzo in alluminio e staffa da parete
	2	L.12.100.30.a		custodia da esterno per telecomera		cad	€ 217,98	5,45%		0,14%
	2	L.12.100.40		Fornitura e posa in opera di brandeggio per telecomera, a 2 gradi di libertà di cui uno automatizzato
	2	L.12.100.40.a		da interno, in materiale plastico e staffa di rinforzo in alluminio, attacco a parete o a soffitto, alimentazione 24 V c.a.-50 Hz, escursion		cad	€ 530,43	2,24%		0,06%
	2	L.12.100.40.b		da esterno, in alluminio, alimentazione 24 V c.a.-50 Hz, escursione orizzontale automatica 355°, escursione verticale manuale 90°, supporto		cad	€ 1.417,60	0,84%		0,02%
	2	L.12.100.40.c		da esterno, in alluminio, alimentazione 24 V c.a.-50 Hz, escursione orizzontale automatica 355°, escursione verticale manuale 90°, collare d		cad	€ 1.387,90	0,86%		0,02%
	2	L.12.100.50		Fornitura e posa in opera di comando singolo per brandeggio, alimentazione 24 V c.a.-50 Hz
	2	L.12.100.50.a		Comando singolo per brandeggio, alimentazione 24 V c.a.-50 Hz		cad	€ 303,75	3,91%		0,10%
	2	L.12.100.60		Fornitura e posa in opera di trasformatore monofase, primario 220 V c.a.-secondario 12 / 24 V c.a., potenza 30 VA, in scatola isolante stagna
	2	L.12.100.60.a		Trasformatore monofase		cad	€ 73,09	16,25%		0,42%
	2	L.12.100.70		Fornitura e posa in opera di monitor da tavolo, alimentazione 220 V-50 Hz
	2	L.12.100.70.a		b/n da 9'', risoluzione 750 linee, 2 ingressi separati		cad	€ 288,40	4,12%		0,11%
	2	L.12.100.70.b		b/n da 12'', risoluzione 800 linee, 2 ingressi separati		cad	€ 291,32	4,08%		0,10%
	2	L.12.100.70.c		b/n da 17'', risoluzione 1000 linee, 4 ingressi separati, stand-by automatico		cad	€ 1.027,79	1,16%		0,03%
	2	L.12.100.70.d		b/n da 24'', risoluzione 1000 linee, 4 ingressi separati, stand-by automatico		cad	€ 1.274,23	0,93%		0,02%
	2	L.12.100.70.e		a colori da 10'', standard televesivo PAL o Y/C, 4 ingressi separati		cad	€ 618,72	1,92%		0,05%
	2	L.12.100.70.f		a colori da 14'', standard televesivo PAL o Y/C, 4 ingressi separati		cad	€ 655,70	1,81%		0,05%
	2	L.12.100.80		Fornitura e posa in opera di selettori ciclici
	2	L.12.100.80.a		selettore ciclico a 4 ingressi ed una uscita con possibilità di allarme e trigger per videoregistratore, alimentazione 220 V-50 Hz		cad	€ 285,91	4,15%		0,11%
	2	L.12.100.80.b		selettore ciclico a 8 ingressi ed una uscita con possibilità di allarme e trigger per videoregistratore, alimentazione 220 V-50 Hz		cad	€ 338,79	3,51%		0,09%
	2	L.12.100.80.c		selettore ciclico a 8 ingressi e due uscite con possibilità di allarme e trigger per videoregistratore, alimentazione 220 V-50 Hz		cad	€ 603,08	1,97%		0,05%
	2	L.12.100.90		Fornitura e posa in opera di distributori video, compresa l'attivazione dell'impianto
	2	L.12.100.90.a		distributori video a 5 uscite, alimentazione 12 V c.a.		cad	€ 162,36	7,32%		0,19%
	2	L.12.100.90.b		distributori video a 5 uscite, alimentazione 220 V-50 Hz		cad	€ 464,11	2,56%		0,07%
	2	L.12.100.90.c		distributore video programmabile ad 8 ingressi e 16 uscite, involucro metallico modulare per rack, alimentazione 220 V-50 Hz		cad	€ 810,90	1,46%		0,04%
	2	L.12.100.100		Fornitura e posa in opera di amplificatore-equalizzatore, optoisolatore di cavo per telecomera a 2 uscite, alimentazione 220V c.a.
	2	L.12.100.100.a		Amplificatore-equalizzatore, optoisolatore di cavo a 2 uscite		cad	€ 258,05	4,60%		0,12%
	2	L.12.100.110		Fornitura e posa in opera di videoregistratori
	2	L.12.100.110.a		VHS, tipo "time lapse" con autonomia di 24 h, alimentazione 220 V c.a.		cad	€ 1.517,86	0,78%		0,02%
	2	L.12.100.110.b		VHS, tipo "time lapse" con autonomia di 720 h, alimentazione 220 V c.a.		cad	€ 2.419,81	0,49%		0,01%
	2	L.12.110		CAVI
	2	L.12.110.10		Cavo antifiamma, per impianti citofonici e videocitofonici, posato in opera entro apposita conduttura
	2	L.12.110.10.a		coassiale RG59B/U		m	€ 2,37	20,09%		0,51%
	2	L.12.110.10.b		composito CX42 (2x0,5 mm²+2x0,25 mm²+RG59B/U)		m	€ 2,41	19,74%		0,51%
	2	L.12.110.10.c		telefonico a 1 coppia		m	€ 2,41	19,74%		0,51%
	2	L.12.110.10.d		telefonico schermato a 2 coppie		m	€ 2,92	16,31%		0,42%
	2	L.12.110.10.e		telefonico schermato a 3 coppie		m	€ 1,66	28,75%		0,74%
	2	L.12.110.10.f		telefonico schermato a 4 coppie		m	€ 1,92	24,86%		0,64%
	2	L.12.110.10.g		telefonico schermato a 5 coppie		m	€ 2,00	23,83%		0,61%
	2	L.12.110.10.h		telefonico schermato a 6 coppie		m	€ 2,11	22,55%		0,58%
	2	L.12.110.10.i		telefonico schermato a 8 coppie		m	€ 2,12	22,44%		0,57%
	2	L.12.110.10.j		telefonico schermato a 11 coppie		m	€ 2,26	21,10%		0,54%
	2	L.12.110.10.k		telefonico schermato a 16 coppie		m	€ 2,46	19,41%		0,50%
	2	L.12.110.10.l		telefonico schermato a 21 coppie		m	€ 2,83	16,85%		0,43%
	2	L.12.110.10.m		telefonico schermato a 26 coppie		m	€ 3,40	14,02%		0,36%
	2	L.12.110.10.n		telefonico schermato a 30 coppie + 1		m	€ 3,95	12,07%		0,31%
	2	L.13		IMPIANTI PER OROLOGI ELETTRICI
	2	L.13.10		OROLOGI PILOTA
	2	L.13.10.10		Fornitura e posa in opera di orologio pilota per la gestione di un impianto centralizzato, con impulsi programmabili, precisione ±3 s/mese a 20 °C, alimentazione ordinaria 220 V, 50 Hz, batteria ricaricabile da 5 Ah, carico max 1 A a 24 V c.c., consolle con display alfanumerico, tastiera esadecimale, chiave abilitazione a tre posizioni con interfaccia seriale, una linea orologi secondari
	2	L.13.10.10.a		orologio pilota per la gestione di un impianto centralizzato		cad	€ 124,31	79,06%		2,02%
	2	L.13.10.20		Fornitura e posa in opera di orologio segnalatore per la realizzazione di un impianto di segnalazione con 2 circuiti controllati da programmi indipendenti, con carico max 6 a 220 V c.a., completo di consolle con display alfanumerico, tastiera esadecimale, chiave abilitazione a tre posizioni con interfaccia seriale, una linea orologi secondari
	2	L.13.10.20.a		orologio segnalatore		cad	€ 847,52	11,60%		0,30%
	2	L.13.10.30		Fornitura e posa in opera di orologio pilota segnalatore per impianti di orologeria centralizzata ad una linea di orologi secondari e 6 circuiti di segnalazione, completo di consolle con display alfanumerico, tastiera esadecimale, chiave abilitazione a tre posizioni con interfaccia seriale, una linea orologi secondari
	2	L.13.10.30.a		orologio pilota segnalatore per impianti di orologeria centralizzata		cad	€ 124,31	79,06%		2,02%
	2	L.13.20		OROLOGI SECONDARI DIPENDENTI
	2	L.13.20.10		Fornitura e posa in opera di orologio ricevitore a lancette, per interno, tipo rotondo con quadrante bianco; cifre arabe, tacche e lancette nere. Casse in lamiera e vetro protettivo, movimento con impulsi bipolari 60 s/24 V c.c., assorbimento 7,5 mA a semplice quadrante per montaggio a parete
	2	L.13.20.10.a		diametro 250 mm		cad	€ 130,03	18,26%		0,47%
	2	L.13.20.10.b		diametro 300 mm		cad	€ 135,98	17,46%		0,45%
	2	L.13.20.10.c		diametro 400 mm		cad	€ 148,99	15,94%		0,41%
	2	L.13.20.20		Fornitura e posa in opera di orologio ricevitore a lancette, per interno, tipo rotondo con quadrante bianco; cifre arabe, tacche e lancette nere. Casse in lamiera e vetro protettivo, movimento con impulsi bipolari 60 s/24 V c.c., assorbimento 7,5 mA a doppio quadrante, con sostegno a bandiera o tiges
	2	L.13.20.20.a		diametro 250 mm		cad	€ 213,05	11,14%		0,29%
	2	L.13.20.20.b		diametro 300 mm		cad	€ 224,99	10,55%		0,27%
	2	L.13.20.20.c		diametro 400 mm		cad	€ 251,01	9,46%		0,24%
	2	L.13.30		OROLOGI SECONDARI INDIPENDENTI E/O DIPENDENTI
	2	L.13.30.10		Fornitura e posa in opera di orologio digitale a lettura diretta, per montaggio a parete, palette di colore nero e cifre bianche, altezza cifre 100 mm, alimentazione 220 V, batterie con autonomia 15 giorni per interni
	2	L.13.30.10.a		funzionamento indipendente a quarzo, alimentato a batteria		cad	€ 680,40	6,98%		0,18%
	2	L.13.30.10.b		funzionamento dipendente da orologio pilota		cad	€ 705,02	6,73%		0,17%
	2	L.13.30.10.c		extra-prezzo per accoppiamento con calendario		cad	€ 593,47	8,00%		0,20%
	2	L.13.30.20		Fornitura e posa in opera di orologio digitale a lettura diretta, per montaggio a parete, palette di colore nero e cifre bianche, altezza cifre 100 mm, alimentazione 220 V, batterie con autonomia 15 giorni per interni per esterno, completo di illuminazione interna
	2	L.13.30.20.a		funzionamento indipendente a quarzo		cad	€ 1.345,71	3,53%		0,09%
	2	L.13.30.20.b		funzionamento dipendente da orologio pilota		cad	€ 1.222,49	3,88%		0,10%
	2	L.13.30.20.c		extra-prezzo per gruppo di riscaldamento interno		cad	€ 76,59	6,20%		0,16%
	2	L.13.30.30		Fornitura e posa in opera di orologio digitale a lettura diretta a led, monocolore dimensioni 90x30x15 cm, dipendente o indipendente
	2	L.13.30.30.a		orologio digitale a lettura diretta a led		cad	€ 60,06	79,05%		2,02%
	2	L.13.30.40		Fornitura e posa in opera di ripetitore d'impulsi per inserimento in impianti centralizzati con orologi secondari superiori alla capacità dell'orologio pilota o tipologia di linea complessa con batteria al Pb e carica batteria
	2	L.13.30.40.a		ripetitore d'impulsi per inserimento in impianti centralizzati		cad	€ 60,06	79,05%		2,02%
	2	L.13.30.50		Fornitura e posa in opera di orologio controllo presenze tipo elettrico, con stampa su schema per la registrazione entrata ed uscita del personale. Alimentazione 220 V c.a., base tempo ñ 3 s/mese, tastiera di programmazione, autodiagnostica, display e stampante, completo di alimentatore con batteria Pb per conservazione memoria
	2	L.13.30.50.a		tipo automatico per regime di orario flessibile		cad	€ 1.414,71	3,36%		0,09%
	2	L.13.30.50.b		tipo semiautomatico comandato manualmente dall'utente		cad	€ 1.170,77	4,06%		0,10%
	2	L.13.30.60		Fornitura e posa in opera di orologio marca tempo, orario e calendario, per timbratura di qualsiasi tipo di documentazione e/o registrazione di fasi lavorazioni o cicli produttivi
	2	L.13.30.60.a		funzionamento indipendente alimentazione ordinaria 220 V c.a. e batteria NiCd con 7 giorni autonomia		cad	€ 1.276,26	3,72%		0,10%
	2	L.13.30.60.b		funzionamento dipendente da orologio pilota		cad	€ 1.350,21	3,52%		0,09%
	2	L.14		IMPIANTI DI DIFFUSIONE SONORA
	2	L.14.10		MICROFONI
	2	L.14.10.10		Microfono ad alta sensibilità, limitata distorsione, insensibilità, completo di connettore terminale e 5 metri di cavo schermato con interruttore sull'impugnatura, escluso supporto, compresa l'attivazione dell'impianto
	2	L.14.10.10.a		tipo a cardioide impedenza di uscita 200 ohm, risposta in frequenza 40		cad	€ 190,99	10,23%		0,23%
	2	L.14.10.10.b		tipo omnidirezionale, impedenza di uscita 200 ohm. risposta in frequen		cad	€ 173,16	11,28%		0,25%
	2	L.14.10.10.c		tipo a condensatore, di tipo professionale, impedenza di uscita 600 oh		cad	€ 414,39	4,72%		0,10%
	2	L.14.10.10.d		tipo a condensatore, di tipo professionale impedenza di uscita 2.000 o		cad	€ 152,86	12,78%		0,28%
	2	L.14.20		UNITA DI AMPLIFICAZIONE E PREAMPLIFICAZIONE
	2	L.14.20.10		Amplificatore con doppio sistema di alimentazione; provvisto di ingressi microfoni a bassa impedenza, in miscelazione tra loro e con gli altri segnali in ingresso (aux, tape in, ecc.) alimentazione 220V-50 Hz, compresa l'attivazione dell'impianto
	2	L.14.20.10.a		tipo dotato di 4 canali di ingresso, impedenza di uscita 4-8 ohm, risp		cad	€ 767,09	5,10%		0,11%
	2	L.14.20.10.b		tipo dotato di 5 canali di ingresso, impedenza di uscita 4-8-16 ohm, r		cad	€ 1.601,96	2,44%		0,05%
	2	L.14.20.10.c		tipo dotato di 5 canali di ingresso, impedenza di uscita 4-8-16 ohm, r		cad	€ 1.904,61	2,05%		0,05%
	2	L.14.20.20		Unità di potenza con doppio sistema di alimentazione, presenta due sistemi di uscita, linea a tensione costante e a impedenza costante, possibile collegamento con ulteriore unità di potenza, compresa l'attivazione dell'impianto:
	2	L.14.20.20.a		tipo dotato di impedenza di uscita 4-8-16 ohm, risposta in frequenza 5		cad	€ 1.574,51	2,48%		0,06%
	2	L.14.20.20.b		tipo dotato di impedenza di uscita 4-8-16 ohm, risposta in frequenza 5		cad	€ 1.822,29	2,15%		0,05%
	2	L.14.20.20.c		tipo dotato di impedenza di uscita 4-8-16 ohm, risposta in frequenza 5		cad	€ 2.123,82	1,84%		0,04%
	2	L.14.30		DIFFUSORI
	2	L.14.30.10		Diffusori acustici, compresa l'attivazione dell'impianto
	2	L.14.30.10.a		tipo a plafoniera con predisposizione per trasformatore per impianti a		cad	€ 115,95	16,84%		0,37%
	2	L.14.30.10.b		tipo a parete con predisposizione, impianti a tensione costante, poten		cad	€ 110,60	17,65%		0,39%
	2	L.14.30.10.c		tipo a parete in alluminio con trasformatore per impianti a tensione c		cad	€ 167,66	11,65%		0,26%
	2	L.14.30.10.d		tipo a parete in ABS con trasformatore per impianti a tensione costant		cad	€ 192,83	10,13%		0,22%
	2	L.14.30.10.e		tipo ad incasso con predisposizione per un trasformatore per impianti		cad	€ 123,17	15,85%		0,35%
	2	L.14.30.10.f		tipo ad incasso di volume a 5 posizioni + esclusione, selettore per 6		cad	€ 244,22	8,00%		0,18%
	2	L.14.30.20		Colonnine sonore in materiale plastico/legno, compresa l'attivazione dell'impianto
	2	L.14.30.20.a		tipo a 3 altoparlanti, predisposte per incorporare un trasformatore pe		cad	€ 281,35	6,95%		0,15%
	2	L.14.30.20.b		tipo a 5 altoparlanti, predisposte per incorporare un trasformatore pe		cad	€ 310,97	6,28%		0,14%
	2	L.14.30.20.c		tipo in legno a 3 altoparlanti dimensioni 180x90x630 mm, predisposte p		cad	€ 412,65	4,74%		0,11%
	2	L.14.30.20.d		tipo in legno a 5 altoparlanti di dimensioni 180x90x1.030 mm, predispo		cad	€ 447,52	4,37%		0,10%
	2	L.14.30.30		Diffusori a tromba da esterno con predisposizione per incorporare un trasformatore per impianti a tensione costante, compresa l'attivazione dell'impianto
	2	L.14.30.30.a		tipo in alluminio pressofuso, con potenza 30 W e impedenza 16 ohm		cad	€ 440,67	4,44%		0,10%
	2	L.14.30.30.b		tipo in moplen, con potenza 20 W, impedenza 16 ohm		cad	€ 264,80	7,38%		0,16%
	2	L.14.40		ACCESSORI
	2	L.14.40.10		Accessori vari per impainti sonori, compresa l'attivazione
	2	L.14.40.10.a		base da tavolo con braccio flessibile per microfono		cad	€ 163,27	2,39%		0,05%
	2	L.14.40.10.b		base da pavimento con asta telescopica per microfono		cad	€ 162,71	2,40%		0,05%
	2	L.14.40.10.c		giraffa provvista di contrappeso, per microfono		cad	€ 91,32	4,28%		0,10%
	2	L.14.40.10.d		cavo schermato a 2 conduttori, lunghezza 10 m		cad	€ 101,04	3,87%		0,09%
	2	L.14.40.10.e		supporto con snodo a sfera per l'installazione a parete delle colonne		cad	€ 60,26	6,49%		0,14%
	2	L.14.40.10.f		base da pavimento per colonne sonore con treppiede ripiegabile		cad	€ 186,10	2,10%		0,05%
	2	L.14.40.10.g		supporto con snodo a sfera per l'installazione dei diffusori a trombe		cad	€ 36,03	10,84%		0,24%
	2	L.14.40.10.h		contenitore a Rack per inserimento moduli di dimensioni 535x395x380 mm		cad	€ 247,63	7,89%		0,18%
	2	L.14.40.10.i		contenitore a Rack per inserimento moduli di dimensioni 535x483x380 mm		cad	€ 333,30	5,86%		0,13%
	2	L.14.40.10.j		contenitore a Rack per inserimento moduli di dimensioni 535x572x380 mm		cad	€ 365,27	5,35%		0,12%
	2	L.15		IMPIANTI DI EMERGENZA
	2	L.15.10		APPARECCHI PER ILLUMINAZIONE DI EMERGENZA
	2	L.15.10.10		Apparecchi di illuminazione rettangolari per montaggio incassato o esterno in materiale plastico autoestinguente, CEI 34-21/22, con circuito elettronico di controllo, classe isol. II, fusibile, spia rete/ricarica, grado di protezione IP 40, alimentazione ordinaria 220 V c.a. da 60 minuti di autonomia con batteria ermetica NiCd. Non permanente con lampada fluorescente:
	2	L.15.10.10.a		6 W		cad	€ 72,47	13,68%		0,30%
	2	L.15.10.10.b		8 W		cad	€ 142,80	6,95%		0,15%
	2	L.15.10.10.c		11 W compatta		cad	€ 111,35	8,91%		0,20%
	2	L.15.10.10.d		18 W		cad	€ 141,77	6,99%		0,16%
	2	L.15.10.10.e		24 W compatta		cad	€ 164,84	6,02%		0,13%
	2	L.15.10.10.f		36 W		cad	€ 253,14	3,92%		0,09%
	2	L.15.10.10.g		58 W		cad	€ 259,52	3,82%		0,08%
	2	L.15.10.20		Apparecchi di illuminazione rettangolari per montaggio incassato o esterno in materiale plastico autoestinguente, CEI 34-21/22, con circuito elettronico di controllo, classe isol. II, fusibile, spia rete/ricarica, grado di protezione IP 40, alimentazione ordinaria 220 V c.a. da 60 minuti di autonomia con batteria ermetica NiCd. Permanente con lampada fluorescente:
	2	L.15.10.20.a		6 W		cad	€ 92,87	10,68%		0,24%
	2	L.15.10.20.b		8 W		cad	€ 151,08	6,57%		0,15%
	2	L.15.10.20.c		18 W		cad	€ 186,14	5,32%		0,12%
	2	L.15.10.20.d		24 W compatta		cad	€ 182,56	5,43%		0,12%
	2	L.15.10.30		Apparecchi di illuminazione rettangolari per montaggio incassato o esterno in materiale plastico autoestinguente, CEI 34-21/22, con circuito elettronico di controllo, classe isol. II, fusibile, spia rete/ricarica, grado di protezione IP 40, alimentazione ordinaria 220 V c.a. da 120 minuti di autonomia con batteria ermetica NiCd. Tipo permanente con lampada fluorescente:
	2	L.15.10.30.a		2x6 W		cad	€ 220,30	4,50%		0,10%
	2	L.15.10.30.b		3x8 W		cad	€ 268,23	3,70%		0,08%
	2	L.15.10.30.c		2x11 W		cad	€ 296,42	3,34%		0,07%
	2	L.15.10.40		Apparecchi di illuminazione rettangolari per montaggio incassato o esterno in materiale plastico autoestinguente, CEI 34-21/22, con circuito elettronico di controllo, classe isol. II, fusibile, spia rete/ricarica, grado di protezione IP 40, alimentazione ordinaria 220 V c.a. da 180 minuti di autonomia con batteria ermetica NiCd. Non permanente con lampada fluorescente:
	2	L.15.10.40.a		6 W		cad	€ 117,06	8,46%		0,19%
	2	L.15.10.40.b		8 W		cad	€ 161,38	6,14%		0,14%
	2	L.15.10.40.c		11 W compatta		cad	€ 102,20	9,70%		0,22%
	2	L.15.10.40.d		18 W		cad	€ 128,96	7,69%		0,17%
	2	L.15.10.40.e		36 W		cad	€ 235,60	4,21%		0,09%
	2	L.15.10.40.f		2x18 W		cad	€ 193,22	5,13%		0,11%
	2	L.15.10.50		Apparecchi di illuminazione rettangolari per montaggio incassato o esterno in materiale plastico autoestinguente, CEI 34-21/22, con circuito elettronico di controllo, classe isol. II, fusibile, spia rete/ricarica, grado di protezione IP 40, alimentazione ordinaria 220 V c.a. da 120 minuti di autonomia con batteria ermetica NiCd. Permanente con lampada fluorescente:
	2	L.15.10.50.a		8 W		cad	€ 183,68	5,40%		0,12%
	2	L.15.10.50.b		18 W		cad	€ 195,15	5,08%		0,11%
	2	L.15.10.50.c		36 W		cad	€ 248,39	3,99%		0,09%
	2	L.15.10.50.d		2x18 W		cad	€ 236,45	4,19%		0,09%
	2	L.15.10.60		Apparecchi di illuminazione rettangolari per montaggio incassato o esterno in materiale plastico autoestinguente, CEI 34-21/22, con circuito elettronico di controllo, classe isol. II, fusibile, spia rete/ricarica, grado di protezione IP 40, alimentazione ordinaria 220 V c.a. da 120 minuti di autonomia con batteria ermetica NiCd. Non permanente con lampada ad incandescenza:
	2	L.15.10.60.a		2x6 W		cad	€ 172,39	5,76%		0,13%
	2	L.15.10.60.b		3x8 W		cad	€ 214,21	4,63%		0,10%
	2	L.15.10.60.c		2x11 W		cad	€ 215,37	4,61%		0,10%
	2	L.15.10.70		Apparecchi di illuminazione rettangolari per montaggio incassato o esterno in materiale plastico autoestinguente, CEI 34-21/22, con circuito elettronico di controllo, classe isol. II, fusibile, spia rete/ricarica, grado di protezione IP 40, alimentazione ordinaria 220 V c.a. da 120 minuti di autonomia con batteria ermetica NiCd. Permanente ridotta con lampada incandescente:
	2	L.15.10.70.a		2x6 W		cad	€ 87,00	11,39%		0,25%
	2	L.15.10.70.b		3x8 W		cad	€ 138,35	7,17%		0,16%
	2	L.15.10.70.c		2x11 W		cad	€ 142,77	6,95%		0,15%
	2	L.15.10.80		Apparecchi di illuminazione rettangolari per montaggio incassato o esterno in materiale plastico autoestinguente, CEI 34-21/22, con circuito elettronico di controllo, classe isol. I, fusibile, spia rete/ricarica, grado di protezione IP 40, con alimentazione ordinaria sia in c.c. 12-48 V ed equipaggiati con lampade fluorescenti
	2	L.15.10.80.a		8 W		cad	€ 135,75	7,30%		0,16%
	2	L.15.10.80.b		18 W		cad	€ 150,01	6,61%		0,15%
	2	L.15.10.80.c		24 W		cad	€ 154,83	6,40%		0,14%
	2	L.15.10.80.d		2x18 W		cad	€ 219,13	4,52%		0,10%
	2	L.15.10.90		Apparecchi di illuminazione a bandiera IP 40, alimentazione ordinaria 220 V c.a. da 120 minuti di autonomia, con lampada fluorescente. Non permanente
	2	L.15.10.90.a		2x6 W		cad	€ 172,63	5,75%		0,13%
	2	L.15.10.90.b		2x8 W		cad	€ 193,85	5,11%		0,11%
	2	L.15.10.100		Apparecchi di illuminazione a bandiera IP 40, alimentazione ordinaria 220 V c.a. da 120 minuti di autonomia, con lampada fluorescente. Permanente
	2	L.15.10.100.a		2x6 W		cad	€ 206,66	4,80%		0,11%
	2	L.15.10.100.b		2x8 W		cad	€ 252,06	3,94%		0,09%
	2	L.15.10.110		Apparecchi di illuminazione per installazione a bandiera IP 40 alimentazione ordinaria in c.c. 12-48 V, con lampada fluorescente 2x8 W
	2	L.15.10.110.a		Apparecchi di illuminazione per installazione a bandiera IP 40		cad	€ 199,91	4,96%		0,11%
	2	L.15.10.120		Apparecchi di illuminazione, tipo non permanente, IP 40, per edifici residenziali completi di placca di copertura
	2	L.15.10.120.a		su scatola rettangolare serie componibile dim. 3 frutti con placca con		cad	€ 70,15	14,13%		0,31%
	2	L.15.10.120.b		su scatola rettangolare serie componibile dim. 6 frutti con placca a d		cad	€ 94,03	10,54%		0,23%
	2	L.15.10.130		Apparecchi di illuminazione, tipo non permanente, per impianti con controllo della funzionalità centralizzato, dotati di microprocessore per controllo e programmazione da centrale, con lampade fluorescenti, alimentazione ordinaria 220 V c.a.
	2	L.15.10.130.a		rettangolare da 8 W, 150 minuti di autonomia		cad	€ 251,07	3,95%		0,09%
	2	L.15.10.130.b		rettangolare da 18 W, 120 minuti di autonomia		cad	€ 270,53	3,67%		0,08%
	2	L.15.10.130.c		rettangolare da 24 W, 120 minuti di autonomia		cad	€ 279,23	3,56%		0,08%
	2	L.15.10.130.d		a bandiera 2x6 W, 180 minuti di autonomia		cad	€ 266,42	3,73%		0,08%
	2	L.15.10.130.e		a bandiera 2x8 W, 150 minuti di autonomia		cad	€ 278,82	3,56%		0,08%
	2	L.15.10.130.f		quadrato, lampada da 22 W circolare, 120 minuti di autonomia		cad	€ 282,16	3,51%		0,08%
	2	L.15.10.140		Centralina a microprocessori per supervisione impianto, display e tastiera predisposta per collegamento a sistema computerizzato per controllo fino a 1000 apparecchi, con batteria al Ni-Cd, 180 minuti di autonomia
	2	L.15.10.140.a		Centralina a microprocessori per supervisione impianto			€ 3.076,27			0,01%
	2	L.15.10.150		Unità zonale per interfaccia tra centralina ed impianto in grado di pilotare fino a 60 apparecchi, completa di batteria al Pb per 180 minuti di autonomia
	2	L.15.10.150.a		Unità zonale per interfaccia per pilotare 60 apparecchi		cad	€ 176,07	5,64%		0,13%
	2	L.15.10.160		Apparecchi di illuminazione per installazione a parete, con controllo autonomo dello status, per autodiagnosi a mezzo microprocessore, grado di protezione IP 40, alimentazione ordinaria 220 V c.a., con lampada fluorescente. Tipo non permanente da 120 minuti di autonomia:
	2	L.15.10.160.a		8 W		cad	€ 219,68	4,51%		0,10%
	2	L.15.10.160.b		18 W		cad	€ 249,61	3,97%		0,09%
	2	L.15.10.160.c		24 W		cad	€ 254,88	3,89%		0,09%
	2	L.15.10.170		Apparecchi di illuminazione per installazione a parete, con controllo autonomo dello status, per autodiagnosi a mezzo microprocessore, grado di protezione IP 40, alimentazione ordinaria 220 V c.a., con lampada fluorescente Tipo permanente da 180 minuti di autonomia:
	2	L.15.10.170.a		8 W		cad	€ 274,16	3,62%		0,08%
	2	L.15.10.170.b		18 W		cad	€ 308,69	3,21%		0,07%
	2	L.15.10.170.c		2x6 W		cad	€ 317,02	3,13%		0,07%
	2	L.15.10.170.d		2x8 W		cad	€ 328,05	3,02%		0,07%
	2	L.15.10.180		Apparecchi di illuminazione stagni per lampade fluorescenti, IP 65, alimentazione ordinaria 220 V c.a., da 120 minuti di autonomia. Non permanente:
	2	L.15.10.180.a		6 W		cad	€ 130,47	7,60%		0,17%
	2	L.15.10.180.b		8 W		cad	€ 168,71	5,88%		0,13%
	2	L.15.10.180.c		18 W		cad	€ 125,55	7,90%		0,18%
	2	L.15.10.180.d		36 W		cad	€ 260,60	3,81%		0,08%
	2	L.15.10.180.e		2x18 W		cad	€ 221,01	4,48%		0,10%
	2	L.15.10.190		Apparecchi di illuminazione stagni per lampade fluorescenti, IP 65, alimentazione ordinaria 220 V c.a., da 120 minuti di autonomia. Permanente:
	2	L.15.10.190.a		8 W		cad	€ 210,85	4,71%		0,10%
	2	L.15.10.190.b		18 W		cad	€ 176,30	5,63%		0,12%
	2	L.15.10.190.c		36 W		cad	€ 286,16	3,46%		0,08%
	2	L.15.10.190.d		2x18 W		cad	€ 250,49	3,96%		0,09%
	2	L.15.10.200		Apparecchi di illuminazione stagni per lampade fluorescenti, IP 65, alimentazione ordinaria in c.c. 12-48 V
	2	L.15.10.200.a		8 W		cad	€ 152,03	6,52%		0,14%
	2	L.15.10.200.b		18 W		cad	€ 169,97	5,84%		0,13%
	2	L.15.10.200.c		2x18 W		cad	€ 217,45	4,57%		0,10%
	2	L.15.10.200.d		24 W		cad	€ 177,40	5,59%		0,12%
	2	L.15.10.210		Sistema di alimentazione in emergenza idoneo per installazione su apparecchi con lampade fluorescenti da 4 a 65 W, completo di unità di conversione elettronica, batterie ricaricabili al Ni-Cd, indicatori LED, per illuminazione permanente
	2	L.15.10.210.a		18-58 W autonomia 60 minuti-120 minuti		cad	€ 84,59	11,72%		0,26%
	2	L.15.10.210.b		18-65 W autonomia 60 minuti-150 minuti		cad	€ 115,50	8,59%		0,19%
	2	L.15.10.210.c		36-58 W autonomia 180 minuti-240 minuti		cad	€ 152,89	6,48%		0,14%
	2	L.15.10.220		Apparecchi di illuminazione portatili con custodia in materiale plastico poliammide resistente agli urti con batterie ermetiche ricaricabili e snodo di orientamento verticale, struttura a doppio isolamento, intervento automatico
	2	L.15.10.220.a		lampada Xeno 5,5 W piu' incandescenza da 1,2 W, 6 V, autonomia 2 h 30		cad	€ 140,59	7,05%		0,16%
	2	L.15.10.220.b		lampada Xeno 5,5 W piu' incandescenza da 1,2 W, 6 V, autonomia 6 h		cad	€ 162,47	6,10%		0,14%
	2	L.15.10.220.c		lampada alogena 10 W piu' incandescenza da 1,2 W, autonomia 3 h		cad	€ 187,42	5,29%		0,12%
	2	L.15.10.220.d		lampada alogena 10 W piu' incandescenza da 1,2 W, autonomia 4 h		cad	€ 254,55	3,90%		0,09%
	2	L.15.10.230		Apparecchio di illuminazione d'emergenza con sensore: completo di lampada rel‚ di servizio per intervento automatico, di rivelatore di presenza di gas o fumo e relativa segnalazione acustica-luminosa
	2	L.15.10.230.a		per gas metano		cad	€ 225,11	4,40%		0,10%
	2	L.15.10.230.b		per GPL		cad	€ 233,08	4,25%		0,09%
	2	L.15.10.230.c		per CO2		cad	€ 274,69	3,61%		0,08%
	2	L.15.10.230.d		di fumo		cad	€ 303,29	3,27%		0,07%
	2	L.15.20		SEGNALETICA
	2	L.15.20.10		Etichette per segnaletica, da applicare agli apparecchi illuminanti di tipo rettangolare
	2	L.15.20.10.a		apparecchi 6 W		cad	€ 5,52	13,90%		0,31%
	2	L.15.20.10.b		apparecchi 8 W		cad	€ 7,31	10,56%		0,23%
	2	L.15.20.10.c		apparecchi 18 W		cad	€ 19,49	3,96%		0,09%
	2	L.15.20.20		Schermi per segnaletica, per apparecchi illuminanti di tipo a bandiera
	2	L.15.20.20.a		apparecchi 2x6 W		cad	€ 37,17	2,07%		0,05%
	2	L.15.20.20.b		apparecchi 2x8 W		cad	€ 40,62	1,90%		0,04%
	2	L.15.30		SOCCORRITORI
	2	L.15.30.10		Soccorritori tipo non permanente (NP) idonei ad alimentare le utenze in assenza della rete ordinaria, 220 V c.a., completi di batteria di accumulatori di tipo ermetico a lunga durata, carica batterie, strumentazione per la verifica autonomia residua ad intervento automatico entro 0,5 secondi, pannello di controllo, rel‚, autonomia 60 minuti, compresa l'attivazione dell'impianto. Con uscita in c.c.
	2	L.15.30.10.a		12 V, potenza 200 W		cad	€ 1.640,88	9,57%		0,21%
	2	L.15.30.10.b		12 V, potenza 500 W		cad	€ 2.159,05	7,28%		0,16%
	2	L.15.30.10.c		24 V, potenza 600 W		cad	€ 2.216,60	7,09%		0,16%
	2	L.15.30.10.d		24 V, potenza 1.000 W		cad	€ 2.965,08	5,30%		0,12%
	2	L.15.30.10.e		48 V, potenza 1.000 W		cad	€ 2.849,15	8,27%		0,18%
	2	L.15.30.10.f		48 V, potenza 2.000 W		cad	€ 3.827,90	6,16%		0,14%
	2	L.15.30.10.g		110 V, potenza 2.000 W		cad	€ 4.402,83	7,14%		0,16%
	2	L.15.30.10.h		110 V, potenza 5.000 W		cad	€ 6.346,90	4,96%		0,11%
	2	L.15.30.10.i		110 V, potenza 7.500 W		cad	€ 6.736,14	4,67%		0,10%
	2	L.15.30.20		Soccorritori tipo non permanente (NP) idonei ad alimentare le utenze in assenza della rete ordinaria, 220 V c.a., completi di batteria di accumulatori di tipo ermetico a lunga durata, carica batterie, strumentazione per la verifica autonomia residua ad intervento automatico entro 0,5 secondi, pannello di controllo, rel‚, autonomia 60 minuti, compresa l'attivazione dell'impianto. Con uscita in c.a.
	2	L.15.30.20.a		potenza 2.000 VA		cad	€ 7.108,78	4,42%		0,10%
	2	L.15.30.20.b		potenza 3.000 VA		cad	€ 7.908,01	3,98%		0,09%
	2	L.15.30.20.c		potenza 4.000 VA		cad	€ 8.886,74	3,54%		0,08%
	2	L.15.30.20.d		potenza 5.000 VA		cad	€ 10.197,32	3,08%		0,07%
	2	L.15.30.20.e		potenza 6.000 VA		cad	€ 11.291,18	2,79%		0,06%
	2	L.15.30.30		Soccorritori tipo non permanente (NP) idonei ad alimentare le utenze in assenza della rete ordinaria, 220 V c.a., completi di batteria di accumulatori di tipo ermetico a lunga durata, carica batterie, strumentazione per la verifica autonomia residua ad intervento automatico entro 0,5 secondi, pannello di controllo, rel‚, autonomia 60 minuti, compresa l'attivazione dell'impianto. Con uscita in c.c.
	2	L.15.30.30.a		24 V, potenza 200 W		cad	€ 2.103,40	7,47%		0,17%
	2	L.15.30.30.b		24 V, potenza 500 W		cad	€ 3.013,66	5,22%		0,12%
	2	L.15.30.30.c		24 V, potenza 600 W		cad	€ 3.070,54	5,12%		0,11%
	2	L.15.30.30.d		24 V, potenza 1.000 W		cad	€ 4.163,06	3,78%		0,08%
	2	L.15.30.30.e		48 V, potenza 1.000 W		cad	€ 3.480,03	6,78%		0,15%
	2	L.15.30.30.f		48 V, potenza 2.000 W		cad	€ 4.958,23	4,76%		0,11%
	2	L.15.30.30.g		110 V, potenza 2.000 W		cad	€ 4.502,65	6,98%		0,15%
	2	L.15.30.30.h		110 V, potenza 5.000 W		cad	€ 8.280,34	3,80%		0,08%
	2	L.15.30.40		Soccorritori tipo non permanente (NP) idonei ad alimentare le utenze in assenza della rete ordinaria, 220 V c.a., completi di batteria di accumulatori di tipo ermetico a lunga durata, carica batterie, strumentazione per la verifica autonomia residua ad intervento automatico entro 0,5 secondi, pannello di controllo, rel‚, autonomia 60 minuti, compresa l'attivazione dell'impianto. Con uscita in c.a. con inverter, stabilità della tensione ±2%
	2	L.15.30.40.a		potenza 2.000 VA		cad	€ 8.223,47	3,83%		0,08%
	2	L.15.30.40.b		potenza 3.000 VA		cad	€ 9.985,93	3,15%		0,07%
	2	L.15.30.40.c		potenza 4.000 VA		cad	€ 10.838,73	2,90%		0,06%
	2	L.15.30.40.d		potenza 5.000 VA		cad	€ 10.952,46	2,87%		0,06%
	2	L.15.30.40.e		potenza 7.500 VA		cad	€ 12.846,39	3,68%		0,08%
	2	L.15.30.40.f		potenza 10.000 VA		cad	€ 16.308,36	2,89%		0,06%
	2	L.15.30.40.g		potenza 15.000 VA		cad	€ 19.870,33	3,16%		0,07%
	2	L.15.30.40.h		potenza 20.000 VA		cad	€ 22.940,38	2,75%		0,06%
	2	L.15.30.40.i		potenza 25.000 VA		cad	€ 26.920,15	2,33%		0,05%
	2	L.15.30.50		Soccorritori tipo permanente (P) in grado di alimentare il carico con corrente alternata trifase 380 V/220 V-50 Hz, stabilità della tensione ±2% in regime statico, sia in presenza che in assenza della rete ordinaria, tempo di intervento inferiore a 0,3 sec., uscita collegata in parallelo alla batteria di accumulatori del tipo ermetico a lunga durata, autonomia 60 minuti, carica batteria, strumentazione per verifica autonomia residua, pannello di controllo, compresa l'attivazione dell'impianto
	2	L.15.30.50.a		potenza apparente nominale 7,5 KVA		cad	€ 13.284,32	3,56%		0,08%
	2	L.15.30.50.b		potenza apparente nominale 10 KVA		cad	€ 17.077,32	2,77%		0,06%
	2	L.15.30.50.c		potenza apparente nominale 15 KVA		cad	€ 19.818,91	3,17%		0,07%
	2	L.15.30.50.d		potenza apparente nominale 20 KVA		cad	€ 24.309,60	2,59%		0,06%
	2	L.15.30.50.e		potenza apparente nominale 25 KVA		cad	€ 28.620,77	2,20%		0,05%
	2	L.15.40		GRUPPI DI CONTINUITA ASSOLUTA
	2	L.15.40.10		Gruppi di Continuità Assoluta, 220 V/50 Hz Monofase, con scomparto batterie incorporato e batterie in dotazione valore convenzionale del fattore di potenza cosfi pari a 0,8, caratteristiche nominali della tensione in ingresso uguali a quelle in uscita, compresa l'attivazione dell'impianto. Tipo "COB", stabilità di tensione pari a 1%:
	2	L.15.40.10.a		potenza apparente nominale 500 VA, autonomia potenza nominale 5 minuti		cad	€ 1.315,25	11,95%		0,27%
	2	L.15.40.10.b		potenza apparente nominale 1.000 VA, autonomia potenza nominale 8 minu		cad	€ 1.861,03	8,44%		0,19%
	2	L.15.40.10.c		potenza apparente nominale 2.000 VA, autonomia potenza nominale 10 min		cad	€ 3.371,10	4,67%		0,10%
	2	L.15.40.10.d		potenza apparente nominale 3.000 VA, autonomia potenza nominale 8 minu		cad	€ 5.142,72	3,06%		0,07%
	2	L.15.40.10.e		potenza apparente nominale 6.000 VA, autonomia potenza nominale 7 minu		cad	€ 8.231,08	1,91%		0,04%
	2	L.15.40.20		Gruppi di Continuità Assoluta, 220 V/50 Hz Monofase, con scomparto batterie incorporato e batterie in dotazione valore convenzionale del fattore di potenza cosfi pari a 0,8, caratteristiche nominali della tensione in ingresso uguali a quelle in uscita, compresa l'attivazione dell'impianto Tipo "LI", stabilità di tensione pari a 5% riferita al funzionamento con rete entro i limiti di tolleranza ammessi (ca 10%)
	2	L.15.40.20.a		potenza apparente nominale 600 VA, autonomia potenza nominale 5 minuti		cad	€ 1.087,84	14,44%		0,32%
	2	L.15.40.20.b		potenza apparente nominale 1.000 VA, autonomia potenza nominale 8 minu		cad	€ 1.627,94	9,66%		0,21%
	2	L.15.40.20.c		potenza apparente nominale 1.500 VA, autonomia potenza nominale 10 min		cad	€ 1.997,48	7,87%		0,17%
	2	L.15.40.20.d		potenza apparente nominale 2.000 VA, autonomia potenza nominale 8 minu		cad	€ 3.086,86	5,09%		0,11%
	2	L.15.40.20.e		potenza apparente nominale 3.000 VA, autonomia potenza nominale 12 min		cad	€ 4.631,04	3,39%		0,08%
	2	L.15.40.20.f		potenza apparente nominale 5.000 VA, autonomia potenza nominale 12 min		cad	€ 6.014,04	2,62%		0,06%
	2	L.15.40.30		Gruppi di Continuità Assoluta, 220 V/50 Hz Monofase, con scomparto batterie incorporato e batterie in dotazione valore convenzionale del fattore di potenza cosfi pari a 0,8, caratteristiche nominali della tensione in ingresso uguali a quelle in uscita, compresa l'attivazione dell'impianto. Tipo "PSO", con rete entro i limiti di tolleranza ammessi (ca 10%):
	2	L.15.40.30.a		potenza apparente nominale 300 VA, autonomia potenza nominale 5 minuti		cad	€ 389,68	10,08%		0,22%
	2	L.15.40.30.b		potenza apparente nominale 400 VA, autonomia potenza nominale 5 minuti		cad	€ 440,87	8,92%		0,20%
	2	L.15.40.30.c		potenza apparente nominale 750 VA, autonomia potenza nominale 5 minuti		cad	€ 634,14	6,20%		0,14%
	2	L.15.40.30.d		potenza apparente nominale 1.000 VA, autonomia potenza nominale 5 minu		cad	€ 747,86	5,25%		0,12%
	2	L.15.40.40		Gruppo di Continuità Assoluta tipo "COB", 380 V/50 Hz Trifase, potenza apparente da 10 a 30 KVA; con scomparto batterie incorporato o con armadio separato e batterie in dotazione, valore convenzionale del fattore di potenza cosfi pari a 0,8, caratteristiche nominali della tensione in ingresso uguali a quelle di uscita, stabilità di tensione pari a 1%, compresa l'attivazione dell'impianto. Con scomparto batterie incorporato:
	2	L.15.40.40.a		potenza apparente nominale 10 KVA, autonomia potenza nominale 0 minuti		cad	€ 11.259,56	4,19%		0,09%
	2	L.15.40.40.b		potenza apparente nominale 10 KVA, autonomia potenza nominale 5 minuti		cad	€ 12.545,61	3,76%		0,08%
	2	L.15.40.40.c		potenza apparente nominale 10 KVA, autonomia potenza nominale 15 minut		cad	€ 13.263,67	3,56%		0,08%
	2	L.15.40.40.d		potenza apparente nominale 10 KVA, autonomia potenza nominale 30 minut		cad	€ 13.832,18	3,41%		0,08%
	2	L.15.40.40.e		potenza apparente nominale 15 KVA, autonomia potenza nominale 0 minuti		cad	€ 11.614,92	4,06%		0,09%
	2	L.15.40.40.f		potenza apparente nominale 15 KVA, autonomia potenza nominale 5 minuti		cad	€ 13.552,00	3,48%		0,08%
	2	L.15.40.40.g		potenza apparente nominale 15 KVA, autonomia potenza nominale 15 minut		cad	€ 16.622,06	2,84%		0,06%
	2	L.15.40.40.h		potenza apparente nominale 20 KVA, autonomia potenza nominale 0 minuti		cad	€ 12.585,49	3,75%		0,08%
	2	L.15.40.40.i		potenza apparente nominale 20 KVA, autonomia potenza nominale 5 minuti		cad	€ 14.755,05	3,20%		0,07%
	2	L.15.40.40.j		potenza apparente nominale 30 KVA, autonomia potenza nominale 0 minuti		cad	€ 12.935,75	3,65%		0,08%
	2	L.15.40.40.k		potenza apparente nominale 30 KVA, autonomia potenza nominale 5 minuti		cad	€ 15.342,91	3,07%		0,07%
	2	L.15.40.50		Gruppo di Continuità Assoluta tipo "COB", 380 V/50 Hz Trifase, potenza apparente da 10 a 30 KVA; con scomparto batterie incorporato o con armadio separato e batterie in dotazione, valore convenzionale del fattore di potenza cosfi pari a 0,8, caratteristiche nominali della tensione in ingresso uguali a quelle di uscita, stabilità di tensione pari a 1%, compresa l'attivazione dell'impianto. Con armadio batterie separato
	2	L.15.40.50.a		potenza apparente nominale 15 KVA, autonomia potenza nominale 30 minut		cad	€ 11.473,18	4,11%		0,09%
	2	L.15.40.50.b		potenza apparente nominale 15 KVA, autonomia potenza nominale 60 minut		cad	€ 18.980,49	2,48%		0,06%
	2	L.15.40.50.c		potenza apparente nominale 20 KVA, autonomia potenza nominale 15 minut		cad	€ 18.070,85	2,62%		0,06%
	2	L.15.40.50.d		potenza apparente nominale 20 KVA, autonomia potenza nominale 30 minut		cad	€ 19.904,38	2,37%		0,05%
	2	L.15.40.50.e		potenza apparente nominale 30 KVA, autonomia potenza nominale 15 minut		cad	€ 18.483,04	2,56%		0,06%
	2	L.15.40.50.f		potenza apparente nominale 30 KVA, autonomia potenza nominale 30 minut		cad	€ 20.533,83	2,30%		0,05%
	2	L.15.40.50.g		potenza apparente nominale 30 KVA, autonomia potenza nominale 60 minut		cad	€ 27.535,94	1,72%		0,04%
	2	L.15.40.60		Gruppo di Continuità Assoluta tipo "COB", 380 V/50 Hz Trifase, potenza apparente da 40 a 100 KVA; con armadio batterie separato e batterie in dotazione, valore convenzionale del fattore di potenza cosfi pari a 0,8, caratteristiche nominali della tensione in ingresso uguali a quelle di uscita, stabilità tensione pari a 1%, compresa l'attivazione dell'impianto
	2	L.15.40.60.a		potenza apparente nominale 40 KVA, autonomia potenza nominale 0 minuti		cad	€ 17.388,61	2,72%		0,06%
	2	L.15.40.60.b		potenza apparente nominale 40 KVA, autonomia potenza nominale 15 minut		cad	€ 24.863,83	1,90%		0,04%
	2	L.15.40.60.c		potenza apparente nominale 40 KVA, autonomia potenza nominale 30 minut		cad	€ 30.615,15	1,55%		0,03%
	2	L.15.40.60.d		potenza apparente nominale 40 KVA, autonomia potenza nominale 60 minut		cad	€ 39.109,71	1,20%		0,03%
	2	L.15.40.60.e		potenza apparente nominale 60 KVA, autonomia potenza nominale 0 minuti		cad	€ 18.041,45	2,62%		0,06%
	2	L.15.40.60.f		potenza apparente nominale 60 KVA, autonomia potenza nominale 15 minut		cad	€ 30.752,24	1,54%		0,03%
	2	L.15.40.60.g		potenza apparente nominale 60 KVA, autonomia potenza nominale 30 minut		cad	€ 33.153,32	1,42%		0,03%
	2	L.15.40.60.h		potenza apparente nominale 60 KVA, autonomia potenza nominale 60 minut		cad	€ 47.298,66	1,00%		0,02%
	2	L.15.40.60.i		potenza apparente nominale 80 KVA, autonomia potenza nominale 0 minuti		cad	€ 20.229,33	2,33%		0,05%
	2	L.15.40.60.j		potenza apparente nominale 80 KVA, autonomia potenza nominale 15 minut		cad	€ 34.706,65	1,36%		0,03%
	2	L.15.40.60.k		potenza apparente nominale 80 KVA, autonomia potenza nominale 30 minut		cad	€ 41.945,34	1,12%		0,02%
	2	L.15.40.60.l		potenza apparente nominale 100 KVA, autonomia potenza nominale 0 minut		cad	€ 20.891,31	2,26%		0,05%
	2	L.15.40.60.m		potenza apparente nominale 100 KVA, autonomia potenza nominale 15 minu		cad	€ 42.930,12	1,10%		0,02%
	2	L.15.40.60.n		potenza apparente nominale 100 KVA, autonomia potenza nominale 30 minu		cad	€ 50.300,78	0,94%		0,02%
	2	L.15.40.70		Gruppo di continuità assoluta tipo "COB", 380 V/50 Hz Trifase, potenza apparente superiore a 100 KVA; con esclusione di armadio batterie e relative batterie, valore convenzionale del fattore di potenza cosfi pari a 0,8; raddrizzatore dodecafase con separazione galvanica, caratteristiche nominali della tensione in ingresso uguali a quelle di uscita, stabilità tensione pari a 1%, compresa l'attivazione dell'impianto
	2	L.15.40.70.a		potenza apparente nominale 125 KVA		cad	€ 40.874,27	1,15%		0,03%
	2	L.15.40.70.b		potenza apparente nominale 150 KVA		cad	€ 43.559,59	1,08%		0,02%
	2	L.15.40.70.c		potenza apparente nominale 200 KVA		cad	€ 49.163,71	0,96%		0,02%
	2	L.15.40.70.d		potenza apparente nominale 250 KVA		cad	€ 55.052,13	0,86%		0,02%
	2	L.15.40.70.e		potenza apparente nominale 300 KVA		cad	€ 57.529,36	0,82%		0,02%
	2	L.15.40.70.f		potenza apparente nominale 350 KVA		cad	€ 62.331,47	0,76%		0,02%
	2	L.15.40.70.g		potenza apparente nominale 400 KVA		cad	€ 70.128,56	0,68%		0,02%
	2	L.15.50		ACCUMULATORI STAZIONARI
	2	L.15.50.10		Accumulatori stazionari al piombo di tipo ermetico a ricombinazione dei gas, con elettrolito in soluzione acquosa di acido solforico e piastre in lega di piombo-calcio-stagno, contenitore monoblocco in ABS ritardante la fiamma con valvole di sicurezza, conformi CEI 21.6, temperatura di lavoro da -10 °C a +40 °C, inclusi tassa COBAT, cavi, accessori e morsetteria per cablaggio
	2	L.15.50.10.a		12 V, capacità 25 Ah		cad	€ 94,45	10,40%		0,23%
	2	L.15.50.10.b		12 V, capacità 30 Ah		cad	€ 105,80	9,29%		0,21%
	2	L.15.50.10.c		12 V, capacità 37 Ah		cad	€ 116,53	8,43%		0,19%
	2	L.15.50.10.d		12 V, capacità 50 Ah		cad	€ 145,61	6,75%		0,15%
	2	L.15.50.10.e		12 V, capacità 75 Ah		cad	€ 200,32	4,91%		0,11%
	2	L.15.50.10.f		6 V, capacità 75 Ah		cad	€ 119,12	8,25%		0,18%
	2	L.15.50.10.g		6 V, capacità 100 Ah		cad	€ 137,83	7,13%		0,16%
	2	L.15.50.10.h		6 V, capacità 180 Ah		cad	€ 220,10	4,46%		0,10%
	2	L.15.50.20		Armadio modulare per accumulatori stazionari ermetici, in acciaio zincato verniciato con polveri epossidiche, completo di scaffali e portelli con maniglie
	2	L.15.50.20.a		dimensioni 800x500x1800		cad	€ 1.338,30	11,75%		0,26%
	2	L.15.50.20.b		dimensioni 1250x800x1800		cad	€ 1.926,34	8,16%		0,18%
	2	L.15.60		GRUPPI ELETTROGENI PER ALIMENTAZIONE DI EMERGENZA
	2	L.15.60.10		Gruppi elettrogeni trifasi con motore diesel raffreddato ad aria 1.500 giri, su basamento, completo di quadro di controllo ed avviamento automatico, tipo AUT.C batteria al piombo, tensione 400/231 V ±5%, 50 Hz, compresa l'attivazione dell'impianto
	2	L.15.60.10.a		servizio continuativo 5 kVA		cad	€ 7.544,29	4,17%		0,09%
	2	L.15.60.10.b		servizio continuativo 8 kVA		cad	€ 8.294,74	3,79%		0,08%
	2	L.16		IMPIANTO DI RILEVAZIONE INCENDI
	2	L.16.10		IMPIANTI A ZONE
	2	L.16.10.10		Centrale convenzionale di segnalazione automatica di incendio, per impianti a zone, centrale a microprocessore, tastiera di programmazione ed abilitazioni funzioni, visualizzazioni allarmi a led, possibilità di esclusione della singola zona, segnalazione acustica degli allarmi e dei guasti con ronzatore; uscita temporizzata per sirena esterna, allarme generale temporizzato, uscite per: preallarme generale, allarme generale, guasto, uscita seriale; alimentazione 220 V-50 Hz; batteria tampone per autonomia 24 h; massimo 31 rivelatori per zona, massima lunghezza di zona 1500 m; contenitore metallico con grado di protezione IP 43. Compresa l'attivazione dell'impianto
	2	L.16.10.10.a		a 2 zone di rivelazione		cad	€ 631,36	26,93%		0,60%
	2	L.16.10.10.b		a 4 zone di rivelazione		cad	€ 950,33	17,91%		0,40%
	2	L.16.10.10.c		a 2 zone di rivelazione ed 1 canale di spegnimento, controllo linea pu		cad	€ 981,50	17,34%		0,39%
	2	L.16.10.10.d		a 8 zone di rivelazione espandibile fino a 16 zone		cad	€ 1.514,52	11,24%		0,25%
	2	L.16.10.10.e		a 16 zone di rivelazione espandibile fino a 120 zone		cad	€ 3.155,88	5,40%		0,12%
	2	L.16.10.20		Accessori per centrali di segnalazione automatica di incendio per impianti a zone, compresa l'attivazione dell'impianto:
	2	L.16.10.20.a		scheda di espansione a 2 zone per centrale a 8 zone		cad	€ 193,93	10,98%		0,24%
	2	L.16.10.20.b		scheda di espansione ad 8 zone per centrale a 16 zone		cad	€ 733,00	2,91%		0,06%
	2	L.16.10.20.c		unità di comando per lo spegnimento, per centrale a 16 zone		cad	€ 861,13	4,95%		0,11%
	2	L.16.10.30		Centrale convenzionale di segnalazione automatica di gas a 2 zone, massimo 2 rivelatori per zona, con microprocessore, segnalazione allarme acustica e a led, segnalazione di preallarme generale, allarme generale e guasto; uscita per sirena esterna; alimentazione 220 V-50 Hz; batteria tampone per autonomia 24 h, contenitore metallico con grado di protezione IP 43. Compresa l'attivazione dell'impianto
	2	L.16.10.30.a		Centrale convenzionale di segnalazione automatica di gas a 2 zone		cad	€ 588,78	7,23%		0,16%
	2	L.16.10.40		Rivelatore ottico di fumo, a diffusione di luce, sensibile al fumo visibile, alimentazione 24 V c.c., indicazione ottica di allarme a mezzo led, massima temperatura ammissibile 60 °C. Compresa l'attivazione dell'impianto
	2	L.16.10.40.a		completo di base di montaggio		cad	€ 78,18	16,33%		0,36%
	2	L.16.10.40.b		completo di base di montaggio a profilo ribassato		cad	€ 82,54	15,46%		0,34%
	2	L.16.10.40.c		con relè ausiliario		cad	€ 100,00	12,77%		0,28%
	2	L.16.10.40.d		per condotte di aspirazione, completo di tubo di aspirazione da 30 cm		cad	€ 211,34	6,05%		0,13%
	2	L.16.10.50		Rivelatore convenzionale termico, del tipo termovelocimetrico, alimentazione 24 V c.c., indicazione ottica di allarme a mezzo led, massima temperatura ammissibile 60 °C. Compresa l'attivazione dell'impianto:
	2	L.16.10.50.a		completo di base di montaggio		cad	€ 62,58	20,39%		0,45%
	2	L.16.10.50.b		completo di base di montaggio e relè ausiliario		cad	€ 83,79	15,24%		0,34%
	2	L.16.10.60		Rivelatore convenzionale ionico, a doppia comera di ionizzazione, sensibile anche al fumo non visibile, alimentazione 24 V c.c., indicazione ottica di allarme a mezzo led, massima temperatura ammissibile 60 °C. Compresa l'attivazione dell'impianto
	2	L.16.10.60.a		completo di base di montaggio		cad	€ 74,45	11,43%		0,25%
	2	L.16.10.60.b		completo di base di montaggio a profilo ribassato		cad	€ 76,96	11,06%		0,25%
	2	L.16.10.60.c		completo di base di montaggio e relè ausiliario		cad	€ 96,28	8,85%		0,20%
	2	L.16.10.60.d		per condotte di aspirazione, completo di tubo di aspirazione da 30 cm		cad	€ 211,37	4,03%		0,09%
	2	L.16.10.70		Rivelatore lineare, compresa l'attivazione dell'impianto
	2	L.16.10.70.a		ottico di fumo, tipo a riflessione portata 25 m, completa di unità cat		cad	€ 507,87	4,19%		0,09%
	2	L.16.10.70.b		ottico a barriera di fumo e calore portata 100 m, ad un trasmettitore		cad	€ 914,51	2,33%		0,05%
	2	L.16.10.80		Rivelatore convenzionale di gas, con due soglie di intervento regolabili separatamente, doppio led di indicazione, uscita compatibile con centrali antincendio, uscita di ripetizione su pannello remoto. Compresa l'attivazione dell'impianto
	2	L.16.10.80.a		di metano o GPL, in contenitore plastico		cad	€ 229,75	5,57%		0,12%
	2	L.16.10.80.b		di gas esplosivi, in contenitore plastico stagno IP 67		cad	€ 276,54	4,63%		0,10%
	2	L.16.10.80.c		di CO2 in contenitore plastico stagno IP 67		cad	€ 296,49	4,31%		0,10%
	2	L.16.10.90		Rivelatore convenzionale di allagamento, compresa l'attivazione dell'impianto
	2	L.16.10.90.a		tipo puntiforme		cad	€ 71,03	17,97%		0,40%
	2	L.16.10.90.b		per locali e sottopedana, in contenitore con grado di protezione IP 67		cad	€ 198,55	6,43%		0,14%
	2	L.16.10.90.c		con sensore del tipo a nastro, in contenitore predisposto per fissaggi		cad	€ 195,06	6,54%		0,15%
	2	L.16.20		IMPIANTI A INDIRIZZAMENTO INDIVIDUALE
	2	L.16.20.10		Centrale di segnalazione automatica di incendio, per impianti ad indirizzamento individuale, centrale a microprocesore ad 1 linea indirizzata analogica, tastiera di programmazione ed abilitazioni funzioni, display a 32 caratteri su 2 righe, visualizzazione allarmi a led, possibilità di esclusione linea, segnalazione acustica degli allarmi e dei guasti con ronzatore; uscita temporizzata per sirena esterna, allarme generale temporizzato, uscite per: preallarme generale, allarme generale, guasto; uscita seriale; configurazione software per 99 zone logiche; alimentazione 220 V-50 Hz; batteria tampone per autonomia 24 h; massimo 31 rivelatori per zona convenzionale, massima lunghezza di zona convenzionale 1500 m; contenitore metallico con grado di protezione IP 43. Compresa l'attivazione dell'impianto
	2	L.16.20.10.a		Centrale di segnalazione automatica di incendi		cad	€ 2.274,38	7,49%		0,17%
	2	L.16.20.20		Centrale di segnalazione automatica di incendio, per impianti ad indirizzamento individuale, centrale a microprocessore, interfaccia per linee ad indirizzamento analogico, 99 sensori per linea, interfaccia seriale, pannello sinottico di visualizzazione stati di allarme; alimentazione 220 V-50 Hz; batteria tampone per autonomia 24 h; contenitore metallico con grado di protezione IP 43. Compresa l'attivazione dell'impianto
	2	L.16.20.20.a		a 2 linee più 16 ingressi e 8 uscite		cad	€ 5.459,20	6,24%		0,14%
	2	L.16.20.20.b		a 4 linee più 32 ingressi e 16 uscite		cad	€ 7.071,14	4,82%		0,11%
	2	L.16.20.30		Centrale di segnalazione automatica di gas, per impianti ad indirizzamento individuale, centrale a microprocessore con due linee indirizzate analogiche, tastiera di programmazione ed abilitazione funzioni, display a 32 caratteri su due righe, segnalazione ottica ed acustica di preallarme/allarme generale e guasti; uscite per sirena esterna e guasto; interfaccia seriale; fino a 32 rivelatori indirizzabili, 16 rivelatori per linea; alimentazione 220 V-50 Hz; batteria tampone per autonomia 24 h; contenitore metallico con grado di protezione IP 43. Compresa l'attivazione dell'impianto
	2	L.16.20.30.a		Centrale di segnalazione automatica di gas		cad	€ 6.712,41	5,08%		0,11%
	2	L.16.20.40		Rivelatore ottico di fumo, a diffusione della luce, sensibile al fumo visibile, per impianti analogici ad indirizzamento individuale. Compresa l'attivazione dell'impianto:
	2	L.16.20.40.a		completo di base di montaggio		cad	€ 109,97	11,62%		0,26%
	2	L.16.20.40.b		per condotte di aspirazione, completo di tubo di aspirazione da 30 cm		cad	€ 238,13	5,36%		0,12%
	2	L.16.20.50		Rivelatore termico, del tipo termovelocimetrico, per impianti analogici ad indirizzamento individuale, completo di base di montaggio. Compresa l'attivazione dell'impianto
	2	L.16.20.50.a		Rivelatore termico, del tipo termovelocimetrico		cad	€ 94,03	13,58%		0,30%
	2	L.16.20.60		Rilevatore ionico, a doppia comera di ionizzazione, sensibile anche al fumo non visibile, per impianti analogici ad indirizzamento individuale. Compresa l'attivazione dell'impianto
	2	L.16.20.60.a		completo di base di montaggio		cad	€ 103,75	12,31%		0,27%
	2	L.16.20.60.b		per condotte di aspirazione, completo di tubo di aspirazione da 30 cm		cad	€ 231,88	5,51%		0,12%
	2	L.16.20.70		Rilevatore di gas, per impianti analogici ad indirizzamento individuale, alimentazione 12 V o 24 V c.c.. Compresa l'attivazione dell'impianto:
	2	L.16.20.70.a		di gas metano, tipo catalitico, in contenitore termoplatico, grado di		cad	€ 428,21	9,94%		0,22%
	2	L.16.20.70.b		di gas metano, tipo catalitico, in contenitore metallico per impianti		cad	€ 522,67	8,15%		0,18%
	2	L.16.20.70.c		di CO2 tipo a cella elettrochimica, in contenitore termoplastico, grad		cad	€ 919,14	4,64%		0,10%
	2	L.16.20.70.d		di CO2 tipo a cella elettrochimica, in contenitore metallico per impia		cad	€ 1.014,86	4,20%		0,09%
	2	L.16.30		SEGNALAZIONE AUTOMATICA PER IMPIANTI
	2	L.16.30.10		Centrale di segnalazione automatica di incendio, per impianti a zone o ad indirizzamento individuale, centrale a microprocessore con 16 posti scheda, alloggiamento schede a 4 zone convenzionali e/o a 4 loops analogici e/o schede per 1 canale di controllo e comando spegnimento, alloggiamento 16 moduli relè; tastiera di programmazione ed abilitazioni funzioni, visualizzazioni allarmi a led, display a 32 caratteri, possibilità di esclusione della singola zona, segnalazione acustica degli allarmi e dei guasti con ronzatore; uscita temporizzata per sirena esterna, allarme generale temporizzato, uscite per: preallarme generale, allarme generale, guasto; uscita seriale; controllo linea pulsante per inibizione scarica, controllo linea elettrovalvola; segnalazione di "evacuazione locale" e "spegnimento in corso", alimentazione 220 V-50 Hz; batteria tampone per autonomia 24 h; massimo 31 rivelatori per zona convenzionale, massima lunghezza di zona convenzionale 1500 ; 99 rilevatori e 99 moduli. Compresa l'attivazione dell'impianto:
	2	L.16.30.10.a		Centrale di segnalazione automatica di incendio		cad	€ 3.532,68	9,65%		0,21%
	2	L.16.30.20		Accessori per centrale di segnalazione automatica di incendio per impianti a zone o ad indirizzamento individuale. Compresa l'attivazione dell'impianto:
	2	L.16.30.20.a		scheda per 1 canale di controllo o spegnimento, per impianti ad indiri		cad	€ 209,91	6,09%		0,14%
	2	L.16.40		ACCESSORI
	2	L.16.40.10		Pulsante di emergenza a rottura di vetro con pressione, completo di telaio da incasso e martelletto per rottura vetro. Compresa l'attivazione dell'impianto:
	2	L.16.40.10.a		per montaggio interno		cad	€ 45,16	9,43%		0,21%
	2	L.16.40.10.b		per montaggio esterno, grado di protezione IP 65		cad	€ 61,37	6,94%		0,15%
	2	L.16.40.10.c		per montaggio di impianti antideflagranti		cad	€ 93,37	4,57%		0,10%
	2	L.16.40.20		Segnalatore ottico a led, per singolo rivelatore. Compresa l'attivazione dell'impianto
	2	L.16.40.20.a		Segnalatore ottico a led, per singolo rivelatore		cad	€ 27,70	15,36%		0,34%
	2	L.16.40.30		Segnalatore di allarme incendio. Compresa l'attivazione dell'impianto:
	2	L.16.40.30.a		segnalatore ottico, da esterno IP 65, lampada allo Xeno, luce rossa		cad	€ 75,12	5,68%		0,13%
	2	L.16.40.30.b		segnalatore acustico, clacson a suono bitonale, da interno, 110 db a 1		cad	€ 53,88	7,90%		0,18%
	2	L.16.40.30.c		segnalatore ottico/acustico, flash incorporato, sirena 110 db a 1 m, a		cad	€ 221,74	5,77%		0,13%
	2	L.16.40.30.d		campana di allarme IP 55		cad	€ 74,39	17,16%		0,38%
	2	L.16.40.30.e		ripetitore acustico piezoelettrico per interni in contenitore plastico		cad	€ 40,10	31,79%		0,71%
	2	L.16.40.30.f		ripetitore ottico/acustico, per allarme e guasto, con tacitazione		cad	€ 74,39	17,16%		0,38%
	2	L.16.40.30.g		cassonetto di segnalazione luminoso a luce fissa, con 4 lampade a inca		cad	€ 63,78	20,01%		0,44%
	2	L.16.40.30.h		cassonetto stagno di segnalazione luminoso a luce fissa, con 4 lampade		cad	€ 112,45	11,35%		0,25%
	2	L.16.40.30.i		cassonetto di segnalazione luminoso a luce fissa, lampada allo Xeno, a		cad	€ 86,88	14,70%		0,33%
	2	L.16.40.30.j		cassonetto di segnalazione luminoso a luce fissa o lampeggiante, con 3		cad	€ 94,36	13,53%		0,30%
	2	L.16.40.30.k		cassonetto di segnalazione luminoso a luce fissa o lampeggiante, con 3		cad	€ 120,55	10,59%		0,24%
	2	L.16.40.30.l		cassonetto stagno di segnalazione luminoso a luce fissa o lampeggiante		cad	€ 134,29	9,51%		0,21%
	2	L.16.40.40		Fermo elettromagnetico per porte tagliafuoco completo di controplacche ammortizzate, alimentazione 24 V c.c.. Compresa l'attivazione dell'impianto:
	2	L.16.40.40.a		base in materiale termoplastico e corpo in acciaio nichelato, tenuta f		cad	€ 64,33	19,84%		0,44%
	2	L.16.40.40.b		base in materiale termoplastico e corpo in acciaio nichelato, tenuta f		cad	€ 71,81	17,77%		0,39%
	2	L.16.40.40.c		corpo in acciaio nichelato, contenitore in alluminio con coperchio in		cad	€ 83,34	15,31%		0,34%
	2	L.16.40.40.d		corpo in acciaio nichelato, contenitore in alluminio con coperchio in		cad	€ 86,79	14,71%		0,33%
	2	L.16.40.50		Fermo elettromagnetico per porte di emergenza, alimentazione 12-24 V c.c., compresa l'attivazione dell'impianto:
	2	L.16.40.50.a		base da incasso, tenuta fino a 2750 N		cad	€ 220,74	7,72%		0,17%
	2	L.16.40.50.b		base da parete, tenuta fino a 6000 N		cad	€ 293,09	5,82%		0,13%
	2	L.16.50		CAVI
	2	L.16.50.10		Cavo antifiamma, per impianti, posato in opera entro apposita conduttura
	2	L.16.50.10.a		coassiale RG59B/U		m	€ 1,53
	2	L.16.50.10.b		composito CX42 (2x0,5 mm²+2x0,25 mm²+RG59B/U)		m	€ 2,12
	2	L.16.50.10.c		telefonico a 1 coppia		m	€ 0,77
	2	L.16.50.10.d		telefonico schermato a 2 coppie		m	€ 0,93
	2	L.16.50.10.e		telefonico schermato a 3 coppie		m	€ 1,15
	2	L.16.50.10.f		telefonico schermato a 4 coppie		m	€ 1,05
	2	L.16.50.10.g		telefonico schermato a 5 coppie		m	€ 1,07
	2	L.16.50.10.h		telefonico schermato a 6 coppie		m	€ 1,34
	2	L.16.50.10.i		telefonico schermato a 8 coppie		m	€ 1,27
	2	L.16.50.10.j		telefonico schermato a 11 coppie		m	€ 1,52
	2	L.16.50.10.k		telefonico schermato a 16 coppie		m	€ 2,00
	2	L.16.50.10.l		telefonico schermato a 21 coppie		m	€ 2,61
	2	L.16.50.10.m		telefonico schermato a 26 coppie		m	€ 2,92
	2	L.16.50.10.n		telefonico schermato a 30 coppie + 1		m	€ 4,43
	2	L.17		CABINE DI TRASFORMAZIONE
	2	L.17.10		PREFABBRICATI PER IMPIANTI MT
	2	L.17.10.10		Fornitura e posa di chiosco per impianti di MT in C.A.V, con porte e finestre di areazione, normalizzato e certificato. Compreso i fori per collegamenti a cavidotti, impianto di illuminazione, targhe caratteristiche e antinfortunistica, serrature di sicurezza. Nel prezzo sono compresi gli oneri per trasporto e scarico e quant'altro occorre per dare il lavoro compiuto a perfetta regola d'arte. Restano esclusi: gli oneri per messa a terra e basamenti
	2	L.17.10.10.a		Da 6600x2500x2700 mm (MT-misure-BT)		cad	€ 20.132,53	1,89%		0,05%
	2	L.17.10.10.b		Da 4000x2500x2700 mm (MT-misure)		cad	€ 16.952,38	2,24%		0,06%
	2	L.17.10.10.c		Da 3000x2500x2700 mm (MT o BT o misure)		cad	€ 11.504,98	3,30%		0,08%
	2	L.17.10.10.d		Da 1500x2500x2700 mm (MT o BT o misure)		cad	€ 5.399,02	5,28%		0,14%
	2	L.17.20		TRASFORMATORI A OLIO
	2	L.17.20.10		Trasformatori trifasi, tensione primaria fino a 24 kV, tensione secondaria da 400/231 V, commutatori a vuoto ± 2x2,5%, perdite ridotte secondo CEI-UNEL 21010. in olio minerale
	2	L.17.20.10.a		potenza 50 kVA		cad	€ 2.833,79	11,12%		0,25%
	2	L.17.20.10.b		potenza 100 kVA		cad	€ 3.513,46	8,97%		0,20%
	2	L.17.20.10.c		potenza 160 kVA		cad	€ 4.342,47	10,89%		0,24%
	2	L.17.20.10.d		potenza 200 kVA		cad	€ 4.559,60	10,37%		0,23%
	2	L.17.20.10.e		potenza 250 kVA		cad	€ 5.572,13	8,49%		0,19%
	2	L.17.20.10.f		potenza 315 kVA		cad	€ 6.166,16	10,22%		0,23%
	2	L.17.20.10.g		potenza 400 kVA		cad	€ 7.026,46	8,97%		0,20%
	2	L.17.20.10.h		potenza 500 kVA		cad	€ 7.925,83	7,96%		0,18%
	2	L.17.20.10.i		potenza 630 kVA		cad	€ 9.583,49	6,58%		0,15%
	2	L.17.20.10.j		potenza 800 kVA		cad	€ 11.188,66	5,64%		0,13%
	2	L.17.20.10.k		potenza 1.000 kVA		cad	€ 12.408,98	5,08%		0,11%
	2	L.17.20.10.l		potenza 1.250 kVA		cad	€ 15.445,50	6,13%		0,14%
	2	L.17.20.10.m		potenza 1.600 kVA		cad	€ 17.225,61	5,49%		0,12%
	2	L.17.20.10.n		potenza 2.000 kVA		cad	€ 19.705,46	4,80%		0,11%
	2	L.17.20.10.o		potenza 2.500 kVA		cad	€ 23.440,59	4,04%		0,09%
	2	L.17.20.10.p		potenza 3.150 kVA		cad	€ 26.627,33	3,55%		0,08%
	2	L.17.30		TRASFORMATORI A SECCO
	2	L.17.30.10		Trasformatori trifasi a secco, classe H tensione secondaria 400/231 V, morsetti di regolazione ± 2x2,5%, esecuzione secondo CEI 14-8, DIN 42523, CENELEC HD538.151. Tensione primaria 12 kV:
	2	L.17.30.10.a		potenza 50 kVA		cad	€ 5.596,59	5,64%		0,13%
	2	L.17.30.10.b		potenza 100 kVA		cad	€ 6.248,26	5,05%		0,11%
	2	L.17.30.10.c		potenza 160 kVA		cad	€ 7.226,56	6,55%		0,15%
	2	L.17.30.10.d		potenza 200 kVA		cad	€ 7.848,39	6,03%		0,13%
	2	L.17.30.10.e		potenza 250 kVA		cad	€ 8.231,11	5,75%		0,13%
	2	L.17.30.10.f		potenza 315 kVA		cad	€ 8.892,22	7,09%		0,16%
	2	L.17.30.10.g		potenza 400 kVA		cad	€ 9.121,01	6,91%		0,15%
	2	L.17.30.10.h		potenza 500 kVA		cad	€ 9.845,47	6,41%		0,14%
	2	L.17.30.10.i		potenza 630 kVA		cad	€ 10.796,97	5,84%		0,13%
	2	L.17.30.10.j		potenza 800 kVA		cad	€ 12.121,65	5,20%		0,12%
	2	L.17.30.10.k		potenza 1.000 kVA		cad	€ 14.192,15	4,44%		0,10%
	2	L.17.30.10.l		potenza 1.250 kVA		cad	€ 16.321,35	5,80%		0,13%
	2	L.17.30.10.m		potenza 1.600 kVA		cad	€ 19.510,27	4,85%		0,11%
	2	L.17.30.10.n		potenza 2.000 kVA		cad	€ 22.450,78	4,21%		0,09%
	2	L.17.30.10.o		potenza 2.500 kVA		cad	€ 26.156,76	3,62%		0,08%
	2	L.17.30.10.p		potenza 3.150 kVA		cad	€ 28.719,51	3,30%		0,07%
	2	L.17.30.20		Trasformatori trifasi a secco, classe H tensione secondaria 400/231 V, morsetti di regolazione ± 2x2,5%, esecuzione secondo CEI 14-8, DIN 42523, CENELEC HD538.151. Tensione primaria 17.5 kV:
	2	L.17.30.20.a		potenza 50 kVA		cad	€ 5.783,18	5,45%		0,12%
	2	L.17.30.20.b		potenza 100 kVA		cad	€ 6.375,41	4,95%		0,11%
	2	L.17.30.20.c		potenza 160 kVA		cad	€ 7.325,70	6,46%		0,14%
	2	L.17.30.20.d		potenza 200 kVA		cad	€ 7.947,52	5,95%		0,13%
	2	L.17.30.20.e		potenza 250 kVA		cad	€ 8.336,10	5,67%		0,13%
	2	L.17.30.20.f		potenza 315 kVA		cad	€ 9.032,17	6,98%		0,16%
	2	L.17.30.20.g		potenza 400 kVA		cad	€ 9.183,42	6,87%		0,15%
	2	L.17.30.20.h		potenza 500 kVA		cad	€ 10.032,06	6,29%		0,14%
	2	L.17.30.20.i		potenza 630 kVA		cad	€ 10.983,56	5,74%		0,13%
	2	L.17.30.20.j		potenza 800 kVA		cad	€ 12.432,45	5,07%		0,11%
	2	L.17.30.20.k		potenza 1.000 kVA		cad	€ 14.378,74	4,39%		0,10%
	2	L.17.30.20.l		potenza 1.250 kVA		cad	€ 16.507,93	5,73%		0,13%
	2	L.17.30.20.m		potenza 1.600 kVA		cad	€ 19.821,07	4,77%		0,11%
	2	L.17.30.20.n		potenza 2.000 kVA		cad	€ 22.885,80	4,13%		0,09%
	2	L.17.30.20.o		potenza 2.500 kVA		cad	€ 26.591,74	3,56%		0,08%
	2	L.17.30.20.p		potenza 3.150 kVA		cad	€ 30.320,76	3,12%		0,07%
	2	L.17.30.30		Trasformatori trifasi a secco, classe H tensione secondaria 400/231 V, morsetti di regolazione ± 2x2,5%, esecuzione secondo CEI 14-8, DIN 42523, CENELEC HD538.151. Tensione primaria 24 kV:
	2	L.17.30.30.a		potenza 50 kVA		cad	€ 5.969,78	5,28%		0,12%
	2	L.17.30.30.b		potenza 100 kVA		cad	€ 6.734,58	4,68%		0,10%
	2	L.17.30.30.c		potenza 160 kVA		cad	€ 7.605,58	6,22%		0,14%
	2	L.17.30.30.d		potenza 200 kVA		cad	€ 8.198,26	5,77%		0,13%
	2	L.17.30.30.e		potenza 250 kVA		cad	€ 8.720,95	5,42%		0,12%
	2	L.17.30.30.f		potenza 315 kVA		cad	€ 9.080,56	6,95%		0,15%
	2	L.17.30.30.g		potenza 400 kVA		cad	€ 9.431,81	6,69%		0,15%
	2	L.17.30.30.h		potenza 500 kVA		cad	€ 10.342,85	6,10%		0,14%
	2	L.17.30.30.i		potenza 630 kVA		cad	€ 11.294,37	5,58%		0,12%
	2	L.17.30.30.j		potenza 800 kVA		cad	€ 12.743,25	4,95%		0,11%
	2	L.17.30.30.k		potenza 1.000 kVA		cad	€ 14.813,76	4,26%		0,09%
	2	L.17.30.30.l		potenza 1.250 kVA		cad	€ 16.880,57	5,60%		0,12%
	2	L.17.30.30.m		potenza 1.600 kVA		cad	€ 20.194,24	4,69%		0,10%
	2	L.17.30.30.n		potenza 2.000 kVA		cad	€ 23.235,64	4,07%		0,09%
	2	L.17.30.30.o		potenza 2.500 kVA		cad	€ 27.026,76	3,50%		0,08%
	2	L.17.30.30.p		potenza 3.150 kVA		cad	€ 30.755,77	3,08%		0,07%
	2	L.17.40		TRASFORMATORI IN RESINA
	2	L.17.40.10		Trasformatori trifasi in resina, classe F tensione secondaria 400/231 V, morsetti di regolazione ± 2x2,5%, esecuzione secondo CEI 14-8, DIN 42523, CENELEC HD538.151. Tensione primaria 12 kV:
	2	L.17.40.10.a		potenza 50 kVA		cad	€ 5.138,83	6,14%		0,14%
	2	L.17.40.10.b		potenza 100 kVA		cad	€ 5.719,96	5,51%		0,12%
	2	L.17.40.10.c		potenza 160 kVA		cad	€ 6.637,61	7,13%		0,16%
	2	L.17.40.10.d		potenza 200 kVA		cad	€ 7.197,64	6,57%		0,15%
	2	L.17.40.10.e		potenza 250 kVA		cad	€ 7.527,89	6,28%		0,14%
	2	L.17.40.10.f		potenza 315 kVA		cad	€ 8.174,98	7,71%		0,17%
	2	L.17.40.10.g		potenza 400 kVA		cad	€ 8.403,78	7,50%		0,17%
	2	L.17.40.10.h		potenza 500 kVA		cad	€ 10.208,72	6,18%		0,14%
	2	L.17.40.10.i		potenza 630 kVA		cad	€ 9.955,50	6,34%		0,14%
	2	L.17.40.10.j		potenza 800 kVA		cad	€ 11.178,18	5,64%		0,13%
	2	L.17.40.10.k		potenza 1.000 kVA		cad	€ 13.078,98	4,82%		0,11%
	2	L.17.40.10.l		potenza 1.250 kVA		cad	€ 15.033,26	6,29%		0,14%
	2	L.17.40.10.m		potenza 1.600 kVA		cad	€ 17.951,00	5,27%		0,12%
	2	L.17.40.10.n		potenza 2.000 kVA		cad	€ 20.643,11	4,58%		0,10%
	2	L.17.40.10.o		potenza 2.500 kVA		cad	€ 24.048,79	3,93%		0,09%
	2	L.17.40.10.p		potenza 3.150 kVA		cad	€ 27.439,01	3,45%		0,08%
	2	L.17.40.20		Trasformatori trifasi in resina, classe F tensione secondaria 400/231 V, morsetti di regolazione ± 2x2,5%, esecuzione secondo CEI 14-8, DIN 42523, CENELEC HD538.151. Tensione primaria 17.5 kV:
	2	L.17.40.20.a		potenza 50 kVA		cad	€ 5.308,53	5,94%		0,13%
	2	L.17.40.20.b		potenza 100 kVA		cad	€ 5.858,14	5,38%		0,12%
	2	L.17.40.20.c		potenza 160 kVA		cad	€ 6.730,92	7,03%		0,16%
	2	L.17.40.20.d		potenza 200 kVA		cad	€ 7.276,92	6,50%		0,14%
	2	L.17.40.20.e		potenza 250 kVA		cad	€ 7.636,36	6,19%		0,14%
	2	L.17.40.20.f		potenza 315 kVA		cad	€ 8.285,78	7,61%		0,17%
	2	L.17.40.20.g		potenza 400 kVA		cad	€ 8.460,35	7,45%		0,17%
	2	L.17.40.20.h		potenza 500 kVA		cad	€ 9.241,35	6,82%		0,15%
	2	L.17.40.20.i		potenza 630 kVA		cad	€ 10.124,62	6,23%		0,14%
	2	L.17.40.20.j		potenza 800 kVA		cad	€ 11.460,41	5,50%		0,12%
	2	L.17.40.20.k		potenza 1.000 kVA		cad	€ 13.248,64	4,76%		0,11%
	2	L.17.40.20.l		potenza 1.250 kVA		cad	€ 15.202,35	6,22%		0,14%
	2	L.17.40.20.m		potenza 1.600 kVA		cad	€ 18.233,25	5,19%		0,12%
	2	L.17.40.20.n		potenza 2.000 kVA		cad	€ 21.038,46	4,50%		0,10%
	2	L.17.40.20.o		potenza 2.500 kVA		cad	€ 24.444,73	3,87%		0,09%
	2	L.17.40.20.p		potenza 3.150 kVA		cad	€ 27.834,95	3,40%		0,08%
	2	L.17.40.30		Trasformatori trifasi in resina, classe F tensione secondaria 400/231 V, morsetti di regolazione ± 2x2,5%, esecuzione secondo CEI 14-8, DIN 42523, CENELEC HD538.151. Tensione primaria 24 kV:
	2	L.17.40.30.a		potenza 50 kVA		cad	€ 5.478,22	5,76%		0,13%
	2	L.17.40.30.b		potenza 100 kVA		cad	€ 6.174,80	5,11%		0,11%
	2	L.17.40.30.c		potenza 160 kVA		cad	€ 6.940,84	6,81%		0,15%
	2	L.17.40.30.d		potenza 200 kVA		cad	€ 7.510,17	6,30%		0,14%
	2	L.17.40.30.e		potenza 250 kVA		cad	€ 7.992,03	5,92%		0,13%
	2	L.17.40.30.f		potenza 315 kVA		cad	€ 8.357,49	7,55%		0,17%
	2	L.17.40.30.g		potenza 400 kVA		cad	€ 8.638,78	7,30%		0,16%
	2	L.17.40.30.h		potenza 500 kVA		cad	€ 9.523,59	6,62%		0,15%
	2	L.17.40.30.i		potenza 630 kVA		cad	€ 10.407,45	6,06%		0,13%
	2	L.17.40.30.j		potenza 800 kVA		cad	€ 11.743,21	5,37%		0,12%
	2	L.17.40.30.k		potenza 1.000 kVA		cad	€ 13.644,01	4,62%		0,10%
	2	L.17.40.30.l		potenza 1.250 kVA		cad	€ 15.384,29	6,15%		0,14%
	2	L.17.40.30.m		potenza 1.600 kVA		cad	€ 18.572,64	5,09%		0,11%
	2	L.17.40.30.n		potenza 2.000 kVA		cad	€ 21.377,23	4,43%		0,10%
	2	L.17.40.30.o		potenza 2.500 kVA		cad	€ 24.840,07	3,81%		0,08%
	2	L.17.40.30.p		potenza 3.150 kVA		cad	€ 28.230,31	3,35%		0,07%
	2	L.17.50		ACCESSORI PER TRASFORMATORI
	2	L.17.50.10		Accessori per trasformatori
	2	L.17.50.10.a		termometro a quadrante		cad	€ 204,31	9,64%		0,21%
	2	L.17.50.10.b		rel‚ Buchholz e conservatore d'olio		cad	€ 162,02	12,16%		0,27%
	2	L.17.50.10.c		termosonda completa di relè, alimentazione 220 V-50 Hz		cad	€ 357,92	5,51%		0,12%
	2	L.17.50.10.d		centralina termometrica digitale con esclusione delle resistenze		cad	€ 855,09	2,31%		0,05%
	2	L.17.50.10.e		terna di termoresistenze da 100 Ohm		cad	€ 110,37	17,84%		0,40%
	2	L.17.50.10.f		terna di prese/connettori ad innesto rapido tipo Elastimold, tensione		cad	€ 697,61	5,65%		0,13%
	2	L.17.50.10.g		sistema di ventilazione forzata, per aumento della potenza nominale fi		cad	€ 1.938,47	2,03%		0,05%
	2	L.17.50.10.h		sistema di ventilazione forzata, per aumento della potenza nominale fi		cad	€ 2.437,04	1,62%		0,04%
	2	L.17.60		APPARECCHIATURE MT
	2	L.17.60.10		Interruttore manovra sezionatore, meccanismo standard o rotativo e lame di terra interbloccate, con comando indipendente a mano
	2	L.17.60.10.a		12 Vn-kV, 12,5 kA, 400 An, standard		cad	€ 1.172,28	6,72%		0,15%
	2	L.17.60.10.b		12 Vn-kV, 16 kA, 630 An, standard		cad	€ 1.439,23	5,48%		0,12%
	2	L.17.60.10.c		17,5 Vn-kV, 12,5 kA, 400 An, standard		cad	€ 1.233,50	6,39%		0,14%
	2	L.17.60.10.d		17,5 Vn-kV, 16 kA, 630 An, standard		cad	€ 1.500,46	5,25%		0,12%
	2	L.17.60.10.e		24 Vn-kV, 12,5 kA, 400 An, rotativo		cad	€ 1.875,27	4,20%		0,09%
	2	L.17.60.10.f		24 Vn-kV, 16 kA, 630 An, rotativo		cad	€ 2.334,90	3,38%		0,08%
	2	L.17.60.20		Interruttore manovra sezionatore, con lame di terra interbloccate e comando ad accumulo d'energia per apertura tramite eventuale bobina d'apertura
	2	L.17.60.20.a		12 Vn-kV, 12,5 kA, 400 An		cad	€ 1.335,15	5,90%		0,13%
	2	L.17.60.20.b		12 Vn-kV, 16 kA, 630 An		cad	€ 1.602,10	4,92%		0,11%
	2	L.17.60.20.c		17,5 Vn-kV, 12,5 kA, 400 An		cad	€ 1.396,37	5,65%		0,13%
	2	L.17.60.20.d		17,5 Vn-kV, 16 kA, 630 An		cad	€ 1.663,32	4,74%		0,11%
	2	L.17.60.20.e		24 Vn-kV, 12,5 kA, 400 An		cad	€ 1.642,05	4,80%		0,11%
	2	L.17.60.20.f		24 Vn-kV, 16 kA, 630 An		cad	€ 1.868,39	4,22%		0,09%
	2	L.17.60.30		Interruttore manovra sezionatore, con lame di terra interbloccate e comando ad accumulo d'energia per apertura tramite eventuale bobina d'apertura, completo di telaio portafusibili con dispositivo di sgancio all'intervento fusibili (fusibili esclusi)
	2	L.17.60.30.a		12 Vn-kV, 12,5 kA, 400 An		cad	€ 1.498,04	5,26%		0,12%
	2	L.17.60.30.b		12 Vn-kV, 16 kA, 630 An		cad	€ 1.764,95	4,47%		0,10%
	2	L.17.60.30.c		17,5 Vn-kV, 12,5 kA, 400 An		cad	€ 1.559,25	5,06%		0,11%
	2	L.17.60.30.d		17,5 Vn-kV, 16 kA, 630 An		cad	€ 1.826,19	4,32%		0,10%
	2	L.17.60.30.e		24 Vn-kV, 12,5 kA, 400 An		cad	€ 1.700,36	4,64%		0,10%
	2	L.17.60.30.f		24 Vn-kV, 16 kA, 630 An		cad	€ 1.985,03	3,97%		0,09%
	2	L.17.60.40		Fusibili MT, forniti e posti in opera
	2	L.17.60.40.a		12 kV, 10/16 A		cad	€ 52,87	7,46%		0,17%
	2	L.17.60.40.b		12 kV, 25 A		cad	€ 64,72	6,09%		0,14%
	2	L.17.60.40.c		12 kV, 40 A		cad	€ 78,57	5,02%		0,11%
	2	L.17.60.40.d		12 kV, 63 A		cad	€ 88,36	4,46%		0,10%
	2	L.17.60.40.e		17,5 kV, 10/16 A		cad	€ 56,55	6,97%		0,15%
	2	L.17.60.40.f		17,5 kV, 25 A		cad	€ 71,22	5,53%		0,12%
	2	L.17.60.40.g		17,5 kV, 40 A		cad	€ 89,01	4,43%		0,10%
	2	L.17.60.40.h		17,5 kV, 63 A		cad	€ 105,51	3,74%		0,08%
	2	L.17.60.40.i		24 kV, 10/16 A		cad	€ 57,75	6,82%		0,15%
	2	L.17.60.40.j		24 kV, 25 A		cad	€ 74,90	5,26%		0,12%
	2	L.17.60.40.k		24 kV, 40 A		cad	€ 90,80	4,34%		0,10%
	2	L.17.60.40.l		24 kV, 63 A		cad	€ 129,45	3,05%		0,07%
	2	L.17.60.50		Accessori di corredo per interruttore manovra sezionatore
	2	L.17.60.50.a		comando da parete		cad	€ 173,25	2,28%		0,05%
	2	L.17.60.50.b		blocco a chiave		cad	€ 74,07	5,32%		0,12%
	2	L.17.60.50.c		contatti Aux		cad	€ 81,41	4,84%		0,11%
	2	L.17.60.50.d		bobina apertura		cad	€ 112,65	3,50%		0,08%
	2	L.17.60.50.e		asta rinvio 3/4'', lunghezza 3 m		cad	€ 51,38	7,67%		0,17%
	2	L.17.60.60		Interruttore a volume d'olio ridotto fisso
	2	L.17.60.60.a		12 Vn-kV, 25 kA, 630 An		cad	€ 3.740,49	4,22%		0,09%
	2	L.17.60.60.b		12 Vn-kV, 25 kA, 800 An		cad	€ 3.857,11	4,09%		0,09%
	2	L.17.60.60.c		17,5 Vn-kV, 16,5 kA, 630 An		cad	€ 3.740,49	4,22%		0,09%
	2	L.17.60.60.d		17,5 Vn-kV, 16,5 kA, 800 An		cad	€ 3.857,11	4,09%		0,09%
	2	L.17.60.60.e		17,5 Vn-kV, 25 kA, 1.250 An		cad	€ 5.949,41	2,65%		0,06%
	2	L.17.60.60.f		24 Vn-kV, 12,5 kA, 630 An		cad	€ 3.791,92	4,16%		0,09%
	2	L.17.60.60.g		24 Vn-kV, 12,5 kA, 800 An		cad	€ 3.908,53	4,03%		0,09%
	2	L.17.60.60.h		24 Vn-kV, 18 kA, 1.250 An		cad	€ 6.000,85	2,63%		0,06%
	2	L.17.60.70		Accessori di corredo per interruttori a volume d'olio
	2	L.17.60.70.a		comando elettrico a distanza		cad	€ 982,87	16,03%		0,36%
	2	L.17.60.70.b		sganciatori blocchi		cad	€ 83,93	11,74%		0,26%
	2	L.17.60.70.c		sganciatore, minima, ritardatore		cad	€ 142,24	6,93%		0,15%
	2	L.17.60.70.d		rel‚ max ritardatore fluidodinamico		cad	€ 124,74	7,90%		0,18%
	2	L.17.60.70.e		rel‚ max ritardatore ad orologeria		cad	€ 177,20	5,56%		0,12%
	2	L.17.60.70.f		carrello sostegno		cad	€ 156,68	6,29%		0,14%
	2	L.17.60.70.g		contamanovre meccanico		cad	€ 63,52	15,50%		0,34%
	2	L.17.60.70.h		coppia contatti ausiliari		cad	€ 28,50	34,48%		0,77%
	2	L.17.60.70.i		adattatore rel‚ indiretto		cad	€ 60,54	16,26%		0,36%
	2	L.17.60.80		Maggiorazione per montaggio su quadro, esecuzione estraibile
	2	L.17.60.80.a		Maggiorazione per montaggio su quadro, esecuzione estraibile		cad	€ 506,16	1,95%		0,04%
	2	L.17.60.90		Interruttori ad esafluoruro di zolfo, per interno, tipo fisso con comando elettrico a distanza
	2	L.17.60.90.a		12 Vn-kV, 12,5 kA, 630 An		cad	€ 6.190,93	32,00%		0,71%
	2	L.17.60.90.b		12 Vn-kV, 12,5 kA, 800 An		cad	€ 6.482,46	30,00%		0,67%
	2	L.17.60.90.c		12 Vn-kV, 16/20 kA, 1.600 An		cad	€ 7.357,14	27,00%		0,60%
	2	L.17.60.90.d		12 Vn-kV, 25 kA, 1.250 An		cad	€ 8.814,94	22,00%		0,49%
	2	L.17.60.90.e		12 Vn-kV, 25 kA, 1.600 An		cad	€ 10.032,59	20,00%		0,44%
	2	L.17.60.90.f		17,5 Vn-kV, 12,5 kA, 630 An		cad	€ 6.599,09	30,00%		0,67%
	2	L.17.60.90.g		17,5 Vn-kV, 12,5 kA, 1.250 An		cad	€ 7.007,29	28,00%		0,62%
	2	L.17.60.90.h		17,5 Vn-kV, 16,5 kA, 1.600 An		cad	€ 8.523,37	23,00%		0,51%
	2	L.17.60.90.i		17,5 Vn-kV, 20 kA, 1.600 An		cad	€ 8.523,37	23,00%		0,51%
	2	L.17.60.90.j		17,5 Vn-kV, 25 kA, 1.250 An		cad	€ 9.106,48	22,00%		0,49%
	2	L.17.60.90.k		17,5 Vn-kV, 25 kA, 1.600 An		cad	€ 10.090,91	20,00%		0,44%
	2	L.17.60.90.l		24 Vn-kV, 12,5 kA, 630 An		cad	€ 6.774,02	29,00%		0,64%
	2	L.17.60.90.m		24 Vn-kV, 12,5 kA, 1.250 An		cad	€ 7.007,29	28,00%		0,62%
	2	L.17.60.90.n		24 Vn-kV, 16,5 kA, 1.250 An		cad	€ 7.408,57	27,00%		0,60%
	2	L.17.60.90.o		24 Vn-kV, 20 kA, 1.250 An		cad	€ 7.648,70	26,00%		0,58%
	2	L.17.60.90.p		24 Vn-kV, 20 kA, 1.600 An		cad	€ 8.691,43	23,00%		0,51%
	2	L.17.60.90.q		24 Vn-kV, 25 kA, 1.250 An		cad	€ 10.564,26	19,00%		0,42%
	2	L.17.60.90.r		24 Vn-kV, 25 kA, 1.600 An		cad	€ 11.665,31	17,00%		0,38%
	2	L.17.70		QUADRI MODULARI MT
	2	L.17.70.10		Scomparto apparecchiature normalizzato, modulare, esecuzione protetta per installazione da interno, isolamento in aria dimensioni di massima sottoindicate: Larghezza frontale fino a 900 mm; Profondità fino a 1150 mm; Altezza dello scomparto fino a 2200 mm ( con singola apparecchiatura di sezionamento); Altezza dello scomparto fino a 2500 mm ( con doppia apparecchiatura di sezionamento); La carpenteria, se non realizzata in lamiera di acciao prezincata e preverniciata, sarà trattata secondo il seguente ciclo: - sgrossatura; - decapaggio; - bonderizzazione/zincatura elettrolitica; DATI ELETTRICI: Numero delle fasi attive 3; Frequenza nominale di rete 50/60 HZ Corrente nominale sbarre e derivazioni 400.
	2	L.17.70.10.a		24 kV, 12,5 kA, 400 A		cad	€ 3.078,87	2,56%		0,06%
	2	L.17.70.10.b		24 kV, 16 kA, 630 A		cad	€ 3.241,15	2,43%		0,05%
	2	L.17.70.20		Scomparto Misure, 24 kV, completo con sezionatore terra (ST):
	2	L.17.70.20.a		400 A, 2 TV, 3 fusibili		cad	€ 4.462,60	1,77%		0,04%
	2	L.17.70.20.b		400 A, 3 TV, 3 fusibili		cad	€ 5.237,15	1,51%		0,03%
	2	L.17.70.20.c		630 A, 2 TV, 3 fusibili		cad	€ 4.664,66	1,69%		0,04%
	2	L.17.70.20.d		630 A, 3 TV, 3 fusibili		cad	€ 5.442,24	1,45%		0,03%
	2	L.17.70.30		Scomparto Protezione generale, trafo o partenza, con interruttore manovra rotativo (IMR) e sezionatore terra (ST) esclusi i fusibili:
	2	L.17.70.30.a		24 kV, 12,5 kA, 400 A		cad	€ 3.472,79	4,54%		0,10%
	2	L.17.70.30.b		24 kV, 16 kA, 630 A		cad	€ 3.667,73	4,30%		0,10%
	2	L.17.70.40		Scomparto Protezione generale, trafo o partenza, con sezionatore rotativo (SR), interruttore a volume d'olio ridotto (IVOR), sezionatore linea (SL) e sezionatore terra (ST), escluso interruttore estraibile ad esafluoruro o a volume d'olio ridotto:
	2	L.17.70.40.a		24 kV, 12,5 kA, 400 A		cad	€ 5.074,72	3,11%		0,07%
	2	L.17.70.40.b		24 kV, 16 kA, 630 A		cad	€ 5.197,17	3,03%		0,07%
	2	L.17.70.40.c		24 kV, 18 kA, 1.250 A		cad	€ 5.484,91	2,88%		0,06%
	2	L.17.70.50		Scomparto Protezione generale, trafo o partenza, a doppio sezionatore rotativo (SR) e con sezionatore terra (ST), escluso interruttore estraibile ad esafluoruro o a volume d'olio ridotto:
	2	L.17.70.50.a		24 kV, 12,5 kA, 400 A		cad	€ 7.626,64	2,07%		0,05%
	2	L.17.70.50.b		24 kV, 16 kA, 630 A		cad	€ 7.749,10	2,04%		0,05%
	2	L.17.70.50.c		24 kV, 18 kA, 1.250 A		cad	€ 8.036,87	1,96%		0,04%
	2	L.17.70.60		Scomparto risalita sbarre con 6 isolatori portanti 24 kV:
	2	L.17.70.60.a		400 A		cad	€ 1.153,36	6,84%		0,15%
	2	L.17.70.60.b		630 A		cad	€ 1.254,33	6,29%		0,14%
	2	L.17.70.60.c		1.250 A		cad	€ 1.856,79	4,25%		0,09%
	2	L.17.70.70		Scomparto protezione generale con sezionatore rotativo, interruttore in esafluoruro ad esecuzione fissa, sezionatore di terra, blocco chiave fra sezionatore di linea e interruttore in esafluoruro, interblocco meccanico fra apparecchi di manovra e porta di
	2	L.17.70.70.a		24 kV, 12,5 kA 400 A		cad	€ 10.442,62	1,51%		0,03%
	2	L.17.70.70.b		24 kV, 16 kA 650 A		cad	€ 10.734,18	1,47%		0,03%
	2	L.17.70.70.c		24 kV, 18 kA 1.250 A		cad	€ 12.250,27	1,29%		0,03%
	2	L.17.70.80		Sovrapprezzo per relé‚ di protezione omopolare (64)
	2	L.17.70.80.a		completo di trasduttore		cad	€ 1.463,22	0,67%		0,01%
	2	L.17.70.90		Cofano contenimento trasformatore completo di cavo per interconnessione 3 m sez. 25 mm² (trasformatore escluso)
	2	L.17.70.90.a		per trafo fino a 160 kVA		cad	€ 2.446,84	1,61%		0,04%
	2	L.17.70.90.b		per trafo fino a 400 kVA		cad	€ 2.574,10	1,53%		0,03%
	2	L.17.70.90.c		per trafo fino a 630 kVA		cad	€ 3.364,00	1,17%		0,03%
	2	L.17.70.100		Scomparto base per interruttori in esafluoruro ad autogenerazione, tipo sezionabile, con cella strumenti, con esclusione degli interruttori, riduttori e strumenti, con
	2	L.17.70.100.a		un contenitore ed un sistema di sbarre		cad	€ 16.517,37	0,96%		0,02%
	2	L.17.70.100.b		due contenitori ed un sistema di sbarre		cad	€ 20.337,91	0,78%		0,02%
	2	L.17.70.100.c		un contenitore ed un doppio sistema di sbarre		cad	€ 24.830,16	0,64%		0,01%
	2	L.17.70.110		Interruttori in esafluoruro di sodio ad autogenerazione di pressione in esecuzione sezionabile, per scomparti
	2	L.17.70.110.a		12 Vn-kV, 12,5 kA, 630 An		cad	€ 8.160,49	3,87%		0,09%
	2	L.17.70.110.b		12 Vn-kV, 12,5 kA, 1.250 An		cad	€ 8.452,07	3,73%		0,08%
	2	L.17.70.110.c		12 Vn-kV, 16/20 kA, 1.250 An		cad	€ 8.743,63	3,61%		0,08%
	2	L.17.70.110.d		12 Vn-kV, 25 kA, 1.250 An		cad	€ 10.201,41	3,09%		0,07%
	2	L.17.70.110.e		12 Vn-kV, 31,5 kA, 1.250 An		cad	€ 11.659,21	2,71%		0,06%
	2	L.17.70.110.f		17,5 Vn-kV, 12,5 kA, 630 An		cad	€ 8.743,63	3,61%		0,08%
	2	L.17.70.110.g		17,5 Vn-kV, 16 kA, 1.250 An		cad	€ 9.035,18	3,49%		0,08%
	2	L.17.70.110.h		17,5 Vn-kV, 16/20 kA, 1.250 An		cad	€ 9.909,86	3,18%		0,07%
	2	L.17.70.110.i		17,5 Vn-kV, 25 kA, 1.250 An		cad	€ 11.775,82	2,68%		0,06%
	2	L.17.70.110.j		24 Vn-kV, 12,5 kA, 630 An		cad	€ 8.860,27	3,56%		0,08%
	2	L.17.70.110.k		24 Vn-kV, 16 kA, 1.250 An		cad	€ 9.443,36	3,34%		0,07%
	2	L.17.70.110.l		24 Vn-kV, 16/20 kA, 1.250 An		cad	€ 9.909,86	3,18%		0,07%
	2	L.17.70.110.m		24 Vn-kV, 25 kA, 1.250 An		cad	€ 13.408,55	2,35%		0,05%
	2	L.17.70.120		Accessori a completamento interruttori:
	2	L.17.70.120.a		rel‚ elettronico di massima corrente con 2 TA		cad	€ 984,31	1,00%		0,02%
	2	L.17.70.120.b		blocco a chiave		cad	€ 83,93	11,74%		0,26%
	2	L.17.80		CAVI PER MEDIA TENSIONE
	2	L.17.80.10		Cavo per media tensione RG7 H1R per tensioni 12/20 kV unipolare, con conduttore a corda rotonda compatta di rame stagnato, isolamento in gomma etilenpropilenica ad alto modulo, strato semiconduttore asportabile a temperatura ambiente, schermatura a fili di rame, sotto guaina PVC. Secondo norma CEI 20.13 di colore rosso RAL 3000. Il cavo dovrà riportare la seguente indicazione RG7 H1R 12/20 kV+ sezione del cavo + marchio di fabbrica di provenienza Unipolare
	2	L.17.80.10.a		Sezione 1x25 mm²		m	€ 18,21	33,86%		0,87%
	2	L.17.80.10.b		Sezione 1x35 mm²		m	€ 19,08	32,32%		0,83%
	2	L.17.80.10.c		Sezione 1x50 mm²		m	€ 20,70	29,79%		0,76%
	2	L.17.80.10.d		Sezione 1x70 mm²		m	€ 24,12	27,93%		0,72%
	2	L.17.80.10.e		Sezione 1x95 mm²		m	€ 28,68	27,18%		0,70%
	2	L.17.80.10.f		Sezione 1x120 mm²		m	€ 33,36	27,18%		0,70%
	2	L.17.80.10.g		Sezione 1x150 mm²		m	€ 37,86	27,35%		0,70%
	2	L.17.80.20		Cavo per media tensione RG7 H1R per tensioni 15/20 kV unipolare, con conduttore a corda rotonda compatta di rame stagnato, isolamento in gomma etilenpropilenica ad alto modulo, strato semiconduttore asportabile a temperatura ambiente, schermatura a fili di rame, sotto guaina PVC. Secondo norma CEI 20.13 di colore rosso RAL 3000. Il cavo dovrà riportare la seguente indicazione RG7 H1R 15/20 kV+ sezione del cavo + marchio di fabbrica di provenienza Unipolare
	2	L.17.80.20.a		Sezione 1x35 mm²		m	€ 20,74	29,74%		0,76%
	2	L.17.80.20.b		Sezione 1x50 mm²		m	€ 21,95	28,09%		0,72%
	2	L.17.80.20.c		Sezione 1x70 mm²		m	€ 25,37	26,55%		0,68%
	2	L.17.80.20.d		Sezione 1x95 mm²		m	€ 30,00	25,98%		0,67%
	2	L.17.80.20.e		Sezione 1x120 mm²		m	€ 34,85	26,02%		0,67%
	2	L.17.80.20.f		Sezione 1x150 mm²		m	€ 39,39	26,28%		0,67%
	2	L.17.80.20.g		Sezione 1x185 mm²		m	€ 45,16	25,34%		0,65%
	2	L.17.80.20.h		Sezione 1x240 mm²		m	€ 64,11	24,28%		0,62%
	2	L.17.80.30		Cavo per media tensione RG7 H1R per tensioni 12/20 kV tripolare, con conduttore a corda rotonda compatta di rame stagnato, isolamento in gomma etilenpropilenica ad alto modulo, strato semiconduttore asportabile a temperatura ambiente, schermatura a fili di rame, sotto guaina PVC. Secondo norma CEI 20.13 di colore rosso RAL 3000. Il cavo dovrà riportare la seguente indicazione RG7 H1R 12/20 kV+ sezione del cavo + marchio di fabbrica di provenienza
	2	L.17.80.30.a		Sezione 3x25 mm²		m	€ 44,99	24,90%		0,64%
	2	L.17.80.30.b		Sezione 3x35 mm²		m	€ 48,89	24,46%		0,63%
	2	L.17.80.30.c		Sezione 3x50 mm²		m	€ 57,70	25,83%		0,66%
	2	L.17.80.30.d		Sezione 3x70 mm²		m	€ 67,99	23,60%		0,60%
	2	L.17.80.30.e		Sezione 3x95 mm²		m	€ 81,84	23,33%		0,60%
	2	L.17.80.30.f		Sezione 3x120 mm²		m	€ 95,16	22,85%		0,59%
	2	L.17.80.30.g		Sezione 3x150 mm²		m	€ 112,20	24,63%		0,63%
	2	L.17.80.40		Cavo per media tensione RG7 H1R per tensioni 15/20 kV tripolare , con conduttore a corda rotonda compatta di rame stagnato, isolamento in gomma etilenpropilenica ad alto modulo, strato semiconduttore asportabile a temperatura ambiente, schermatura a fili di rame, sotto guaina PVC. Secondo norma CEI 20.13 di colore rosso RAL 3000. Il cavo dovrà riportare la seguente indicazione RG7 H1R 15/20 kV+ sezione del cavo + marchio di fabbrica di provenienza Tripolare
	2	L.17.80.40.a		Sezione 3x35 mm²		m	€ 54,60	21,91%		0,56%
	2	L.17.80.40.b		Sezione 3x50 mm²		m	€ 62,16	23,97%		0,61%
	2	L.17.80.40.c		Sezione 3x70 mm²		m	€ 71,75	22,36%		0,57%
	2	L.17.80.40.d		Sezione 3x95 mm²		m	€ 86,68	22,02%		0,56%
	2	L.17.80.40.e		Sezione 3x120 mm²		m	€ 100,25	21,69%		0,56%
	2	L.17.80.40.f		Sezione 3x150 mm²		m	€ 118,66	23,29%		0,60%
	2	L.17.80.40.g		Sezione 3x185 mm²		m	€ 135,06	21,86%		0,56%
	2	L.17.80.40.h		Sezione 3x240 mm²		m	€ 166,25	22,22%		0,57%
	2	L.18		RIFASAMENTO BT
	2	L.18.10		CONDENSATORI
	2	L.18.10.10		Fornitura e posa in opera di condensatori trifasi tipo standard da 230 V
	2	L.18.10.10.a		2,5 kVAr		cad	€ 144,88	8,20%		0,21%
	2	L.18.10.10.b		5 kVAr		cad	€ 159,58	7,44%		0,19%
	2	L.18.10.10.c		7,5 kVAr		cad	€ 214,67	5,53%		0,14%
	2	L.18.10.10.d		10 kVAr		cad	€ 232,90	5,10%		0,13%
	2	L.18.10.10.e		12,5 kVAr		cad	€ 293,00	4,05%		0,10%
	2	L.18.10.10.f		15 kVAr		cad	€ 312,72	3,80%		0,10%
	2	L.18.10.10.g		20 kVAr		cad	€ 392,55	3,03%		0,08%
	2	L.18.10.10.h		25 kVAr		cad	€ 544,68	2,02%		0,05%
	2	L.18.10.10.i		30 kVAr		cad	€ 640,04	1,85%		0,05%
	2	L.18.10.20		Fornitura e posa in opera di condensatori trifasi tipo standard da 400 V
	2	L.18.10.20.a		5 kVAr		cad	€ 130,09	9,13%		0,23%
	2	L.18.10.20.b		10 kVAr		cad	€ 167,06	7,11%		0,18%
	2	L.18.10.20.c		15 kVAr		cad	€ 195,40	6,21%		0,16%
	2	L.18.10.20.d		20 kVAr		cad	€ 232,17	5,12%		0,13%
	2	L.18.10.20.e		25 kVAr		cad	€ 276,03	4,30%		0,11%
	2	L.18.10.20.f		30 kVAr		cad	€ 306,62	3,87%		0,10%
	2	L.18.10.20.g		40 kVAr		cad	€ 369,26	3,22%		0,08%
	2	L.18.10.20.h		50 kVAr		cad	€ 488,57	2,43%		0,06%
	2	L.18.10.30		Fornitura e posa in opera di condensatori trifasi tipo standard da 525 V
	2	L.18.10.30.a		10 kVAr		cad	€ 156,22	7,60%		0,19%
	2	L.18.10.30.b		15 kVAr		cad	€ 173,90	6,83%		0,17%
	2	L.18.10.30.c		20 kVAr		cad	€ 224,78	5,28%		0,14%
	2	L.18.10.30.d		25 kVAr		cad	€ 243,93	4,87%		0,12%
	2	L.18.10.30.e		30 kVAr		cad	€ 259,82	4,57%		0,12%
	2	L.18.10.30.f		40 kVAr		cad	€ 183,57	6,47%		0,17%
	2	L.18.10.30.g		50 kVAr		cad	€ 373,23	3,18%		0,08%
	2	L.18.10.30.h		60 kVAr		cad	€ 404,78	2,93%		0,08%
	2	L.18.10.40		Fornitura e posa in opera di condensatori trifasi tipo rafforzato a lunga durata da 400 V
	2	L.18.10.40.a		5 kVAr		cad	€ 172,95	6,87%		0,18%
	2	L.18.10.40.b		10 kVAr		cad	€ 221,27	5,37%		0,14%
	2	L.18.10.40.c		15 kVAr		cad	€ 299,17	3,97%		0,10%
	2	L.18.10.40.d		20 kVAr		cad	€ 336,64	3,53%		0,09%
	2	L.18.10.40.e		25 kVAr		cad	€ 406,17	2,92%		0,07%
	2	L.18.10.40.f		30 kVAr		cad	€ 463,85	2,56%		0,07%
	2	L.18.10.40.g		50 kVAr		cad	€ 692,04	1,72%		0,04%
	2	L.18.10.50		Fornitura e posa in opera di condensatori trifasi tipo rafforzato a lunga durata da 550 V
	2	L.18.10.50.a		5 kVAr		cad	€ 168,51	7,05%		0,18%
	2	L.18.10.50.b		10 kVAr		cad	€ 208,95	5,68%		0,15%
	2	L.18.10.50.c		20 kVAr		cad	€ 314,45	3,78%		0,10%
	2	L.18.10.50.d		25 kVAr		cad	€ 380,52	3,12%		0,08%
	2	L.18.10.50.e		50 kVAr		cad	€ 622,57	1,91%		0,05%
	2	L.18.20		DISPOSITIVI AUTOMATICI
	2	L.18.20.10		Fornitura e posa in opera di sistemi automatici completi di sezionatore generale, regolazione elettronica e condensatori serie standard da 230 V
	2	L.18.20.10.a		10 kVAr (gradini 4x2,5 kVAr)		cad	€ 882,50	22,33%		0,57%
	2	L.18.20.10.b		12,5 kVAr (gradini 5x2,5 kVAr)		cad	€ 924,90	21,30%		0,55%
	2	L.18.20.10.c		17,5 kVAr (gradini 7x2,5 kVAr)		cad	€ 1.039,80	18,95%		0,49%
	2	L.18.20.10.d		25 kVAr (gradini 5x5 kVAr)		cad	€ 1.162,13	16,95%		0,43%
	2	L.18.20.10.e		30 kVAr (gradini 2x15 kVAr)		cad	€ 2.131,05	9,25%		0,24%
	2	L.18.20.10.f		37,5 kVAr (gradini 2x15 + 7,5 kVAr)		cad	€ 1.705,26	11,55%		0,30%
	2	L.18.20.10.g		52,5 kVAr (gradini 15x3 + 7,5 kVAr)		cad	€ 2.086,76	9,44%		0,24%
	2	L.18.20.10.h		60 kVAr (gradini 4x15 kVAr)		cad	€ 2.877,27	6,85%		0,18%
	2	L.18.20.10.i		75 kVAr (gradini 5x15 kVAr)		cad	€ 3.159,18	6,24%		0,16%
	2	L.18.20.10.j		80 kVAr (gradini 8x10 kVAr)		cad	€ 3.377,06	5,83%		0,15%
	2	L.18.20.10.k		90 kVAr (gradini 6x15 kVAr)		cad	€ 3.661,43	5,38%		0,14%
	2	L.18.20.10.l		100 kVAr (gradini 10x10 kVAr)		cad	€ 3.880,77	5,08%		0,13%
	2	L.18.20.10.m		120 kVAr (gradini 6x20 kVAr)		cad	€ 5.280,40	3,73%		0,10%
	2	L.18.20.10.n		140 kVAr (gradini 7x20 kVAr)		cad	€ 5.836,31	3,38%		0,09%
	2	L.18.20.10.o		160 kVAr (gradini 8x20 kVAr)		cad	€ 6.261,65	3,15%		0,08%
	2	L.18.20.10.p		180 kVAr (gradini 9x20 kVAr)		cad	€ 6.821,01	2,89%		0,07%
	2	L.18.20.10.q		200 kVAr (gradini 5x40 kVAr)		cad	€ 7.269,56	2,71%		0,07%
	2	L.18.20.20		Fornitura e posa in opera di sistemi automatici completi di sezionatore generale, regolazione elettronica e condensatori serie standard da 400 V
	2	L.18.20.20.a		7,5 kVAr (gradini 3x2,5 kVAr)		cad	€ 662,67	29,73%		0,76%
	2	L.18.20.20.b		12,5 kVAr (gradini 5x2,5 kVAr)		cad	€ 722,83	27,26%		0,70%
	2	L.18.20.20.c		17,5 kVAr (gradini 7x2,5 kVAr)		cad	€ 767,67	25,67%		0,66%
	2	L.18.20.20.d		20 kVAr (gradini 4x5 kVAr)		cad	€ 818,46	24,07%		0,62%
	2	L.18.20.20.e		25 kVAr (gradini 5x5 kVAr)		cad	€ 838,22	23,51%		0,60%
	2	L.18.20.20.f		35 kVAr (gradini 7x5 kVAr)		cad	€ 937,30	21,02%		0,54%
	2	L.18.20.20.g		50 kVAr (gradini 5x10 kVAr)		cad	€ 1.021,10	19,30%		0,49%
	2	L.18.20.20.h		60 kVAr (gradini 6x10 kVAr)		cad	€ 1.350,33	14,59%		0,37%
	2	L.18.20.20.i		70 kVAr (gradini 7x10 kVAr)		cad	€ 1.496,73	13,16%		0,34%
	2	L.18.20.20.j		80 kVAr (gradini 8x10 kVAr)		cad	€ 1.602,20	12,30%		0,31%
	2	L.18.20.20.k		90 kVAr (gradini 9x10 kVAr)		cad	€ 1.656,93	11,89%		0,30%
	2	L.18.20.20.l		100 kVAr (gradini 10x10 kVAr)		cad	€ 1.751,57	11,25%		0,29%
	2	L.18.20.20.m		120 kVAr (gradini 6x20 kVAr)		cad	€ 2.562,81	7,69%		0,20%
	2	L.18.20.20.n		140 kVAr (gradini 7x20 kVAr)		cad	€ 2.780,66	7,09%		0,18%
	2	L.18.20.20.o		160 kVAr (gradini 8x20 kVAr)		cad	€ 2.995,56	6,58%		0,17%
	2	L.18.20.20.p		180 kVAr (gradini 9x20 kVAr)		cad	€ 3.552,47	5,55%		0,14%
	2	L.18.20.20.q		210 kVAr (gradini 7x30 kVAr)		cad	€ 3.908,31	5,04%		0,13%
	2	L.18.20.20.r		240 kVAr (gradini 6x40 kVAr)		cad	€ 4.552,45	4,33%		0,11%
	2	L.18.20.20.s		280 kVAr (gradini 7x40 kVAr)		cad	€ 4.965,46	3,97%		0,10%
	2	L.18.20.20.t		300 kVAr (gradini 6x50 kVAr)		cad	€ 5.201,06	3,79%		0,10%
	2	L.18.20.20.u		320 kVAr (gradini 8x40 kVAr)		cad	€ 5.627,36	3,50%		0,09%
	2	L.18.20.20.v		360 kVAr (gradini 6x60 kVAr)		cad	€ 5.854,08	3,37%		0,09%
	2	L.18.20.20.w		400 kVAr (gradini 5x80 kVAr)		cad	€ 6.236,11	3,16%		0,08%
	2	L.18.20.30		Fornitura e posa in opera di sistemi automatici completi di sezionatore generale, regolazione elettronica e condensatori di tipo rafforzato, a lunga durata 400 V
	2	L.18.20.30.a		50 kVAr (gradini 4x12,5 kVAr)		cad	€ 2.209,80	8,92%		0,23%
	2	L.18.20.30.b		75 kVAr (gradini 6x12,5 kVAr)		cad	€ 2.567,62	7,67%		0,20%
	2	L.18.20.30.c		100 kVAr (gradini 8x12,5 kVAr)		cad	€ 3.316,26	5,94%		0,15%
	2	L.18.20.30.d		125 kVAr (gradini 5x25 kVAr)		cad	€ 4.161,99	4,73%		0,12%
	2	L.18.20.30.e		150 kVAr (gradini 6x25 kVAr)		cad	€ 4.581,43	4,30%		0,11%
	2	L.18.20.30.f		175 kVAr (gradini 7x25 kVAr)		cad	€ 5.258,62	3,75%		0,10%
	2	L.18.20.30.g		200 kVAr (gradini 8x25 kVAr)		cad	€ 5.669,64	3,48%		0,09%
	2	L.18.20.30.h		250 kVAr (gradini 5x50 kVAr)		cad	€ 8.033,74	2,45%		0,06%
	2	L.18.20.30.i		300 kVAr (gradini 6x50 kVAr)		cad	€ 8.851,86	2,23%		0,06%
	2	L.18.20.30.j		350 kVAr (gradini 7x50 kVAr)		cad	€ 10.192,89	1,93%		0,05%
	2	L.18.20.30.k		400 kVAr (gradini 8x50 kVAr)		cad	€ 11.030,27	1,79%		0,05%
	2	L.18.30		ACCESSORI
	2	L.18.30.10		Fornitura e posa in opera di dispositivo per filtraggio reti ad alto contenuto armonico, comprensivo di batteria di rifasamento
	2	L.18.30.10.a		460 V, batteria 1x25 KVAr		cad	€ 1.043,62	18,88%		0,48%
	2	L.18.30.10.b		460 V, batteria 1x50 KVAr		cad	€ 1.400,68	14,07%		0,36%
	2	L.18.30.20		Fornitura e posa in opera di regolatore elettronico di potenza reattiva gestito da microprocessore programmabile con azzeramento per mancanza rete; indicazione di carico capacitivo inserito, presenza rete, batterie inserite; comando per inserzione manuale delle batterie capacitive; comando per la regolazione del cosfi; tensione di alimentazione 110/220/380 V
	2	L.18.30.20.a		controllo fino a 4 batterie, cosfi da 0,8 a 0,99		cad	€ 386,01	12,30%		0,31%
	2	L.18.30.20.b		controllo fino a 6 batterie, cosfi da 0,8 a 0,98		cad	€ 578,24	8,21%		0,21%
	2	L.18.30.20.c		controllo fino a 12 batterie, cosfi regolabile a step 0,9-0,92-0,94-0,96		cad	€ 446,82	10,63%		0,27%
	2	L.19		STAZIONE DI ENERGIA
	2	L.19.10		GRUPPI ELETTROGENI
	2	L.19.10.10		Gruppo elettrogeno trifase, con motore diesel da 1.500 giri, su basamento completo di quadro di controllo e avviamento a comando manuale, batteria al piombo, tensione 400/231 V±5%-50 Hz. Con sistema di raffreddamento ad aria:
	2	L.19.10.10.a		servizio continuo 9 kVA, servizio emergenza 10 kVA		cad	€ 6.008,07	9,88%		0,25%
	2	L.19.10.10.b		servizio continuo 12,5 kVA, servizio emergenza 14 kVA		cad	€ 6.720,09	8,84%		0,23%
	2	L.19.10.10.c		servizio continuo 14 kVA, servizio emergenza 15,5 kVA		cad	€ 7.413,83	8,01%		0,21%
	2	L.19.10.10.d		servizio continuo 18 kVA, servizio emergenza 20 kVA		cad	€ 7.571,44	7,84%		0,20%
	2	L.19.10.10.e		servizio continuo 30 kVA, servizio emergenza 33 kVA		cad	€ 9.855,74	6,02%		0,15%
	2	L.19.10.10.f		servizio continuo 40 kVA, servizio emergenza 44 kVA		cad	€ 11.124,69	8,01%		0,21%
	2	L.19.10.10.g		servizio continuo 50 kVA, servizio emergenza 55 kVA		cad	€ 12.998,87	6,85%		0,18%
	2	L.19.10.10.h		servizio continuo 60 kVA, servizio emergenza 66 kVA		cad	€ 14.873,04	5,99%		0,15%
	2	L.19.10.10.i		servizio continuo 80 kVA, servizio emergenza 88 kVA		cad	€ 16.729,93	5,32%		0,14%
	2	L.19.10.10.j		servizio continuo 90 kVA, servizio emergenza 99 kVA		cad	€ 18.034,38	4,94%		0,13%
	2	L.19.10.10.k		servizio continuo 100 kVA, servizio emergenza 110 kVA		cad	€ 18.637,85	4,78%		0,12%
	2	L.19.10.10.l		servizio continuo 110 kVA, servizio emergenza 120 kVA		cad	€ 23.203,42	3,84%		0,10%
	2	L.19.10.10.m		servizio continuo 125 kVA, servizio emergenza 137 kVA		cad	€ 25.190,77	3,54%		0,09%
	2	L.19.10.10.n		servizio continuo 150 kVA, servizio emergenza 165 kVA		cad	€ 28.022,04	3,18%		0,08%
	2	L.19.10.10.o		servizio continuo 200 kVA, servizio emergenza 220 kVA		cad	€ 33.170,69	2,69%		0,07%
	2	L.19.10.10.p		servizio continuo 250 kVA, servizio emergenza 275 kVA		cad	€ 36.166,98	2,46%		0,06%
	2	L.19.10.20		Gruppo elettrogeno trifase, con motore diesel da 1.500 giri, su basamento completo di quadro di controllo e avviamento a comando manuale, batteria al piombo, tensione 400/231 V±5%-50 Hz. Con sistema di raffreddamento ad acqua:
	2	L.19.10.20.a		servizio continuo 30 kVA, servizio emergenza 33 kVA		cad	€ 9.322,75	12,73%		0,33%
	2	L.19.10.20.b		servizio continuo 40 kVA, servizio emergenza 44 kVA		cad	€ 10.404,37	11,40%		0,29%
	2	L.19.10.20.c		servizio continuo 50 kVA, servizio emergenza 55 kVA		cad	€ 12.137,23	9,78%		0,25%
	2	L.19.10.20.d		servizio continuo 60 kVA, servizio emergenza 66 kVA		cad	€ 12.402,56	9,57%		0,25%
	2	L.19.10.20.e		servizio continuo 84 kVA, servizio emergenza 92 kVA		cad	€ 15.487,80	7,67%		0,20%
	2	L.19.10.20.f		servizio continuo 100 kVA, servizio emergenza 110 kVA		cad	€ 16.384,77	7,25%		0,19%
	2	L.19.10.20.g		servizio continuo 130 kVA, servizio emergenza 145 kVA		cad	€ 20.285,31	5,86%		0,15%
	2	L.19.10.20.h		servizio continuo 150 kVA, servizio emergenza 165 kVA		cad	€ 24.018,82	4,95%		0,13%
	2	L.19.10.20.i		servizio continuo 200 kVA, servizio emergenza 220 kVA		cad	€ 27.939,13	4,25%		0,11%
	2	L.19.10.20.j		servizio continuo 250 kVA, servizio emergenza 275 kVA		cad	€ 31.663,76	3,75%		0,10%
	2	L.19.10.20.k		servizio continuo 300 kVA, servizio emergenza 330 kVA		cad	€ 36.312,36	3,27%		0,08%
	2	L.19.10.20.l		servizio continuo 350 kVA, servizio emergenza 385 kVA		cad	€ 39.763,79	3,36%		0,09%
	2	L.19.10.20.m		servizio continuo 400 kVA, servizio emergenza 445 kVA		cad	€ 50.554,19	2,65%		0,07%
	2	L.19.10.20.n		servizio continuo 500 kVA, servizio emergenza 550 kVA		cad	€ 64.437,30	2,07%		0,05%
	2	L.19.10.20.o		servizio continuo 625 kVA, servizio emergenza 685 kVA		cad	€ 82.732,27	1,80%		0,05%
	2	L.19.10.20.p		servizio continuo 720 kVA, servizio emergenza 800 kVA		cad	€ 88.614,69	1,68%		0,04%
	2	L.19.10.20.q		servizio continuo 800 kVA, servizio emergenza 875 kVA		cad	€ 96.385,07	1,55%		0,03%
	2	L.19.10.20.r		servizio continuo 910 kVA, servizio emergenza 1.010 kVA		cad	€ 117.594,09	1,52%		0,03%
	2	L.19.10.20.s		servizio continuo 1.020 kVA, servizio emergenza 1.120 kVA		cad	€ 143.778,83	1,24%		0,03%
	2	L.19.10.20.t		servizio continuo 1.250 kVA, servizio emergenza 1.375 kVA		cad	€ 189.861,37	0,94%		0,02%
	2	L.19.10.20.u		servizio continuo 1.365 kVA, servizio emergenza 1.500 kVA		cad	€ 222.712,44	0,80%		0,02%
	2	L.19.10.30		Gruppo elettrogeno trifase, con motore diesel da 1.500 giri, su basamento completo di quadro di controllo e avviamento automatico, batteria al piombo, tensione 400/231 V ±5% -50 Hz. Con sistema di rafreddamento ad aria:
	2	L.19.10.30.a		servizio continuo 9 kVA, servizio emergenza 10 kVA		cad	€ 6.588,65	9,01%		0,20%
	2	L.19.10.30.b		servizio continuo 12,5 kVA, servizio emergenza 14 kVA		cad	€ 6.637,58	8,94%		0,20%
	2	L.19.10.30.c		servizio continuo 14 kVA, servizio emergenza 15,5 kVA		cad	€ 7.738,97	7,68%		0,17%
	2	L.19.10.30.d		servizio continuo 18 kVA, servizio emergenza 20 kVA		cad	€ 7.956,38	7,46%		0,17%
	2	L.19.10.30.e		servizio continuo 30 kVA, servizio emergenza 33 kVA		cad	€ 10.246,11	5,80%		0,13%
	2	L.19.10.30.f		servizio continuo 40 kVA, servizio emergenza 44 kVA		cad	€ 12.952,83	4,59%		0,10%
	2	L.19.10.30.g		servizio continuo 50 kVA, servizio emergenza 55 kVA		cad	€ 14.386,73	4,13%		0,09%
	2	L.19.10.30.h		servizio continuo 60 kVA, servizio emergenza 66 kVA		cad	€ 16.222,58	3,66%		0,08%
	2	L.19.10.30.i		servizio continuo 80 kVA, servizio emergenza 88 kVA		cad	€ 18.052,55	3,29%		0,07%
	2	L.19.10.30.j		servizio continuo 90 kVA, servizio emergenza 99 kVA		cad	€ 18.770,01	3,16%		0,07%
	2	L.19.10.30.k		servizio continuo 100 kVA, servizio emergenza 110 kVA		cad	€ 19.340,90	3,07%		0,07%
	2	L.19.10.30.l		servizio continuo 110 kVA, servizio emergenza 120 kVA		cad	€ 23.906,47	2,48%		0,06%
	2	L.19.10.30.m		servizio continuo 125 kVA, servizio emergenza 137 kVA		cad	€ 26.611,26	2,23%		0,05%
	2	L.19.10.30.n		servizio continuo 150 kVA, servizio emergenza 165 kVA		cad	€ 29.181,62	2,04%		0,05%
	2	L.19.10.30.o		servizio continuo 200 kVA, servizio emergenza 220 kVA		cad	€ 34.591,18	1,72%		0,04%
	2	L.19.10.30.p		servizio continuo 250 kVA, servizio emergenza 275 kVA		cad	€ 37.439,74	1,59%		0,04%
	2	L.19.10.40		Gruppo elettrogeno trifase, con motore diesel da 1.500 giri, su basamento completo di quadro di controllo e avviamento automatico, batteria al piombo, tensione 400/231 V ±5% -50 Hz. Con sistema di raffreddamento ad acqua:
	2	L.19.10.40.a		servizio continuo 30 kVA, servizio emergenza 33 kVA		cad	€ 9.972,89	7,44%		0,17%
	2	L.19.10.40.b		servizio continuo 40 kVA, servizio emergenza 44 kVA		cad	€ 11.114,29	6,68%		0,15%
	2	L.19.10.40.c		servizio continuo 50 kVA, servizio emergenza 55 kVA		cad	€ 12.541,81	5,92%		0,13%
	2	L.19.10.40.d		servizio continuo 60 kVA, servizio emergenza 66 kVA		cad	€ 12.759,20	5,82%		0,13%
	2	L.19.10.40.e		servizio continuo 84 kVA, servizio emergenza 92 kVA		cad	€ 15.844,44	4,69%		0,10%
	2	L.19.10.40.f		servizio continuo 100 kVA, servizio emergenza 110 kVA		cad	€ 16.757,71	4,43%		0,10%
	2	L.19.10.40.g		servizio continuo 130 kVA, servizio emergenza 145 kVA		cad	€ 20.706,16	3,59%		0,08%
	2	L.19.10.40.h		servizio continuo 150 kVA, servizio emergenza 165 kVA		cad	€ 24.940,72	2,98%		0,07%
	2	L.19.10.40.i		servizio continuo 200 kVA, servizio emergenza 220 kVA		cad	€ 28.312,04	2,63%		0,06%
	2	L.19.10.40.j		servizio continuo 250 kVA, servizio emergenza 275 kVA		cad	€ 31.955,17	2,32%		0,05%
	2	L.19.10.40.k		servizio continuo 300 kVA, servizio emergenza 330 kVA		cad	€ 36.467,86	2,04%		0,05%
	2	L.19.10.40.l		servizio continuo 350 kVA, servizio emergenza 385 kVA		cad	€ 39.920,75	1,86%		0,04%
	2	L.19.10.40.m		servizio continuo 400 kVA, servizio emergenza 445 kVA		cad	€ 50.711,17	1,46%		0,03%
	2	L.19.10.40.n		servizio continuo 500 kVA, servizio emergenza 550 kVA		cad	€ 64.588,78	1,15%		0,03%
	2	L.19.10.40.o		servizio continuo 625 kVA, servizio emergenza 685 kVA		cad	€ 83.867,60	1,06%		0,02%
	2	L.19.10.40.p		servizio continuo 720 kVA, servizio emergenza 800 kVA		cad	€ 89.763,43	1,32%		0,03%
	2	L.19.10.40.q		servizio continuo 800 kVA, servizio emergenza 875 kVA		cad	€ 97.177,82	1,22%		0,03%
	2	L.19.10.40.r		servizio continuo 910 kVA, servizio emergenza 1.010 kVA		cad	€ 120.309,46	1,11%		0,02%
	2	L.19.10.40.s		servizio continuo 1.020 kVA, servizio emergenza 1.120 kVA		cad	€ 145.976,58	1,02%		0,02%
	2	L.19.10.40.t		servizio continuo 1.250 kVA, servizio emergenza 1.375 kVA		cad	€ 191.010,14	0,78%		0,02%
	2	L.19.10.40.u		servizio continuo 1.365 kVA, servizio emergenza 1.500 kVA		cad	€ 223.861,04	0,67%		0,01%
	2	L.19.20		ACCESSORI GRUPPI ELETTROGENI
	2	L.19.20.10		Prezzo addizionale per autocommutatore rete - gruppo, per servizio continuo da 18 kVA a 200 kVA e servizio emergenza da 20 kVA a 220 kVA:
	2	L.19.20.10.a		servizio continuo 18 kVA, servizio emergenza 20 kVA		cad	€ 746,60	4,97%		0,11%
	2	L.19.20.10.b		servizio continuo 30 kVA, servizio emergenza 33 kVA		cad	€ 817,27	4,55%		0,10%
	2	L.19.20.10.c		servizio continuo 40 kVA, servizio emergenza 44 kVA		cad	€ 921,65	4,03%		0,09%
	2	L.19.20.10.d		servizio continuo 50 kVA, servizio emergenza 55 kVA		cad	€ 1.046,66	3,55%		0,08%
	2	L.19.20.10.e		servizio continuo 60 kVA, servizio emergenza 66 kVA		cad	€ 1.046,66	3,55%		0,08%
	2	L.19.20.10.f		servizio continuo 84 kVA, servizio emergenza 92 kVA		cad	€ 1.342,40	2,77%		0,06%
	2	L.19.20.10.g		servizio continuo 100 kVA, servizio emergenza 110 kVA		cad	€ 1.390,33	2,67%		0,06%
	2	L.19.20.10.h		servizio continuo 130 kVA, servizio emergenza 145 kVA		cad	€ 1.809,97	2,05%		0,05%
	2	L.19.20.10.i		servizio continuo 150 kVA, servizio emergenza 165 kVA		cad	€ 1.845,91	2,01%		0,04%
	2	L.19.20.10.j		servizio continuo 200 kVA, servizio emergenza 220 kVA		cad	€ 2.238,34	1,66%		0,04%
	2	L.19.20.20		Prezzo addizionale per autocommutatore rete - gruppo, per servizio continuo da 250 kVA a 1.365 kVA e servizio emergenza da 275 kVA a 1.500 kVA:
	2	L.19.20.20.a		servizio continuo 250 kVA, servizio emergenza 275 kVA		cad	€ 2.250,35	1,65%		0,04%
	2	L.19.20.20.b		servizio continuo 300 kVA, servizio emergenza 330 kVA		cad	€ 2.651,55	1,40%		0,03%
	2	L.19.20.20.c		servizio continuo 350 kVA, servizio emergenza 385 kVA		cad	€ 2.699,49	1,37%		0,03%
	2	L.19.20.20.d		servizio continuo 400 kVA, servizio emergenza 445 kVA		cad	€ 2.747,41	1,35%		0,03%
	2	L.19.20.20.e		servizio continuo 500 kVA, servizio emergenza 550 kVA		cad	€ 3.963,93	0,94%		0,02%
	2	L.19.20.20.f		servizio continuo 625 kVA, servizio emergenza 685 kVA		cad	€ 5.207,60	0,72%		0,02%
	2	L.19.20.20.g		servizio continuo 720 kVA, servizio emergenza 800 kVA		cad	€ 5.255,53	0,71%		0,02%
	2	L.19.20.20.h		servizio continuo 800 kVA, servizio emergenza 875 kVA		cad	€ 6.444,87	0,58%		0,01%
	2	L.19.20.20.i		servizio continuo 910 kVA, servizio emergenza 1.010 kVA		cad	€ 6.492,80	0,58%		0,01%
	2	L.19.20.20.j		servizio continuo 1.020 kVA, servizio emergenza 1.120 kVA		cad	€ 8.877,87	0,41%		0,01%
	2	L.19.20.20.k		servizio continuo 1.250 kVA, servizio emergenza 1.375 kVA		cad	€ 8.973,75	0,41%		0,01%
	2	L.19.20.20.l		servizio continuo 1.365 kVA, servizio emergenza 1.500 kVA		cad	€ 9.021,67	0,41%		0,01%
	2	L.19.20.30		Prezzo addizionale per cofanatura insonorizzante.
	2	L.19.20.30.a		20÷60 kVA		cad	€ 3.353,18	1,11%		0,02%
	2	L.19.20.30.b		65÷150 kVA		cad	€ 3.464,60	1,07%		0,02%
	2	L.19.20.30.c		200÷375 kVA		cad	€ 4.747,32	0,78%		0,02%
	2	L.19.20.30.d		400 kVA		cad	€ 5.220,18	0,71%		0,02%
	2	L.19.20.30.e		450 kVA		cad	€ 7.731,25	0,48%		0,01%
	2	L.19.30		QUADRI PER GRUPPI ELETTROGENI
	2	L.19.30.10		Quadro di parallelo, per comando e controllo dei gruppi elettrogeni trifasi 400V/231V-50Hz, e collegamento in parallelo di potenza, funzioni di comando e controllo a mezzo centralina a microprocessore e PLC, interruttore e contattore di parallelo quadripolare, esclusa la telecommutazione rete-gruppo
	2	L.19.30.10.a		2 gruppi da 110 kVA		cad	€ 31.240,45	1,90%		0,04%
	2	L.19.30.10.b		3 gruppi da 110 kVA		cad	€ 39.466,28	1,50%		0,03%
	2	L.19.30.10.c		4 gruppi da 110 kVA		cad	€ 47.665,60	1,24%		0,03%
	2	L.19.30.10.d		2 gruppi da 170 kVA		cad	€ 31.349,14	1,90%		0,04%
	2	L.19.30.10.e		3 gruppi da 170 kVA		cad	€ 39.792,36	1,49%		0,03%
	2	L.19.30.10.f		4 gruppi da 170 kVA		cad	€ 47.937,32	1,24%		0,03%
	2	L.19.30.10.g		2 gruppi da 275 kVA		cad	€ 33.305,82	1,79%		0,04%
	2	L.19.30.10.h		3 gruppi da 275 kVA		cad	€ 42.455,62	1,40%		0,03%
	2	L.19.30.10.i		4 gruppi da 275 kVA		cad	€ 51.741,98	1,15%		0,03%
	2	L.19.30.10.j		2 gruppi da 550 kVA		cad	€ 35.447,48	1,68%		0,04%
	2	L.19.30.10.k		3 gruppi da 550 kVA		cad	€ 45.603,49	1,30%		0,03%
	2	L.19.30.10.l		4 gruppi da 550 kVA		cad	€ 55.944,45	1,06%		0,02%
	2	L.19.30.10.m		2 gruppi da 1100 kVA		cad	€ 37.023,70	1,61%		0,04%
	2	L.19.30.10.n		3 gruppi da 1100 kVA		cad	€ 47.940,61	1,24%		0,03%
	2	L.19.30.10.o		4 gruppi da 1100 kVA		cad	€ 59.205,58	1,00%		0,02%
	2	L.19.30.10.p		2 gruppi da 1700 kVA		cad	€ 53.624,34	1,11%		0,02%
	2	L.19.30.10.q		3 gruppi da 1700 kVA		cad	€ 73.357,13	0,81%		0,02%
	2	L.19.30.10.r		4 gruppi da 1400 kVA		cad	€ 92.479,88	0,65%		0,01%
	2	L.19.30.20		Quadro di telecommutazione rete per parallelo di piu' gruppi elettrogeni, telecommutazione quadripolare rete/G.E. per integrazione del quadro di parallelo 400 V/231 V-50 Hz
	2	L.19.30.20.a		2 gruppi da 155 kVA		cad	€ 6.635,96	8,95%		0,20%
	2	L.19.30.20.b		3 gruppi da 155 kVA		cad	€ 9.897,10	6,00%		0,13%
	2	L.19.30.20.c		4 gruppi da 155 kVA		cad	€ 13.158,24	4,51%		0,10%
	2	L.19.30.20.d		2 gruppi da 270 kVA		cad	€ 7.396,89	8,03%		0,18%
	2	L.19.30.20.e		3 gruppi da 270 kVA		cad	€ 11.038,49	5,38%		0,12%
	2	L.19.30.20.f		4 gruppi da 270 kVA		cad	€ 14.680,10	4,05%		0,09%
	2	L.19.30.20.g		2 gruppi da 510 kVA		cad	€ 10.440,61	5,69%		0,13%
	2	L.19.30.20.h		3 gruppi da 510 kVA		cad	€ 15.604,06	3,81%		0,08%
	2	L.19.30.20.i		4 gruppi da 510 kVA		cad	€ 20.767,55	2,86%		0,06%
	2	L.19.30.20.j		2 gruppi da 1.176 kVA		cad	€ 19.862,19	2,99%		0,07%
	2	L.19.30.20.k		3 gruppi da 1.176 kVA		cad	€ 29.699,95	2,00%		0,04%
	2	L.19.30.20.l		2 gruppi da 1.525 kVA		cad	€ 19.862,19	2,99%		0,07%
	2	L.20		IMPIANTI A PANNELLI FOTOVOLTAICI
	2	L.20.10		PANNELLI E INVERTER
	2	L.20.10.10		Fornitura e posa in opera di pannello fotovoltaico in silicio policristallino, composti da celle monocristallino collegate in serie, copertura frontale in vetro temperato ad alta trasmittanza testurizzato da minimo 3 mm, copertura posterire in poliestere, scatola di terminazione in IP 55, cornice di chiusura stagna in alluminio, temperatura operativa da -40 °C a +85 °C, a bassa manutenzione ed alta efficienza. Posto in opera con i relativi sostegni in acciaio zioncato e collegamenti elettrici. Per P= potenza (Wp = Watts di picco) Pmin ( W= Watts minimo)
	2	L.20.10.10.a		Wp 25 ÷ Pmin non inferiore a W 22		cad	€ 171,08	22,22%		0,49%
	2	L.20.10.10.b		Wp 50 ÷ Pmin non inferiore a W 46		cad	€ 292,22	13,02%		0,29%
	2	L.20.10.10.c		Wp 75 ÷ Pmin non inferiore a W 70		cad	€ 393,89	11,04%		0,25%
	2	L.20.10.10.d		Wp 80 ÷ Pmin non inferiore a W 74		cad	€ 416,75	10,43%		0,23%
	2	L.20.10.10.e		Wp 100 ÷ Pmin non inferiore a W 93		cad	€ 519,51	10,46%		0,23%
	2	L.20.10.10.f		Wp 140 ÷ Pmin non inferiore a W 132		cad	€ 655,51	8,29%		0,18%
	2	L.20.10.10.g		Wp 150 ÷ Pmin non inferiore a W 141,5		cad	€ 698,96	7,79%		0,17%
	2	L.20.10.10.h		Wp 160 ÷ Pmin non inferiore a W 151		cad	€ 744,67	7,30%		0,16%
	2	L.20.10.20		Fornitura e posa in opera di convertitori di tensione per impianti a pannelli fotovoltaici . Tensione di ingresso 119÷750 V rete in uscita 198÷251 V. in contenitore IP65. Posto in opera con i relativi collegamenti elettrici. Per Wm = potenza massima AC - Wn= potenza nominale AC
	2	L.20.10.20.a		Wn 900 - Wn 850		cad	€ 1.464,58	3,75%		0,08%
	2	L.20.10.20.b		Wn 1100 - Wn 1000		cad	€ 1.552,71	3,55%		0,08%
	2	L.20.10.20.c		Wn 1700 - Wn 1500		cad	€ 1.993,35	2,76%		0,06%
	2	L.20.10.20.d		Wn 2500 - Wn 2200		cad	€ 2.599,22	2,11%		0,05%
	2	L.20.10.20.e		Wn 2800 - Wn 2500		cad	€ 2.775,48	1,98%		0,04%
	2	L.20.10.20.f		Wn 300 - Wn 2600		cad	€ 2.819,54	1,95%		0,04%
	2	L.20.10.20.g		Wn 4200 - Wn 3850		cad	€ 4.504,98	1,22%		0,03%
	2	L.20.10.20.h		Wn 5000 - Wn 4500		cad	€ 4.879,54	1,12%		0,02%
	2	L.20.10.20.i		Wn 6200 - Wn 5100		cad	€ 6.069,25	0,90%		0,02%
	2	L.20.10.20.j		Wn 7500 - Wn 6150		cad	€ 7.627,76	1,03%		0,02%
	2	L.20.10.20.k		Wn 10000 - Wn 8200		cad	€ 10.932,48	0,77%		0,02%
	2	L.20.10.20.l		Wn 15000 - Wn 12300		cad	€ 14.182,20	0,58%		0,01%
	2	L.20.10.20.m		Wn 20000 - Wn 16400		cad	€ 20.763,94	0,53%		0,01%
	2	L.21		ASCENSORI
	2	L.21.10		IMPIANTI ELEVATORI
	2	L.21.10.10		Ascensore automatico, idoneo anche per disabili, per edifici residenziali ad azionamento elettrico avente le seguenti caratteristiche: - Portata kg 525 - Persone n.7 - Fermate n. 6 compreso la prima - Corsa m 15 - Velocità 0,.63/0,16 m/sec - Rapporto di intermittenza 0,40 - Corrente voltaggio 220/380 V - Vano proprio - Motore elettrico trifase con macchinario posto in alto - Guide di scorrimento per la cabina in profilato di acciaio a T trafilato o fresato, contrappeso con blocchi di ghisa o altro materiale, guidato con guide in profilato a T trafilato o fresato -
	2	L.21.10.10.a		Ascensore semiautomatico per 7 fermate, portata 525 Kg		cad	€ 26.249,30	8,64%		0,22%
	2	L.21.10.20		Ascensore automatico, idoneo anche per disabili, per edifici residenziali ad azionamento elettrico avente le seguenti caratteristiche: - Portata kg 400 - Persone n.5 - Fermate n. 6 compreso la prima - Corsa m 15 - Velocità 0,.63/0,16 m/sec - Rapporto di intermittenza 0,40 - Corrente voltaggio 220/380 V - Vano proprio - Motore elettrico trifase con macchinario posto in alto - Guide di scorrimento per la cabina in profilato di acciaio a T trafilato o fresato, contrappeso con blocchi di ghisa o altro materiale, guidato con guide in profilato a T trafilato o fresato - caratteristiche: cabina Cabina in lamiera di ferro rivestita in materiale plastico superficie utile massima 1,17 m², pavimento ricoperto in gomma, porte di cabina e di piano automatiche scorrevoli orizzontalmente di tipo centrale o telescopico, azionate da un operatore elettrico,con luce netta non inferiore a 0,75 m, dispositivo di protezione di chiusura con cellula fotoelettrica, pannelli in lamiera di ferro verniciata, serrature elettromagnetiche di sicurezza, quadro di manovra comprendente tutte le apparecchiature del caso per manovra e segnalazione - bottoniera ai piani con pulsante di chiamata e segnalazione di arrivo al piano
	2	L.21.10.20.a		Ascensore semiautomatico per 6 fermate, portata 400 Kg		cad	€ 24.622,00	9,22%		0,24%
	2	L.21.10.30		Ascensore automatico, idoneo anche per disabili, per edifici non residenziali ad azionamento elettrico avente le seguenti caratteristiche: - Portata kg 630 - Persone n.8 - Fermate n. 6 compreso la prima - Corsa m 16,5 - Velocità 0,.63/0,16 m/sec - Rapporto di intermittenza 0,40 - Corrente voltaggio 220/380 V - Vano proprio - Motore elettrico trifase con macchinario posto in alto - Guide di scorrimento per la cabina in profilato di acciaio a T trafilato o fresato, contrappeso con blocchi di ghisa o altro materiale, guidato con guide in profilato a T trafilato o fresato - caratteristiche cabina in lamiera di ferro rivestita in materiale plastico, superficie utile massima 1,66 m², pavimento ricoperto in gomma; porta di cabina di tipo scorrevoli orizzontalmente di tipo centrale o telescopico, azionata da un operatore elettrico, serrature elettromeccaniche di sicurezza: a porte chiuse quadro di manovra alimentato a corrente raddrizzata comprendente tutte le apparecchiature per la manovra a mano - bottoniera ai piani con pulsante di chiamata e segnalazione di arrivo al piano
	2	L.21.10.30.a		Ascensore automatico per 6 fermate, portata 630 Kg		cad	€ 34.015,15	6,67%		0,17%
	2	L.21.10.40		Ascensore automatico, idoneo anche per disabili, per edifici non residenziali ad azionamento elettrico - Portata kg 825 - Persone n.11 - Fermate n. 6 compreso la prima - Corsa m 16,5 - Velocità 0,.63/0,16 m/sec - Rapporto di intermittenza 0,40 - Corrente voltaggio 220/380 V - Vano proprio - Macchinario posto in alto con motore a doppia polarità (4/16 poli) per livellamento ai piani - Guide di scorrimento per la cabina in profilato di acciaio a T trafilato o fresato, contrappeso con blocchi di ghisa o altro materiale, guidato con guide in profilato a T trafilato o fresato - caratteristiche cabina in lamiera di ferro rivestita in materiale plastico, superficie utile massima 2,05 m², pavimento ricoperto in gomma, porte di cabina e di piano automatiche scorrevoli orizzontalmente di tipo centrale o telescopico, azionate da un operatore elettrico, con luce netta in larghezza 0,90 m, dispositivo di protezione in chiusura con cellula fotoelettrica, pannelli in lamiera di ferro verniciata, serrature elettromagnetiche di sicurezza, quadro di manovra comprendente tutte le apparecchiature del caso per manovra e segnalazione - bottoniera ai piani con pulsante di chiamata e segnalazione di arrivo al piano
	2	L.21.10.40.a		Ascensore automatico per 6 fermate,11 persone, portata 825 Kg		cad	€ 39.846,28	5,69%		0,15%
	2	L.21.10.50		Maggior prezzo per una fermata in più per gli ascensori ad azionamento elettrico
	2	L.21.10.50.a		Maggior prezzo per una fermata in più per gli ascensori elettrici		cad	€ 1.934,67
	2	L.21.10.60		Ascensore automatico, con impianto installato in vano proprio ad azionamento oleodinamico indiretto con pistone nel vano per edifici residenziali, idoneo anche per disabili, di tipo automatico avente le seguenti caratteristiche: - Portata kg 525 - Persone n. 7 - Fermate n. 5 compreso la prima - Corsa m 12 - Velocità 0,63 m/sec - Corrente voltaggio 220/380 V - Vano proprio - Macchinario posto in basso - Guide di scorrimento per la cabina e per la testa del pistone in profilato di acciaio a T trafilato o fresato -
	2	L.21.10.60.a		Ascensore oleodinamico per 5 fermate,7 persone, portata 525 Kg		cad	€ 25.797,26	8,80%		0,23%
	2	L.21.10.70		Ascensore automatico, con impianto installato in vano proprio ad azionamento oleodinamico indiretto con pistone nel vano per edifici residenziali, idoneo anche per disabili, di tipo automatico avente le seguenti caratteristiche: - Portata kg 400 - Persone n. 5 - Fermate n. 5 compreso la prima - Corsa m 12 - Velocità 0,63 m/sec - Corrente voltaggio 220/380 V - Vano proprio - Macchinario posto in basso - Guide di scorrimento per la cabina e per la testa del pistone in profilato di acciaio a T trafilato o fresato -
	2	L.21.10.70.a		Ascensore oleodinamico per 5 fermate,5 persone, portata 400 Kg		cad	€ 24.296,54	9,34%		0,24%
	2	L.21.10.80		Ascensore automatico, con impianto installato in vano proprio ad azionamento oleodinamico indiretto con pistone nel vano, di tipo automatico idineo per disabili, in edifici non residenzial avente le seguenti caratteristiche: - Portata kg 630 - Persone n. 8 - Fermate n. 5 compreso la prima - Corsa m 12 - Velocità 0,63 m/sec - Corrente voltaggio 220/380 V - Vano proprio - Macchinario posto in basso - Guide di scorrimento per la cabina e per la testa del pistone in profilato di acciaio a T trafilato o fresato -
	2	L.21.10.80.a		Ascensore oleodinamico per 5 fermate,8 persone, portata 630 Kg		cad	€ 32.252,22	7,04%		0,18%
	2	L.21.10.90		Ascensore automatico, con impianto installato in vano proprio ad azionamento oleodinamico indiretto con pistone nel vano, di tipo automatico idineo per disabili, in edifici non residenzial avente le seguenti caratteristiche: - Portata kg 825 - Persone n. 11 - Fermate n. 5 compreso la prima - Corsa m 12 - Velocità 0,63 m/sec - Corrente voltaggio 220/380 V - Vano proprio - Macchinario posto in basso - Guide di scorrimento per la cabina e per la testa del pistone in profilato di acciaio a T trafilato o fresato -
	2	L.21.10.90.a		Ascensore oleodinamico per 5 fermate,11 persone, portata 825 Kg		cad	€ 41.645,34	5,45%		0,14%
	2	L.21.10.100		Maggior prezzo per una fermata in più fino ad una corsa massima 18 m, per gli ascensori ad azionamento oleodinamico
	2	L.21.10.100.a		Maggior prezzo per una fermata in più di portata fino a 500 kg		cad	€ 2.251,09
	2	L.21.10.100.b		Maggior prezzo per una fermata in più di portata fino a 900 kg		cad	€ 1.907,55
	2	L.21.20		MONTACARROZZELLE
	2	L.21.20.10		Montacarrozzelle tipo rettilineo, in opera, riferimento norme UNI 9801 con: - macchina a pedana ribaltabile 180 kg; - dimensione minima pedana 0,75 x 0,65 m; - sbarra di sicurezza a L con controllo di movimento; - sistema anticesoiamento ed antischiacciamento corpo pedana; - antischiacciamento corpo carter per funzionamento pedana chiusa; - alette installate sulle bordature corpo macchina con funzionamento anticesoiamento; - pulsante stop corpo macchina; - maniglione fisso corpo macchina; - pedana antiscivolo; - comando elettrico a chiave per il consenso salita e discesa, installato sul corpo macchina; - pulsanti per salita e discesa a uomo presente installati sul corpo macchina; - pulsantiera di accompagnamento via cavo; - manovra manuale di emergenza; - bottoniera a uomo presente con selettore a chiave per chiamata e rimando ai piani per il funzionamento solo a corpo macchina chiuso; - alimentazione elettrica per il funzionamento di tutto l'impianto secondo le normative vigenti
	2	L.21.20.10.a		Tipo da 180 kg fino a 6 alzate		cad	€ 13.790,25	4,11%		0,11%
	2	L.21.20.20		Montacarrozzelle tipo rettilineo, in opera, riferimento norme UNI 9801 con: - macchina a pedana ribaltabile 150 kg; - dimensione minima pedana 0,75 x 0,65 m; - sbarra di sicurezza a L con controllo di movimento; - sistema anticesoiamento ed antischiacciamento corpo pedana; - antischiacciamento corpo carter per funzionamento pedana chiusa; - alette o costole pneumatiche installate sulle bordature corpo macchina con funzionamento anticesoiamento; - pulsante stop corpo macchina; - maniglione fisso corpo macchina; - pedana antiscivolo; - comando chiave con preselezione corpo macchina; - pulsanti per salita e discesa a uomo presente; - pulsantiera di accompagnamento via cavo; - manovra manuale di emergenza; - bottoniera a uomo presente con interruttore della tensione a chiave per chiamata e rimando ai piani per il funzionamento solo a corpo macchina chiuso; - alimentazione elettrica per il funzionamento di tutto l'impianto secondo le normative vigenti
	2	L.21.20.20.a		Tipo da 150 kg fino a numero 6 alzate		cad	€ 16.909,22	3,35%		0,09%
	2	L.21.20.20.b		Tipo da 150 kg da numero 7 a numero 15 alzate		cad	€ 17.352,22	3,27%		0,08%
	2	L.21.20.20.c		Tipo da 150 kg fino a numero 20 alzate, con piano intermedio		cad	€ 20.425,99	2,78%		0,07%
	2	L.21.20.20.d		Maggiorazione per cambio di direzione qualsiasi		cad	€ 1.193,37
	2	L.21.30		MONTACARICHI
	2	L.21.30.10		Montacarico - montalettighe ad azionamento oleodinamico, installato in vano proprio, ad azionamento elettrico, di tipo completamente automatico avente le seguenti caratteristiche: - Portata kg 1.200 - Fermate n. 5 compreso la prima - Corsa m 12 - Velocità 0,63 m/sec - Corrente voltaggio 220/380 V - Vano proprio - Centralina posta in basso in locale nelle adiacenze del vano di corsa - Guide di scorrimento per la cabina e testa del pistone in acciaio profilati a T -
	2	L.21.30.10.a		Montacarico- montalettighe portata 1.200 kg 5 fermate		cad	€ 52.014,86	4,36%		0,11%
	2	L.21.30.20		Maggior prezzo per una fermata in più fino a 18 m, per i montacarichi ad azionamento oleodinamico di portata 1.200 kg
	2	L.21.30.20.a		Maggior prezzo per una fermata in più fino a 18 m		cad	€ 2.386,69
	2	L.21.30.30		Montacarico - Portata 100 kg - Fermate n° 2 - Servizi n° 2 - Corsa 3,50 m - Velocità 0,40 m/s - Argano in alto - Alimentazione C.A. - Manovra universale - Segnalazioni - Guide per cabina e contrappeso in profilato di acciaio a T - Cabina in lamiera di ferro verniciata a smalto - Porte di piano e di cabina controllate elettronicomente a due ante scorrevoli a ghigliottina in lamiera di ferro verniciata a smalto, in opera
	2	L.21.30.30.a		Montacarico portata 100 kg		cad	€ 13.302,05	4,26%		0,11%
	2	L.21.30.30.b		Maggior prezzo per ogni fermata in più aumento di corsa di 3 m		cad	€ 674,12
	2	L.21.30.30.c		Maggior prezzo per velocità di 0,40 ÷ 0,10 m/s		cad	€ 993,24
	2	L.21.30.30.d		Maggior prezzo differenza di prezzo per argano in basso		cad	€ 589,12
	2	L.21.30.30.e		Maggior prezzo differenza di prezzo per cabina in acciaio inox		cad	€ 365,80
	2	L.21.30.30.f		Maggior prezzo per cabina con due accessi opposti		cad	€ 233,77
	2	L.21.30.30.g		Maggior prezzo per cabina con due accessi adiacenti		cad	€ 700,18
	2	L.21.30.30.h		Maggior prezzo per porte al piano in acciaio inox		cad	€ 1.019,07
	2	L.21.30.40		Montacarico - Portata 24 Kg - Fermate n° 2 - Servizi n° 2 - Corsa 3,50 m - Velocità 0,40 m/s - Argano in alto - Alimentazione C.A. - Manovra universale - Segnalazioni - Guide per cabina e contrappeso in profilato di acciaio a T - Cabina in lamiera di ferro verniciata a smalto - Porte di piano e di cabina controllate elettricomente a due ante scorrevoli a ghigliottina in lamiera di ferro verniciata a smalto, in opera
	2	L.21.30.40.a		Montacarico portata 24 kg		cad	€ 6.982,70	8,12%		0,21%
	2	L.21.30.40.b		Maggior prezzo per ogni fermata in più aumento di corsa di 3 m		cad	€ 446,08
	2	L.21.30.40.c		Maggior prezzo per velocità di 0,40 ÷ 0,10 m/s		cad	€ 806,33
	2	L.21.30.40.d		Maggior prezzo differenza di prezzo per argano in basso		cad	€ 334,96
	2	L.21.30.40.e		Maggior prezzo differenza di prezzo per cabina in acciaio inox		cad	€ 336,67
	2	L.21.30.40.f		Maggior prezzo per cabina con due accessi opposti		cad	€ 146,06
	2	L.21.30.40.g		Maggior prezzo per cabina con due accessi adiacenti		cad	€ 182,15
	2	L.21.30.40.h		Maggior prezzo per porte al piano in acciaio inox		cad	€ 145,63
	2	L.21.40		ACCESSORI
	2	L.21.40.10		Differenza di prezzo per cabina rivestita in acciaio inox antigraffio
	2	L.21.40.10.a		Per portate fino a 500 kg		cad	€ 590,50
	2	L.21.40.10.b		Per portate fino a 800 kg		cad	€ 1.041,25
	2	L.21.40.20		Maggior prezzo per cabina in lamiera di ferro rivestita in acciaio inox satinato liscio		cad
	2	L.21.40.20.a		Per portata fino a 500 kg		cad	€ 564,12
	2	L.21.40.20.b		Per portata da 500 kg a 880 kg		cad	€ 985,97
	2	L.21.40.30		Maggior prezzo per installazione in vano scala; la quotazione comprende soltanto normali apparecchiature e materiale pertanto dovranno essere quotate di volta in volta, a seconda delle reali situazioni, rinforzi delle guide e staffaggi speciali in funzione		cad
	2	L.21.40.30.a		Per altezza corsa fino a m 12		cad	€ 1.458,43
	2	L.21.40.30.b		Per altezza corsa fino a m 18		cad	€ 1.857,86
	2	L.21.40.40		Maggior prezzo per manovra collettiva Simplex in discesa
	2	L.21.40.40.a		Maggior prezzo per manovra collettiva Simplex in discesa		cad	€ 3.990,81
	2	L.21.40.50		Maggior prezzo per dispositivo per l'invio dell'ascensore al piano più favorevole per gli impianti elettrici e più basso per gli oleodinamici, con apertura automatica delle porte
	2	L.21.40.50.a		Per ascensori ad azionamento elettrico		cad	€ 3.876,29
	2	L.21.40.50.b		Per ascensori ad azionamento oleodinamico		cad	€ 1.729,20
	2	M		PRODUZIONE CALDO E FREDDO
	2	M.01		GRUPPI TERMICI
	2	M.01.10		GRUPPI TERMICI A GAS
	2	M.01.10.10		Gruppo termico a gas per solo riscaldamento costituito da caldaia murale a tiraggio naturale per collegamento a canna fumaria, potenza modulante, accensione piezoelettrica o elettronica senza fiamma pilota, rendimento utile conforme alle vigenti disposizioni di legge sul contenimento dei consumi energetici, completa di placca di raccordo, rubinetto di intercettazione gas e acqua fredda, presa prelievo fumi, sensore di controllo tiraggio, raccordo al camino, in opera
	2	M.01.10.10.a		Potenza termica utile non inferiore kW 14,0 accensione piezoelettrica		cad	€ 949,19	9,00%		0,23%
	2	M.01.10.10.b		Potenza termica utile non inferiore kW 23.3 accensione piezoelettrica		cad	€ 1.163,36	7,35%		0,19%
	2	M.01.10.10.c		Potenza termica utile non inferiore kW 29,0 accensione piezoelettrica		cad	€ 1.437,27	5,95%		0,15%
	2	M.01.10.10.d		Potenza termica utile non inferiore kW 34,8 accensione piezoelettrica		cad	€ 1.163,36	7,35%		0,19%
	2	M.01.10.20		Gruppo termico a gas per solo riscaldamento costituito da caldaia murale a tiraggio forzato con circuito stagno di combustione, potenza modulante, accensione elettronica senza fiamma pilota, rendimento utile conforme alle vigenti disposizioni di legge sul contenimento dei consumi energetici, completa di placca di raccordo, rubinetto di intercettazione gas e acqua fredda, presa prelievo fumi, in opera
	2	M.01.10.20.a		Potenza termica utile non inferiore kW 29.0		cad	€ 1.604,45	6,51%		0,17%
	2	M.01.10.30		Gruppo termico a gas per riscaldamento e produzione acqua calda sanitaria costituito da caldaia a tiraggio naturale per collegamento a canna fumaria, scambiatore istantaneo per produzione acqua calda, potenza modulante per riscaldamento, potenza modulante per acqua calda, accensione piezoelettrica o elettronica senza fiamma pilota, rendimento utile conforme alle vigenti disposizioni di legge sul contenimento dei consumi energetici, completa di placca di raccordo, rubinetto di intercettazione gas e acqua fredda, presa prelievo fumi, sensore di controllo tiraggio, raccordo al camino, in opera. Potenza termica utile per riscaldamento non inferiore a: PU (kW). Produzione di acqua calda sanitaria in servizio continuo da 15° a 40° C non inferiore a: PA (l/min.)
	2	M.01.10.30.a		Potenza termica per riscaldamento kW 9.3 e sanitaria per 13 l/min		cad	€ 1.115,63	8,51%		0,22%
	2	M.01.10.30.b		Potenza termica per riscaldamento kW 14.0 e sanitaria per 13 l/min		cad	€ 1.146,47	8,28%		0,21%
	2	M.01.10.30.c		Potenza termica per riscaldamento kW 23.3 e sanitaria per 13 l/min		cad	€ 1.223,68	7,76%		0,20%
	2	M.01.10.30.d		Potenza termica per riscaldamento kW 29.0 e sanitaria per 16 l/min		cad	€ 1.538,62	6,17%		0,16%
	2	M.01.10.30.e		Potenza termica per riscaldamento kW 38.4 e sanitaria per 20 l/min		cad	€ 1.636,63	5,80%		0,15%
	2	M.01.10.40		Gruppo termico a gas per riscaldamento e produzione acqua calda sanitaria costituito da caldaia murale a tiraggio forzato con circuito stagno di combustione, scambiatore istantaneo per produzione acqua calda sanitaria, potenza modulante per riscaldamento e per acqua calda, accensione elettronica senza fiamma pilota, rendimento utile conforme alle vigenti disposizioni di legge sul contenimento dei consumi energetici, completa di placca di raccordo, rubinetto di intercettazione gas e acqua fredda, presa prelievo fumi, in opera
	2	M.01.10.40.a		Potenza termica per riscaldamento kW 23.3 e sanitaria per 13 l/min		cad	€ 1.737,96	6,56%		0,17%
	2	M.01.10.40.b		Potenza termica per riscaldamento kW 29.0 e sanitaria per 16 l/min		cad	€ 1.737,96	6,56%		0,17%
	2	M.01.10.50		Gruppo termico in ghisa a gas per potenze fino a kW 170 con bruciatore atmosferico in acciaio inox, rendimento utile conforme alle vigenti norme di legge per il contenimento dei consumi energetici, completo di apparecchiatura elettronica per l'accensione automatica ed il controllo di fiamma a ionizzazione, valvola gas, stabilizzatore di pressione, termostati di regolazione e sicurezza, termometro, rivestimento isolante, mantello di copertura in lamiera verniciata, rubinetto di scarico, in opera
	2	M.01.10.50.a		Potenza termica utile kW 62.9, diametro raccordo camino mm 180		cad	€ 1.904,77	7,48%		0,19%
	2	M.01.10.50.b		Potenza termica utile kW 78.7, diametro raccordo camino mm 180		cad	€ 2.237,09	6,37%		0,16%
	2	M.01.10.50.c		Potenza termica utile kW 94.3, diametro raccordo camino mm 180		cad	€ 2.478,13	5,75%		0,15%
	2	M.01.10.50.d		Potenza termica utile kW 105.0 diametro raccordo camino mm 250		cad	€ 3.124,71	4,56%		0,12%
	2	M.01.10.50.e		Potenza termica utile kW 136.0, diametro raccordo camino mm 250		cad	€ 3.365,33	5,64%		0,14%
	2	M.01.10.50.f		Potenza termica utile kW 153.0, diametro raccordo camino mm 250		cad	€ 3.664,80	5,18%		0,13%
	2	M.01.10.50.g		Potenza termica utile kW 170.0 diametro raccordo camino mm 300		cad	€ 3.912,53	4,85%		0,12%
	2	M.01.10.60		Gruppo termico in ghisa a gas per potenze utili maggiori di kW 170 con bruciatore atmosferico in acciaio inox, rendimento utile conforme alle vigenti norme di legge sul contenimento dei consumi energetici, completo di accensione elettronica ed automatica del pilota e controllo di fiamma a ionizzazione, valvola del gas di regolazione e sicurezza, stabilizzatore di pressione, pannello di comando con dotazioni di controllo e sicurezza, isolante termico e mantellatura, rubinetto di scarico, in opera
	2	M.01.10.60.a		Potenza termica utile kW 173.0, diametro raccordo camino mm 250		cad	€ 4.555,78	8,34%		0,21%
	2	M.01.10.60.b		Potenza termica utile kW 184.0, diametro raccordo camino mm 250		cad	€ 4.935,73	7,70%		0,20%
	2	M.01.10.60.c		Potenza termica utile kW 216.0, diametro raccordo camino mm 300		cad	€ 5.268,77	7,21%		0,18%
	2	M.01.10.60.d		Potenza termica utile kW 237.0, diametro raccordo camino mm 300		cad	€ 5.646,13	6,73%		0,17%
	2	M.01.10.60.e		Potenza termica utile kW 259.0, diametro raccordo camino mm 300		cad	€ 6.110,01	6,22%		0,16%
	2	M.01.10.60.f		Potenza termica utile kW 282.0, diametro raccordo camino mm 300		cad	€ 6.729,01	5,64%		0,14%
	2	M.01.10.60.g		Potenza termica utile kW 304.0, diametro raccordo camino mm 350		cad	€ 6.890,84	5,51%		0,14%
	2	M.01.10.60.h		Potenza termica utile kW 326.0, diametro raccordo camino mm 350		cad	€ 7.721,18	7,38%		0,19%
	2	M.01.10.60.i		Potenza termica utile kW 348.0, diametro raccordo camino mm 350		cad	€ 8.316,67	6,85%		0,18%
	2	M.01.10.60.j		Potenza termica utile kW 355.0, diametro raccordo camino mm 400		cad	€ 10.712,17	5,32%		0,14%
	2	M.01.10.60.k		Potenza termica utile kW 387.0, diametro raccordo camino mm 400		cad	€ 13.002,96	4,38%		0,11%
	2	M.01.10.60.l		Potenza termica utile kW 422.0, diametro raccordo camino mm 450		cad	€ 12.210,63	6,22%		0,16%
	2	M.01.10.60.m		Potenza termica utile kW 454.0, diametro raccordo camino mm 450		cad	€ 12.751,76	5,96%		0,15%
	2	M.01.10.60.n		Potenza termica utile kW 487.0, diametro raccordo camino mm 450		cad	€ 13.380,87	5,68%		0,15%
	2	M.01.10.60.o		Potenza termica utile kW 522.0, diametro raccordo camino mm 500		cad	€ 13.966,30	5,44%		0,14%
	2	M.01.10.60.p		Potenza termica utile kW 555.0, diametro raccordo camino mm 500		cad	€ 14.726,98	5,16%		0,13%
	2	M.01.10.60.q		Potenza termica utile kW 619.0, diametro raccordo camino mm 500		cad	€ 16.373,01	5,80%		0,15%
	2	M.01.10.60.r		Potenza termica utile kW 652.0, diametro raccordo camino mm 600		cad	€ 18.032,01	5,27%		0,13%
	2	M.01.10.60.s		Potenza termica utile kW 686.0, diametro raccordo camino mm 600		cad	€ 19.404,30	4,89%		0,13%
	2	M.02		GENERATORI DI ACQUA CALDA
	2	M.02.10		GENERATORI DI ACQUA CALDA
	2	M.02.10.10		Generatore di calore ad elementi di ghisa per acqua calda fino a 100° C, rendimento utile conforme alle vigenti norme di legge sul contenimento dei consumi energetici, idoneo per bruciatore ad aria soffiata a gas o gasolio, corredato di mantello in lamiera verniciata, materassino coibente, termometro, termostato di regolazione, termostato di sicurezza, escluso il bruciatore, in opera. Potenza termica utile max non inferiore a: PU (kW).
	2	M.02.10.10.a		Potenza termica utile max non inferiore a Kw 27.0		cad	€ 950,74	14,98%		0,38%
	2	M.02.10.10.b		Potenza termica utile max non inferiore a Kw 31.6		cad	€ 1.033,34	13,78%		0,35%
	2	M.02.10.10.c		Potenza termica utile max non inferiore a Kw 44.2		cad	€ 1.155,50	12,33%		0,32%
	2	M.02.10.10.d		Potenza termica utile max non inferiore a Kw 53.5		cad	€ 1.247,47	11,42%		0,29%
	2	M.02.10.10.e		Potenza termica utile max non inferiore a Kw 62.8		cad	€ 1.348,88	10,56%		0,27%
	2	M.02.10.10.f		Potenza termica utile max non inferiore a Kw 70.9		cad	€ 1.444,16	9,86%		0,25%
	2	M.02.10.10.g		Potenza termica utile max non inferiore a Kw 79.1		cad	€ 1.576,44	9,04%		0,23%
	2	M.02.10.10.h		Potenza termica utile max non inferiore a Kw 86.0		cad	€ 1.832,25	7,77%		0,20%
	2	M.02.10.10.i		Potenza termica utile max non inferiore a Kw106.0		cad	€ 2.236,83	8,92%		0,23%
	2	M.02.10.10.j		Potenza termica utile max non inferiore a Kw 120.9		cad	€ 2.461,08	8,10%		0,21%
	2	M.02.10.10.k		Potenza termica utile max non inferiore a Kw 138.4		cad	€ 3.024,62	12,56%		0,32%
	2	M.02.10.10.l		Potenza termica utile max non inferiore a Kw 157.0		cad	€ 3.243,50	11,71%		0,30%
	2	M.02.10.10.m		Potenza termica utile max non inferiore a Kw 182.6		cad	€ 3.625,51	10,48%		0,27%
	2	M.02.10.10.n		Potenza termica utile max non inferiore a Kw 202.3		cad	€ 3.960,54	9,59%		0,25%
	2	M.02.10.10.o		Potenza termica utile max non inferiore a Kw 222.1		cad	€ 4.253,28	8,93%		0,23%
	2	M.02.10.10.p		Potenza termica utile max non inferiore a Kw 244.0		cad	€ 6.335,23	6,00%		0,15%
	2	M.02.10.10.q		Potenza termica utile max non inferiore a Kw 279.0		cad	€ 6.866,93	5,53%		0,14%
	2	M.02.10.10.r		Potenza termica utile max non inferiore a Kw 314.0		cad	€ 7.823,24	7,28%		0,19%
	2	M.02.10.10.s		Potenza termica utile max non inferiore a Kw 348.8		cad	€ 8.473,79	6,72%		0,17%
	2	M.02.10.10.t		Potenza termica utile max non inferiore a Kw 384.0		cad	€ 9.127,74	6,24%		0,16%
	2	M.02.10.10.u		Potenza termica utile max non inferiore a Kw 418.6		cad	€ 10.013,19	7,59%		0,19%
	2	M.02.10.10.v		Potenza termica utile max non inferiore a Kw 454.0		cad	€ 10.744,34	7,07%		0,18%
	2	M.02.10.10.w		Potenza termica utile max non inferiore a Kw 465.0		m	€ 10.759,09	7,06%		0,18%
	2	M.02.10.10.x		Potenza termica utile max non inferiore a Kw 523.0		cad	€ 12.101,64	7,85%		0,20%
	2	M.02.10.10.y		Potenza termica utile max non inferiore a Kw 581.0		cad	€ 13.028,13	7,29%		0,19%
	2	M.02.10.10.z		Potenza termica utile max non inferiore a Kw 639.0		cad	€ 14.059,40	6,75%		0,17%
	2	M.02.10.10.z1		Potenza termica utile max non inferiore a Kw 697.0		cad	€ 14.992,00	7,33%		0,19%
	2	M.02.10.10.z2		Potenza termica utile max non inferiore a Kw 755.0		cad	€ 15.964,36	6,89%		0,18%
	2	M.02.10.20		Generatore di calore in acciaio per acqua calda fino a 100° C, rendimento utile conforme alle vigenti norme di legge sul contenimento dei consumi energetici, idoneo per bruciatore ad aria soffiata a gas, gasolio o olio combustibile, corredato di mantello in lamiera verniciata, materassino coibente, termometro, termostato di regolazione, termostato di sicurezza, escluso il bruciatore, in opera
	2	M.02.10.20.a		Potenza termica utile max non inferiore a Kw 93.0		cad	€ 2.608,44	7,28%		0,19%
	2	M.02.10.20.b		Potenza termica utile max non inferiore a Kw 116.3		cad	€ 2.681,64	7,08%		0,18%
	2	M.02.10.20.c		Potenza termica utile max non inferiore a Kw 151.2		cad	€ 3.279,82	8,69%		0,22%
	2	M.02.10.20.d		Potenza termica utile max non inferiore a Kw 151.2		cad	€ 3.522,13	10,78%		0,28%
	2	M.02.10.20.e		Potenza termica utile max non inferiore a Kw 232.5		cad	€ 3.904,44	9,73%		0,25%
	2	M.02.10.20.f		Potenza termica utile max non inferiore a Kw 290.8		cad	€ 4.301,22	8,83%		0,23%
	2	M.02.10.20.g		Potenza termica utile max non inferiore a Kw 348.9		cad	€ 4.940,95	11,53%		0,30%
	2	M.02.10.20.h		Potenza termica utile max non inferiore a Kw 407.1		cad	€ 5.496,78	13,82%		0,35%
	2	M.02.10.20.i		Potenza termica utile max non inferiore a Kw 465.2		cad	€ 6.101,00	12,45%		0,32%
	2	M.02.10.20.j		Potenza termica utile max non inferiore a Kw 523.3		cad	€ 6.514,57	11,66%		0,30%
	2	M.02.10.20.k		Potenza termica utile max non inferiore a Kw 581.5		cad	€ 7.581,07	13,78%		0,35%
	2	M.02.10.20.l		Potenza termica utile max non inferiore a Kw 697.8		cad	€ 8.359,89	12,49%		0,32%
	2	M.02.10.20.m		Potenza termica utile max non inferiore a Kw 790.8		cad	€ 8.951,40	11,67%		0,30%
	2	M.02.10.20.n		Potenza termica utile max non inferiore a Kw 930.4		cad	€ 10.136,99	11,24%		0,29%
	2	M.02.10.20.o		Potenza termica utile max non inferiore a Kw 1046.7		cad	€ 10.658,70	10,69%		0,27%
	2	M.02.10.20.p		Potenza termica utile max non inferiore a Kw 1163.0		cad	€ 11.517,24	12,37%		0,32%
	2	M.02.10.20.q		Potenza termica utile max non inferiore a Kw 1453.7		cad	€ 13.432,08	10,60%		0,27%
	2	M.02.10.20.r		Potenza termica utile max non inferiore a Kw 1744.5		cad	€ 18.074,53	9,46%		0,24%
	2	M.02.10.20.s		Potenza termica utile max non inferiore a Kw 2035.2		cad	€ 19.336,00	8,84%		0,23%
	2	M.02.10.20.t		Potenza termica utile max non inferiore a Kw 2326.0		cad	€ 21.354,75	8,89%		0,23%
	2	M.03		BRUCIATORI
	2	M.03.10		BRUCIATORI
	2	M.03.10.10		Bruciatore di gasolio monostadio per portata fino a Kg/h 30, motore 2800 g/min, in opera comprensivo degli oneri per il collaudo. Portata min/max: P (Kg/h). Pressione corrispondente in comera di combustione non inferiore a: H (mbar)
	2	M.03.10.10.a		P = 1,6/ 3,0 H = 0,65/0,20.		cad	€ 670,99	8,49%		0,22%
	2	M.03.10.10.b		P = 2,3/ 5,0 H = 0,70/0,10		cad	€ 705,89	8,07%		0,21%
	2	M.03.10.10.c		P = 4,5/10,0 H = 0,80/0,30		cad	€ 799,18	7,13%		0,18%
	2	M.03.10.10.d		P = 8,0/18,0 H = 0,90/0,30		cad	€ 1.015,35	5,61%		0,14%
	2	M.03.10.10.e		P = 11,0/20,0 H = 1,80/0,60		cad	€ 1.130,55	8,40%		0,22%
	2	M.03.10.10.f		P = 15,0/30,0 H = 0,29/0,00		cad	€ 1.521,96	6,24%		0,16%
	2	M.03.10.20		Bruciatore di gasolio pluristadio per portata fino a Kg/h 450, motore 2800 g/min,in opera comprensivo degli oneri per il collaudo. Portata min/max: P (Kg/h). Pressione corrispondente in comera di combustione non inferiore a: H (mbar)
	2	M.03.10.20.a		P = 15/ 30 H = 5,5/1,3		cad	€ 1.742,85	5,45%		0,14%
	2	M.03.10.20.b		P = 16/ 45 H = 7,5/0,0		cad	€ 2.223,60	4,27%		0,11%
	2	M.03.10.20.c		P = 30/ 60 H = 6,8/0,0		cad	€ 2.571,90	4,43%		0,11%
	2	M.03.10.20.d		P = 45/ 90 H = 10,0/0,0		cad	€ 3.135,88	3,63%		0,09%
	2	M.03.10.20.e		P = 70/130 H = 12,8/0,0		cad	€ 3.639,43	3,13%		0,08%
	2	M.03.10.20.f		P = 100/200 H = 13,3/3,4		cad	€ 5.340,50	2,67%		0,07%
	2	M.03.10.20.g		P = 150/300 H = 15,0/4,2		cad	€ 6.252,88	2,28%		0,06%
	2	M.03.10.20.h		P = 225/450 H = 16,0/4,5		cad	€ 7.478,89	1,90%		0,05%
	2	M.03.10.30		Bruciatore di gasolio a funzionamento progressivo o modulante per portate fino a Kg/h 450, motore 2800 g/min, in opera completo di ugello modulante e comprensivo degli oneri per il collaudo. Portata min/max: P (Kg/h). Pressione corrispondente in comera di combustione non inferiore a: H (mbar)
	2	M.03.10.30.a		P = 70/ 140 H = 12,5/2,5		cad	€ 6.110,12	1,86%		0,05%
	2	M.03.10.30.b		P = 100/ 200 H = 13,5/3,3		cad	€ 7.026,32	2,03%		0,05%
	2	M.03.10.30.c		P = 150/ 300 H = 15,0/4,4		cad	€ 8.439,61	1,69%		0,04%
	2	M.03.10.30.d		P = 225/ 450 H = 16,5/4,4		cad	€ 10.075,11	1,41%		0,04%
	2	M.03.10.30.e		Maggior prezzo per modulatore di potenza		cad	€ 979,41	2,42%		0,06%
	2	M.03.10.30.f		Maggior prezzo per sonda di temperatura fino a 130° C e adattatore		cad	€ 228,10	10,41%		0,27%
	2	M.03.10.30.g		Maggior prezzo per sonda di temperatura fino a 450° C e adattatore		cad	€ 418,04	5,68%		0,15%
	2	M.03.10.30.h		Maggior prezzo per sonda di pressione con adattatore		cad	€ 523,54	4,54%		0,12%
	2	M.03.10.40		Bruciatore di olio combustibile monostadio per portate fino a Kg/h 20, motore 2800 g/min, in opera idoneo per comere di combustione in depressione, corredato di riscaldatore elettrico, comprensivo degli oneri per il collaudo. Portata min./ max: P (Kg/h)
	2	M.03.10.40.a		P = 4,5/10,0.		cad	€ 1.705,28	5,57%		0,14%
	2	M.03.10.40.b		P = 10,0/20,0		cad	€ 1.979,22	4,80%		0,12%
	2	M.03.10.40.c		Maggior prezzo per filtro cartuccia, 7 E, max 20 Kg/h		cad	€ 59,27	40,06%		1,03%
	2	M.03.10.40.d		Maggior prezzo per filtro autopulente, 7 E, max 20 Kg/h		cad	€ 201,93	11,76%		0,30%
	2	M.03.10.50		Bruciatore di olio combustibile pluristadio per portate fino a Kg/h 100, motore 2800 g/min, in opera corredato di riscaldatore elettrico, comprensivo degli oneri per il collaudo. Portata min/max: P (Kg/h). Pressione corrispondente in comera di combustione non inferiore a: H (mbar)
	2	M.03.10.50.a		P = 15/ 30 H = 5,5/1,5		cad	€ 2.924,50	3,25%		0,08%
	2	M.03.10.50.b		P = 18/ 45 H = 7,0/0,0		cad	€ 3.191,70	2,98%		0,08%
	2	M.03.10.50.c		P = 30/ 60 H = 7,5/0,9		cad	€ 3.571,56	3,19%		0,08%
	2	M.03.10.50.d		P = 43/100 H = 10,5/0,5		cad	€ 4.042,91	2,82%		0,07%
	2	M.03.10.50.e		Maggior prezzo per filtro cartuccia, 7 E, max 100 Kg/h		cad	€ 135,44	17,53%		0,45%
	2	M.03.10.50.f		Maggior prezzo per filtro autopulente, 50 E, max 100 Kg/h		cad	€ 280,45	8,47%		0,22%
	2	M.03.10.50.g		Maggior prezzo per kit nafta densa, max 45 Kg/h		cad	€ 116,63	20,36%		0,52%
	2	M.03.10.50.h		Maggior prezzo per kit nafta densa, max 100 Kg/h		cad	€ 144,83	16,39%		0,42%
	2	M.03.10.60		Bruciatore di olio combustibile pluristadio per portate fino a Kg/h 450, in opera corredato di riscaldatore elettrico, comprensivo degli oneri per il collaudo. Portata min/max: P (Kg/h). Pressione corrispondente in comera di combustione non inferiore a: H (mbar)
	2	M.03.10.60.a		P = 70/140 H = 12,5/2,5		cad	€ 4.988,59	3,05%		0,08%
	2	M.03.10.60.b		P = 100/200 H = 13,5/3,5		cad	€ 6.879,65	2,62%		0,07%
	2	M.03.10.60.c		P = 150/300 H = 15,0/4,5		cad	€ 8.421,83	2,14%		0,05%
	2	M.03.10.60.d		P = 225/450 H = 17,0/7,0		cad	€ 10.025,80	1,80%		0,05%
	2	M.03.10.60.e		Maggior prezzo per filtro autopulente, 65 E, max 450 Kg/h		cad	€ 821,61	2,89%		0,07%
	2	M.03.10.60.f		Maggior prezzo per kit nafta densa, max 450 Kg/h		cad	€ 116,63	20,36%		0,52%
	2	M.03.10.70		Bruciatore di olio combustibile a funzionamento progressivo o modulante per portate fino a Kg/h 450,in opera corredato di riscaldatore elettrico e ugello modulante, comprensivo degli oneri per il collaudo. Portata min/max: P (Kg/h). Pressione corrispondente in comera di combustione non inferiore a: H (mbar)
	2	M.03.10.70.a		P = 35/140 H = 12,5/2,5		cad	€ 6.840,94	2,22%		0,06%
	2	M.03.10.70.b		P = 50/200 H = 13,5/3,5		cad	€ 7.935,73	2,27%		0,06%
	2	M.03.10.70.c		P = 60/300 H = 15,0/4,5		cad	€ 10.378,94	1,74%		0,04%
	2	M.03.10.70.d		P = 100/450 H = 17,0/7,0		cad	€ 12.346,75	1,46%		0,04%
	2	M.03.10.70.e		Maggior prezzo per filtro autopulente, 65 E, MAX 450 Kg/h		cad	€ 821,61	2,89%		0,07%
	2	M.03.10.70.f		Maggior prezzo per kit nafta densa, max 450 Kg/h		cad	€ 116,63	20,36%		0,52%
	2	M.03.10.70.g		Maggior prezzo per modulatore di potenza		cad	€ 979,41	2,42%		0,06%
	2	M.03.10.70.h		Maggior prezzo per sonda di temperatura fino a 130°C e adattatore		cad	€ 228,10	10,41%		0,27%
	2	M.03.10.70.i		Maggior prezzo per sonda di temperatura fino a 450°C e adattatore		cad	€ 3.910,60	0,61%		0,02%
	2	M.03.10.70.j		Maggior prezzo per sonda di pressione e adattatore		cad	€ 523,54	4,54%		0,12%
	2	M.03.10.80		Bruciatore di gas ad aria soffiata monostadio per potenze fino a kW 1050, motore 2800 g/min,in opera corredato di armatura gas standard oppure a norma UNI 8042, escluso il filtro e lo stabilizzatore, comprensivo degli oneri per il collaudo. Potenza termica min/max: P (kW). Pressione corrispondente in comera di combustione non inferiore a: H (mbar)
	2	M.03.10.80.a		P = 11/35 H = 0,6/0,2		cad	€ 765,32	12,41%		0,32%
	2	M.03.10.80.b		P = 23/58 H = 0,8/0,3		cad	€ 957,32	9,92%		0,25%
	2	M.03.10.80.c		P = 46/93 H = 1,4/0,7		cad	€ 1.200,21	9,49%		0,24%
	2	M.03.10.80.d		P = 81/175 H = 2,5/1,0		cad	€ 1.450,69	7,85%		0,20%
	2	M.03.10.80.e		P = 81/175 H = 2,5/1,0 armatura UNI		cad	€ 2.036,79	5,59%		0,14%
	2	M.03.10.80.f		P = 81/232 H = 4,3/0,0		cad	€ 1.586,96	7,18%		0,18%
	2	M.03.10.80.g		P = 81/232 H = 4,3/0,0 armatura UNI		cad	€ 2.173,04	5,24%		0,13%
	2	M.03.10.80.h		P = 150/350 H = 7,3/0,0		cad	€ 2.872,42	4,96%		0,13%
	2	M.03.10.80.i		P = 150/350 H = 7,3/0,0 armatura UNI		cad	€ 3.372,65	4,22%		0,11%
	2	M.03.10.80.j		P = 185/465 H = 8,3/0,8		cad	€ 3.338,38	4,27%		0,11%
	2	M.03.10.80.k		P = 185/465 H = 8,3/0,8 armatura UNI		cad	€ 4.011,79	3,55%		0,09%
	2	M.03.10.80.l		P = 325/660 H = 8,3/2,6		cad	€ 3.990,48	5,00%		0,13%
	2	M.03.10.80.m		P = 325/660 H = 8,3/2,6 armatura UNI		cad	€ 4.663,99	4,28%		0,11%
	2	M.03.10.80.n		P = 525/1050 H = 9,2/1,5		cad	€ 4.921,11	4,05%		0,10%
	2	M.03.10.80.o		P = 525/1050 H = 9,2/1,5 armatura UNI		cad	€ 5.661,64	3,52%		0,09%
	2	M.03.10.90		Bruciatore di gas ad aria soffiata pluristadio per potenze fino a kW 1760, motore 2800 g/min,in opera corredato di armatura gas standard oppure a norma UNI 8042, escluso il filtro e lo stabilizzatore, comprensivo degli oneri per il collaudo. Potenza termica min/max: P (kW). Pressione corrispondente in comera di combustione non inferiore a: H (mbar)
	2	M.03.10.90.a		P = 150/ 350 H = 7,5/0,0		cad	€ 3.349,84	4,25%		0,11%
	2	M.03.10.90.b		P = 150/ 350 H = 7,5/0,0 armatura UNI		cad	€ 3.850,04	3,70%		0,09%
	2	M.03.10.90.c		P = 185/ 465 H = 8,5/0,8		cad	€ 3.618,36	3,94%		0,10%
	2	M.03.10.90.d		P = 185/ 465 H = 8,5/0,8 armatura UNI		cad	€ 4.121,20	3,46%		0,09%
	2	M.03.10.90.e		P = 325/ 660 H = 8,5/2,6		cad	€ 4.289,29	4,65%		0,12%
	2	M.03.10.90.f		P = 325/ 660 H = 8,5/2,6 armatura UNI		cad	€ 4.789,48	4,16%		0,11%
	2	M.03.10.90.g		P = 325/ 660 H = 8,5/2,6 armatura UNI		cad	€ 5.628,05	3,54%		0,09%
	2	M.03.10.90.h		P = 525/1050 H = 9,5/1,5 armatura UNI		cad	€ 6.136,31	3,25%		0,08%
	2	M.03.10.90.i		P = 800/1760 H = 13,0/1,0		cad	€ 6.950,05	4,10%		0,11%
	2	M.03.10.90.j		P = 800/1760 H = 13,0/1,0 armatura UNI		cad	€ 7.457,63	3,82%		0,10%
	2	M.03.10.100		Bruciatore di gas ad aria soffiata a funzionamento progressivo o modulante per potenze fino a kW 5000, motore 2800 g/min, in opera corredato di armatura gas standard oppure a norma UNI 8042, escluso il filtro e lo stabilizzatore, comprensivo degli oneri per il collaudo. Potenza termica min/max: P (kW).Pressione corrispondente in comera di combustione non inferiore a: H (mbar)
	2	M.03.10.100.a		P = 130/350 H = 7,0/1,0		cad	€ 4.893,29	2,91%		0,07%
	2	M.03.10.100.b		P = 130/350 H = 7,0/1,0 armatura UNI		cad	€ 5.393,53	2,64%		0,07%
	2	M.03.10.100.c		P = 180/470 H = 8,0/1,0		cad	€ 5.144,43	2,77%		0,07%
	2	M.03.10.100.d		P = 180/470 H = 8,0/1,0 armatura UNI		cad	€ 5.645,27	2,52%		0,06%
	2	M.03.10.100.e		P = 320/660 H = 8,0/1,0		cad	€ 5.984,60	3,33%		0,09%
	2	M.03.10.100.f		P = 320/660 H = 8,0/1,0 armatura UNI		cad	€ 6.485,42	3,07%		0,08%
	2	M.03.10.100.g		P = 520/1050 H = 10,0/0,5		cad	€ 6.882,90	2,90%		0,07%
	2	M.03.10.100.h		P = 520/1050 H = 10,0/0,5 armatura UNI		cad	€ 6.426,37	3,10%		0,08%
	2	M.03.10.100.i		P = 800/1760 H = 13,0/1,0		cad	€ 8.700,99	3,27%		0,08%
	2	M.03.10.100.j		P = 800/1760 H = 13,0/1,0 armatura UNI		cad	€ 9.209,92	3,09%		0,08%
	2	M.03.10.100.k		P = 1163/2325 H = 14,0/3,0		cad	€ 10.234,47	2,78%		0,07%
	2	M.03.10.100.l		P = 1163/2325 H = 14,0/3,0 armatura UNI		cad	€ 10.662,79	2,67%		0,07%
	2	M.03.10.100.m		P = 1750/3490 H = 14,5/4,8		cad	€ 11.629,56	3,27%		0,08%
	2	M.03.10.100.n		P = 1750/3490 H = 14,5/4,8 armatura UNI		cad	€ 12.057,20	3,15%		0,08%
	2	M.03.10.100.o		P = 2440/5000 H = 16,5/4,8		cad	€ 13.769,27	2,76%		0,07%
	2	M.03.10.100.p		P = 2440/5000 H = 16,5/4,8 armatura UNI		cad	€ 14.173,45	2,68%		0,07%
	2	M.03.10.100.q		Maggior prezzo per modulatore di potenza		cad	€ 979,41	2,42%		0,06%
	2	M.03.10.100.r		Maggior prezzo per sonda di temperatura fino a 130° C e adattatore		cad	€ 228,10	10,41%		0,27%
	2	M.03.10.100.s		Maggior prezzo per sonda di temperatura fino a 450° C e adattatore		cad	€ 418,04	5,68%		0,15%
	2	M.03.10.100.t		Maggior prezzo per sonda di pressione con adattatore		cad	€ 523,54	4,54%		0,12%
	2	M.04		SCAMBIO TERMICO
	2	M.04.10		SCAMBIATORI DI CALORE
	2	M.04.10.10		Fornitura e posa in opera di scambiatore a fascio tubiero costituito da mantello coibentato in acciaio, fascio tubiero completamente in rame e completo di strumenti di controllo, basamenti e sostegni. Omologato ISPESL. Pressione massima di esercizio 6 bar.Considerati medi: delta T 10-15° C tempatura 85° Compreso ogni altro onere ed accessorio il tutto per dare il lavoro compiuto a perfetta regola d'arte
	2	M.04.10.10.a		Scambiatore a fascio tubiero da 25000Kcal/h		cad	€ 580,51	32,71%		0,84%
	2	M.04.10.10.b		Scambiatore a fascio tubiero da 35000Kcal/h		cad	€ 637,25	29,80%		0,76%
	2	M.04.10.10.c		Scambiatore a fascio tubiero da 50000Kcal/h		cad	€ 882,92	21,51%		0,55%
	2	M.04.10.10.d		Scambiatore a fascio tubiero da 100000Kcal/h		cad	€ 1.346,86	16,92%		0,43%
	2	M.04.10.10.e		Scambiatore a fascio tubiero da 133000Kcal/h		cad	€ 2.124,57	11,17%		0,29%
	2	M.04.10.10.f		Scambiatore a fascio tubiero da 210000 Kcal/h		cad	€ 2.403,73	10,67%		0,27%
	2	M.04.10.10.g		Scambiatore a fascio tubiero da 280000 Kcal/h		cad	€ 2.761,18	10,32%		0,26%
	2	M.04.10.10.h		Scambiatore a fascio tubiero da 340000 Kcal/h		cad	€ 3.980,44	7,16%		0,18%
	2	M.04.10.10.i		Scambiatore a fascio tubiero da 400000 Kcal/h		cad	€ 4.113,65	7,85%		0,20%
	2	M.04.10.10.j		Scambiatore a fascio tubiero da 490000 Kcal/h		cad	€ 4.376,48	8,03%		0,21%
	2	M.04.10.10.k		Scambiatore a fascio tubiero da 630000 Kcal/h		cad	€ 4.904,00	7,75%		0,20%
	2	M.04.10.10.l		Scambiatore a fascio tubiero da 810000 Kcal/h		cad	€ 5.178,17	7,34%		0,19%
	2	M.04.10.10.m		Scambiatore a fascio tubiero da 1110000 Kcal/h		cad	€ 5.943,75	6,39%		0,16%
	2	M.04.10.20		Fornitura e posa in opera di scambiatore a piastre, con elementi accoppiabili, base ed aste di supporto, controflange in acciaio, guarnizioni in nitrile, completo di strumenti di controllo, basamenti e sostegni. Omologato ISPESL. Pressione massima di esercizio 6 bar.Considerati medi: delta T 10-15° C temperatura 85° sul primario. Compreso ogni altro onere ed accessorio il tutto per dare il lavoro compiuto a perfetta regola d'arte
	2	M.04.10.20.a		Scambiatore a piastra 20000 Kcal/h		cad	€ 467,03	40,66%		1,04%
	2	M.04.10.20.b		Scambiatore a piastra 45000 Kcal/h		cad	€ 646,70	29,37%		0,75%
	2	M.04.10.20.c		Scambiatore a piastra 98000 Kcal/h		cad	€ 1.081,50	17,56%		0,45%
	2	M.04.10.20.d		Scambiatore a piastra 185000 Kcal/h		cad	€ 2.073,97	9,16%		0,23%
	2	M.04.10.20.e		Scambiatore a piastra 290000 Kcal/h		cad	€ 2.500,08	9,12%		0,23%
	2	M.04.10.20.f		Scambiatore a piastra 460000 Kcal/h		cad	€ 3.929,82	6,04%		0,15%
	2	M.04.10.20.g		Scambiatore a piastra 850000 Kcal/h		cad	€ 4.646,50	5,72%		0,15%
	2	M.04.10.20.h		Scambiatore a piastra 1100000 Kcal/h		cad	€ 5.209,23	5,47%		0,14%
	2	M.04.10.20.i		Scambiatore a piastra 1400000 Kcal/h		cad	€ 5.927,56	4,81%		0,12%
	2	M.05		SCAMBIATORI DI CALORE
	2	M.05.10		ACCESSORI PER CENTRALI
	2	M.05.10.10		Fornitura e posa in opera di separatore d'aria in ghisa
	2	M.05.10.10.a		Separatore d'aria in ghisa DN20		cad	€ 78,46	31,47%		0,81%
	2	M.05.10.10.b		Separatore d'aria in ghisa DN25		cad	€ 112,03	42,38%		1,09%
	2	M.05.10.10.c		Separatore d'aria in ghisa DN32		cad	€ 127,88	4,56%		0,12%
	2	M.05.10.10.d		Separatore d'aria in ghisa DN40		cad	€ 139,06	45,74%		1,17%
	2	M.05.10.10.e		Separatore d'aria in ghisa DN50		cad	€ 179,87	39,60%		1,01%
	2	M.05.10.10.f		Separatore d'aria in ghisa DN65		cad	€ 294,96	32,19%		0,82%
	2	M.05.10.10.g		Separatore d'aria in ghisa DN80		cad	€ 333,12	34,20%		0,88%
	2	M.05.10.10.h		Separatore d'aria in ghisa DN100		cad	€ 1.255,14	10,59%		0,27%
	2	M.05.10.20		Fornitura e posa di tronchetto di misura di portata. completo in opera compreso ogni onere ed accessorio il tutto per dare il lavoro compiuto a perfetta regola d'arte
	2	M.05.10.20.a		Tronchetto di misuratore di portata D.3/4"		cad	€ 62,05	21,43%		0,55%
	2	M.05.10.20.b		Tronchetto di misuratore di portata D.1"		cad	€ 74,56	22,92%		0,59%
	2	M.05.10.20.c		Tronchetto di misuratore di portata DN32		cad	€ 181,26	20,43%		0,52%
	2	M.05.10.20.d		Tronchetto di misuratore di portata DN40		cad	€ 205,66	20,31%		0,52%
	2	M.05.10.20.e		Tronchetto di misuratore di portata DN50		cad	€ 253,27	20,24%		0,52%
	2	M.05.10.20.f		Tronchetto di misuratore di portata DN65		cad	€ 300,16	20,56%		0,53%
	2	M.05.10.20.g		Tronchetto di misuratore di portata DN80		cad	€ 370,35	18,46%		0,47%
	2	M.05.10.20.h		Tronchetto di misuratore di portata DN100		cad	€ 489,84	17,64%		0,45%
	2	M.05.10.20.i		Tronchetto di misuratore di portata DN125		cad	€ 1.544,36	6,15%		0,16%
	2	M.05.10.30		Fornitura e posa in opera di termometro a quadrante
	2	M.05.10.30.a		Termometro a quadrante		cad	€ 111,10	42,73%		1,09%
	2	M.05.10.40		Fornitura e posa in opera di termometro a colonnina di mercurio
	2	M.05.10.40.a		Termometro a colonnina di mercurio		cad	€ 133,75	35,50%		0,91%
	2	M.05.10.50		Fornitura e posa in opera di idrometro a quadrante
	2	M.05.10.50.a		Idrometro a quadrante		cad	€ 99,74	47,60%		1,22%
	2	M.05.10.60		Serbatoio in acciaio per gasolio, olio combustibile, acqua e liquidi in genere, di forma cilindrica ricoperto esternamente con vetro - resina di spessore 3 mm, completo di passo d'uomo, coperchio flangiato, attacchi vari, tappo ermetico di carico, tubo di sfiato con cuffia di protezione, tabella metrica, certificato di collaudo alla pressione interna di 1.0 bar. Sono escluse le opere di scavo, reinterro e la formazione del pozzetto con relativo chiusino ogni onere compreso per dare l'opera compiuta a regola d'arte
	2	M.05.10.60.a		Serbatoio in acciaio per 1500 l spessore mm 3 diametro mm 1100		cad	€ 1.475,81	11,83%		0,30%
	2	M.05.10.60.b		Serbatoio in acciaio per 3000 l spessore mm 3 diametro mm 1270		cad	€ 1.897,80	9,20%		0,24%
	2	M.05.10.60.c		Serbatoio in acciaio per 3000 l spessore mm 4 diametro mm 1270		cad	€ 2.216,02	7,88%		0,20%
	2	M.05.10.60.d		Serbatoio in acciaio per 5000 l spessore mm 3 diametro mm 1560		cad	€ 2.280,55	7,66%		0,20%
	2	M.05.10.60.e		Serbatoio in acciaio per 5000 l spessore mm 4 diametro mm 1560		cad	€ 2.638,29	6,62%		0,17%
	2	M.05.10.60.f		Serbatoio in acciaio per 8000 l spessore mm 4 diametro mm 1960		cad	€ 3.371,51	5,18%		0,13%
	2	M.05.10.60.g		Serbatoio in acciaio per 8000 l spessore mm 5 diametro mm 1960		cad	€ 3.865,32	4,52%		0,12%
	2	M.05.10.60.h		Serbatoio in acciaio per 10000 l spessore mm 4 diametro mm 2010		cad	€ 3.924,14	4,45%		0,11%
	2	M.05.10.60.i		Serbatoio in acciaio per 10000 l spessore mm 5 diametro mm 2010		cad	€ 4.521,24	3,86%		0,10%
	2	M.05.10.60.j		Serbatoio in acciaio per 15000 l spessore mm 4 diametro mm 2280		cad	€ 5.209,95	6,70%		0,17%
	2	M.05.10.60.k		Serbatoio in acciaio per 15000 l spessore mm 5 diametro mm 2280		cad	€ 6.012,04	5,81%		0,15%
	2	M.05.10.60.l		Serbatoio in acciaio per 25000 l spessore mm 4 diametro mm 2470		cad	€ 7.306,21	4,78%		0,12%
	2	M.05.10.60.m		Serbatoio in acciaio per 25000 l spessore mm 5 diametro mm 2470		cad	€ 8.432,52	4,14%		0,11%
	2	M.05.10.70		Serbatoio in acciaio per gasolio, olio combustibile, acqua e liquidi in genere, di forma cilindrica ricoperto esternamente a caldo con catramatura spessa 3 mm, completo di passo d'uomo, coperchio flangiato, attacchi vari, tappo ermetico di carico, tubo di sfiato con cuffia di protezione, tabella metrica, certificato di collaudo alla pressione interna di 1,0 bar.Sono escluse le opere di scavo, reinterro e la formazione del pozzetto con relativo chiusino ogni onere compreso per dare l'opera compiuta a regola d'arte
	2	M.05.10.70.a		Serbatoio in acciaio per 1500 l spessore mm 3 diametro mm 1100		cad	€ 1.281,19	13,63%		0,35%
	2	M.05.10.70.b		Serbatoio in acciaio per 3000 l spessore mm 3 diametro mm 1270		cad	€ 1.596,69	10,94%		0,28%
	2	M.05.10.70.c		Serbatoio in acciaio per 3000 l spessore mm 4 diametro mm 1270		cad	€ 1.832,28	9,53%		0,24%
	2	M.05.10.70.d		Serbatoio in acciaio per 5000 l spessore mm 3 diametro mm 1560		cad	€ 1.970,85	8,86%		0,23%
	2	M.05.10.70.e		Serbatoio in acciaio per 5000 l spessore mm 4 diametro mm 1560		cad	€ 2.261,71	7,72%		0,20%
	2	M.05.10.70.f		Serbatoio in acciaio per 8000 l spessore mm 4 diametro mm 1960		cad	€ 2.857,81	6,11%		0,16%
	2	M.05.10.70.g		Serbatoio in acciaio per 8000 l spessore mm 5 diametro mm 1960		cad	€ 3.259,32	5,36%		0,14%
	2	M.05.10.70.h		Serbatoio in acciaio per 10000 l spessore mm 4 diametro mm 2010		cad	€ 3.307,09	5,28%		0,14%
	2	M.05.10.70.i		Serbatoio in acciaio per 10000 l spessore mm 5 diametro mm 2010		cad	€ 3.792,54	4,61%		0,12%
	2	M.05.10.70.j		Serbatoio in acciaio per 15000 l spessore mm 4 diametro mm 2280		cad	€ 4.393,85	7,95%		0,20%
	2	M.05.10.70.k		Serbatoio in acciaio per 15000 l spessore mm 5 diametro mm 2280		cad	€ 5.045,92	6,92%		0,18%
	2	M.05.10.70.l		Serbatoio in acciaio per 25000 l spessore mm 4 diametro mm 2470		cad	€ 6.098,11	5,73%		0,15%
	2	M.05.10.70.m		Serbatoio in acciaio per 25000 l spessore mm 5 diametro mm 2470		cad	€ 7.013,73	4,98%		0,13%
	2	M.05.10.80		Fornitura e posa in opera di vaso di espansione chiuso qualificato ISPESL
	2	M.05.10.80.a		Vaso di espansione chiuso da l 4		cad	€ 204,73	32,46%		0,83%
	2	M.05.10.80.b		Vaso di espansione chiuso da l 8		cad	€ 206,65	32,16%		0,82%
	2	M.05.10.80.c		Vaso di espansione chiuso da l 12		cad	€ 237,14	36,03%		0,92%
	2	M.05.10.80.d		Vaso di espansione chiuso da l 18		cad	€ 253,76	37,42%		0,96%
	2	M.05.10.80.e		Vaso di espansione chiuso da l 20		cad	€ 306,44	43,38%		1,11%
	2	M.05.10.80.f		Vaso di espansione chiuso da l 24		cad	€ 347,01	46,52%		1,19%
	2	M.05.10.80.g		Vaso di espansione chiuso da l 35		cad	€ 499,06	32,34%		0,83%
	2	M.05.10.80.h		Vaso di espansione chiuso da l 50		cad	€ 550,83	32,75%		0,84%
	2	M.05.10.80.i		Vaso di espansione chiuso da l 80		cad	€ 613,49	30,96%		0,79%
	2	M.05.10.80.j		Vaso di espansione chiuso da l 105		cad	€ 702,96	32,42%		0,83%
	2	M.05.10.80.k		Vaso di espansione chiuso da l 150		cad	€ 835,69	30,68%		0,79%
	2	M.05.10.80.l		Vaso di espansione chiuso da l 200		cad	€ 922,54	30,88%		0,79%
	2	M.05.10.80.m		Vaso di espansione chiuso da l 250		cad	€ 1.074,56	26,51%		0,68%
	2	M.05.10.80.n		Vaso di espansione chiuso da l 300		cad	€ 1.208,22	23,58%		0,60%
	2	M.05.10.80.o		Vaso di espansione chiuso da l 500		cad	€ 1.676,57	20,39%		0,52%
	2	M.05.10.90		Fornitura e posa in opera di vaso di espansione chiuso da pressurizzare qualificato ISPESL
	2	M.05.10.90.a		Vaso espansione chiuso da pressurizzare da l 500		cad	€ 1.566,64	21,82%		0,56%
	2	M.05.10.90.b		Vaso espansione chiuso da pressurizzare da l 800		cad	€ 1.800,27	18,99%		0,49%
	2	M.05.10.90.c		Vaso espansione chiuso da pressurizzare da l 1000		cad	€ 2.014,04	18,86%		0,48%
	2	M.05.10.90.d		Vaso espansione chiuso da pressurizzare da l 1500		cad	€ 2.393,64	17,45%		0,45%
	2	M.05.10.90.e		Vaso espansione chiuso da pressurizzare da l 2000		cad	€ 3.602,30	12,65%		0,32%
	2	M.05.10.90.f		Vaso espansione chiuso da pressurizzare da l 3000		cad	€ 5.076,95	9,35%		0,24%
	2	M.05.10.90.g		Vaso espansione chiuso da pressurizzare da l 4000		cad	€ 6.154,54	7,71%		0,20%
	2	M.05.10.90.h		Vaso espansione chiuso da pressurizzare da l 5000		cad	€ 7.186,51	7,93%		0,20%
	2	M.05.10.100		Vaso di espansione a menbrana
	2	M.05.10.100.a		Vaso di espansione a membrana da l 4		cad	€ 102,37	64,93%		1,66%
	2	M.05.10.100.b		Vaso di espansione a membrana da l 8		cad	€ 103,44	64,25%		1,65%
	2	M.05.10.100.c		Vaso di espansione a membrana da l12		cad	€ 130,65	65,41%		1,67%
	2	M.05.10.100.d		Vaso di espansione a membrana da l 18		cad	€ 145,28	65,36%		1,67%
	2	M.05.10.100.e		Vaso di espansione a membrana da l 24		cad	€ 198,73	66,89%		1,71%
	2	M.05.10.100.f		Vaso di espansione a membrana da l 35		cad	€ 315,09	51,23%		1,31%
	2	M.05.10.100.g		Vaso di espansione a membrana da l 50		cad	€ 355,79	50,71%		1,30%
	2	M.05.10.100.h		Vaso di espansione a membrana da l 80		cad	€ 399,72	47,51%		1,22%
	2	M.05.10.100.i		Vaso di espansione a membrana da l 105		cad	€ 475,64	47,91%		1,23%
	2	M.05.10.100.j		Vaso di espansione a membrana da l 150		cad	€ 556,86	46,04%		1,18%
	2	M.05.10.100.k		Vaso di espansione a membrana da l 200		cad	€ 625,09	45,57%		1,17%
	2	M.05.10.100.l		Vaso di espansione a membrana da l 250		cad	€ 717,81	39,69%		1,02%
	2	M.05.10.100.m		Vaso di espansione a membrana da l 300		cad	€ 772,21	36,89%		0,94%
	2	M.05.10.100.n		Vaso di espansione a membrana da l 500		cad	€ 1.060,26	32,24%		0,83%
	2	M.06		CAMINI E SFIATI
	2	M.06.10		CAMINI E SFIATATOI
	2	M.06.10.10		Condotto di esalazione ad elementi prefabbricati a monoparete metallica in acciaio inox AISI 304 o 316. Gli spessori delle lamiere variano da un minimo di mm 0,4 ad un massimo di mm 1,2 in funzione del diametro del camino. Gli elementi prefabbricati modulari sono provvisti di di un giunto di connessione tale da assicurarela tenuta alla condensa con bloccaggio esterno tramite fascetta metallica. I pezzi speciali sono conteggiati a metro lineare equivalente considerando la lunghezza del pezzo speciale misurata lungo l'asse del condotto piu' l'incremento risultante dalla tabella riportata di seguito: -
	2	M.06.10.10.a		Diametro interno del condotto mm 130		m	€ 95,95	23,67%		0,61%
	2	M.06.10.10.b		Diametro interno del condotto mm 150		m	€ 104,72	21,68%		0,56%
	2	M.06.10.10.c		Diametro interno del condotto mm 180		m	€ 123,78	22,57%		0,58%
	2	M.06.10.10.d		Diametro interno del condotto mm 200		m	€ 132,44	21,10%		0,54%
	2	M.06.10.10.e		Diametro interno del condotto mm 250		m	€ 154,88	19,73%		0,51%
	2	M.06.10.10.f		Diametro interno del condotto mm 300		m	€ 171,75	19,83%		0,51%
	2	M.06.10.10.g		Diametro interno del condotto mm 350		m	€ 187,63	19,55%		0,50%
	2	M.06.10.10.h		Diametro interno del condotto mm 400		m	€ 210,04	20,79%		0,53%
	2	M.06.10.10.i		Diametro interno del condotto mm 450		m	€ 240,06	21,82%		0,56%
	2	M.06.10.10.j		Diametro interno del condotto mm 500		m	€ 287,20	24,33%		0,62%
	2	M.06.10.10.k		Diametro interno del condotto mm 550		m	€ 331,78	26,32%		0,67%
	2	M.06.10.10.l		Diametro interno del condotto mm 600		m	€ 367,43	26,14%		0,67%
	2	M.06.10.10.m		Diametro interno del condotto mm 650		m	€ 412,35	27,53%		0,70%
	2	M.06.10.10.n		Diametro interno del condotto mm 700		m	€ 483,52	27,09%		0,69%
	2	M.06.10.10.o		Diametro interno del condotto mm 750		m	€ 545,09	28,04%		0,72%
	2	M.06.10.20		Camino ad elementi prefabbricati a doppia parete metallica costituita da canna interna in acciaio inox AISI 304 o 316 e da canna esterna in acciaio inox AISI 304. Gli spessori della lamiera variano da un minimo di mm 0,6 ad un massimo di mm 1,2 in funzione del diametro del camino. L'intercapedine tra le due pareti metalliche è di mm 50 ed è riempita con lana minerale. Per criteri di dimensionamento e caratteristiche di costruzione, isolamento termico, resistenza al calore ed alla corrosione, impermeabilità al gas e alla condensa, il camino deve rispondere alle vigenti norme UNI. Gli elementi prefabbricati modulari sono provvisti internamente di un giunto di dilatazione e vengono uniti fra di loro per innesto a doppio bicchiere con bloccaggio esterno tramite fascette metalliche. I pezzi speciali sono conteggiati a metro lineare equivalente considerando la lunghezza del pezzo speciale misurata lungo l'asse del condotto piu' l'incremento risultante dalla tabella riportata di seguito: -
	2	M.06.10.20.a		Diametro interno/esterno del camino mm 130/230		m	€ 175,91	15,88%		0,41%
	2	M.06.10.20.b		Diametro interno/esterno del camino mm 150/250		m	€ 200,96	13,90%		0,36%
	2	M.06.10.20.c		Diametro interno/esterno del camino mm 180/280		m	€ 236,17	12,94%		0,33%
	2	M.06.10.20.d		Diametro interno/esterno del camino mm 200/300		m	€ 273,13	11,19%		0,29%
	2	M.06.10.20.e		Diametro interno/esterno del camino mm 250/350		m	€ 318,36	10,70%		0,27%
	2	M.06.10.20.f		Diametro interno/esterno del camino mm 300/400		m	€ 359,04	10,46%		0,27%
	2	M.06.10.20.g		Diametro interno/esterno del camino mm 350/450		m	€ 439,36	9,94%		0,25%
	2	M.06.10.20.h		Diametro interno/esterno del camino mm 400/500		m	€ 504,85	10,38%		0,27%
	2	M.06.10.20.i		Diametro interno/esterno del camino mm 450/550		m	€ 582,08	12,00%		0,31%
	2	M.06.10.20.j		Diametro interno/esterno del camino mm 500/600		m	€ 643,76	12,34%		0,32%
	2	M.06.10.20.k		Diametro interno/esterno del camino mm 550/650		m	€ 701,02	13,70%		0,35%
	2	M.06.10.20.l		Diametro interno/esterno del camino mm 600/700		m	€ 806,67	15,16%		0,39%
	2	M.06.10.20.m		Diametro interno/esterno del camino mm 650/750		m	€ 866,97	15,11%		0,39%
	2	M.06.10.20.n		Diametro interno/esterno del camino mm 700/770		m	€ 958,27	15,49%		0,40%
	2	M.06.10.20.o		Diametro interno/esterno del camino mm 750/850		m	€ 1.062,66	15,82%		0,41%
	2	M.06.10.30		Camino ad elementi prefabbricati a doppia parete metallica costituita da canna interna in acciaio inox AISI 304 o 316 e da una canna esterna in rame. Gli spessori della lamiera variano da un minimo di mm 0,6 ad un massimo di mm 1,2 in funzione del diametro del camino. L'intercapedine tra le due pareti metalliche è di mm 50 ed è riempita con lana minerale. Per criteri di dimensionamento e caratteristiche di costruzione, isolamento termico, resistenza al calore ed alla corrosione, impermeabilità al gas e alla condensa, il camino deve rispondere alle vigenti norme UNI. Gli elementi prefabbricati modulari sono provvisti internamente di un giunto di dilatazione e vengono uniti fra di loro per innesto a doppio bicchiere con bloccaggio esterno tramite fascette metalliche. I pezzi speciali sono conteggiati a metro lineare equivalente considerando la lunghezza del pezzo speciale misurata lungo l'asse del condotto piu' l'incremento risultante dalla tabella riportata di seguito: -
	2	M.06.10.30.a		Diametro interno/esterno del camino mm 130/230		m	€ 241,14	11,59%		0,30%
	2	M.06.10.30.b		Diametro interno/esterno del camino mm 150/250		m	€ 272,15	10,27%		0,26%
	2	M.06.10.30.c		Diametro interno/esterno del camino mm 180/280		m	€ 316,51	9,66%		0,25%
	2	M.06.10.30.d		Diametro interno/esterno del camino mm 200/300		m	€ 353,56	8,64%		0,22%
	2	M.06.10.30.e		Diametro interno/esterno del camino mm 250/350		m	€ 415,22	8,20%		0,21%
	2	M.06.10.30.f		Diametro interno/esterno del camino mm 300/400		m	€ 462,07	8,13%		0,21%
	2	M.06.10.30.g		Diametro interno/esterno del camino mm 350/450		m	€ 557,43	7,83%		0,20%
	2	M.06.10.30.h		Diametro interno/esterno del camino mm 400/500		m	€ 627,08	8,35%		0,21%
	2	M.06.10.30.i		Diametro interno/esterno del camino mm 450/550		m	€ 713,13	9,80%		0,25%
	2	M.06.10.30.j		Diametro interno/esterno del camino mm 500/600		m	€ 789,23	10,07%		0,26%
	2	M.06.10.30.k		Diametro interno/esterno del camino mm 550/650		m	€ 868,85	11,06%		0,28%
	2	M.06.10.40		Camino ad elementi prefabbricati a doppia parete metallica costituita da canna interna in acciaio inox AISI 304 o 316 e da una canna esterna in acciaio inox AISI 304 verniciato per diametri esterni fino a mm 400 e in acciaio zincato verniciato per diametri esterni oltre mm 400. La verniciatura è realizzata con doppio strato di vernice epossidica con colore RAL a scelta del committente. Gli spessori delle lamiere variano da un minimo di mm 0,6 ad un massimo di mm 1,2 in funzione del diametro del camino. L'intercapedine tra le due pareti metalliche è di mm 50 ed è riempita con lana minerale. Per criteri di dimensionamento e caratteristiche di costruzione, isolamento termico, resistenza al calore ed alla corrosione, impermeabilità al gas e alla condensa, il camino deve rispondere alle vigenti norme UNI. Gli elementi prefabbricati modulari sono provvisti internamente di un giunto di dilatazione e vengono uniti fra di loro per innesto a doppio bicchiere con bloccaggio esterno tramite fascette metalliche.
	2	M.06.10.40.a		Diametro interno/esterno del camino mm 130/230		m	€ 206,72	13,52%		0,35%
	2	M.06.10.40.b		Diametro interno/esterno del camino mm 150/250		m	€ 234,25	11,93%		0,31%
	2	M.06.10.40.c		Diametro interno/esterno del camino mm 180/280		m	€ 273,88	11,16%		0,29%
	2	M.06.10.40.d		Diametro interno/esterno del camino mm 200/300		m	€ 312,12	9,79%		0,25%
	2	M.06.10.40.e		Diametro interno/esterno del camino mm 250/350		m	€ 363,49	9,37%		0,24%
	2	M.06.10.40.f		Diametro interno/esterno del camino mm 300/400		m	€ 410,51	9,15%		0,23%
	2	M.06.10.40.g		Diametro interno/esterno del camino mm 350/450		m	€ 439,57	9,93%		0,25%
	2	M.06.10.40.h		Diametro interno/esterno del camino mm 400/500		m	€ 505,04	10,37%		0,27%
	2	M.06.10.40.i		Diametro interno/esterno del camino mm 450/550		m	€ 582,24	12,00%		0,31%
	2	M.06.10.40.j		Diametro interno/esterno del camino mm 500/600		m	€ 643,93	12,34%		0,32%
	2	M.06.10.40.k		Diametro interno/esterno del camino mm 550/650		m	€ 701,21	13,70%		0,35%
	2	M.06.10.40.l		Diametro interno/esterno del camino mm 600/700		m	€ 806,96	15,15%		0,39%
	2	M.06.10.40.m		Diametro interno/esterno del camino mm 650/750		m	€ 867,24	15,10%		0,39%
	2	M.06.10.40.n		Diametro interno/esterno del camino mm 700/800		m	€ 958,54	15,49%		0,40%
	2	M.06.10.40.o		Diametro interno/esterno del camino mm 750/850		m	€ 1.063,06	15,81%		0,40%
	2	M.06.10.50		Struttura metallica costituita da palo o traliccio in acciaio per sostegno canna fumaria realizzato utilizzando profili tubolari in acciaio laminato a caldo, di sezione e spessore adeguati alla specifica situazione. L'ancoraggio a terra è ottenuto con l'applicazione, alla base, di una flangia ed il fissaggio avviene tramite tirafondi inseriti in un plinto di fondazione oppure tramite tasselli ad espansione. Per raggiungere altezze elevate è possibile, per problematiche di movimento e trasporto, realizzare la struttura in piu' tratte unite tra loro con flange e bulloneria. La struttura deve essere verificata staticomente e devono essere prodotti gli elaborati grafici e di calcolo strutturale firmati da tecnico abilitato.
	2	M.06.10.50.a		Struttura in acciaio nero verniciato		kg	€ 4,82	19,78%		0,51%
	2	M.06.10.50.b		Struttura in acciaio zincato		kg	€ 4,91	17,51%		0,45%
	2	M.06.10.50.c		Struttura in acciaio zincato verniciato		kg	€ 5,40	17,66%		0,45%
	2	M.06.10.80		Piastra controllo fumi con due fori di prelievo di diametro mm 50 e mm 80, completa di termometro per fumi scala 0° - 500°C, a norma di legge 615/69
	2	M.06.10.80.a		Piastra a controllo fumi a 2 fori con termometro		cad	€ 34,34	8,33%		0,21%
	2	M.06.10.90		Termometro per fumi con quadrante circolare da mm 60, gambo posteriore di lunghezza da mm 150 a mm 300 e scala graduata fino a 500°C
	2	M.06.10.90.a		Termometro con gambo mm 150		cad	€ 19,85	12,01%		0,31%
	2	M.06.10.90.b		Termometro con gambo mm 200		cad	€ 19,94	11,95%		0,31%
	2	M.06.10.90.c		Termometro con gambo mm 300		cad	€ 20,78	11,47%		0,29%
	2	M.07		CORPI SCALDANTI
	2	M.07.10		CORPI SCALDANTI
	2	M.07.10.10		Corpi scaldanti costituiti da radiatori ad elementi di ghisa del tipo a colonna, completi di nipples di giunzione, tappi laterali, guarnizioni, mensole di sostegno, verniciatura, opere murarie per il fissaggio, conteggiati per W di emissione termica determinata a norma UNI 6514 (ISO)
	2	M.07.10.10.a		Altezza massima dell'elemento mm 430		kg	€ 0,20	10,53%		0,27%
	2	M.07.10.10.b		Altezza massima dell'elemento mm 600		kg	€ 0,15	14,29%		0,37%
	2	M.07.10.10.c		Altezza massima dell'elemento mm 700		kg	€ 0,15	14,29%		0,37%
	2	M.07.10.10.d		Altezza massima dell'elemento mm 900		kg	€ 0,13	15,38%		0,39%
	2	M.07.10.20		Corpi scaldanti costituiti da radiatori ad elementi di ghisa del tipo a piastra, completi di nipples di giunzione, tappi laterali, guarnizioni, mensole di sostegno, verniciatura, opere murarie per il fissaggio, conteggiati per W di emissione termica determinata a norma UNI 6514 (ISO).
	2	M.07.10.20.a		Altezza massima dell'elemento mm 430		kg	€ 0,21	10,00%		0,26%
	2	M.07.10.20.b		Altezza massima dell'elemento mm 600		kg	€ 0,16	13,33%		0,34%
	2	M.07.10.20.c		Altezza massima dell'elemento mm 700		kg	€ 0,16	13,33%		0,34%
	2	M.07.10.20.d		Altezza massima dell'elemento mm 900		kg	€ 0,15	14,29%		0,37%
	2	M.07.10.30		Corpi scaldanti costituiti da radiatori ad elementi di alluminio, completi di nipples di giunzione, tappi laterali, guarnizioni, mensole di sostegno, verniciatura di colore bianco, opere murarie per il fissaggio, conteggiati per W di emissione termica determinata a norma UNI 6514 (ISO)
	2	M.07.10.30.a		Altezza massima dell'elemento mm 280		kg	€ 0,16	13,33%		0,34%
	2	M.07.10.30.b		Altezza massima dell'elemento mm 430		kg	€ 0,13	15,38%		0,39%
	2	M.07.10.30.c		Altezza massima dell'elemento mm 580		kg	€ 0,10	20,00%		0,51%
	2	M.07.10.30.d		Altezza massima dell'elemento mm 680		kg	€ 0,09	22,22%		0,57%
	2	M.07.10.30.e		Altezza massima dell'elemento mm 780		kg	€ 0,09	22,22%		0,57%
	2	M.07.10.40		Corpi scaldanti costituiti da radiatori ad elementi di alluminio, completi di nipples di giunzione, tappi laterali, guarnizioni, mensole di sostegno, verniciatura a scelta, opere murarie per il fissaggio, conteggiati per W di emissione termica determinata a norma UNI 6514 (ISO).
	2	M.07.10.40.a		Altezza massima dell'elemento mm 280		kg	€ 0,19	11,11%		0,28%
	2	M.07.10.40.b		Altezza massima dell'elemento mm 430		kg	€ 0,15	14,29%		0,37%
	2	M.07.10.40.c		Altezza massima dell'elemento mm 580		kg	€ 0,10	20,00%		0,51%
	2	M.07.10.40.d		Altezza massima dell'elemento mm 680		kg	€ 0,10	20,00%		0,51%
	2	M.07.10.40.e		Altezza massima dell'elemento mm 780		kg	€ 0,10	20,00%		0,51%
	2	M.07.10.50		Corpi scaldanti costituiti da piastre in acciaio stampato, spessore minimo mm 12/10, trattamento superficiale con sgrassaggio, fosfatazione, doppia mano di verniciatura e cottura, completi di mensole di sostegno, viti e tasselli, opere murarie per il fissaggio, conteggiati per W di emissione termica determinata a norma UNI 6514 (ISO)
	2	M.07.10.50.a		Altezza massima della piastra/Numero ranghi = mm 400/1		kg	€ 0,09	22,22%		0,57%
	2	M.07.10.50.b		Altezza massima della piastra/Numero ranghi = mm 600/1		kg	€ 0,07	28,57%		0,73%
	2	M.07.10.50.c		Altezza massima della piastra/Numero ranghi = mm 900/1		kg	€ 0,07	28,57%		0,73%
	2	M.07.10.50.d		Altezza massima della piastra/Numero ranghi = mm 400/2		kg	€ 0,09	22,22%		0,57%
	2	M.07.10.50.e		Altezza massima della piastra/Numero ranghi = mm 600/2		kg	€ 0,07	28,57%		0,73%
	2	M.07.10.50.f		Altezza massima della piastra/Numero ranghi = mm 900/2		kg	€ 0,07	28,57%		0,73%
	2	M.07.10.50.g		Altezza massima della piastra/Numero ranghi = mm 400/3		kg	€ 0,07	28,57%		0,73%
	2	M.07.10.50.h		Altezza massima della piastra/Numero ranghi = mm 600/3		kg	€ 0,07	28,57%		0,73%
	2	M.07.10.50.i		Altezza massima della piastra/Numero ranghi = mm 900/3		kg	€ 0,07	28,57%		0,73%
	2	M.07.10.60		Corpi scaldanti costituiti da radiatori con tubi verticali di acciaio con altezza da mm 200 a mm 2500, verniciati a polveri epossidiche con colore base bianco, completi di mensole di sostegno, viti e tasselli, opere murarie per il fissaggio, conteggiati per W di emissione termica determinata a norma UNI 6514 (ISO). Altezza massima del radiatore: H (mm)
	2	M.07.10.60.a		Altezza massima del radiatore mm 200		kg	€ 0,20	10,53%		0,27%
	2	M.07.10.60.b		Altezza massima del radiatore mm 300		kg	€ 0,24	8,70%		0,22%
	2	M.07.10.60.c		Altezza massima del radiatore mm 400		kg	€ 0,16	13,33%		0,34%
	2	M.07.10.60.d		Altezza massima del radiatore mm 500		kg	€ 0,15	14,29%		0,37%
	2	M.07.10.60.e		Altezza massima del radiatore mm 600		kg	€ 0,10	20,00%		0,51%
	2	M.07.10.60.f		Altezza massima del radiatore mm 750		kg	€ 0,10	20,00%		0,51%
	2	M.07.10.60.g		Altezza massima del radiatore mm 900		kg	€ 0,10	20,00%		0,51%
	2	M.07.10.60.h		Altezza massima del radiatore mm 1000		kg	€ 0,10	20,00%		0,51%
	2	M.07.10.60.i		Altezza massima del radiatore mm 1500		kg	€ 0,15	14,29%		0,37%
	2	M.07.10.60.j		Altezza massima del radiatore mm 1800		kg	€ 0,15	14,29%		0,37%
	2	M.07.10.60.k		Altezza massima del radiatore mm 2000		kg	€ 0,15	14,29%		0,37%
	2	M.07.10.60.l		Altezza massima del radiatore mm 2500		kg	€ 0,15	14,29%		0,37%
	2	M.07.10.70		Corpi scaldanti costituiti da radiatori con tubi verticali di acciaio con altezza da mm 200 a mm 2500, verniciati a polveri epossidiche con colore brillante a scelta, completi di mensole di sostegno, viti e tasselli, opere murarie per il fissaggio, conteggiati per W di emissione termica determinata a norma UNI 6514 (ISO). Altezza massima del radiatore: H (mm)
	2	M.07.10.70.a		Altezza massima del radiatore mm 200		kg	€ 0,24	8,70%		0,22%
	2	M.07.10.70.b		Altezza massima del radiatore mm 300		kg	€ 0,26	8,00%		0,20%
	2	M.07.10.70.c		Altezza massima del radiatore mm 400		kg	€ 0,19	11,11%		0,28%
	2	M.07.10.70.d		Altezza massima del radiatore mm 500		kg	€ 0,16	13,33%		0,34%
	2	M.07.10.70.e		Altezza massima del radiatore mm 600		kg	€ 0,13	15,38%		0,39%
	2	M.07.10.70.f		Altezza massima del radiatore mm 750		kg	€ 0,13	15,38%		0,39%
	2	M.07.10.70.g		Altezza massima del radiatore mm 900		kg	€ 0,13	15,38%		0,39%
	2	M.07.10.70.h		Altezza massima del radiatore mm 1000		kg	€ 0,13	15,38%		0,39%
	2	M.07.10.70.i		Altezza massima del radiatore mm 1500		kg	€ 0,16	13,33%		0,34%
	2	M.07.10.70.j		Altezza massima del radiatore mm 1800		kg	€ 0,16	13,33%		0,34%
	2	M.07.10.70.k		Altezza massima del radiatore mm 2000		kg	€ 0,16	13,33%		0,34%
	2	M.07.10.70.l		Altezza massima del radiatore mm 2500		kg	€ 0,16	13,33%		0,34%
	2	M.07.10.80		Corpi scaldanti costituiti da radiatori con tubi orizzontali in acciaio, particolarmente indicati per asciugare teli da bagno, verniciati a polveri epossidiche con colore base bianco, completi di mensole di sostegno, viti e tasselli, opere murarie per il fissaggio, conteggiati in funzione della grandezza. Potenza resa a norma UNI 6514 (ISO) non inferiore a: P (W)
	2	M.07.10.80.a		Altezza x larghezza = cm 76 x cm 45 - Potenza = W 512		cad	€ 190,95	6,22%		0,16%
	2	M.07.10.80.b		Altezza x larghezza = cm 76 x cm 60 - Potenza = W 645		cad	€ 203,97	6,52%		0,17%
	2	M.07.10.80.c		Altezza x larghezza = cm 76 x cm 100 - Potenza = W 998		cad	€ 221,28	6,44%		0,16%
	2	M.07.10.80.d		Altezza x larghezza = cm 120 x cm 45 - Potenza = W 769		cad	€ 256,74	5,55%		0,14%
	2	M.07.10.80.e		Altezza x larghezza = cm 120 x cm 60 - Potenza = W 991		cad	€ 271,48	5,94%		0,15%
	2	M.07.10.80.f		Altezza x larghezza = cm 120 x cm 100 - Potenza = W 1583		cad	€ 293,21	6,15%		0,16%
	2	M.07.10.80.g		Altezza x larghezza = cm 180 x cm 45 - Potenza = W 1133		cad	€ 359,66	4,75%		0,12%
	2	M.07.10.80.h		Altezza x larghezza = cm 180 x cm 60 - Potenza = W 1483		cad	€ 375,95	4,80%		0,12%
	2	M.07.10.80.i		Altezza x larghezza = cm 180 x cm 100 - Potenza = W 2412		cad	€ 407,89	4,89%		0,13%
	2	M.07.10.90		Corpi scaldanti costituiti da radiatori con tubi orizzontali in acciaio, particolarmente indicati per asciugare teli da bagno, verniciati a polveri epossidiche con colore brillante a scelta, completi di mensole di sostegno, viti e tasselli, opere murarie per il fissaggio, conteggiati in funzione della grandezza. Potenza resa a norma UNI 6514 (ISO) non inferiore a: P (W)
	2	M.07.10.90.a		Altezza x larghezza = cm 76 x cm 45 - Potenza = W 512		cad	€ 235,49	5,04%		0,13%
	2	M.07.10.90.b		Altezza x larghezza = cm 76 x cm 60 - Potenza = W 645		cad	€ 251,79	5,28%		0,14%
	2	M.07.10.90.c		Altezza x larghezza = cm 76 x cm 100 - Potenza = W 998		cad	€ 273,93	5,20%		0,13%
	2	M.07.10.90.d		Altezza x larghezza = cm 120 x cm 45 - Potenza = W 769		cad	€ 320,10	4,45%		0,11%
	2	M.07.10.90.e		Altezza x larghezza = cm 120 x cm 60 - Potenza = W 991		cad	€ 338,62	4,77%		0,12%
	2	M.07.10.90.f		Altezza x larghezza = cm 120 x cm 100 - Potenza = W 1583		cad	€ 365,72	4,93%		0,13%
	2	M.07.10.90.g		Altezza x larghezza = cm 180 x cm 45 - Potenza = W 1133		cad	€ 454,18	3,76%		0,10%
	2	M.07.10.90.h		Altezza x larghezza = cm 180 x cm 60 - Potenza = W 1483		cad	€ 474,70	3,80%		0,10%
	2	M.07.10.90.i		Altezza x larghezza = cm 180 x cm 100 - Potenza = W 2412		cad	€ 515,79	3,87%		0,10%
	2	M.07.10.100		Pannello radiante per installazione a soffitto idoneo per acqua calda fino a 100° C, composto da piastra radiante in acciaio accoppiata a tubi di acciaio di diametro "r" 1/2", bordature laterali per contenimento isolante, materassino di lana di roccia con spessore di mm 50, coprigiunti, verniciatura, accessori per la corretta installazione, compreso i ponteggi e le opere murarie per il fissaggio. Resa termica con altezza di installazione pari a m 6,0 e con DT = 60° C non inferiore a: R (W/m)
	2	M.07.10.100.a		Larghezza della piastra mm 300 - Resa termica = W/m 250		mq	€ 83,68	13,61%		0,35%
	2	M.07.10.100.b		Larghezza della piastra mm 450 - Resa termica = W/m 370		mq	€ 93,49	13,20%		0,34%
	2	M.07.10.100.c		Larghezza della piastra mm 600 - Resa termica = W/m 490		mq	€ 100,07	13,29%		0,34%
	2	M.07.10.100.d		Larghezza della piastra mm 750 - Resa termica = W/m 620		mq	€ 109,44	13,88%		0,36%
	2	M.07.10.100.e		Larghezza della piastra mm 900 - Resa termica = W/m 730		mq	€ 122,05	14,00%		0,36%
	2	M.07.10.110		Pannello radiante per installazione a soffitto idoneo per acqua calda, acqua surriscaldata, vapore ed olio diatermico, composto da piastra radiante in acciaio accoppiata a tubi di acciaio di diametro "r" 1/2", bordature laterali per contenimento isolante, materassino di lana di rocciacon spessore di mm 50, coprigiunti, verniciatura, accessori per corretta installazione. Resa termica con altezza di installazione pari a m 6,0 e con DT = 100° C non inferiore a: R (W/m)
	2	M.07.10.110.a		Larghezza della piastra mm 300 - Resa termica = W/m 460.		mq	€ 87,41	13,03%		0,33%
	2	M.07.10.110.b		Larghezza della piastra mm 450 - Resa termica = W/m 670		mq	€ 97,08	11,73%		0,30%
	2	M.07.10.110.c		Larghezza della piastra mm 600 - Resa termica = W/m 880		mq	€ 106,48	12,49%		0,32%
	2	M.07.10.110.d		Larghezza della piastra mm 750 - Resa termica = W/m 1090		mq	€ 116,93	12,99%		0,33%
	2	M.07.10.110.e		Larghezza della piastra mm 900 - Resa termica = W/m 1300		mq	€ 127,90	13,36%		0,34%
	2	M.07.10.120		Allaccio di radiatore (in ghisa, alluminio o acciaio) dal collettore di distribuzione oppure dalla rete di distribuzione principale, costituito da coppia di valvole in ottone cromato (detentore e valvola ad angolo con manopola), valvolina di sfiato aria manuale in ottone cromato, tubazioni di rame o di ferro di diametro adeguato rivestite con guaina isolante di spessore e conducibilità tali da rispettare le vigenti norme di legge, con riduzione dello spessore al 30% per installazione all'interno di locali riscaldati, comprensivo di raccordi, accessori necessari al montaggio ed opere murarie di apertura e richiusura tracce in laterizi forati e murature leggere con esclusione di tracce in solette e muri in C.A. o muri in pietra, di rifacimento dell'intonaco e del tinteggio. Sono esclusi anche il collettore di distribuzione e la rete principale
	2	M.07.10.120.a		Per allaccio da distribuzione		cad	€ 85,99	39,75%		1,02%
	2	M.07.10.120.b		Per allaccio da collettore		cad	€ 91,10	32,83%		0,84%
	2	M.07.10.120.c		Maggiorazione per valvola elettrotermica		cad	€ 55,97	22,00%		0,56%
	2	M.08		TERMOCONVETTORI
	2	M.08.10		CORPI SCALDANTI A TERMOCONVENZIONE
	2	M.08.10.10		Fornitura in opera di ventilconvettore per installazione a vista in posizione verticale, completo di mobile di copertura, pannello di comando velocità incorporato, bacinella di raccolta condensa, filtro aria, batteria per acqua calda o refrigerata, comprese le opere murarie per il fissaggio ed il collegamentoelettrico escluso le linee elettriche. Potenzialità termica valutata alla velocità max con acqua entrante a 70° C, DT = 10° C, aria entrante a 20° C. Potenzialità frigorifera totale valutata alla velocità max con acqua entrante a 7° C, DT = 5° C, aria entrante a 27° C b.s./19° C b.u.. Potenzialità termica non inferiore a: PT (kW). Potenzialità frigorifera totale non inferiore a: PF (kW). Portata aria max PA (m³/h)
	2	M.08.10.10.a		PT = 2,560 PF = 1,075 PA=300		cad	€ 596,80	11,14%		0,29%
	2	M.08.10.10.b		PT = 4,395 PF = 2,125 PA=450		cad	€ 634,27	11,98%		0,31%
	2	M.08.10.10.c		PT = 6,640 PF = 3,255 PA=650		cad	€ 694,31	11,76%		0,30%
	2	M.08.10.10.d		PT = 9,130 PF = 4,540 PA=800		cad	€ 760,52	11,61%		0,30%
	2	M.08.10.10.e		PT = 11,460 PF = 5,290 PA=1000		cad	€ 857,15	10,30%		0,26%
	2	M.08.10.10.f		PT = 14,180 PF = 7,270 PA=1250		cad	€ 924,10	10,28%		0,26%
	2	M.08.10.20		Ventilconvettore per installazione a vista in posizione orizzontale, senza pannello di comando velocità, completo di mobile di copertura, bacinella di raccolta condensa, filtro aria, batteria per acqua calda o refrigerata, compreso le opere murarie per il fissaggio ed il collegamento elettrico escluso le linee elettriche. Potenzialità termica valutata alla velocità max con acqua entrante a 70° C, DT = 10 °C, aria entrante a 20° C. Potenzialità frigorifera totale valutata alla velocità max con acqua entrante a 7° C, DT = 5° C, aria entrante a 27° C b.s./19° C b.u.. Potenzialitàtermica non inferiore a: PT (kW). Potenzialità frigorifera totale non inferiore a: PF (kW). Portata aria max PA (m³/h)
	2	M.08.10.20.a		PT = 2,560 PF = 1,075 PA=300		cad	€ 459,90	16,52%		0,42%
	2	M.08.10.20.b		PT = 4,395 PF = 2,125 PA=450		cad	€ 500,91	16,30%		0,42%
	2	M.08.10.20.c		PT = 6,640 PF = 3,255 PA=650		cad	€ 572,98	15,25%		0,39%
	2	M.08.10.20.d		PT = 9,130 PF = 4,540 PA=800		cad	€ 622,95	14,63%		0,37%
	2	M.08.10.20.e		PT = 11,460 PF = 5,290 PA=1000		cad	€ 751,03	13,15%		0,34%
	2	M.08.10.20.f		PT = 14,180 PF = 7,270 PA=1250		cad	€ 798,45	13,08%		0,33%
	2	M.08.10.30		Fornitura in opera di ventilconvettore per installazione da incasso in posizione verticale oppure orizzontale, senza mobile di copertura, senza pannello di comando velocità, completo di bacinella di raccolta condensa, filtro aria, batteria per acqua calda o refrigerata, compreso le opere murarie per il fissaggio ed il collegamento elettrico escluso le linee elettriche. Potenzialità termica valutata alla velocità max con acqua entrante a 70° C, DT = 10° C, aria entrante a 20° C. Potenzialità frigorifera totale valutata alla velocità max con acqua entrante a 7° C, DT = 5° C, aria entrante a 27° C b.s./19 °C b.u.. Potenzialità termica non inferiore a: PT (kW). Potenzialità frigorifera totale non inferiore a: PF (kW). Portata aria max PA (m³/h)
	2	M.08.10.30.a		PT = 2,560 PF = 1,075 PA=300		cad	€ 445,37	18,33%		0,47%
	2	M.08.10.30.b		PT = 4,395 PF = 2,125 PA=450		cad	€ 493,18	17,33%		0,44%
	2	M.08.10.30.c		PT = 6,640 PF = 3,255 PA=650		cad	€ 536,04	16,65%		0,43%
	2	M.08.10.30.d		PT = 9,130 PF = 4,540 PA=800		cad	€ 596,84	15,91%		0,41%
	2	M.08.10.30.e		PT = 11,460 PF = 5,290 PA=1000		cad	€ 709,81	14,18%		0,36%
	2	M.08.10.30.f		PT = 14,180 PF = 7,270 PA=1250		cad	€ 750,28	14,55%		0,37%
	2	M.08.10.40		Fornitura in opera di ventilconvettore per installazione a vista in posizione verticale ad alta resa con rango aggiuntivo completo di mobile di copertura, pannello di comando velocità incorporato, bacinella di raccolta condensa, filtro aria, batteria per acqua calda o refrigerata, comprese le opere murarie per il fissaggio ed il collegamentoelettrico escluso le linee elettriche. Potenzialità termica valutata alla velocità max con acqua entrante a 70° C, DT = 10° C, aria entrante a 20° C. Potenzialità frigorifera totale valutata alla velocità max con acqua entrante a 7° C, DT = 5° C, aria entrante a 27° C b.s./19° C b.u.. Potenzialità termica non inferiore a: PT (kW). Potenzialità frigorifera totale non inferiore a: PF (kW). Portata aria max PA (m³/h)
	2	M.08.10.40.a		PT = 3,390 PF = 1,310 PA=300		cad	€ 640,56	10,38%		0,27%
	2	M.08.10.40.b		PT = 5,450 PF = 2,640 PA=450		cad	€ 681,42	11,15%		0,29%
	2	M.08.10.40.c		PT = 7,960 PF = 4,140 PA=650		cad	€ 747,18	10,93%		0,28%
	2	M.08.10.40.d		PT = 10,400 PF = 5,490 PA=800		cad	€ 820,48	10,76%		0,28%
	2	M.08.10.40.e		PT = 12,800 PF = 6,430 PA=1000		cad	€ 929,09	9,50%		0,24%
	2	M.08.10.40.f		PT = 16,300 PF = 8,590 PA=1250		cad	€ 1.002,36	9,47%		0,24%
	2	M.08.10.50		Fornitura in opera di ventilconvettore per installazione a vista in posizione orizzontale ad alta resa con rango aggiuntivo con pannello di comando velocità, completo di mobile di copertura, bacinella di raccolta condensa, filtro aria, batteria per acqua calda o refrigerata, compreso le opere murarie per il fissaggio ed il collegamento elettrico escluso le linee elettriche. Potenzialità termica valutata alla velocità max con acqua entrante a 70° C, DT = 10 °C, aria entrante a 20° C. Potenzialità frigorifera totale valutata alla velocità max con acqua entrante a 7° C, DT = 5° C, aria entrante a 27° C b.s./19° C b.u.. Potenzialitàtermica non inferiore a: PT (kW). Potenzialità frigorifera totale non inferiore a: PF (kW). Portata aria max PA (m³/h)
	2	M.08.10.50.a		PT = 3,390 PF = 1,310 PA=300		cad	€ 502,16	15,13%		0,39%
	2	M.08.10.50.b		PT = 5,450 PF = 2,640 PA=450		cad	€ 546,78	14,93%		0,38%
	2	M.08.10.50.c		PT = 7,960 PF = 4,140 PA=650		cad	€ 626,60	13,94%		0,36%
	2	M.08.10.50.d		PT = 10,400 PF = 5,490 PA=800		cad	€ 682,88	13,35%		0,34%
	2	M.08.10.50.e		PT = 12,800 PF = 6,430 PA=1000		cad	€ 825,01	11,97%		0,31%
	2	M.08.10.50.f		PT = 16,300 PF = 8,590 PA=1250		cad	€ 876,73	11,91%		0,30%
	2	M.08.10.60		Fornitura in opera di ventilconvettore per installazione da incasso in posizione verticale oppure orizzontale,ad alta resa con rango aggiuntivo, senza mobile di copertura, senza pannello di comando velocità, completo di bacinella di raccolta condensa, filtro aria, batteria per acqua calda o refrigerata, compreso le opere murarie per il fissaggio ed il collegamento elettrico escluso le linee elettriche. Potenzialità termica valutata alla velocità max con acqua entrante a 70° C, DT = 10° C, aria entrante a 20° C. Potenzialità frigorifera totale valutata alla velocità max con acqua entrante a 7° C, DT = 5° C, aria entrante a 27° C b.s./19 °C b.u.. Potenzialitàtermica non inferiore a: PT (kW). Potenzialità frigorifera totale non inferiore a: PF (kW). Portata aria max PA (m³/h)
	2	M.08.10.60.a		PT = 3,390 PF = 1,310 PA=300		cad	€ 480,65	16,99%		0,43%
	2	M.08.10.60.b		PT = 5,450 PF = 2,640 PA=450		cad	€ 533,37	16,02%		0,41%
	2	M.08.10.60.c		PT = 7,960 PF = 4,140 PA=650		cad	€ 579,77	15,39%		0,39%
	2	M.08.10.60.d		PT = 10,400 PF = 5,490 PA=800		cad	€ 646,19	14,69%		0,38%
	2	M.08.10.60.e		PT = 12,800 PF = 6,430 PA=1000		cad	€ 773,29	13,02%		0,33%
	2	M.08.10.60.f		PT = 16,300 PF = 8,590 PA=1250		cad	€ 817,22	13,36%		0,34%
	2	M.08.10.70		Ventilconvettore con doppia batteria per impianti a 4 tubi, per installazione a vista in posizione verticale, completo di mobile di copertura, pannello di comando velocità incorporato, bacinella di raccolta condensa, filtro aria, batteria per acqua calda o refrigerata, comprese le opere murarie per il fissaggio ed il collegamento elettrico escluso le linee elettriche. Potenzialità termica valutata alla velocità max con acqua entrante a 70° C, DT = 10° C, aria entrante a 20° C. Potenzialità frigorifera totale valutata alla velocità max con acqua entrante a 7° C, DT = 5° C, aria entrante a 27° C b.s./19° C b.u.. Potenzialità termica non inferiore a: PT (kW). Potenzialità frigorifera totale non inferiore a: PF (kW). Portata aria max PA (m³/h)
	2	M.08.10.70.a		PT = 1,760 PF = 1,075 PA=300		cad	€ 655,99	10,13%		0,26%
	2	M.08.10.70.b		PT = 2,850 PF = 2,125 PA=450		cad	€ 696,98	10,90%		0,28%
	2	M.08.10.70.c		PT = 3,960 PF = 3,255 PA=650		cad	€ 765,53	10,67%		0,27%
	2	M.08.10.70.d		PT = 4,500 PF = 4,540 PA=800		cad	€ 840,20	10,51%		0,27%
	2	M.08.10.70.e		PT = 5,720 PF = 5,290 PA=1000		cad	€ 953,00	9,27%		0,24%
	2	M.08.10.70.f		PT = 7,300 PF = 7,270 PA=1250		cad	€ 1.027,70	9,24%		0,24%
	2	M.08.10.80		Ventilconvettore con doppia batteria per impianti a 4 tubi per installazione a vista in posizione orizzontale, senza pannello di comando velocità, completo di mobile di copertura, bacinella di raccolta condensa, filtro aria, batteria per acqua calda o refrigerata, compreso le opere murarie per il fissaggio ed il collegamento elettrico escluso le linee elettriche. Potenzialità termica valutata alla velocità max con acqua entrante a 70° C, DT = 10 °C, aria entrante a 20° C. Potenzialità frigorifera totale valutata alla velocità max con acqua entrante a 7° C, DT = 5° C, aria entrante a 27° C b.s./19° C b.u.. Potenzialitàtermica non inferiore a: PT (kW). Potenzialità frigorifera totale non inferiore a: PF (kW). Portata aria max PA (m³/h)
	2	M.08.10.80.a		PT = 1,760 PF = 1,075 PA=300		cad	€ 516,97	14,69%		0,38%
	2	M.08.10.80.b		PT = 2,850 PF = 2,125 PA=450		cad	€ 562,96	14,51%		0,37%
	2	M.08.10.80.c		PT = 3,960 PF = 3,255 PA=650		cad	€ 644,94	13,55%		0,35%
	2	M.08.10.80.d		PT = 4,500 PF = 4,540 PA=800		cad	€ 701,95	12,99%		0,33%
	2	M.08.10.80.e		PT = 5,720 PF = 5,290 PA=1000		cad	€ 850,43	11,61%		0,30%
	2	M.08.10.80.f		PT = 7,300 PF = 7,270 PA=1250		cad	€ 902,07	11,58%		0,30%
	2	M.08.10.90		Ventilconvettore con doppia batteria per impianti a 4 tubi per installazione da incasso in posizione verticale oppure orizzontale, senza mobile di copertura, senza pannello di comando velocità, completo di bacinella di raccolta condensa, filtro aria, batteria per acqua calda o refrigerata, compreso le opere murarie per il fissaggio ed il collegamento elettrico escluso le linee elettriche. Potenzialità termica valutata alla velocità max con acqua entrante a 70° C, DT = 10° C, aria entrante a 20° C. Potenzialità frigorifera totale valutata alla velocità max con acqua entrante a 7° C, DT = 5° C, aria entrante a 27° C b.s./19 °C b.u.. Potenzialità termica non inferiore a: PT (kW). Potenzialità frigorifera totale non inferiore a: PF (kW). Portata aria max PA (m³/h)
	2	M.08.10.90.a		PT = 1,760 PF = 1,075 PA=300		cad	€ 491,90	16,60%		0,43%
	2	M.08.10.90.b		PT = 2,850 PF = 2,125 PA=450		cad	€ 530,48	16,11%		0,41%
	2	M.08.10.90.c		PT = 3,960 PF = 3,255 PA=650		cad	€ 594,56	15,01%		0,38%
	2	M.08.10.90.d		PT = 4,500 PF = 4,540 PA=800		cad	€ 663,89	14,30%		0,37%
	2	M.08.10.90.e		PT = 5,720 PF = 5,290 PA=1000		cad	€ 787,42	12,78%		0,33%
	2	M.08.10.90.f		PT = 7,300 PF = 7,270 PA=1250		cad	€ 839,08	13,01%		0,33%
	2	M.08.10.100		Convettore elettrico per riscaldamento di ambienti per montaggio a parete, corredato di morsettiera, termostato ambiente, posizione di taratura antigelo, compreso le opere murarie per il fissaggio ed i collegamenti, escluso le linee elettriche. Potenza elettrica non inferiore a: P (W)
	2	M.08.10.100.a		Convettore a circolazione naturale PS = 500		cad	€ 49,26	19,29%		0,49%
	2	M.08.10.100.b		Convettore a circolazione naturale PS = 750		cad	€ 52,51	18,10%		0,46%
	2	M.08.10.100.c		Convettore a circolazione naturale PS = 1000		cad	€ 55,10	17,25%		0,44%
	2	M.08.10.100.d		Convettore a circolazione naturale PS = 1250		cad	€ 65,01	21,90%		0,56%
	2	M.08.10.100.e		Convettore a circolazione naturale PS = 1500		cad	€ 66,95	21,27%		0,54%
	2	M.08.10.100.f		Convettore a circolazione naturale PS = 1500		cad	€ 73,48	19,38%		0,50%
	2	M.08.10.100.g		Convettore a circolazione naturale PS = 2000		cad	€ 76,84	18,53%		0,47%
	2	M.08.10.100.h		Convettore a circolazione forzata PS = 500		cad	€ 55,77	17,04%		0,44%
	2	M.08.10.100.i		Convettore a circolazione forzata PS = 750		cad	€ 59,02	16,10%		0,41%
	2	M.08.10.100.j		Convettore a circolazione forzata PS = 1000		cad	€ 61,62	15,42%		0,39%
	2	M.08.10.100.k		Convettore a circolazione forzata PS = 1250		cad	€ 70,88	20,09%		0,51%
	2	M.08.10.100.l		Convettore a circolazione forzata PS = 1500		cad	€ 73,48	19,38%		0,50%
	2	M.08.10.100.m		Convettore a circolazione forzata PS = 1750		cad	€ 80,09	17,78%		0,46%
	2	M.08.10.100.n		Convettore a circolazione forzata PS = 2000		cad	€ 83,36	17,08%		0,44%
	2	M.08.10.110		Fornitura in opera di aerotermo per installazione a parete per funzionamento ad acqua calda, costituito da scambiatore a tubi alettati in acciaio, involucro di contenimento in lamiera, motore ventilatore a 4-6 o 4/8 poli, grado di protezione IP44, alette deflettrici per orientare il flusso d'aria, rete antifortunistica, compreso gli staffaggi a mensola, le opere murarie per il fissaggio ed i collegamenti elettrici escluso le linee elettriche. Potenza termica con aria a 20° C ed acqua 85°/75° C non inferiore a: PT (kW). Polarità motore poli : P. Numero ranghi : N
	2	M.08.10.110.a		PT = 11,20 P = 4 N = 2		cad	€ 771,16	9,85%		0,25%
	2	M.08.10.110.b		PT = 12,95 P = 4 N = 3		cad	€ 815,26	9,32%		0,24%
	2	M.08.10.110.c		PT = 8,50 P = 6 N = 2		cad	€ 763,62	9,95%		0,25%
	2	M.08.10.110.d		PT = 9,80 P = 6 N = 3		cad	€ 808,30	9,40%		0,24%
	2	M.08.10.110.e		PT = 11,20/7,30 P = 4/8 N = 2		cad	€ 789,41	9,62%		0,25%
	2	M.08.10.110.f		PT = 12,90/8,40 P = 4/8 N = 3		cad	€ 836,69	9,08%		0,23%
	2	M.08.10.110.g		PT = 15,60 P = 4 N = 2		cad	€ 836,62	10,33%		0,26%
	2	M.08.10.110.h		PT = 17,70 P = 4 N = 3		cad	€ 892,06	9,69%		0,25%
	2	M.08.10.110.i		PT = 11,90 P = 6 N = 2		cad	€ 828,48	10,43%		0,27%
	2	M.08.10.110.j		PT = 13,40 P = 4 N = 3		cad	€ 882,68	9,79%		0,25%
	2	M.08.10.110.k		PT = 15,60/8,72 P = 4/8 N = 2		cad	€ 854,95	10,11%		0,26%
	2	M.08.10.110.l		PT = 17,70/11,50 P = 4/8 N = 3		cad	€ 911,61	9,48%		0,24%
	2	M.08.10.110.m		PT = 23,90 P = 4 N =2		cad	€ 918,36	10,75%		0,28%
	2	M.08.10.110.n		PT = 27,70 P = 4 N =3		cad	€ 988,27	9,99%		0,26%
	2	M.08.10.110.o		PT = 17,95 P = 6 N =2		cad	€ 912,04	10,83%		0,28%
	2	M.08.10.110.p		PT = 20,72 P = 6 N =3		cad	€ 982,01	10,06%		0,26%
	2	M.08.10.110.q		PT = 23,90/15,50 P = 4/8 N =2		cad	€ 943,61	10,46%		0,27%
	2	M.08.10.110.r		PT = 27,70/18,00 P = 4/8 N =3		cad	€ 1.012,83	9,75%		0,25%
	2	M.08.10.110.s		PT = 30,90 P = 4 N =2		cad	€ 1.012,50	10,32%		0,26%
	2	M.08.10.110.t		PT = 35,30 P = 4 N =3		cad	€ 1.095,09	9,54%		0,24%
	2	M.08.10.110.u		PT = 23,30 P = 6 N =2		cad	€ 981,64	10,64%		0,27%
	2	M.08.10.110.v		PT = 26,70 P = 6 N =3		cad	€ 1.064,83	9,81%		0,25%
	2	M.08.10.110.w		PT = 30,90/20,00 P = 4/8 N =2		cad	€ 1.018,19	10,26%		0,26%
	2	M.08.10.110.x		PT = 35,30/23,00 P = 4/8 N =3		cad	€ 1.120,87	9,32%		0,24%
	2	M.08.10.110.y		PT = 40,60 P = 4 N =2		cad	€ 1.092,26	9,91%		0,25%
	2	M.08.10.110.z		PT = 46,35 P = 4 N =3		cad	€ 1.187,39	9,12%		0,23%
	2	M.08.10.110.z1		PT = 30,95 P = 6 N =2		cad	€ 1.021,11	10,23%		0,26%
	2	M.08.10.110.z10		PT = 51,80/33,70 P = 4/8 N =2		cad	€ 1.204,83	9,22%		0,24%
	2	M.08.10.110.z2		PT = 59,40/38,60 P = 4/8 N =3		cad	€ 1.266,54	9,46%		0,24%
	2	M.08.10.110.z3		PT = 35,30 P = 6 N =3		cad	€ 1.113,52	9,38%		0,24%
	2	M.08.10.110.z4		PT = 40,60/26,40 P = 4/8 N =2		cad	€ 1.059,99	9,85%		0,25%
	2	M.08.10.110.z5		PT = 46,35/30,10 P = 4/8 N =3		cad	€ 1.153,59	9,05%		0,23%
	2	M.08.10.110.z6		PT = 51.70 P = 4 N =2		cad	€ 1.144,92	9,36%		0,24%
	2	M.08.10.110.z7		PT = 59.40 P = 4 N =3		cad	€ 1.248,84	8,58%		0,22%
	2	M.08.10.110.z8		PT = 40.40 P = 6 N =2		cad	€ 1.104,80	9,70%		0,25%
	2	M.08.10.110.z9		PT = 46.44 P = 6 N =3		cad	€ 1.209,32	8,86%		0,23%
	2	M.08.10.120		Fornitura in opera di aerotermo per installazione a parete per funzionamento ad acqua calda, costituito da scambiatore a tubi alettati in rame, involucro di contenimento in lamiera, motore ventilatore a 4-6 o 4/8 poli, grado di protezione IP44, alette deflettrici per orientare il flusso d'aria, rete antifortunistica, compreso gli staffaggi a mensola, le opere murarie per il fissaggio ed i collegamenti elettrici escluso le linee elettriche. Potenza termica con aria a 20° C ed acqua 85°/75° C non inferiore a: PT (kW). Polarità motore poli : P. Numero ranghi : N
	2	M.08.10.120.a		PT = 11,20 P = 4 N = 2		cad	€ 833,91	9,85%		0,25%
	2	M.08.10.120.b		PT = 12,95 P = 4 N = 3		cad	€ 882,59	9,32%		0,24%
	2	M.08.10.120.c		PT = 8,50 P = 6 N = 2		cad	€ 825,51	9,95%		0,25%
	2	M.08.10.120.d		PT = 9,80 P = 6 N = 3		cad	€ 874,94	9,40%		0,24%
	2	M.08.10.120.e		PT = 11,20/7,30 P = 4/8 N = 2		cad	€ 854,00	9,62%		0,25%
	2	M.08.10.120.f		PT = 12,90/8,40 P = 4/8 N = 3		cad	€ 906,20	9,08%		0,23%
	2	M.08.10.120.g		PT = 15,60 P = 4 N = 2		cad	€ 904,82	10,33%		0,26%
	2	M.08.10.120.h		PT = 17,70 P = 4 N = 3		cad	€ 966,07	9,69%		0,25%
	2	M.08.10.120.i		PT = 11,90 P = 6 N = 2		cad	€ 895,80	10,43%		0,27%
	2	M.08.10.120.j		PT = 13,40 P = 4 N = 3		cad	€ 955,65	9,79%		0,25%
	2	M.08.10.120.k		PT = 15,60/8,72 P = 4/8 N = 2		cad	€ 925,02	10,11%		0,26%
	2	M.08.10.120.l		PT = 17,70/11,50 P = 4/8 N = 3		cad	€ 987,65	9,48%		0,24%
	2	M.08.10.120.m		PT = 23,90 P = 4 N =2		cad	€ 993,50	10,75%		0,28%
	2	M.08.10.120.n		PT = 27,70 P = 4 N =3		cad	€ 1.070,76	9,99%		0,26%
	2	M.08.10.120.o		PT = 17,95 P = 6 N =2		cad	€ 986,50	10,83%		0,28%
	2	M.08.10.120.p		PT = 20,72 P = 6 N =3		cad	€ 1.063,77	10,06%		0,26%
	2	M.08.10.120.q		PT = 23,90/15,50 P = 4/8 N =2		cad	€ 1.021,29	10,46%		0,27%
	2	M.08.10.120.r		PT = 27,70/18,00 P = 4/8 N =3		cad	€ 1.097,82	9,75%		0,25%
	2	M.08.10.120.s		PT = 30,90 P = 4 N =2		cad	€ 1.096,68	10,32%		0,26%
	2	M.08.10.120.t		PT = 35,30 P = 4 N =3		cad	€ 1.187,89	9,54%		0,24%
	2	M.08.10.120.u		PT = 23,30 P = 6 N =2		cad	€ 1.062,59	10,64%		0,27%
	2	M.08.10.120.v		PT = 26,70 P = 6 N =3		cad	€ 1.154,48	9,81%		0,25%
	2	M.08.10.120.w		PT = 30,90/20,00 P = 4/8 N =2		cad	€ 1.103,00	10,26%		0,26%
	2	M.08.10.120.x		PT = 35,30/23,00 P = 4/8 N =3		cad	€ 1.216,37	9,32%		0,24%
	2	M.08.10.120.y		PT = 40,60 P = 4 N =2		cad	€ 1.184,32	9,91%		0,25%
	2	M.08.10.120.z		PT = 46,35 P = 4 N =3		cad	€ 1.289,39	9,12%		0,23%
	2	M.08.10.120.z1		PT = 30,95 P = 6 N =2		cad	€ 1.106,42	10,23%		0,26%
	2	M.08.10.120.z10		PT = 51,80/33,70 P = 4/8 N =2		cad	€ 1.308,26	9,22%		0,24%
	2	M.08.10.120.z2		PT = 59,40/38,60 P = 4/8 N =3		cad	€ 1.377,07	9,46%		0,24%
	2	M.08.10.120.z3		PT = 35,30 P = 6 N =3		cad	€ 1.208,46	9,38%		0,24%
	2	M.08.10.120.z4		PT = 40,60/26,40 P = 4/8 N =2		cad	€ 1.149,43	9,85%		0,25%
	2	M.08.10.120.z5		PT = 46,35/30,10 P = 4/8 N =3		cad	€ 1.252,85	9,05%		0,23%
	2	M.08.10.120.z6		PT = 51.70 P = 4 N =2		cad	€ 1.242,80	9,36%		0,24%
	2	M.08.10.120.z7		PT = 59.40 P = 4 N =3		cad	€ 1.357,69	8,58%		0,22%
	2	M.08.10.120.z8		PT = 40.40 P = 6 N =2		cad	€ 1.198,54	9,70%		0,25%
	2	M.08.10.120.z9		PT = 46.44 P = 6 N =3		cad	€ 1.314,02	8,86%		0,23%
	2	M.08.10.130		Allaccio di ventilconvettore da collettore di distribuzione oppure dalla rete di distribuzione principale, costituito da coppia di valvole in ottone cromato (detentore e valvola ad angolo con manopola), tubazioni di rame o di ferro di diametro adeguato rivestite con guaina isolante di spessore e conducibilità tali da rispettare le vigenti norme di legge, con riduzione dello spessore al 30% per installazione all'interno di locali riscaldati, eventuale tubazione di scarico condensa convogliata fino alla rete principale di scarico acque bianche oppure alla rete principale di scarico acque nere tramite pozzetto sifonato, comprensivo di raccordi ed opere murarie di apertura e richiusura tracce in laterizi forati e murature leggere con esclusione di tracce in solette e muri in c.a. o muri in pietra, di rifacimento dell'intonaco e del tinteggio. Sono esclusi anche il collettore di distribuzione, la rete principale di adduzione e la rete principale di scarico
	2	M.08.10.130.a		Per allaccio 2 tubi senza scarico condensa da rete		cad	€ 113,88	32,20%		0,82%
	2	M.08.10.130.b		Per allaccio 2 tubi con scarico condensa da rete		cad	€ 148,40	28,50%		0,73%
	2	M.08.10.130.c		Per allaccio 4 tubi con scarico condensa		cad	€ 221,44	21,30%		0,55%
	2	M.08.10.130.d		Per allaccio 2 tubi senza scarico condensa da collettore		cad	€ 102,36
	2	M.08.10.130.e		Per allaccio 2 tubi con scarico condensa da collettore		cad	€ 132,65
	2	M.08.10.130.f		Per allaccio 4 tubi con scarico condensa da collettore		cad	€ 192,59
	2	M.09		REGOLAZIONE
	2	M.09.10		APPARECCHIATURE DI REGOLAZIONE
	2	M.09.10.10		Termostato ambiente a regolazione ON-OFF completo di spia di intervento, campo di regolazione 5/30° C, differenziale fisso inferiore a 1,5° C, portata contatti superiore a 6 A a 250 V
	2	M.09.10.10.a		Con contatto in deviazione		cad
	2	M.09.10.10.b		Con interruttore ON - OFF		cad
	2	M.09.10.10.c		Con commutatore ESTATE-INVERNO		cad
	2	M.09.10.20		Cronotermostato ambiente a regolazione ON - OFF, campo di regolazione 5/30° C, differenziale fisso inferiore a 1,0° C, possibilità di selezionare 2 livelli di temperatura, portata contatti superiore a 6 A a 250 V, alimentazione orologio a riserva di carica o a batteria
	2	M.09.10.20.a		Con orologio programmatore giornaliero		cad
	2	M.09.10.20.b		Con orologio programmatore settimanale		cad
	2	M.09.10.30		Termostato ambiente a regolazione ON-OFF, completo di commutatore per variare la velocità dei ventilconvettori, commutatore ESTATE - INVERNO, campo di regolazione 5/30° C, differenziale fisso inferiore a 1,5° C, portata contatti superiore a 6 A a 250 V
	2	M.09.10.30.a		Termostato ambiente a regolazione ON-OFF, completo di commutatore		cad
	2	M.09.10.40		Termostato per tubazioni a regolazione ON-OFF, taratura regolabile e differenziale fisso, portata contatti superiore a 6A a 250 V, esecuzione con custodia minimo IP44
	2	M.09.10.40.a		Scala 10/90° C, a contatto		cad
	2	M.09.10.40.b		Scala 0/90° C, con guaina ad immersione (1/2")		cad
	2	M.09.10.40.c		Scala 30/90° C, con capillare da m 1,0		cad
	2	M.09.10.50		Termostato per tubazioni ad azione ON-OFF, di sicurezza a riarmo manuale, taratura fissa a 100° C +0/-6°C, differenziale fisso, portata contatti superiore a 6 A a 250 V, esecuzione con custodia minimo IP 44
	2	M.09.10.50.a		Con guaina ad immersione (1/2")		cad
	2	M.09.10.50.b		Con capillare da m 1,0		cad
	2	M.09.10.60		Bitermostato di regolazione e sicurezza per tubazioni costituito da termostato di regolazione con taratura regolabile scala 0/90° C, guaina ad immersione (1/2"), differenziale fisso e da termostato di sicurezza a riarmo manuale con taratura fissa a 100° C +0/-6°C e differenziale fisso. Portata contatti superiore a 6 A a 250 V, esecuzione con custodia min. IP 44
	2	M.09.10.60.a		Bitermostato di regolazione ON-OFF e di sicurezza		cad
	2	M.09.10.70		Termostato a regolazione ON-OFF con bulbo e capillare, idoneo per installazione in aria o su tubazioni, uscita con deviatore unipolare 15 A a 250 V, differenziale regolabile con scala visibile, taratura regolabile con scala visibile, esecuzione con custodia IP 55
	2	M.09.10.70.a		Scala -10/ 40° C		cad
	2	M.09.10.70.b		Scala 20/ 70° C		cad
	2	M.09.10.70.c		Scala 55/120° C		cad
	2	M.09.10.70.d		Scala 95/140° C		cad
	2	M.09.10.70.e		Scala 135/200° C		cad
	2	M.09.10.70.f		Guaina ad immersione in rame (3/4")		cad
	2	M.09.10.70.g		Guaina ad immersione in acciaio inox (3/4")		cad
	2	M.09.10.80		Termostato antigelo a regolazione ON-OFF, per installazione in aria, taratura regolabile con scala visibile e differenziale fisso, sonda a capillare idonea per posizionamento in canalizzazioni per aria, uscita con deviatore unipolare 10 A a 250 V, esecuzione con custodia minimo IP 44
	2	M.09.10.80.a		Scala -5/+15° C		cad
	2	M.09.10.80.b		Scala -5/+15° C, con riarmo manuale		cad
	2	M.09.10.90		Termostato differenziale a regolazione ON-OFF, particolarmente indicato per impianti a pannelli solari, taratura regolabile, uscita con deviatore unipolare 2 A a 220 V, esecuzione con custodia minimo IP 44
	2	M.09.10.90.a		Termostato differenziale con scala 2/12°C e n°2 sonde di temperatura
	2	M.09.10.100		Umidostato a regolazione ON-OFF, taratura regolabile con scala visibile e differenziale fisso, uscita con deviatore unipolare 6 A a 250 V
	2	M.09.10.100.a		Scala 20/80 % U.R., sonda ambiente		cad
	2	M.09.10.100.b		Scala 20/80 % U.R., sonda da canale		cad
	2	M.09.10.110		Pressostato a regolazione ON-OFF per autoclavi, taratura regolabile, differenziale regolabile, portata contatti superiore a 6 A a 250 V, esecuzione con custodia minimo IP 44
	2	M.09.10.110.a		Scala 1,4/ 4,6 bar contatto in apertura		cad
	2	M.09.10.110.b		Scala 2,8/ 7,0 bar contatto in apertura		cad
	2	M.09.10.110.c		Scala 5,6/10,5 bar contatto in apertura		cad
	2	M.09.10.110.d		Scala 0,2/ 8,0 bar contatto in deviazione		cad
	2	M.09.10.110.e		Scala 5,0/16,0 bar contatto in deviazione		cad
	2	M.09.10.110.f		Scala 8,0/28,0 bar contatto in deviazione		cad
	2	M.09.10.120		Pressostato ad azione ON-OFF, di sicurezza a riarmo manuale, taratura regolabile con scala di taratura visibile, differenziale fisso, portata contatti superiore a 6 A a 250 V, esecuzione con custodia minimo IP44
	2	M.09.10.120.a		Scala 1,0/5,0 bar		cad
	2	M.09.10.130		Pressostato a regolazione ON-OFF, uscita con deviatore unipolare 15 A a 250 V, differenziale regolabile con scala visibile, taratura regolabile con scala visibile, esecuzione con custodia IP 55
	2	M.09.10.130.a		Scala 0,1/ 2,0 bar		cad
	2	M.09.10.130.b		Scala 1,0/ 6,0 bar		cad
	2	M.09.10.130.c		Scala 2,0/14,0 bar		cad
	2	M.09.10.130.d		Scala 5,0/30,0 bar		cad
	2	M.09.10.140		Pressostato differenziale per basse pressioni a regolazione ON-OFF, uscita con deviatore unipolare 1 A a 220 V, esecuzione con custodia min. IP 44, taratura regolabile con scala visibile
	2	M.09.10.140.a		Scala 0,3/ 2,0 mbar pressione max 50 mbar		cad
	2	M.09.10.140.b		Scala 0,8/ 5,0 mbar pressione max 50 mbar		cad
	2	M.09.10.140.c		Scala 1,5/10,0 mbar pressione max 50 mbar		cad
	2	M.09.10.150		Pressostato differenziale per alte pressioni a regolazione ON-OFF, uscita con deviatore unipolare 4 A a 380 V, esecu- zione con custodia IP 66, taratura regolabile con scala sottocoperchio
	2	M.09.10.150.a		Scala 0,1/1,5 bar pressione max 9 bar		cad
	2	M.09.10.150.b		Scala 0,5/4,0 bar pressione max 14 bar		cad
	2	M.09.10.160		Regolatore di livello ON-OFF per fluidi a pressione atmosferica e temperatura max di 80° C, costituito da interruttore a galleggiante, portata contatti superiore a 6 A a 250 V
	2	M.09.10.160.a		Interruttore a galleggiante con cavo da m 3		cad
	2	M.09.10.160.b		Interruttore a galleggiante con cavo da m 5		cad
	2	M.09.10.170		Regolatore di livello ON-OFF per fluidi con temperatura max di 80° C, costituito da regolatore elettronico a conducibilità e n.3 sonde, uscita con deviatore unipolare 5 A a 250 V
	2	M.09.10.170.a		Regolatore con 3 sonde a pressione atmosferica		cad
	2	M.09.10.170.b		Regolatore con 3 sonde per serbatoi a pressione		cad
	2	M.09.10.180		Flussostato per tubazioni fino a DN 20 (3/4") con contatto magnetico, particolarmente idoneo per circuiti di acqua sanitaria, esecuzione con custodia min. IP 44
	2	M.09.10.180.a		Diametro nominale 15 (1/2")		cad
	2	M.09.10.180.b		Diametro nominale 20 (3/4")		cad
	2	M.09.10.190		Flussostato con contatto meccanico, esecuzione con custodia minimo IP44
	2	M.09.10.190.a		Flussostato per tubazioni fino a DN 200 (8")		cad
	2	M.09.10.200		Flussostato per aria idoneo per essere installato su canali di distribuzione aria, uscita con deviatore unipolare 15 A a 250 V, esecuzione con custodia minimo IP44
	2	M.09.10.200.a		Punto di intervento per velocità > 1,0 m/s		cad
	2	M.09.10.210		Apparecchiatura elettronica per regolazione compensata di impianti di riscaldamento ad acqua, composta da regolatore con potenziometri di taratura della curva di compensazione, abbassamento notturno, selettore di programmi, orologio programmatore, uscita a 3 punti con caratteristica proporzionale-integrale per il comando di servomotori bidirezionali
	2	M.09.10.210.a		Regolatore con orologio giornaliero		cad
	2	M.09.10.210.b		Regolatore con orologio settimanale		cad
	2	M.09.10.210.c		Regolatore senza orologio		cad
	2	M.09.10.220		Apparecchiatura elettronica per regolazione in sequenza di due o piu' generatori di calore, composta da regolatore con potenziometri di taratura per il punto di intervento, contaore di funzionamento dei bruciatori, selettore di priorità dei generatori, uscita a 3 punti per il comando di valvole a farfalla con servomotori bidirezionali
	2	M.09.10.220.a		Regolatore per 2 caldaie		cad
	2	M.09.10.220.b		Regolatore per 3 caldaie		cad
	2	M.09.10.220.c		Regolatore per 4 caldaie		cad
	2	M.09.10.220.d		Regolatore per 5 caldaie		cad
	2	M.09.10.230		Apparecchiatura elettronica per regolazione a punto fisso della temperatura, montaggio a quadro o dentro il ventilconvettore, costituita da piccolo regolatore a 2 uscite modulanti, particolarmente indicato per il comando delle valvole caldo e freddo di ventilconvettori in impianti a 4 tubi, completo di potenziometro interno oppure con possibilità di potenziometro per taratura a distanza, possibilità di variare il punto di taratura tramite compensatore di temperatura esterna, possibilità di abbassamento notturno
	2	M.09.10.230.a		Regolatore elettronico per piccole unità termoconvettori
	2	M.09.10.240		Apparecchiatura elettronica per regolazione a punto fisso della grandezza controllata, montaggio in ambiente o a quadro, costituita da regolatore con potenziometro incorporato, possibilità di potenziometro per taratura a distanza, possibilità di variare il punto di taratura tramite compensatore di temperatura esterna, possibilità di abbassamento notturno, possibilità di funzione di limite, uscita a tre punti per il comando di servomotori bidirezionali oppure uscita a due posizioni per comando ON- OFF oppure uscita modulante proporzionale a tensione variabile per il comando di piccoli servomotori modulanti
	2	M.09.10.240.a		Regolatore con uscita a 3 punti		cad
	2	M.09.10.240.b		Regolatore con 1 uscita a 2 posizioni		cad
	2	M.09.10.240.c		Regolatore con 2 uscite a 2 posizioni		cad
	2	M.09.10.240.d		Regolatore con 1 uscita modulante		cad
	2	M.09.10.240.e		Regolatore con 2 uscite modulanti		cad
	2	M.09.10.240.f		Regolatore con 1 uscita modello + 1 uscita a 2 posizioni		cad
	2	M.09.10.250		Apparecchiatura elettronica per regolazione a punto fisso della grandezza controllata montaggio a quadro, costituita da regolatore con potenziometro incorporato, possibilità di potenziometro per taratura a distanza, possibilità di variare il punto di taratura tramite compensatore di temperatura esterna, possibilità di funzione di limite, uscita a due posizioni per comandi ON-OFF oppure uscita modulante proporzionale a tensione variabile per il comando di servomotori modulanti
	2	M.09.10.250.a		Regolatore con 1 uscita a due posizioni		cad
	2	M.09.10.250.b		Regolatore con 2 uscite a due posizioni		cad
	2	M.09.10.250.c		Regolatore con 3 uscite a due posizioni		cad
	2	M.09.10.250.d		Regolatore con 1 uscita modulante		cad
	2	M.09.10.250.e		Regolatore con 2 uscite modulanti		cad
	2	M.09.10.250.f		Regolatore con 3 uscite modulanti		cad
	2	M.09.10.250.g		Regolatore con 1 uscita modello + 1 uscita a due posizioni		cad
	2	M.09.10.250.h		Regolatore con 1 uscita modello + 2 uscite a due posizioni		cad
	2	M.09.10.250.i		Regolatore con 2 uscite modello + 1 uscita a due posizioni		cad
	2	M.09.10.290		Sonda di temperatura per apparecchiature elettroniche di regolazione con possibilità di avere incorporato il potenziometro di taratura, in opera. Sono esclusi i soli collegamenti elettrici, ogni onere compreso per dare l'opera compiuta a regola d'arte
	2	M.09.10.290.a		Sonda esterna scala -35/35° C		cad	€ 108,09	6,37%		0,16%
	2	M.09.10.290.b		Sonda ambiente scala 0/30° C		cad	€ 116,58	5,91%		0,15%
	2	M.09.10.290.c		Sonda ambiente scala -32/40° C		cad	€ 139,22	4,95%		0,13%
	2	M.09.10.290.d		Sonda con potenziometro scala 0/30° C		cad	€ 191,61	3,59%		0,09%
	2	M.09.10.290.e		Sonda da canale scala 0/30° C		cad	€ 141,31	4,87%		0,12%
	2	M.09.10.290.f		Sonda da canale scala -32/40° C		cad	€ 184,52	3,73%		0,10%
	2	M.09.10.290.g		Sonda da canale scala 20/105° C		cad	€ 182,14	3,78%		0,10%
	2	M.09.10.290.h		Sonda ad immersione scala 0/30° C		cad	€ 166,87	4,12%		0,11%
	2	M.09.10.290.i		Sonda ad immersione scala -32/40° C		cad	€ 183,85	3,74%		0,10%
	2	M.09.10.290.j		Sonda ad immersione scala 20/105° C		cad	€ 183,85	3,74%		0,10%
	2	M.09.10.300		Sonda di umidità per apparecchiature elettroniche di regolazione con possibilità di avere incorporato il potenziometro di taratura, in opera. Sono esclusi i soli collegamenti elettrici, ogni onere compreso per dare l'opera compiuta a regola d'arte
	2	M.09.10.300.a		Sonda ambiente, scala 30/80 % U.R.		cad	€ 258,86	2,66%		0,07%
	2	M.09.10.300.b		Sonda con potenziometro, scala 30/80 % U.R.		cad	€ 332,43	2,07%		0,05%
	2	M.09.10.300.c		Sonda da canale, scala 30/80 % U.R.		cad	€ 289,30	2,38%		0,06%
	2	M.09.10.310		Sonda di temperatura e umidità per apparecchiature elettroniche di regolazione con possibilità di avere il potenziometro di taratura, in opera. Sono esclusi i soli collegamenti elettrici, ogni onere compreso per dare l'opera compiuta a regola d'arte
	2	M.09.10.310.a		Sonda ambiente, scala 0/30° C e 30/80 % U.R.		cad	€ 298,47	2,30%		0,06%
	2	M.09.10.310.b		Sonda da canale, scala 0/30° C e 30/80 % U.R.		cad	€ 330,30	2,08%		0,05%
	2	M.09.10.310.c		Sonda con potenziometro, scala 0/30° C e 30/80 % U.R		cad	€ 420,91	1,63%		0,04%
	2	M.09.10.320		Sonda di velocità dell'aria da installare all'interno di canali per comando di apparecchiature elettroniche di regolazione, in opera. Sono esclusi i soli collegamenti elettrici, ogni onere compreso per dare l'opera compiuta a regola d'arte
	2	M.09.10.320.a		Scala 0-15 m/s		cad	€ 269,48	2,55%		0,07%
	2	M.09.10.330		Sonda di pressione differenziale per apparecchiature elettroniche di regolazione, in opera. Sono esclusi i soli collegamenti elettrici, ogni onere compreso per dare l'opera compiuta a regola d'arte
	2	M.09.10.330.a		Scala 0/ 1 mbar		cad	€ 297,71	2,31%		0,06%
	2	M.09.10.330.b		Scala 0/ 3 mbar		cad	€ 299,90	2,29%		0,06%
	2	M.09.10.330.c		Scala 0/10 mbar		cad	€ 301,09	2,28%		0,06%
	2	M.09.10.340		Potenziometro di comando a distanza per impostare il valore di taratura dei regolatori, montaggio a quadro, in opera. Sono esclusi i soli collegamenti elettrici, ogni onere compreso per dare l'opera compiuta a regola d'arte
	2	M.09.10.340.a		Potenziometro temperatura scala 0/30° C		cad	€ 133,74	5,15%		0,13%
	2	M.09.10.340.b		Potenziometro temperatura scala -32/40° C		cad	€ 133,38	5,16%		0,13%
	2	M.09.10.340.c		Potenziometro temperatura scala 20/105° C		cad	€ 133,58	5,15%		0,13%
	2	M.09.10.340.d		Potenziometro umidità scala 30/80 %		cad	€ 132,14	5,21%		0,13%
	2	M.09.10.340.e		Potenziometro di posizione scala 0/100 %		cad	€ 173,94	3,96%		0,10%
	2	M.09.10.350		Valvola di zona a sfera a due vie con servomotore bidirezionale a 220 V o 24 V, classe di protezione IP44, comando a due fili, completa di microinterruttore ausiliario in opera. Sono esclusi i soli collegamenti elettrici, ogni onere compreso per dare l'opera compiuta a regola d'arte
	2	M.09.10.350.a		Diametro nominale 15 (1/2")		cad	€ 185,37	6,94%		0,18%
	2	M.09.10.350.b		Diametro nominale 20 (3/4")		cad	€ 193,23	9,52%		0,24%
	2	M.09.10.350.c		Diametro nominale 25 (1")		cad	€ 215,85	12,81%		0,33%
	2	M.09.10.360		Valvola di zona a due vie con servomotore elettrotermico a 220 V o 24 V, normalmente chiuso, completa di comando manuale e microinterruttore di servizio in opera. Sono esclusi i soli collegamenti elettrici, ogni onere compreso per dare l'opera compiuta a regola d'arte
	2	M.09.10.360.a		Diametro nominale 15 (1/2")		cad	€ 175,41	7,33%		0,19%
	2	M.09.10.360.b		Diametro nominale 20 (3/4")		cad	€ 183,35	10,03%		0,26%
	2	M.09.10.360.c		Diametro nominale 25 (1")		cad	€ 208,08	13,29%		0,34%
	2	M.09.10.370		Valvola a due vie del tipo a sede ed otturatore, per acqua calda e refrigerata, PN10, completa di servomotore bidirezionale a 220 V o 24 V, attacchi filettati in opera. Sono esclusi i soli collegamenti elettrici, ogni onere compreso per dare l'opera compiuta a regola d'art . Portata caratteristica minima con perdita di carico di 1,0 bar: KV (mc/h)
	2	M.09.10.370.a		Diametro nominale 20 (3/4") KV = 6,3		cad	€ 373,01	4,92%		0,13%
	2	M.09.10.370.b		Diametro nominale 25 (1") KV = 10,0		cad	€ 393,54	7,01%		0,18%
	2	M.09.10.370.c		Diametro nominale 32 (1"1/4) KV = 16,0		cad	€ 442,01	7,28%		0,19%
	2	M.09.10.370.d		Diametro nominale 40 (1"1/2) KV = 25,0		cad	€ 484,13	7,59%		0,19%
	2	M.09.10.370.e		Diametro nominale 50 (2") KV = 40,0		cad	€ 526,96	7,85%		0,20%
	2	M.09.10.380		Valvola a due vie del tipo a farfalla, per acqua calda e refrigerata, PN 10, completa di servomotore bidirezionale a 220 V. Portata caratteristica minima con perdita di carico di 1,0 bar: KV (mc/h) in opera. Sono esclusi i soli collegamenti elettrici, ogni onere compreso per dare l'opera compiuta a regola d'arte
	2	M.09.10.380.a		Diametro nominale 40 (1"1/2) KV =85		cad	€ 665,69	6,21%		0,16%
	2	M.09.10.380.b		Diametro nominale 50 (2") KV = 130		cad	€ 693,81	6,35%		0,16%
	2	M.09.10.380.c		Diametro nominale 65 (2"1/2)KV = 220		cad	€ 724,28	6,85%		0,18%
	2	M.09.10.380.d		Diametro nominale 80 (3") KV = 340		cad	€ 781,23	6,70%		0,17%
	2	M.09.10.380.e		Diametro nominale 100 (4") KV = 550		cad	€ 842,18	6,54%		0,17%
	2	M.09.10.380.f		Diametro nominale 125 (5") KV =900		cad	€ 944,15	6,57%		0,17%
	2	M.09.10.380.g		Diametro nominale 150 (6") KV =1400		cad	€ 1.062,08	6,49%		0,17%
	2	M.09.10.380.h		Diametro nominale 200 (8") KV = 2500		cad	€ 1.333,77	6,71%		0,17%
	2	M.09.10.380.i		Maggiorazione per doppio microinterruttore ausiliario		cad	€ 81,18	8,50%		0,22%
	2	M.09.10.390		Valvola a 2 vie del tipo a sede ed otturatore, per acqua calda e refrigerata PN 16, completa di servomotore modulante per ingresso a tensione variabile, idonea per mobiletti o piccoli circuiti, attacchi filettati o a saldare in opera. Sono esclusi i soli collegamenti elettrici, ogni onere compreso per dare l'opera compiuta a regola d'arte. Potenza elettrica assorbita indicativa: W (Watt). Portata caratteristica minima con perdita di carico di 1,0 bar: KV (mc/h)
	2	M.09.10.390.a		Diametro nominale 10 (3/8") W = 8,5 KV = 0,6		cad	€ 195,63	4,69%		0,12%
	2	M.09.10.390.b		Diametro nominale 10 (3/8") W = 8,5 KV = 1,0		cad	€ 197,55	4,65%		0,12%
	2	M.09.10.390.c		Diametro nominale 15 (1/2") W = 8,5 KV = 1,6		cad	€ 209,35	6,14%		0,16%
	2	M.09.10.390.d		Diametro nominale 15 (1/2") W = 8,5 KV = 2,5		cad	€ 211,33	6,08%		0,16%
	2	M.09.10.390.e		Diametro nominale 20 (3/4") W = 8,5 KV = 4,0		cad	€ 251,31	7,31%		0,19%
	2	M.09.10.400		Valvola a due vie del tipo a sede ed otturatore, per acqua calda e refrigerata, PN 16, completa di servomotore modulante per ingresso a tensione variabile, idonea per circuiti di regolazione di ogni tipo, attacchi filettati fino al DN 50, attacchi flangiati da DN 65 a DN 100 in opera. Sono esclusi i soli collegamenti elettrici, ogni onere compreso per dare l'opera compiuta a regola d'arte Potenza elettrica assorbita indicativa: W (Watt). Portata caratteristica minima con perdita di carico di 1,0 bar: KV (mc/h)
	2	M.09.10.400.a		Diametro nominale 15 (1/2") W = 13 KV = 0,6		cad	€ 748,71	1,71%		0,04%
	2	M.09.10.400.b		Diametro nominale 15 (1/2") W = 13 KV = 1,5		cad	€ 753,67	1,70%		0,04%
	2	M.09.10.400.c		Diametro nominale 15 (1/2") W = 13 KV = 3,0		cad	€ 754,96	1,70%		0,04%
	2	M.09.10.400.d		Diametro nominale 20 (3/4") W = 13 KV = 5,0		cad	€ 803,97	2,28%		0,06%
	2	M.09.10.400.e		Diametro nominale 25 (1") W = 16 KV = 8,0		cad	€ 884,70	3,11%		0,08%
	2	M.09.10.400.f		Diametro nominale 32 (1"1/4) W = 20 KV = 12,0		cad	€ 988,36	3,25%		0,08%
	2	M.09.10.400.g		Diametro nominale 40 (1"1/2) W = 26 KV = 20,0		cad	€ 1.019,15	3,60%		0,09%
	2	M.09.10.400.h		Diametro nominale 50 (2") W = 40 KV = 30,0		cad	€ 1.124,23	3,67%		0,09%
	2	M.09.10.400.i		Diametro nominale 65 (2"1/2) W = 40 KV = 50,0		cad	€ 1.582,02	3,13%		0,08%
	2	M.09.10.400.j		Diametro nominale 80 (3") W = 80 KV = 80,0		cad	€ 1.859,83	2,81%		0,07%
	2	M.09.10.400.k		Diametro nominale 100 (4") W = 120 KV = 130,0		cad	€ 2.233,58	2,46%		0,06%
	2	M.09.10.400.l		Maggiorazione per amplificatore di potenza per valvole con W > 40		cad	€ 271,73	4,22%		0,11%
	2	M.09.10.410		Valvola a 2 vie del tipo a sede ed otturatore, per acqua calda e vapore, PN 40, completa di servomotore modulante per ingresso a tensione variabile, con molla di ritorno, idonea per acqua surriscaldata e vapore fino a 180° C, attacchi flangiati in opera. Sono esclusi i soli collegamenti elettrici, ogni onere compreso per dare l'opera compiuta a regola d'arte Potenza elettrica assorbita indicativa: W (Watt). Portata caratteristica minima con perdita di carico di 1,0 bar: KV (mc/h)
	2	M.09.10.410.a		Diametro nominale 15 (1/2") W = 40 KV = 0,2		cad	€ 1.563,76	2,20%		0,06%
	2	M.09.10.410.b		Diametro nominale 15 (1/2") W = 40 KV = 0,4		cad	€ 1.564,88	2,20%		0,06%
	2	M.09.10.410.c		Diametro nominale 15 (1/2") W = 40 KV = 0,8		cad	€ 1.577,61	2,18%		0,06%
	2	M.09.10.410.d		Diametro nominale 15 (1/2") W = 40 KV = 1,5		cad	€ 1.582,86	2,17%		0,06%
	2	M.09.10.410.e		Diametro nominale 15 (1/2") W = 40 KV = 3,0		cad	€ 1.564,88	2,20%		0,06%
	2	M.09.10.410.f		Diametro nominale 20 (3/4) W = 40 KV = 5,0		cad	€ 2.149,39	1,60%		0,04%
	2	M.09.10.410.g		Diametro nominale 25 (1") W = 40 KV = 8,0		cad	€ 2.541,78	1,35%		0,03%
	2	M.09.10.410.h		Diametro nominale 32 (1"1/4) W = 80 KV = 12,0		cad	€ 2.817,41	1,63%		0,04%
	2	M.09.10.410.i		Diametro nominale 40 (1"1/2) W = 100 KV = 20,0		cad	€ 3.175,50	1,44%		0,04%
	2	M.09.10.410.j		Maggiorazione per amplificatore di potenza per valvole con W > 40		cad	€ 291,04	3,94%		0,10%
	2	M.09.10.420		Valvola di zona a sfera a tre vie con servomotore bidirezionale a 220 V, classe di protezione IP 44, comando a due fili, by-pass sulla via d'angolo, completa T di by-pass e di microinterruttore ausiliario in opera. Sono esclusi i soli collegamenti elettrici, ogni onere compreso per dare l'opera compiuta a regola d'arte
	2	M.09.10.420.a		Diametro nominale 15 (1/2")		cad	€ 230,29	6,98%		0,18%
	2	M.09.10.420.b		Diametro nominale 20 (3/4")		cad	€ 240,89	9,55%		0,24%
	2	M.09.10.420.c		Diametro nominale 25 (1")		cad	€ 285,17	14,14%		0,36%
	2	M.09.10.430		Valvola di zona a tre vie con servomotore elettrotermico a 220 V o 24 V, normalmente chiusa sulla via diretta, completa di comando manuale, T di by-pass e di microinterruttore di servizio in opera. Sono esclusi i soli collegamenti elettrici, ogni onere compreso per dare l'opera compiuta a regola d'arte
	2	M.09.10.430.a		Diametro nominale 15 (1/2")		cad	€ 204,09	7,88%		0,20%
	2	M.09.10.430.b		Diametro nominale 20 (3/4")		cad	€ 215,34	10,69%		0,27%
	2	M.09.10.430.c		Diametro nominale 25 (1")		cad	€ 259,62	15,54%		0,40%
	2	M.09.10.440		Valvola a tre vie del tipo a sede ed otturatore, per acqua calda e refrigerata, PN 10, completa di servomotore bidirezionale, a 220 V o 24 V, attacchi filettati in opera. Sono esclusi i soli collegamenti elettrici, ogni onere compreso per dare l'opera compiuta a regola d'arte. Portata caratteristica minima con perdita di carico di 1,0 bar: KV (mc/h)
	2	M.09.10.440.a		Diametro nominale 20 (3/4") KV = 6,3		cad	€ 383,25	5,99%		0,15%
	2	M.09.10.440.b		Diametro nominale 25 (1") KV = 10,0		cad	€ 414,35	9,71%		0,25%
	2	M.09.10.440.c		Diametro nominale 32 (1"1/4) KV = 16,0		cad	€ 456,77	8,81%		0,23%
	2	M.09.10.440.d		Diametro nominale 40 (1"1/2) KV = 25,0		cad	€ 501,07	9,18%		0,24%
	2	M.09.10.440.e		Diametro nominale 50 (2") KV = 40,0		cad	€ 546,11	9,47%		0,24%
	2	M.09.10.450		Valvola a tre vie del tipo a settore, per acqua calda e refrigerata, PN 6, completa di servomotore bidirezionale a 220 V o 24 V, attacchi filettati fino al DN 50, attacchi flangiati da DN 65 a DN 100 in opera. Sono esclusi i soli collegamenti elettrici, ogni onere compreso per dare l'opera compiuta a regola d'arte. Portata caratteristica minima con perdita di caricodi 1,0 bar: KV (mc/h)
	2	M.09.10.450.a		Diametro nominale 25 (1") KV =16		cad	€ 550,17	7,31%		0,19%
	2	M.09.10.450.b		Diametro nominale 32 (1"1/4) KV = 25		cad	€ 555,18	7,24%		0,19%
	2	M.09.10.450.c		Diametro nominale 40 (1"1/2) KV = 40		cad	€ 565,46	8,13%		0,21%
	2	M.09.10.450.d		Diametro nominale 50 (2") KV = 63		cad	€ 628,94	8,22%		0,21%
	2	M.09.10.450.e		Diametro nominale 65 (2"1/2) KV =100		cad	€ 824,18	7,02%		0,18%
	2	M.09.10.450.f		Diametro nominale 80 (3") KV = 160		cad	€ 980,89	6,23%		0,16%
	2	M.09.10.450.g		Diametro nominale100 (4") KV = 250		cad	€ 1.366,57	4,70%		0,12%
	2	M.09.10.450.h		Maggiorazione per doppio microinterruttore ausiliario		cad	€ 84,01	8,21%		0,21%
	2	M.09.10.460		Valvola a tre vie del tipo a sede ed otturatore, per acqua calda e refrigerata, PN 16, completa di servomotore modulante per ingresso a tensione variabile, idonea per mobiletti o piccoli circuiti, attacchi filettati o a saldare in opera. Sono esclusi i soli collegamenti elettrici, ogni onere compreso per dare l'opera compiuta a regola d'arte. Potenza elettrica assorbita indicativa: W (Watt). Portata caratteristica minima con perdita di carico di 1,0 bar: KV (mc/h)
	2	M.09.10.460.a		Diametro nominale 10 (3/8") W = 8,5 KV 0,6		cad	€ 184,57	8,72%		0,22%
	2	M.09.10.460.b		Diametro nominale 10 (3/8") W = 8,5 KV 1,0		cad	€ 184,57	8,72%		0,22%
	2	M.09.10.460.c		Diametro nominale 15 (1/2") W = 8,5 KV 1,6		cad	€ 188,17	8,55%		0,22%
	2	M.09.10.460.d		Diametro nominale 15 (1/2") W = 8,5 KV 2,5		cad	€ 188,17	8,55%		0,22%
	2	M.09.10.460.e		Diametro nominale 20 (3/4") W = 8,5 KV 4,0		cad	€ 192,36	8,36%		0,21%
	2	M.09.10.470		Valvola a tre vie del tipo a sede ed otturatore, per acqua calda e refrigerata, PN 16, completa di servomotore modulante per ingresso a tensione variabile, idonea per circuiti di regolazione di ogni tipo, attacchi filettati fino al DN 50, attacchi flangiati da DN 65 a DN 100 in opera. Sono esclusi i soli collegamenti elettrici, ogni onere compreso per dare l'opera compiuta a regola d'arte. Potenza elettrica assorbita indicativa: W (Watt). Portata caratteristica minima con perdita di carico di 1,0 bar: KV (mc/h)
	2	M.09.10.470.a		Diametro nominale 15 (1/2") W = 13 KV = 0,6.		cad	€ 596,51	2,69%		0,07%
	2	M.09.10.470.b		Diametro nominale 15 (1/2") W = 13 KV = 1,5		cad	€ 599,52	2,68%		0,07%
	2	M.09.10.470.c		Diametro nominale 15 (1/2") W = 13 KV = 3,0		cad	€ 608,58	2,64%		0,07%
	2	M.09.10.470.d		Diametro nominale 20 (3/4") W = 13 KV = 5,0		cad	€ 630,46	2,54%		0,07%
	2	M.09.10.470.e		Diametro nominale 25 (1") W = 16 KV = 8,0		cad	€ 716,52	5,61%		0,14%
	2	M.09.10.470.f		Diametro nominale 32 (1"1/4) W = 20 KV = 12,0		cad	€ 792,21	5,07%		0,13%
	2	M.09.10.470.g		Diametro nominale 40 (1"1/2) W = 26 KV = 20,0		cad	€ 820,23	5,60%		0,14%
	2	M.09.10.470.h		Diametro nominale 50 (2") W = 40 KV = 30,0		cad	€ 904,96	5,71%		0,15%
	2	M.09.10.470.i		Diametro nominale 65 (2"1/2) W = 40 KV = 50,0		cad	€ 1.302,58	4,44%		0,11%
	2	M.09.10.470.j		Diametro nominale 80 (3") W = 80 KV = 80,0		cad	€ 1.530,77	3,99%		0,10%
	2	M.09.10.470.k		Diametro nominale 100 (4") W = 120 KV = 130,0		cad	€ 1.833,03	3,50%		0,09%
	2	M.09.10.470.l		Maggiorazione per amplificatore di potenza per valvole con W > 40		cad	€ 230,16	4,99%		0,13%
	2	M.09.10.480		Valvola a tre vie del tipo a sede ed otturatore, per acqua calda e refrigerata, PN 16, completa di servomotore bidirezionale a 24 V o 220 V oppure, di servomotore modulante per ingresso a tensione variabile, tempo di posizionamento indicativo 350 s, idonea per circuiti di regolazione di ogni tipo, attacchi flangiati in opera. Sono esclusi i soli collegamenti elettrici, ogni onere compreso per dare l'opera compiuta a regola d'arte. Potenza elettrica assorbita indicativa: W (Watt). Portata caratteristica minima con perdita di carico di 1,0 bar: KV (mc/h)
	2	M.09.10.480.a		Diametro nominale 65 (2"1/2) W = 5 KV = 60		cad	€ 2.094,59	2,76%		0,07%
	2	M.09.10.480.b		Diametro nominale 80 (3") W = 5 KV = 90		cad	€ 2.196,76	2,78%		0,07%
	2	M.09.10.480.c		Diametro nominale 100 (4") W = 5 KV = 130		cad	€ 2.510,94	2,56%		0,07%
	2	M.09.10.480.d		Diametro nominale 125 (5") W = 5 KV = 200		cad	€ 2.583,94	2,84%		0,07%
	2	M.09.10.480.e		Diametro nominale 150 (6") W = 5 KV = 300		cad	€ 3.057,43	2,62%		0,07%
	2	M.09.10.480.f		Maggiorazione per comando modulante		cad	€ 139,22	4,95%		0,13%
	2	M.09.10.480.g		Maggiorazione alimentatore d'emergenza a 24 V per chiusura automatica		cad	€ 901,11	1,27%		0,03%
	2	M.09.10.490		Valvola a quattro vie del tipo a settore, per acqua calda e refrigerata, PN 6, completa di servomotore bidirezionale a 220 V o 24 V, attacchi filettati fino al DN 50, attacchi flangiati da DN 65 a DN 100 in opera. Sono esclusi i soli collegamenti elettrici, ogni onere compreso per dare l'opera compiuta a regola d'arte. Portata caratteristica minima con perdita di carico di 1,0 bar: KV (mc/h)
	2	M.09.10.490.a		Diametro nominale 25 (1") KV = 16		cad	€ 562,42	7,76%		0,20%
	2	M.09.10.490.b		Diametro nominale 32 (1"1/4) KV = 25		cad	€ 574,49	7,60%		0,19%
	2	M.09.10.490.c		Diametro nominale 40 (1"1/2) KV = 40		cad	€ 598,56	8,29%		0,21%
	2	M.09.10.490.d		Diametro nominale 50 (2") KV = 63		cad	€ 656,32	8,69%		0,22%
	2	M.09.10.490.e		Diametro nominale 65 (2"1/2) KV = 100		cad	€ 903,49	7,02%		0,18%
	2	M.09.10.490.f		Diametro nominale 80 (3") KV = 160		cad	€ 1.088,02	6,08%		0,16%
	2	M.09.10.490.g		Diametro nominale 100 (4") KV = 250		cad	€ 1.465,13	4,76%		0,12%
	2	M.09.10.490.h		Maggiorazione per doppio microinterruttore ausiliario		cad	€ 81,18	8,50%		0,22%
	2	M.10		UNITA DI TRATTAMENTO
	2	M.10.10		UNITà DI TRATTAMENTO ARIA
	2	M.10.10.10		Centrale di trattamento aria primaria a settori compatibili realizzati con struttura portante in profilati in alluminio, collegati fra loro con appositi angolari; pannellatura doppia in lamiera di acciaio zincato con faccia esterna preverniciata ed interna zincata, con interposto isolamento con poliuretano iniettato per uno spessore totale pari a mm 50. Le portate minime e massime saranno calcolate per velocità rispettivamente di 2,5 e 3,5 m/sec. La centrale sarà costituita: 1) Sezione di presa aria esterna con serranda con alette di alluminio con comando manuale. 2) Sezione filtrante con filtri piani eff. > 75% ASHRAE 52/76 ponderale. 3) Sezione batteria calda con acqua di alimentazione in ripresa a 70° C e salto termico 10° C con al massimo 4 ranghi. 4) Sezione di umidificatore a pacco spessore 200 mm con pompa, bacinella e separatori di goccia, efficienza 80% 5) Sezione con batteria in rame alluminio per postriscaldamento con acqua di alimentazione in ripresa a 70° C e salto termico 10° C con al massimo 2 ranghi. 6) Sezione ventilante per basse e medie prevalenze comprendente, ventilatore centrifugo a doppia aspirazione con pale in avanti, oppure rovesce, montato su basamento con interposti giunti antivibranti in gomma, collegato a motore asincrono trifase attraverso trasmissione con pulegge e cinghie trapezoidali racchiusa in carter di protezione. Compreso gli oneri per il collegamento elettrico, escluso di valvolame, giunti, flange bulloni e guarnizioni necessari al collegamento idraulico. Ogni altro onere per dare il lavoro compiuto a perfetta regola d'arte.
	2	M.10.10.10.a		Centrale di trattamento aria per portata 1800-2500		cad	€ 9.528,24	12,13%		0,31%
	2	M.10.10.10.b		Centrale di trattamento aria per portata 2500-3500		cad	€ 10.254,36	11,27%		0,29%
	2	M.10.10.10.c		Centrale di trattamento aria per portata 3100-4300		cad	€ 10.827,56	11,86%		0,30%
	2	M.10.10.10.d		Centrale di trattamento aria per portata 3800-5300		cad	€ 11.365,16	11,30%		0,29%
	2	M.10.10.10.e		Centrale di trattamento aria per portata 4500-6300		cad	€ 12.332,15	12,50%		0,32%
	2	M.10.10.10.f		Centrale di trattamento aria per portata 5000-7100		cad	€ 12.698,52	12,14%		0,31%
	2	M.10.10.10.g		Centrale di trattamento aria per portata 6200-8700		cad	€ 13.426,51	12,54%		0,32%
	2	M.10.10.10.h		Centrale di trattamento aria per portata 7300-10200		cad	€ 14.914,69	12,92%		0,33%
	2	M.10.10.10.i		Centrale di trattamento aria per portata 9400-11300		cad	€ 16.202,10	11,89%		0,30%
	2	M.10.10.10.j		Centrale di trattamento aria per portata 10700-15000		cad	€ 17.490,05	13,23%		0,34%
	2	M.10.10.10.k		Centrale di trattamento aria per portata 13800-19300		cad	€ 20.705,39	14,91%		0,38%
	2	M.10.10.10.l		Centrale di trattamento aria per portata 17500-24500		cad	€ 23.450,95	14,25%		0,36%
	2	M.10.10.10.m		Centrale di trattamento aria per portata 21300-29800		cad	€ 27.057,00	14,73%		0,38%
	2	M.10.10.10.n		Centrale di trattamento aria per portata 25700-36000		cad	€ 31.300,41	15,20%		0,39%
	2	M.10.10.10.o		Centrale di trattamento aria per portata 30700-43000		cad	€ 35.034,82	13,57%		0,35%
	2	M.10.10.10.p		Centrale di trattamento aria per portata 37000-50000		cad	€ 40.190,89	14,40%		0,37%
	2	M.11		UNITA TERMOVENTILANTI
	2	M.11.10		UNITÀ TERMOVENTILANTI
	2	M.11.10.10		Unità termo - ventilante per piccole portate, modello da incasso per installazione verticale o pensile, portata d'aria min/med/max = 600/1000/1400 mc/h, pressione statica disponibile = 40 Pa minimo, composta da ventilatore centrifugo accoppiato direttamente a motore trifase, batteria di scambio ad acqua calda o refrigerata. Dimensioni indicative d'ingombro (senza accessori): larghezza * profondità * altezza = 95 cm * 33 cm * 65 cm. Sono esclusi i soli collegamenti elettrici alla rete di alimentazione, ogni onere compreso per dare l'opera compiuta a regola d'arte
	2	M.11.10.10.a		Unità ventilante con batteria		cad	€ 1.012,46	12,17%		0,31%
	2	M.11.10.10.b		Filtro aria		cad	€ 189,68	19,32%		0,49%
	2	M.11.10.10.c		Regolatore velocità ventilatore		cad	€ 22,49	15,13%		0,39%
	2	M.11.10.10.d		Umidificatore con elettrovalvola		cad	€ 281,93	10,54%		0,27%
	2	M.11.10.10.e		Griglia di mandata		cad	€ 189,86	13,43%		0,34%
	2	M.11.10.10.f		Griglia di ripresa		cad	€ 143,54	12,44%		0,32%
	2	M.11.10.20		Unità termo - ventilante per piccole portate, modello da incasso per installazione verticale o pensile, portata d'aria min/med/max = 1000/1550/2100 mc/h, pressione statica disponibile = 40 Pa minimo, composta da ventilatore centrifugo accoppiato direttamente a motore trifase, batteria di scambio ad acqua calda o refrigerata. Dimensioni indicative d'ingombro (senza accessori): larghezza * profondità * altezza = 95 cm * 39 cm * 78 cm. Sono esclusi i soli collegamenti elettrici alla rete di alimentazione, ogni onere compreso per dare l'opera compiuta a regola d'arte
	2	M.11.10.20.a		Unità ventilante con batteria		cad	€ 1.065,20	7,24%		0,19%
	2	M.11.10.20.b		Filtro aria		cad	€ 163,54	7,25%		0,19%
	2	M.11.10.20.c		Regolatore velocità ventilatore		cad	€ 22,13	11,52%		0,29%
	2	M.11.10.20.d		Umidificatore con elettrovalvola		cad	€ 281,93	10,54%		0,27%
	2	M.11.10.20.e		Griglia di mandata		cad	€ 189,16	8,07%		0,21%
	2	M.11.10.20.f		Griglia di ripresa		cad	€ 200,68	6,29%		0,16%
	2	M.11.10.30		Unita termo - ventilante ad armadio per installazione verticale o pensile, portata d'aria min/med/max = 1500/2000/3000 mc/h, pressione statica disponibile = 150 Pa minimo, composta da ventilatore centrifugo a doppia aspirazione accoppiato a motore trifase tramite cinghia e puleggia a diametro variabile per regolare portata e prevalenza, batteria di scambio ad acqua calda o refrigerata, mobile metallico di copertura in lamiera verniciata ed isolamento acustico interno. Dimensioni indicative d'ingombro (senza accessori): larghezza * profondità * altezza = 90 cm * 55 cm * 110 cm. Sono esclusi i soli collegamenti elettrici alla rete di alimentazione, ogni onere compreso per dare l'opera compiuta a regola d'arte
	2	M.11.10.30.a		Unità con batteria a 2 ranghi		cad	€ 1.400,76	8,36%		0,21%
	2	M.11.10.30.b		Unità con batteria a 3 ranghi		cad	€ 1.458,91	7,50%		0,19%
	2	M.11.10.30.c		Unità con batteria a 4 ranghi		cad	€ 1.552,17	7,05%		0,18%
	2	M.11.10.30.d		Umidificatore con elettrovalvola		cad	€ 294,28	7,78%		0,20%
	2	M.11.10.30.e		Plenum di mandata con bocchette		cad	€ 366,68	6,94%		0,18%
	2	M.11.10.30.f		Plenum di aspirazione con griglia e filtro piano		cad	€ 384,65	6,17%		0,16%
	2	M.11.10.30.g		Griglia di aspirazione		cad	€ 245,33	8,30%		0,21%
	2	M.11.10.30.h		Filtro aria ad ampia sezione		cad	€ 426,76	5,76%		0,15%
	2	M.11.10.30.i		Batteria di post - riscaldamento a 3 ranghi		cad	€ 694,84	7,45%		0,19%
	2	M.11.10.40		Unità termo - ventilante ad armadio per installazione verticale o pensile, portata d'aria min/med/max = 3000/3500/4000 mc/h, pressione statica disponibile = 150 Pa minimo, composta da ventilatore centrifugo a doppia aspirazione accoppiato a motore trifase tramite cinghia e puleggia a diametro variabile per regolare portata e prevalenza, batteria di scambio ad acqua calda o refrigerata, mobile metallico di copertura in lamiera verniciata ed isolamento acustico interno. Dimensioni indicative d'ingombro (senza accessori): larghezza * profondità * altezza = 100 cm * 65 cm * 125 cm. Sono esclusi i soli collegamenti elettrici alla rete di alimentazione, ogni onere compreso per dare l'opera compiuta a regola d'arte
	2	M.11.10.40.a		Unità con batteria a 2 ranghi		cad	€ 2.569,90	5,64%		0,14%
	2	M.11.10.40.b		Unità con batteria a 3 ranghi		cad	€ 2.691,90	5,04%		0,13%
	2	M.11.10.40.c		Unità con batteria a 4 ranghi		cad	€ 2.931,69	8,97%		0,23%
	2	M.11.10.40.d		Plenum di mandata con bocchette		cad	€ 661,10	5,90%		0,15%
	2	M.11.10.40.e		Plenum di aspirazione con griglia e filtro piano		cad	€ 690,77	13,54%		0,35%
	2	M.11.10.40.f		Griglia di aspirazione		cad	€ 357,42	11,88%		0,30%
	2	M.11.10.40.g		Batteria di post - riscaldamento a 3 ranghi		cad	€ 600,86	11,31%		0,29%
	2	M.11.10.50		Unità termo - ventilante ad armadio per installazione verticale o pensile, portata d'aria min/med/max = 4000/5000/6000 mc/h, pressione statica disponibile = 150 Pa minimo, composta da ventilatore centrifugo a doppia aspirazione accoppiato a motore trifase tramite cinghia e puleggia a diametro variabile per regolare portata e prevalenza, batteria di scambio ad acqua calda o refrigerata, mobile metallico di copertura in lamiera verniciata ed isolamento acustico interno. Dimensioni indicative d'ingombro (senza accessori): larghezza * profondità * altezza = 125 cm * 70 cm * 140 cm. Sono esclusi i soli collegamenti elettrici alla rete di alimentazione, ogni onere compreso per dare l'opera compiuta a regola d'arte
	2	M.11.10.50.a		Unità con batteria a 2 ranghi		cad	€ 3.116,00	4,81%		0,12%
	2	M.11.10.50.b		Unità con batteria a 3 ranghi		cad	€ 3.331,62	8,21%		0,21%
	2	M.11.10.50.c		Unità con batteria a 4 ranghi		cad	€ 3.532,74	9,85%		0,25%
	2	M.11.10.50.d		Plenum di mandata con bocchette		cad	€ 757,19	6,72%		0,17%
	2	M.11.10.50.e		Plenum di aspirazione con griglia e filtro piano		cad	€ 947,34	9,86%		0,25%
	2	M.11.10.50.f		Griglia di aspirazione		cad	€ 279,12	10,96%		0,28%
	2	M.11.10.50.g		Batteria di post - riscaldamento a 3 ranghi		cad	€ 755,97	9,43%		0,24%
	2	M.11.10.60		Unità termo - ventilante ad armadio per installazione verticale o pensile, portata d'aria min/med/max = 5500/7000/8500 mc/h, pressione statica disponibile = 150 Pa minimo, composta da ventilatore centrifugo a doppia aspirazione accoppiato a motore trifase tramite cinghia e puleggia a diametro variabile per regolare portata e prevalenza, batteria di scambio ad acqua calda o refrigerata, mobile metallico di copertura in lamiera verniciata ed isolamento acustico interno. Dimensioni indicative d'ingombro (senza accessori): larghezza * profondità * altezza = 145 cm * 75 cm * 145 cm. Sono esclusi i soli collegamenti elettrici alla rete di alimentazione, ogni onere compreso per dare l'opera compiuta a regola d'arte
	2	M.11.10.60.a		Unità con batteria a 2 ranghi		cad	€ 4.060,91	8,78%		0,22%
	2	M.11.10.60.b		Unità con batteria a 3 ranghi		cad	€ 4.320,24	8,05%		0,21%
	2	M.11.10.60.c		Unità con batteria a 4 ranghi		cad	€ 4.613,48	11,05%		0,28%
	2	M.11.10.60.d		Plenum di mandata con bocchette		cad	€ 1.032,58	9,87%		0,25%
	2	M.11.10.60.e		Plenum di aspirazione con griglia e filtro piano		cad	€ 1.008,69	10,10%		0,26%
	2	M.11.10.60.f		Griglia di aspirazione		cad	€ 346,80	10,77%		0,28%
	2	M.11.10.60.g		Batteria di post - riscaldamento a 3 ranghi		cad	€ 962,34	10,85%		0,28%
	2	M.11.10.70		Unità termo - ventilante ad armadio per installazione verticale o pensile, portata d'aria min/med/max = 8000/10000/12000 mc/h, pressione statica disponibile = 150 Pa minimo, composta da ventilatore centrifugo a doppia aspirazione accoppiato a motore trifase tramite cinghia e puleggia a diametro variabile per regolare portata e prevalenza, batteria di scambio ad acqua calda o refrigerata, mobile metallico di copertura in lamiera verniciata ed isolamento acustico interno. Dimensioni indicative d'ingombro (senza accessori): larghezza * profondità * altezza = 200 cm * 80 cm * 150 cm. Sono esclusi i soli collegamenti elettrici alla rete di alimentazione, ogni onere compreso per dare l'opera compiuta a regola d'arte
	2	M.11.10.70.a		Unità con batteria a 2 ranghi		cad	€ 5.291,88	9,62%		0,25%
	2	M.11.10.70.b		Unità con batteria a 3 ranghi		cad	€ 5.587,44	9,11%		0,23%
	2	M.11.10.70.c		Unità con batteria a 4 ranghi		cad	€ 6.172,56	8,25%		0,21%
	2	M.11.10.70.d		Umidificatore con elettrovalvola		cad	€ 2.177,93	6,62%		0,17%
	2	M.11.10.70.e		Plenum di mandata con bocchette		cad	€ 1.195,26	7,81%		0,20%
	2	M.11.10.70.f		Plenum di aspirazione con griglia e filtro piano		cad	€ 1.318,30	7,08%		0,18%
	2	M.11.10.70.g		Griglia di aspirazione		cad	€ 477,68	7,28%		0,19%
	2	M.11.10.70.h		Filtro aria ampia sezione		cad	€ 609,31	5,70%		0,15%
	2	M.11.10.70.i		Batteria di post - riscaldamento a 3 ranghi		cad	€ 598,65	14,92%		0,38%
	2	M.11.10.80		Unità termo - ventilante ad armadio per installazione verticale o pensile, portata d'aria min/med/max = 11000/13600/16400 mc/h, pressione statica disponibile = 150 Pa minimo, composta da ventilatore centrifugo a doppia aspirazione accoppiato a motore trifase tramite cinghia e puleggia a diametro variabile per regolare portata e prevalenza, batteria di scambio ad acqua calda o refrigerata, mobile metallico di copertura in lamiera verniciata ed isolamento acustico interno. Dimensioni indicative d'ingombro (senza accessori): larghezza * profondità * altezza = 200 cm * 85 cm * 170 cm. Sono esclusi i soli collegamenti elettrici alla rete di alimentazione, ogni onere compreso per dare l'opera compiuta a regola d'arte
	2	M.11.10.80.a		Unità con batteria a 2 ranghi		cad	€ 5.623,70	7,54%		0,19%
	2	M.11.10.80.b		Unità con batteria a 3 ranghi		cad	€ 6.137,62	7,74%		0,20%
	2	M.11.10.80.c		Unità con batteria a 4 ranghi		cad	€ 6.597,37	7,71%		0,20%
	2	M.11.10.80.d		Umidificatore con elettrovalvola		cad	€ 2.634,29	6,44%		0,16%
	2	M.11.10.80.e		Plenum di mandata con bocchette		cad	€ 1.249,92	6,10%		0,16%
	2	M.11.10.80.f		Plenum di aspirazione con griglia e filtro piano		cad	€ 1.877,27	5,46%		0,14%
	2	M.11.10.80.g		Griglia di aspirazione		cad	€ 665,69	5,47%		0,14%
	2	M.11.10.80.h		Filtro ad ampia sezione		cad	€ 651,83	7,94%		0,20%
	2	M.11.10.80.i		Batteria di post - riscaldamento a 3 ranghi		cad	€ 1.355,52	6,25%		0,16%
	2	M.12		CDZ
	2	M.12.10		CONDIZIONATORI
	2	M.12.10.10		Condizionatore autonomo di ambiente a due sezioni per solo raffreddamento oppure a pompa di calore, costituita da una unità esterna con ventilatore e compressore collegata tramite linea frigorifera precaricata ad una unità interna, completa di dispositivi di regolazione e controllo con pannello di comando o telecomando, alimentazione monofase a 220V, ogni onere compreso per dare l'opera compiuta a regola d'arte
	2	M.12.10.10.a		Per potenza di raffreddamento fino a 2.30 kW		cad	€ 1.588,29	8,01%		0,21%
	2	M.12.10.10.b		Per potenza di raffreddamento da 2.31 fino a 3.40 kW		cad	€ 1.938,96	6,56%		0,17%
	2	M.12.10.10.c		Per potenza di raffreddamento da 3.41 fino a 5.00 kW		cad	€ 2.698,91	4,71%		0,12%
	2	M.12.10.10.d		Per potenza di raffreddamento da 5.01 fino a 6.10 kW		cad	€ 3.137,28	4,05%
	2	M.13		COLLETTORI SOLARI
	2	M.13.10		COLLETTORI SOLARI
	2	M.13.10.10		Collettore solare ad acqua calda costituito da piastra assorbente con canalizzazioni per l'acqua, protetta superiormente da un vetro adeguato spessore per resistere agli agenti atmosferici ed inferiormente da un opportuno strato di isolante con spessore totale non inferiore a 30 mm, il tutto racchiuso in un contenitore ben sigillato ed idoneo ad essere installato direttamente all'esterno. Il collettore è valutato per metro quadrato della superficie utile esposta al sole ed il prezzo è comprensivo delle staffe di ancoraggio e delle opere murarie necessarie all'installazione
	2	M.13.10.10.a		Per fino a		cad	€ 2.450,24
	2	M.13.10.10.b		Per potenza da fino a kW		cad	€ 2.993,25
	2	M.13.10.10.c		Per potenza da 3.41 fino a 5.00		cad	€ 4.170,06
	2	M.13.20		COLLETTORE SOLARE AD ACCUMULO
	2	M.13.20.10		Collettore solare ad accumulo per produzione diretta di acqua calda sanitaria o per altri utilizzi, costituito da piastra assorbente, serbatoio d'acqua incorporato con capacità non inferiore a l/mq 130, copertura doppia trasparente idonea per resistere agli agenti atmosferici, contenitore adeguatamente isolato. Il collettore è valutato per metro quadro della superficie utile esposta al sole ed il prezzo comprensivo delle staffe di ancoraggio e delle opere murarie necessarie all'installazione
	2	M.13.20.10.a		Per fino a		cad	€ 2.450,24
	2	M.13.20.10.b		Per potenza da fino a kW		cad	€ 2.993,25
	2	M.13.20.10.c		Per potenza da 3.41 fino a 5.00		cad	€ 4.170,06
	2	M.13.30		COLLETTORE SOLARE AD ACCUMULO
	2	M.13.30.10		Fluido termovettore per impianti esposti al pericolo del gelo, costituito da una miscela di acqua e glicole propilenico, addittivata con inibitori della corrosione, idoneo per temperature fino a-22°C
	2	M.13.30.10.a		Glicole propilenico al 100%		kg	€ 7,42
	2	M.13.30.10.b		Glicole propilenico al 40% per temperature fino a -22°		kg	€ 3,46
	2	M.13.30.10.c		Glicole propilenico al 30% per temperature fino a -14°		kg	€ 2,66
	2	M.13.30.10.d		Glicole propilenico al 20% per temperature fino a - 8°		kg	€ 1,95

## Note
N.B.
Non si assume alcuna responsabilità riguardo il contenuto dei prezzari forniti in questo sito.
Essi sono stati ricavati da documenti in libera distribuzione in formato di vario genere rilasciati degli stessi enti emittenti. Tuttavia questi documenti potrebbero presentare inesattezze o essere incompleti rispetto alla versioni ufficiali pubblicati in gazzetta. Le conversioni in formato compatibile conUltimusFree sono state eseguite in parte con procedure automatiche e non è possibile assicurare la completa esattezza dei contenuti. Consigliamo pertanto l'utente di verificare il computo finale sulla base di documenti ufficiali (copia cartacea o copia digitale in formato PDF forniti dagli stessi enti).
L'utente finale è il solo responsabile degli elaborati ottenuti con i documenti distribuiti in questo sito.

Questo modello di Prezziario gestisce anche la Sicurezza e può essere usato solo con template dal 178 e da libreria di ultimus 3.8.36 o successiva.