Inserisci il livello
Dovrestii inserire un valore compreso fra 1 e 3
## Temp
Livelli >	3	Descrizione	unità di misura	prezzo unitario in Euro	Cod. origine prezzo
		b) LAVORAZIONE SU PALI / Formazione su palo in acciaio, in opera, di foro ad asola, con fornitura e posa in opera di portello di chiusura, in lega di alluminio, delle dimensioni di: / 350 x 100 mm (su palo diam. base da 159 - 273 mm)	cad	€ 62.71	(RP-2004) P01.B 01 015

					RP-2004
	controlla che la descrizione sia completa... e, nel caso, copia/incolla (qui sopra) ciò che manca. / Se ci sono invece delle ridondanze (o errori) puoi correggere anche adesso...				13 Illuminazione Pubblica
					Estremi del Prezzario

		Questo è il file di contabilità di Contabilità Corrente (quello che stai compilando...)
		C:\Archivi\Pasticci_vari\UltimusFree_\Esempio_UltimusFree3-48.ods
		ed è li che invio la voce di Prezzario....

						Se vuoi rimanere su questo documento
						dopo l'invio della voce devi scrivere “A” nella cella sotto
						a

	La scelta fra queste due modalità dipende dalle vostre preferenze o dalle specifiche di “qualità” del vostro committente.
	I codici Originali sono lunghi e di difficile memorizzazione, noi preferiamo utilizzare dei codici interni... a voi la scelta

										posa * piastrel

## Listino
13	RP-2004		Illuminazione Pubblica		Non modificare da qui	3	livello impoostato / in Temp
Codice di posizione	Codice		Descrizione		Unità di misura	Prezzo Euro	Note
13 1	P01		POSA E RECUPERO PALI				I prezzi comprendono: trasporto, eventuale uso di attrezzature (autogru, motocompressori, autocarri, cavalletti con lumini per segnalazioni scavi aperti, ecc.); trasporto alle PP.DD. del materiale eccedente; posa, scavo, fornitura di cls per blocchi di f ondazione; bloccaggio pali con sabbia; sigillatura superiore foro predisposto con malta di cemento. Il recupero si riferisce a pali in opera con blocco di fondazione, dotato o meno di foro predisposto, con trasporto dei pali in acciaio al magazzino dell'Ente appaltante e dei pali in cemento armato centrifugato alle PP.DD. Il pagamento della prestazione di conferimento e smaltimento viene riconosciuto solo a seguito di presentazione di idonea documentazione attestante l'avvenuto regolare conferimento alla PP.DD..
13 1.1P01.A			a) POSA
13 1.1.1	P01.A 01		Posa palo di acciaio del tipo rastremato, ottagonale, conico diritto o curvo; di cemento armato centrifugato; in resina del tipo conico o cilindrico; in legno; di lunghezza:
13 1.1.1.1	P01.A 01 005		da m 4 a m 8 escluso		cad	€ 65.24
13 1.1.1.2	P01.A 01 010		da m 8 a m 13 escluso		cad	€ 79.33
13 1.1.1.3	P01.A 01 015		oltre i 13 m incluso		cad	€ 89.52
13 1.1.2	P01.A 02		Posa in opera su basamento in c. a. predisposto di palo tronco - conico a piastra, in lamiera di acciaio saldata, di lunghezza:
13 1.1.2.1	P01.A 02 005		da m 4 a m 8 escluso		cad	€ 63.01
13 1.1.2.2	P01.A 02 010		da m 8 a m 13 escluso		cad	€ 70.79
13 1.1.3	P01.A 03		Ripristino della verticalità di palo in acciaio o in c. a. c. esistente, infisso sia in terreno naturale che in blocco di fondazione prefabbricato, compresa la sigillatura del blocco di fondazione e il costipamento del terreno circostante
13 1.1.3.1	P01.A 03 005		...		cad	€ 60.14
13 1.1.4	P01.A 04		Posa in opera su palo rastremato di elementi ornamentali in ghisa, compreso il fissaggio con malta di cemento, la fornitura e la posa nella parte superiore della base e degli anelli ornamentali di corda in canapa e successiva siliconatura ed il ritiro dal magazzino dell'Ente appaltante ed il trasporto a piè d'opera, eseguite secondo le indicazioni della D. L. :
13 1.1.4.1	P01.A 04 005		del tipo "scanalato" o "Liberty" (base e anello intermedio)		cad	€ 29.38
13 1.1.4.2	P01.A 04 010		del tipo "floreale" (base, due anelli intermedi e capitello)		cad	€ 93.88
13 1.1.4.3	P01.A 04 015		del tipo "Valentino" (base e due anelli intermedi)		cad	€ 150.92
13 1.1.5	P01.A 05		Scavo e formazione di blocco di fondazione in cls dosato a 250 Kg di cemento tipo 325 per mc di impasto, compresa l'esecuzione del foro di incastro del palo, la fornitura e la posa di un tubo in PVC diam. 80 - 100 mm per l'ingrèsso dei cavetti, dimensionato ed eseguito secondo le disposizioni impartite dalla Direzione Lavori)
13 1.1.5.1	P01.A 05 005		...		mc	€ 101.64
13 1.1.6	P01.A 06		Scavo e formazione di blocco di fondazione, per torrifaro o similari, in cls dosato a 300 Kg di cemento tipo 325 per mc di impasto, compresa la casseratura in legname, il ferro per il c. a. sino ad un massimo di 55 Kg/mc di cls, la posa dei tirafondi, la fornitura e la posa di un tubo in PVC diam. 80 - 100 mm eseguito secondo le disposizioni impartite dalla Direzione Lavori
13 1.1.6.1	P01.A 06 005		...		mc	€ 319.77
13 1.1.7	P01.A 07		Scavo su terreno di qualsiasi natura, per infissione diretta nel terreno di pali di lunghezza da 8 a 13 m escluso; controllo della verticalità e riempimento dello scavo costipato a strati con misto granulare anidro di cavo o di fiume (naturale) di nuovo apporto con copertura superficiale, per uno spessore di cm 15, in cls cementizio dosato a 250 Kg di cemento tipo 325 per mc di impasto e trasporto del materiale eccedente alle PP. DD. secondo le disposizioni della Direzione Lavori
13 1.1.7.1	P01.A 07 005		...		cad	€ 133.22
13 1.1.8	P01.A 08		Scavo in qualsiasi tipo di terreno, anche di tipo speciale, con demolizione del blocco di fondazione in cls fino alla profondità di 5 - 7 cm, compreso il trasporto del materiale di risulta alle PP. DD. e successivo ripristino del blocco di fondazione in c. l. s. dosato a 250 kg. di cemento tipo 325 per mc di impasto compreso l'eventuale reinterro ed il trasporto del materiale di risulta alle PP. DD.
13 1.1.8.1	P01.A 08 005		...		cad	€ 35.63
13 1.1.9	P01.A 09		Sostituzione del blocco di fondazione in cls con demolizione del precedente e trasporto del materiale eccedente alle PP. DD.
13 1.1.9.1	P01.A 09 005		...		mc	€ 147.83
13 1.2P01.B			b) LAVORAZIONE SU PALI
13 1.2.1	P01.B 01		Formazione su palo in acciaio, in opera, di foro ad asola, con fornitura e posa in opera di portello di chiusura, in lega di alluminio, delle dimensioni di:
13 1.2.1.1	P01.B 01 005		132 x 38 mm		cad	€ 26.98
13 1.2.1.2	P01.B 01 010		186 x 45 mm		cad	€ 34.07
13 1.2.1.3	P01.B 01 015		350 x 100 mm (su palo diam. base da 159 - 273 mm)		cad	€ 62.71
13 1.2.2	P01.B 02		Formazione su palo in acciaio, in opera, di foro, con posa di pressacavo Pg 16 in materiale plastico
13 1.2.2.1	P01.B 02 005		...		cad	€ 5.83
13 1.2.3	P01.B 03		Sostituzione con fornitura di portello, in lega leggera, su palo di qualsiasi altezza, causa rottura od asportazione del medesimo delle dimensioni di:
13 1.2.3.1	P01.B 03 005		132 x 38 mm.		cad	€ 6.93
13 1.2.3.2	P01.B 03 010		186 x 45 mm.		cad	€ 8.31
13 1.2.3.3	P01.B 03 015		350 x 100 mm.		cad	€ 14.04
13 1.2.4	P01.B 04		Formazione su palo in acciaio di foro 80 x 40 mm, praticato a 700 mm dalla base del palo in opera, con rottura del blocco di fondazione e relativo ripristino
13 1.2.4.1	P01.B 04 005		...		cad	€ 61.81
13 1.2.5	P01.B 05		Formazione su palo in acciaio in opera o non in opera di foro 80 x 40 mm
13 1.2.5.1	P01.B 05 005		...		cad	€ 15.30
13 1.2.6	P01.B 06		Formazione su palo in acciaio di foro diam. 20 mm praticato sulla parte fuori terra del palo e saldatura di dado 12MA in corrispondenza di foro già praticato oppure formazione di foro filettato fino a diam. 20 mm, con fornitura di grani o bulloni di fissaggio
13 1.2.6.1	P01.B 06 005		...		cad	€ 9.74
13 1.2.7	P01.B 07		Incamiciamento palo con fornitura dei materiali costituiti da n. 2 settori semicilindrici in acciaio, previa raschiatura, spazzolatura e verniciatura protettiva in resina antiacida trasparente in PVC della parte interessata, da effettuarsi secondo le indicazioni della Direzione Lavori. La voce e' comprensiva della fornitura e posa dei materiali occorrenti al ripristino del collegamento di terra
13 1.2.7.1	P01.B 07 005		...		cad	€ 154.65
13 1.2.8	P01.B 08		Misurazione altezza fuori terra, diametro di testa o spessore del palo in opera previa eventuale pulizia della parte da misurare; per palo
13 1.2.8.1	P01.B 08 005		...		cad	€ 2.75
13 1.2.9	P01.B 09		Rettifica della lunghezza, mediante taglio dell'eccedenza, di palo in acciaio, di recupero, ed ancora utilizzabili
13 1.2.9.1	P01.B 09 005		...		cad	€ 9.40
13 1.3P01.C			c) RECUPERO
13 1.3.1	P01.C 01		Rimozione di palo in acciaio, di cemento armato centrifugato, in resina o in legno, interrato o entro foro predisposto, esclusa la demolizione del blocco di fondazione, ma con rottura del collare di bloccaggio, compreso il suo trasporto al magazzino dell'Ente appaltante o alle PP. DD. , di lunghezza:
13 1.3.1.1	P01.C 01 005		da m 4 a m 8 escluso		cad	€ 22.57
13 1.3.1.2	P01.C 01 010		da m 8 a m 13 escluso		cad	€ 28.01
13 1.3.1.3	P01.C 01 015		oltre m 13 incluso		cad	€ 30.82
13 1.3.2	P01.C 02		Rimozione di palo in acciaio, di cemento armato centrifugato, in resina o in legno, mediante taglio a filo blocco, compreso il trasporto ai magazzini dell'Ente appaltante o alle PP. DD. , esclusa la demolizione del blocco di fondazione che e computata a parte, di lunghezza:
13 1.3.2.1	P01.C 02 005		da m 4 a m 8 escluso		cad	€ 23.94
13 1.3.2.2	P01.C 02 010		da m 8 a m 13 escluso		cad	€ 29.49
13 1.3.2.3	P01.C 02 015		oltre m 13 incluso		cad	€ 32.93
13 1.3.3	P01.C 03		Taglio di palo in cemento armato centrifugato di qualsiasi tipo e dimensioni, in spezzoni non superiori a 1,5 m, compresa la rottura del c. l. s. ed il taglio dell'armatura in ferro del palo stesso, con trasporto e successivo conferimento alle Pubbliche Discariche per taglio
13 1.3.3.1	P01.C 03 005		...		cad	€ 6.10
13 1.3.4	P01.C 04		Recupero di basamento ornamentale di qualsiasi tipo in fusione di ghisa su palo storico
13 1.3.4.1	P01.C 04 005		...		cad	€ 74.45
13 1.3.5	P01.C 05		Recupero di anello ornamentale su palo storico
13 1.3.5.1	P01.C 05 005		...		cad	€ 14.31
13 1.3.6	P01.C 06		Demolizione blocco di fondazione in cls con riempimento dello scavo con ghiaia e trasporto del materiale di risulta alle PP. DD.
13 1.3.6.1	P01.C 06 005		...		mc	€ 87.81
13 2	P02		POSA E RECUPERO CAVI.				FALSO
13 2.1P02.A			a) SCAVI E FORMAZIONE MANUFATTI
13 2.1.1	P02.A 01		Scavo in trincea con formazione del letto di posa del cavo con terra vagliata, pigiata e spianata:
13 2.1.1.1	P02.A 01 005		in terra vegetale per un tubo		m	€ 2.85
13 2.1.1.2	P02.A 01 010		in terra vegetale per due o quattro tubi		m	€ 4.24
13 2.1.1.3	P02.A 01 015		per tre tubi		m	€ 4.98
13 2.1.2	P02.A 02		in massicciata ordinaria:
13 2.1.2.1	P02.A 02 005		per un tubo		m	€ 4.24
13 2.1.2.2	P02.A 02 010		per due o quattro tubi		m	€ 6.29
13 2.1.2.3	P02.A 02 015		per tre tubi		m	€ 7.32
13 2.1.3	P02.A 03		in massicciata bitumata o in pavimento a prismi:
13 2.1.3.1	P02.A 03 005		per un tubo		m	€ 9.74
13 2.1.3.2	P02.A 03 010		per due o quattro tubi		m	€ 14.73
13 2.1.3.3	P02.A 03 015		per tre tubi		m	€ 17.18
13 2.1.4	P02.A 04		in marciapiede, con rottura dell'asfalto e del cls:
13 2.1.4.1	P02.A 04 005		per un tubo		m	€ 10.76
13 2.1.4.2	P02.A 04 010		per due o quattro tubi		m	€ 16.15
13 2.1.4.3	P02.A 04 015		per tre tubi		m	€ 18.78
13 2.1.5	P02.A 05		in marciapiede in lastre di pietra, con loro sollevamento e successivo ricollocamento provvisorio:
13 2.1.5.1	P02.A 05 005		per un tubo		m	€ 10.89
13 2.1.5.2	P02.A 05 010		per due o quattro tubi		m	€ 17.13
13 2.1.5.3	P02.A 05 015		per tre tubi		m	€ 19.76
13 2.1.6	P02.A 06		Scavo in trincea, in qualsiasi tipo di terreno, con sezioni superiori a quelle previste.
13 2.1.6.1	P02.A 06 005		...		mc	€ 17.76
13 2.1.7	P02.A 07		Maggiorazione da applicare
13 2.1.7.1	P02.A 07 005		Alle voci 02. 01. 01. 01, 02. 01. 02. 01, 02. 01. 03. 01 e 02. 01. 04. 01 per scavo eseguito a mano in prossimita di alberi ad alto fusto o di manufatti particolari esistenti nel sottosuolo, compreso il taglio netto con accetta di piccole radici, compresa la fornitura e l'applicazione di prodotti cicatrizzanti sulla zona di taglio		m	€ 16.09
13 2.1.7.2	P02.A 07 010		Alle voci 02. 01. 01. 02, 02. 01. 02. 02, 02. 01. 03. 02 e 02. 01. 04. 02 per scavo eseguito a mano in prossimita di alberi ad alto fusto o di manufatti particolari esistenti nel sottosuolo, compreso il taglio netto con accetta di piccole radici, compresa la fornitura e l'applicazione di prodotti cicatrizzanti sulla zona di taglio		m	€ 24.17
13 2.1.7.3	P02.A 07 015		Alle voci 02. 01. 01. 03, 02. 01. 02. 03, 02. 01. 03. 03 e 02. 01. 04. 03 per scavo eseguito a mano in prossimita di alberi ad alto fusto o di manufatti particolari esistenti nel sottosuolo, compreso il taglio netto con accetta di piccole radici, compresa la fornitura e l'applicazione di prodotti cicatrizzanti sulla zona di taglio		m	€ 28.07
13 2.1.7.4	P02.A 07 020		Alle voci 02. 01. 01. 01 e 02. 01. 04. 03 per la sostituzione di un tubo in PVC diametro 100 mm con tubo in PVC diametro 125 mm		m	€ 2.40
13 2.1.7.5	P02.A 07 025		Alle voci comprese tra 02. 01. 01. 01 e 02. 01. 04. 03 per la sostituzione di un tubo in PVC diametro 100 mm con tubo in PVC diametro 160 mm		m	€ 3.15
13 2.1.8	P02.A 08		Riempimento scavo con misto granulare anidro di cava o di fiume di nuovo apporto (naturale) che dovra essere impiegato per tutta la profondità dello scavo. Dovra essere realizzato poi uno strato superficiale di riempimento di circa 5 cm, costituito da materiale che offra un grado di compattezza tale da evitare il suo spargimento sulla carreggiata circostante l'attraversamento (terra umida, cls bituminoso o cementizio, ecc.)
13 2.1.8.1	P02.A 08 005		...		mc	€ 25.78
13 2.1.9	P02.A 09		Esecuzione di scovolatura di tubazioni, compresa la rimozione del materiale occludente eseguita secondo le indicazioni della D. L. :
13 2.1.9.1	P02.A 09 005		tubazioni entro cavidotti esistenti		m	€ 2.00
13 2.1.9.2	P02.A 09 010		tubazioni esistenti poste a qualsiasi altezza, staffate a parete o incassate nella muratura, aventi un diametro fino a 80 mm.		m	€ 6.99
13 2.1.10	P02.A 10		Provvista e stesa di misto granulare bitumato (tout - venant trattato) per ripristino a carattere provvisorio di attraversamenti o massicciate stradali, conforme alle prescrizioni della Citta, compreso l'onere della cilindratura, steso a mano, per spessore di cm 10
13 2.1.10.1	P02.A 10 005		...		mq	€ 21.36
13 2.1.11	P02.A 11		Ricollocamento, a carattere provvisorio, di lastre in pietra di marciapiedi, previo lo spianamento a regola d'arte del sottostrato in materiale inerte per il perfetto livellamento del piano di calpestio
13 2.1.11.1	P02.A 11 005		...		mq	€ 12.66
13 2.1.12	P02.A 12		Ricollocamento, a carattere provvisorio, di cordoli retti o curvi di cui all'articolo precedente, comprendente lo scavo per far posto al cordolo ed il suo perfetto livellamento ed allineamento a quelli preesistenti
13 2.1.12.1	P02.A 12 005		...		m	€ 12.77
13 2.1.13	P02.A 13		Recupero e successiva ricollocazione in opera di tegoloni copricavo con apertura 70 - 110 mm
13 2.1.13.1	P02.A 13 005		...		m	€ 3.38
13 2.1.14	P02.A 14		Fornitura e posa in opera di tubi di protezione in cemento o in PVC pesante, con diam. interno 80 - 100 mm, compresa la sigillatura dei giunti
13 2.1.14.1	P02.A 14 005		...		m	€ 4.30
13 2.1.15	P02.A 15		Fornitura e posa in opera di di tubi in polietilene flessibile a doppio strato quello esterno corrugato e quello interno liscio, di colore rosso:
13 2.1.15.1	P02.A 15 005		per tubo diametro esterno 110 mm		m	€ 6.19
13 2.1.15.2	P02.A 15 010		per tubo diametro esterno 90 mm		m	€ 5.56
13 2.1.16	P02.A 16		Formazione in trincea di manufatto in c. l. s. dosato a 250 Kg di cemento tipo 325 per mc di impasto, compresa la fornitura e la posa di tubo in PVC diam. interno mm 100 e spessore mm 2, con selle in PVC ogni 1,5 m:
13 2.1.16.1	P02.A 16 005		per un tubo		m	€ 10.61
13 2.1.16.2	P02.A 16 010		per ogni tubo in più		m	€ 6.93
13 2.2P02.B			b) POSA CAVI E TUBAZIONI
13 2.2.1	P02.B 01		Posa cavo armato tipo RC40LNR6/6 kV sez. 2x10 mmq e cavo tipo RG70R 0,6/1 kV sez. 3,5x50 mmq e 3,5x95 mmq in scavo predisposto:
13 2.2.1.1	P02.B 01 005		sotto tegoloni		m	€ 4.07
13 2.2.1.2	P02.B 01 010		entro tubazioni		m	€ 4.52
13 2.2.2	P02.B 02		Posa cavo unipolare tipo RG7R 0,6/1 kV di sezione 50 e 95 mmq in scavo predisposto:
13 2.2.2.1	P02.B 02 005		sotto tegoloni		m	€ 1.04
13 2.2.2.2	P02.B 02 010		entro tubazioni		m	€ 1.14
13 2.2.3	P02.B 03		Posa cavo unipolare tipo RG7R 0,6/1 kV di sezione fino a 35 mmq in scavo predisposto:
13 2.2.3.1	P02.B 03 005		sotto tegoloni		m	€ 0.51
13 2.2.3.2	P02.B 03 010		entro tubazioni		m	€ 0.58
13 2.2.4	P02.B 04		Fornitura e posa di cavo unipolare tipo RG7R 0,6/1 kV, di sezione fino a 35 mmq o tipo RG70G7R 0,6/1kV di sezione 2x2,5 mmq:
13 2.2.4.1	P02.B 04 005		sotto tegoloni		m	€ 1.89
13 2.2.4.2	P02.B 04 010		entro tubazioni, pali e paline		m	€ 2.58
13 2.2.5	P02.B 05		Fornitura e posa in opera di canaletta in PVC per la protezione di cavi telefonici entro blocchi di fondazione di qualsiasi dimensione
13 2.2.5.1	P02.B 05 005		...		m	€ 4.30
13 2.2.6	P02.B 06		Fornitura e posa in opera di tubazione in PVC, del diam. 100 mm, per la protezione di cavi esistenti, entro blocchi di fondazione di qualsiasi dimensione
13 2.2.6.1	P02.B 06 005		...		m	€ 6.01
13 2.2.7	P02.B 07		Fornitura e posa in opera entro tubi, pali, paline o su fune metallica, di guaina isolante per infilaggio conduttori, compresa eventuale nastratura di serraggio, eseguita secondo le prescrizioni della Direzione Lavori:
13 2.2.7.1	P02.B 07 005		diam. 18 mm		m	€ 1.14
13 2.2.7.2	P02.B 07 010		diam. 24 mm		m	€ 1.54
13 2.2.7.3	P02.B 07 015		diam. 40 mm		m	€ 3.04
13 2.2.7.4	P02.B 07 020		diam. 70 mm		m	€ 5.96
13 2.2.8	P02.B 08		Sostituzione, compresa la fornitura, entro tubi - pali o su fune metallica, di guaina isolante in PVC per infilaggio conduttori - compresa l'eventuale nastratura di serraggio - eseguita secondo le indicazioni della Direzione Lavori:
13 2.2.8.1	P02.B 08 005		di diametro 40 mm		m	€ 2.83
13 2.2.8.2	P02.B 08 010		di diametro 70 mm		m	€ 5.56
13 2.2.9	P02.B 09		Recupero tegoloni copricavo o tubi di cemento di protezione o canalette di cemento con coperchio:
13 2.2.9.1	P02.B 09 005		con trasporto al magazzino dell'Ente appaltante		m	€ 0.85
13 2.2.9.2	P02.B 09 010		senza trasporto al magazzino dell'Ente appaltante		m	€ 0.35
13 2.3P02.C			c) RECUPERO
13 2.3.1	P02.C 01		Recupero cavo entro tubi sotterranei, pali, canalette e sotto tegoloni compreso il suo successivo trasporto al magazzino dell'Ente appaltante, di:
13 2.3.1.1	P02.C 01 005		cavo armato sezione 2x10 mmq		m	€ 2.30
13 2.3.1.2	P02.C 01 010		sezione 1x10 mmq e 2x2,5 mmq		m	€ 0.41
13 2.3.1.3	P02.C 01 015		sezione fino a 95 mmq		m	€ 0.51
13 2.3.2	P02.C 02		Recupero trasformatori e muffole esistenti su cavo in recupero e loro successivo trasporto al magazzino dell'Ente appaltante
13 2.3.2.1	P02.C 02 005		...		cad	€ 4.58
13 3	P03		POZZETTI, PUNTAZZE E LAVORAZIONE FERRO
13 3.1P03.A			a) FORMAZIONE POZZETTI
13 3.1.1	P03.A 01		Fornitura e posa di quanto occorrente per la formazione di pozzetto, con riempimento dello scavo con misto granulare anidro di cava o di fiume (naturale) di nuovo apporto, compresa la fornitura di chiusino e telaio in ghisa delle dimensioni di:
13 3.1.1.1	P03.A 01 005		50x50x70 cm		cad	€ 182.78
13 3.1.1.2	P03.A 01 010		50x70x90 cm		cad	€ 254.02
13 3.1.2	P03.A 02		Fornitura e posa in opera di pozzetto sotterraneo prefabbricato delle dimensioni interne di 60x40x30 cm, compresi il trasporto a piè d'opera, nonché la sigillatura delle tubazioni con malta di cemento, con riempimento dello scavo
13 3.1.2.1	P03.A 02 005		...		cad	€ 61.22
13 3.1.3	P03.A 03		Posa in opera di pozzetto sotterraneo prefabbricato delle dimensioni interne di 60x40x30 cm, compresi il trasporto a piè d'opera, nonché la sigillatura delle tubazioni con malta di cemento, con riempimento dello scavo con misto granulare anidro di cava o di fiume (naturale) di nuovo apporto
13 3.1.3.1	P03.A 03 005		...		cad	€ 31.49
13 3.1.4	P03.A 04		Formazione di pozzetto in muratura o cls dimensioni 50x50x70 cm, 50x70x90 cm o 40x60x80 cm, con riempimento dello scavo con misto granulare anidro di cava o di fiume (naturale) e con sigillatura delle tubazioni con malta di cemento; compresi il ritiro dai magazzini dell'Ente appaltante, il trasporto a piè d'opera e la posa di chiusino e telaio in ghisa per impianti I. P. o di chiusino per alimentazione banchi mercatali
13 3.1.4.1	P03.A 04 005		...		cad	€ 137.47
13 3.1.5	P03.A 05		Recupero chiusino con telaio in ghisa del tipo I. P. o del tipo mercatale
13 3.1.5.1	P03.A 05 005		...		cad	€ 25.78
13 3.1.6	P03.A 06		Rilivellamento del chiusino rispetto al piano stradale, compreso il ripristino della muratura
13 3.1.6.1	P03.A 06 005		...		cad	€ 46.40
13 3.1.7	P03.A 07		Fornitura e posa in opera di quanto occorrente per la sostituzione di telaio e chiusino in ghisa delle dimensioni di 50x50 cm con iscrizione "Illuminazione Pubblica", compreso il ripristino della muratura
13 3.1.7.1	P03.A 07 005		...		cad	€ 94.39
13 3.1.8	P03.A 08		Pulizia di pozzetto esistente con asportazione di materiali terrosi e/o vegetali ed il successivo trasporto alle PP. DD
13 3.1.8.1	P03.A 08 005		...		cad	€ 5.73
13 3.2P03.B			b) POSA PUNTAZZE E COLLEGAMENTI DI TERRA
13 3.2.1	P03.B 01		Fornitura e posa, fino a raggiungere con la punta 2 m sotto il piano di campagna, di puntazza in profilato a T in acciaio zincato delle dimensioni di mm 50x50x7x1500 (completa di bullone zincato con dado e due rondelle 12 MAx35)
13 3.2.1.1	P03.B 01 005		...		cad	€ 33.69
13 3.2.2	P03.B 02		Formazione del collegamento di protezione tra il palo ed il conduttore di terra e lo spandente a puntazza, compresa la provvista e la posa del cavo in rame della sezione di 16 mmq tipo HO7VR - colore giallo - verde, la provvista ed il serraggio di un morsetto a pressione tipo Crimpit od analogo, la provvista dei capicorda in rame cadmiati e pinzati, nonché il serraggio del dado alla base del palo e quello relativo all'attacco dello spandente
13 3.2.2.1	P03.B 02 005		...		cad	€ 12.60
13 3.3P03.C			c) LAVORAZIONE FERRO
13 3.3.1	P03.C 01		Fornitura e lavorazione ferro:
13 3.3.1.1	P03.C 01 005		zincato		kg	€ 4.58
13 3.3.1.2	P03.C 01 010		da costruzione		kg	€ 2.58
13 4	P04		POSA, RECUPERO O SOSTITUZIONE APPARECCHI DI ILLUMINAZIONE E LORO COMPONENTI ELETTRICI (ESCLUSI PROIETTORI PER ILLUMINAZIONE DECORATIVA DI DIFFICILE ACCESSO).				FALSO
13 4.1P04.A			a) POSA
13 4.1.1	P04.A 01		Posa apparecchio d'illuminazione o proiettore di qualsiasi tipo per lampade ad incandescenza, a vapori di mercurio, a vapori di sodio, a tubi fluorescenti:
13 4.1.1.1	P04.A 01 005		su palo, a braccio o appesi a tigia		cad	€ 26.58
13 4.1.1.2	P04.A 01 010		a sospensione su tesata		cad	€ 28.18
13 4.1.1.3	P04.A 01 015		a muro		cad	€ 28.64
13 4.1.2	P04.A 02		Posa apparecchio d'illuminazione del tipo IMPERO, o "700" su braccio o appeso a tigia
13 4.1.2.1	P04.A 02 005		...		cad	€ 34.82
13 4.1.3	P04.A 03		Posa cassone a tubi fluorescenti o a lampada a scarica nel gas a semplice e/o doppia emissione
13 4.1.3.1	P04.A 03 005		...		cad	€ 31.49
13 4.1.4	P04.A 04		Sostituzione a programma di corpi illuminanti o proiettori di qualsiasi potenza, completamente cablati e completi di lampada, comprensive dello scollegamento ed il ricollegamento dei conduttori di alimentazione:
13 4.1.4.1	P04.A 04 005		a braccio, a muro o a cima palo a qualsiasi altezza		cad	€ 12.52
13 4.1.4.2	P04.A 04 010		a sospensione su tesata		cad	€ 15.00
13 4.1.4.3	P04.A 04 015		cassoni a semplice e a doppia emissione, a muro (Giulio Cesare) e armature "900" (Piacentini)		cad	€ 21.90
13 4.1.5	P04.A 05		Sostituzione di portalampade entro apparecchio d'illuminazione di qualsiasi tipo:
13 4.1.5.1	P04.A 05 005		per operazione aleatoria		cad	€ 9.57
13 4.1.5.2	P04.A 05 010		per operazione a programma o contemporanea ad altre operazioni		cad	€ 2.71
13 4.1.6	P04.A 06		Montaggio di apparecchiature elettriche negli apparecchi d'illuminazione e nei cassoni a tubi fluorescenti, compresa la fornitura dei cavi per il cablaggio in treccia o filo di rame, a richiesta, isolato con materiale termo - plastico, grado di isolamento 4, marchio di qualita. Per tubo fluorescente
13 4.1.6.1	P04.A 06 005		...		cad	€ 7.22
13 4.1.7	P04.A 07		Fissaggio, su piastra già predisposta, e successivo cablaggio dei componenti elettrici costituenti il dispositivo di alimentazione delle lampade di diverso tipo, compresa la fornitura dei materiali di minuto consumo, del cavetto tipo HO5S/K da 2,5 mmq necessario per il cablaggio, nonché l'approvvigionamento dei componenti e della piastra dal magazzino dell'Ente appaltante; per dispositivo di alimentazione delle lampade: senza necessita di modifiche e/o adattamenti della piastra o dei componenti:
13 4.1.7.1	P04.A 07 005		tipo HgFl da 125W a 400W		cad	€ 2.90
13 4.1.7.2	P04.A 07 010		tipo NaAP da 100W a 400W		cad	€ 3.02
13 4.1.8	P04.A 08		Fissaggio, su piastra già predisposta, e successivo cablaggio dei componenti elettrici costituenti il dispositivo di alimentazione delle lampade di diverso tipo, compresa la fornitura dei materiali di minuto consumo, del cavetto tipo HO5S/K da 2,5 mmq necessario per il cablaggio, nonché l'approvvigionamento dei componenti e della piastra dal magazzino dell'Ente appaltante; per dispositivo di alimentazione delle lampade: con modifiche e/o adattamenti della piastra o dei compenenti:
13 4.1.8.1	P04.A 08 005		tipo HgFl da 125W a 400W		cad	€ 14.31
13 4.1.8.2	P04.A 08 010		tipo NaAP da 100W a 400W		cad	€ 15.04
13 4.1.9	P04.A 09		Fissaggio, su dischi Makralon, e successivo cablaggio, dei componenti elettrici costituenti il dispositivo d'alimentazione delle lampade di diverso tipo, compresa la fornitura dei materiali di minuto consumo del cavetto tipo HO5S/K da 2,5 mmq necessario per il cablaggio nonché l'approvvigionamento dei componenti e della piastra dai magazzini dell'Ente appaltante:
13 4.1.9.1	P04.A 09 005		per dispositivo d'alimentazione delle lampade tipo HgFl da 125 W a 400W per impianto serie		cad	€ 7.51
13 4.1.9.2	P04.A 09 010		per dispositivo d'alimentazione delle lampade tipo NAAP e HgFl da 70W a 400W/220V		cad	€ 9.40
13 4.1.10	P04.A 10		Sostituzione della piastra, cablata per qualsiasi potenza, contenente complesso elettrico, compreso lo scollegamento ed il riallacciamento entro apparecchio d'illuminazione o proiettore a braccio, a testa palo o a sospensione posto a qualsiasi altezza:
13 4.1.10.1	P04.A 10 005		per operazione aleatoria		cad	€ 11.16
13 4.1.10.2	P04.A 10 010		per operazione a programma		cad	€ 7.46
13 4.1.11	P04.A 11		Sostituzione di reattore di lampada o tubo fluorescente nelle lanterne e in cassoni a doppia e semplice emissione comprensivo del materiale di cablaggio
13 4.1.11.1	P04.A 11 005		Sostituzione di reattore di lampada o tubo fluorescente nelle lanterne e in cassoni a doppia e semplice emissione comprensivo del materiale di cablaggio		cad	€ 5.21
13 4.1.12	P04.A 12		Sostituzione di zoccoletto per tubi fluorescenti con slaccio e allaccio dei conduttori di collegamento
13 4.1.12.1	P04.A 12 005		Sostituzione di zoccoletto per tubi fluorescenti con slaccio e allaccio dei conduttori di collegamento		cad	€ 0.85
13 4.1.13	P04.A 13		Sostituzione di reattore e/o accenditore e/o condensatore e/o portalampada entro apparecchio di illuminazione o proiettore di qualsiasi tipo, comprensiva dello scollegamento e del ricollegamento dei conduttori di alimentazione: a braccio a muro od a palo - a cima palo, a qualsiasi altezza:
13 4.1.13.1	P04.A 13 005		per operazione aleatoria		cad	€ 5.62
13 4.1.13.2	P04.A 13 010		per operazione a programma		cad	€ 3.94
13 4.1.14	P04.A 14		Eliminazione di porta fusibile di lampada su impianti in derivazione con formzione della giunzione del conduttore di colonna mediante connettore preisolato o connessione diretta del conduttore alla morsettiera mediante puntalino preisolato, compresa la fornitura del materiale
13 4.1.14.1	P04.A 14 005		...		cad	€ 2.20
13 4.1.15	P04.A 15		Fornitura e messa in opera di porta fusibile e fusibile in vetro per protezione lampada - entro corpi illuminanti o proiettori di qualsiasi tipo posti a qualsiasi altezza su palo, su braccio o su tesata
13 4.1.15.1	P04.A 15 005		...		cad	€ 6.45
13 4.1.16	P04.A 16		Fornitura e posa di fusibile in micro vetro
13 4.1.16.1	P04.A 16 005		...		cad	€ 0.85
13 4.2P04.B			b) RECUPERO
13 4.2.1	P04.B 01		Recupero di apparecchio d'illuminazione o proiettore di qualsiasi tipo:
13 4.2.1.1	P04.B 01 005		su palo, a braccio o tigia		cad	€ 13.19
13 4.2.1.2	P04.B 01 010		a sospensione su tesata		cad	€ 15.00
13 4.2.1.3	P04.B 01 015		a muro		cad	€ 15.45
13 4.2.1.4	P04.B 01 020		del tipo "Impero" o "700" su braccio e/o appesi a tigie		cad	€ 21.48
13 4.2.1.5	P04.B 01 025		del tipo cassone a tubi fluorescenti o a lampada a scarica nel gas a semplice e/o doppia emissione		cad	€ 19.98
13 4.2.2	P04.B 02		Riallineamento di apparecchi d'illuminazione di qualsiasi tipo ed a qualsiasi altezza
13 4.2.2.1	P04.B 02 005		...		cad	€ 8.58
13 4.2.3	P04.B 03		Recupero apparecchiatura DECT TELECOM su palo.
13 4.2.3.1	P04.B 03 005		...		cad	€ 6.87
13 5	P05		SOSTITUZIONE DI PARTI DI APPARECCHI DI ILLUMINAZIONE (ESCLUSI PROIETTORI PER ILLUMINAZIONE DECORATIVA DI DIFFICILE ACCESSO)
13 5.1P05.A			Sostituzioni di parti in vetro
13 5.1.1	P05.A 01		Sostituzioni di parti in vetro, in policarbonato o in metacrilato su corpi illuminanti (compresa eventuale operazione di rifilaggio delle lastre in metacrilato), in aleatoria:
13 5.1.1.1	P05.A 01 005		armature tipo "700" e "Impero", esclusa la fornitura, per vetro o lastra		cad	€ 1.54
13 5.1.1.2	P05.A 01 010		armature tipo "700", compresa la fornitura, per vetro o lastra		cad	€ 5.83
13 5.1.1.3	P05.A 01 015		armature tipo "Impero", compresa la fornitura, per vetro o lastra		cad	€ 18.16
13 5.1.1.4	P05.A 01 020		cassoni a doppia emissione trapezoidali o rettangolari o armature tipo "900", per vetro o lastra		cad	€ 5.87
13 5.1.1.5	P05.A 01 025		globi chiusi o aperti dei tipi America, Casanova, Cairo, Vomero, gonnella, rifrattore forte potenza		cad	€ 5.87
13 5.1.1.6	P05.A 01 030		globi chiusi tipo "Cancellata Reale"		cad	€ 4.72
13 5.1.1.7	P05.A 01 035		coppa di chiusura di armatura e di proiettori con vano ottico chiuso su braccio, a cima palo, a muro, entro nicchia interrata o a sospensione		cad	€ 5.87
13 5.1.2	P05.A 02		Sostituzioni di parti in vetro, in policarbonato o in metacrilato su corpi illuminanti (compresa eventuale operazione di rifilaggio delle lastre in metacrilato):in concomitanza ad altre operazioni o a programma:
13 5.1.2.1	P05.A 02 005		armature tipo "700" e "Impero", esclusa la fornitura, per vetro o lastra		cad	€ 1.09
13 5.1.2.2	P05.A 02 010		armature tipo "700", compresa la fornitura, per vetro o lastra		cad	€ 5.38
13 5.1.2.3	P05.A 02 015		armature tipo "Impero", compresa la fornitura, per vetro o lastra		cad	€ 17.70
13 5.1.2.4	P05.A 02 020		cassoni a doppia emissione trapezoidali o rettangolari o armature tipo "900", per vetro o lastra		cad	€ 5.01
13 5.1.2.5	P05.A 02 025		globi chiusi o aperti dei tipi America, Casanova, Cairo, Vomero, gonnella, rifrattore forte potenza		cad	€ 4.38
13 5.1.2.6	P05.A 02 030		globi chiusi tipo "Cancellata Reale"		cad	€ 2.43
13 5.1.2.7	P05.A 02 035		coppa di chiusura di armatura e di proiettori con vano ottico chiuso su braccio, a cima palo, a muro, entro nicchia interrata o a sospensione		cad	€ 3.79
13 5.2P05.B			Sostituzione di portello
13 5.2.1	P05.B 01		Sostituzione di portello, fornito dall'Ente appaltante, in armature tipo "700" e "Impero", comprensiva dei materiali o delle opere di foratura e fissaggio:
13 5.2.1.1	P05.B 01 005		in aleatoria		cad	€ 18.56
13 5.2.1.2	P05.B 01 010		in concomitanza ad altre operazioni o a programma		cad	€ 15.00
13 5.3P05.C			Assemblaggio particolari
13 5.3.1	P05.C 01		Per apparecchiature S. Teresa, globo e gonnella (anello - piattello - gancio - gonnella)
13 5.3.1.1	P05.C 01 005		...		cad	€ 5.98
13 5.4P05.D			Posa griglia di protezione
13 5.4.1	P05.D 01		Su armature tipo Cairo - P. K. K.
13 5.4.1.1	P05.D 01 005		...		cad	€ 4.88
13 5.5P05.E			Recupero griglia di protezione
13 5.5.1	P05.E 01		Su armature tipo Cairo - P. K. K.
13 5.5.1.1	P05.E 01 005		...		cad	€ 3.15
13 6	P06		SOSTITUZIONE PARZIALE O TOTALE DI PROIETTORI E DI COMPONENTI ELETTRICI PER ILLUMINAZIONE DECORATIVA DI DIFFICILE ACCESSO O PER TORRI-FARO.				FALSO
13 6.1P06.A			Sostituzione di parti in vetro su qualsiasi tipo di proiettore
13 6.1.1	P06.A 01		Posto a qualsiasi altezza
13 6.1.1.1	P06.A 01 005		...		cad	€ 6.14
13 6.2P06.B			Sostituzione di qualsiasi tipo di proiettore.
13 6.2.1	P06.B 01		Comprensiva dello scollegamento e ricollegamento dei conduttori di alimentazione a muro, a cima palo o su palo a qualsiasi altezza:
13 6.2.1.1	P06.B 01 005		per operazione aleatoria		cad	€ 28.24
13 6.2.1.2	P06.B 01 010		per operazione a programma		cad	€ 14.60
13 6.2.1.3	P06.B 01 015		per operazione aleatoria inerente le torri faro		cad	€ 24.22
13 6.2.2	P06.B 02		su rostro di ponte posizionato su staffe fissate con tasselli ad espansione compreso il trasporto, la posa della lampada, e l'esecuzione dei collegamenti elettrici ed eventuali di terra, eseguita secondo le indicazioni della Direzione Lavori:
13 6.2.2.1	P06.B 02 005		per operazione aleatoria		cad	€ 97.36
13 6.2.2.2	P06.B 02 010		per operazione a programma		cad	€ 68.17
13 6.3P06.C			Sostituzione entro proiettore della piastra contenente gli equipaggiamenti elettrici di qualsiasi potenza.
13 6.3.1	P06.C 01		Comprensiva dello scollegamento e ricollegamento dei conduttori di alimentazione a muro, a cima palo o su palo a qualsiasi altezza:
13 6.3.1.1	P06.C 01 005		per operazione aleatoria		cad	€ 14.31
13 6.3.1.2	P06.C 01 010		per operazione a programma		cad	€ 9.99
13 6.3.1.3	P06.C 01 015		per operazione aleatoria inerente le torri faro		cad	€ 15.69
13 6.4P06.D			Sostituzione di reattore , accenditore , condensatore , portalampada entro proiettore di qualsiasi tipo a muro, a cima palo o su palo a qualsiasi altezza.
13 6.4.1	P06.D 01		Comprensiva dello scollegamento e del ricollegamento dei conduttori di alimentazion. Si intende inoltre compresa, ove necessaria, la fornitura dei materiali di minuto consumo, del cavetto tipo PG4T2 - 0,6/1kV da 2,5 mmq necessario per il cablaggio:
13 6.4.1.1	P06.D 01 005		per operazione aleatoria		cad	€ 5.62
13 6.4.1.2	P06.D 01 010		per operazione a programma		cad	€ 3.94
13 6.4.1.3	P06.D 01 015		per operazione aleatoria inerente le torri faro		cad	€ 6.19
13 6.5P06.E			Sostituzione di portafusibile e fusibile
13 6.5.1	P06.E 01		Per protezione lampada entro proiettore di qualsiasi tipo a muro, a cima palo o su palo a qualsiasi altezza:
13 6.5.1.1	P06.E 01 005		per operazione aleatoria		cad	€ 3.72
13 6.5.1.2	P06.E 01 010		per operazione a programma		cad	€ 2.61
13 6.5.1.3	P06.E 01 015		per operazione aleatoria inerente le torri faro		cad	€ 4.07
13 6.6P06.F			Fissaggio su piastra già predisposta, e successivo cablaggio, dei componenti elettrici costituenti il dispositivo di alimentazione delle lampade di diverso tipo.
13 6.6.1	P06.F 01		Compresa la fornitura dei materiali di minuto consumo, del cavetto tipo PG4T2 - 0,6/1kV da 2,5 mmq necessario per il cablaggio, nonché l'approvvigionamento dei componenti e della piastra dai magazzini dell'Ente appaltante:
13 6.6.1.1	P06.F 01 005		per dispositivo di alimentazione delle lampade a vapori di mercurio da 125 W a 400/W 220 V		cad	€ 14.50
13 6.6.1.2	P06.F 01 010		per dispositivo di alimentazione delle lampade a vapori di sodio ad alta pressione da 70 W a 1000 W, delle lampade a vapori di alogenuri da 70 W a 400 W, delle lampade a vapori di sodio a bassa pressione da 55 W a 180 W/220 V		cad	€ 15.18
13 6.7P06.G			Posa in opera su proiettore di qualsiasi tipo di frangiluce
13 6.7.1	P06.G 01		Orientabile verniciato di colore nero
13 6.7.1.1	P06.G 01 005		...		cad	€ 8.93
13 6.8P06.H			Posa in opera di proiettore
13 6.8.1	P06.H 01		Di qualsiasi tipo a braccio a muro od a palo - a cima palo, a qualsiasi altezza
13 6.8.1.1	P06.H 01 005		...		cad	€ 32.58
13 6.9P06.I			Recupero di proiettore
13 6.9.1	P06.I 01		Di qualsiasi tipo a braccio a muro od a palo - a cima palo, a qualsiasi altezza
13 6.9.1.1	P06.I 01 005		...		cad	€ 17.47
13 7	P07		SOSTITUZIONE DI LAMPADE SU APPARECCHI DI ILLUMINAZIONE (ESCLUSI PROIETTORI PER ILLUMINAZIONE DECORATIVA DI DIFFICILE ACCESSO)
13 7.1P07.A			Sostituzione di lampada ad incandescenza.
13 7.1.1	P07.A 01		Sostituzione di lampada ad incandescenza, a scarica nel gas, fluorescente compatta tipo DULUX su qualsiasi tipo di apparecchio di illuminazione o proiettore, posto a qualsiasi altezza:
13 7.1.1.1	P07.A 01 005		per sostituzione occasionale		cad	€ 7.46
13 7.1.1.2	P07.A 01 010		per sostituzione occasionale multipla		cad	€ 5.56
13 7.1.1.3	P07.A 01 015		per sostituzione consecutiva a programma		cad	€ 4.85
13 7.1.2	P07.A 02		Sostituzione di lampada ad incandescenza, a scarica nel gas, fluorescente compatta tipo DULUX su qualsiasi tipo di apparecchio di illuminazione o proiettore, posto a qualsiasi altezza:				contemporanea alla pulizia del corpo illuminante a programma:
13 7.1.2.1	P07.A 02 005		consecutive		cad	€ 1.98
13 7.1.2.2	P07.A 02 010		consecutive multiple		cad	€ 1.35
13 7.2P07.B			Sostituzione di tubi fluorescenti.
13 7.2.1	P07.B 01		Sostituzione di tubi fluorescenti.				in armature su braccio o su tesata:
13 7.2.1.1	P07.B 01 005		per armatura tre tubi, operazione occasionale, per tubo		cad	€ 2.35
13 7.2.1.2	P07.B 01 010		per armatura due tubi, operazione occasionale, per tubo		cad	€ 3.33
13 7.2.1.3	P07.B 01 015		per armatura tre tubi, operazione a programma, per tubo		cad	€ 1.94
13 7.2.1.4	P07.B 01 020		per armatura due tubi, operazione a programma, per tubo		cad	€ 2.35
13 7.2.1.5	P07.B 01 025		per armatura tipo "900" per tubo		cad	€ 1.35
13 7.2.2	P07.B 02		Sostituzione di tubi fluorescenti in lanterne tipo Fungo
13 7.2.2.1	P07.B 02 005		Contemporanea alla operazione di pulizia - operazione consecutiva a programma, per tubo		cad	€ 1.49
13 7.3P07.C			Verifica della funzionalita:
13 7.3.1	P07.C 01		Verifica della funzionalita: della lampada
13 7.3.1.1	P07.C 01 005		...		cad	€ 3.89
13 7.3.2	P07.C 02		Verifica della funzionalita: della colonna montante
13 7.3.2.1	P07.C 02 005		...		cad	€ 5.83
13 7.3.3	P07.C 03		Verifica della funzionalita: del gruppo elettrico (in tutti i suoi elementi) e, per gli impianti in serie, anche del T. A. interrato; complessivamente
13 7.3.3.1	P07.C 03 005		...		cad	€ 8.48
13 7.4P07.D			Intervento o sopralluogo sul centro luminoso
13 7.4.1	P07.D 01		Senza sostituzione della lampada.
13 7.4.1.1	P07.D 01 005		...		cad	€ 3.15
13 8	P08		PULIZIA DI APPARECCHI DI ILLUMINAZIONE (ESCLUSI PROIETTORI PER ILLUMINAZIONE DECORATIVA DI DIFFICILE ACCESSO)
13 8.1P08.A			Pulizia di apparecchi di illuminazione
13 8.1.1	P08.A 01		Pulizia di apparecchi di illuminazione a programma:
13 8.1.1.1	P08.A 01 005		armature tipo "Impero"		cad	€ 7.81
13 8.1.1.2	P08.A 01 010		armature prismatiche tipo "700"		cad	€ 11.77
13 8.1.1.3	P08.A 01 015		cassoni a semplice emissione		cad	€ 5.87
13 8.1.1.4	P08.A 01 020		cassoni a doppia emissione		cad	€ 7.81
13 8.1.1.5	P08.A 01 025		cassoni a muro tipo "G. Cesare"		cad	€ 9.57
13 8.1.1.6	P08.A 01 030		proiettori aperti di qualsiasi tipo		cad	€ 4.69
13 8.1.1.7	P08.A 01 035		armature tipo America, Cairo, Casanova, Vomero, S. Teresa, ecc. ,sia su braccio che a sospensione		cad	€ 7.81
13 8.1.1.8	P08.A 01 040		armature o proiettori icon vano ottico chiuso contenente lampada a scarica a bulbo ellissoidale o tubolare tipo AEG, Mazda, Osram,Philips, ecc. , sia su braccio, a cima palo, a muro o a sospensione		cad	€ 3.92
13 8.1.1.9	P08.A 01 045		globi tipo "Cancellata Reale"		cad	€ 2.58
13 8.1.2	P08.A 02		Pulizia di apparecchi di illuminazione per tubi fluorescenti, a programma:
13 8.1.2.1	P08.A 02 005		armature a 1 - 2 - 3 tubi su tesata, su braccio, su palo o a muro		cad	€ 7.04
13 8.1.2.2	P08.A 02 010		armature tipo "900"		cad	€ 15.63
13 8.1.2.3	P08.A 02 015		cassoni a semplice emissione		cad	€ 7.81
13 8.1.2.4	P08.A 02 020		armatura tipo "Murano": grande		cad	€ 54.76
13 8.1.2.5	P08.A 02 025		armatura tipo "Murano": piccolo		cad	€ 37.28
13 8.2P08.B			Maggiorazioni da applicare alla voce 08. 01. 07
13 8.2.1	P08.B 01		Per intervento di pulizia a programma esclusivamente su apparecchio di tipo Cairo:
13 8.2.1.1	P08.B 01 005		per rimozione griglia di protezione e successivo ricollocamento		cad	€ 0.80
13 8.2.1.2	P08.B 01 010		per rimozione gruppo elettrico comprensivo dello scollegamento ed il ricollegamento dei conduttori di alimentazione		cad	€ 8.88
13 8.3P08.C			Pulizia di lanterne tipo Fungo
13 8.3.1	P08.C 01		Contemporanea alla sostituzione di tubi fluorescenti - operazione a programma
13 8.3.1.1	P08.C 01 005		...		cad	€ 65.19
13 9	P09		SOSTITUZIONE DI LAMPADE E PULIZIA PROIETTORI PER ILLUMINAZIONE DECORATIVA DI DIFFICILE ACCESSO O PER TORRI-FARO
13 9.1P09.A			Sostituzione di lampada
13 9.1.1	P09.A 01		Sostituzione di lampada a scarica nei gas (vapori di mercurio, vapori di alogenuri, vapori di sodio ad alta pressione, vapori di sodio a bassa pressione) ed al quarzo jodio, in qualsiasi tipo di proiettore, posto a qualsiasi altezza, contemporanea alla pulizia esterna ed interna del medesimo:
13 9.1.1.1	P09.A 01 005		in aleatoria		cad	€ 15.81
13 9.1.1.2	P09.A 01 010		in aleatoria, su torre - faro, senza pulizia del proiettore		cad	€ 10.25
13 9.1.1.3	P09.A 01 015		a programma		cad	€ 11.06
13 9.1.2	P09.A 02		Sostituzione di lampade di qualsiasi tipo entro proiettori applicati su rostro di ponte contemporanea alla pulizia esterna ed interna del medesimo.
13 9.1.2.1	P09.A 02 005		in aleatoria		cad	€ 18.97
13 9.1.2.2	P09.A 02 010		a programma		cad	€ 13.29
13 9.2P09.B			Intervento o sopralluogo sul centro luminoso
13 9.2.1	P09.B 01		Intervento o sopralluogo sul centro luminoso, senza la sostituzione della lampada
13 9.2.1.1	P09.B 01 005		...		cad	€ 4.07
13 10	P10		VERNICIATURA E SABBIATURA DI APPARECCHI DI ILLUMINAZIONE.				FALSO
13 10.1P10.A			Verniciatura lanterne storiche:
13 10.1.1	P10.A 01		Lanterna tipo "700" in bronzo, compresa la sostituzione delle lastre in vetro o metacrilato e dell'eventuale gruppo elettrico, del portalampade e del gancio di sospensione armatura
13 10.1.1.1	P10.A 01 005		...		cad	€ 72.78
13 10.1.2	P10.A 02		Lanterna tipo storica non in bronzo, compresa la sostituzione delle lastre in vetro o metacrilato, e eventuale gruppo elettrico e di piccole opere di manutenzione
13 10.1.2.1	P10.A 02 005		...		cad	€ 33.33
13 10.1.3	P10.A 03		Lanterna tipo Impero compresa la sostituzione e/o pulizia delle lastre in vetro o metacrilato ed eventuali piccole opere di manutenzione
13 10.1.3.1	P10.A 03 005		...		cad	€ 25.31
13 10.1.4	P10.A 04		Lanterna tipo Casanova, compresa la pulizia del globo in vetro, la verniciatura della tigia di sostegno e la fornitura e sostituzione dei conduttori di alimentazione in RG7R/4 (2x1x10 mmq) o RG70G7R - RG70G7R (2x2,5 mmq) ed eventuali piccole opere di manutenzione
13 10.1.4.1	P10.A 04 005		...		cad	€ 31.10
13 10.1.5	P10.A 05		Lanterna tipo S. Teresa con globo America compresa la pulizia del globo in vetro, la posa della retina metallica, la verniciatura della tigia di sostegno e la fornitura e sostituzione dei conduttori di alimentazione in RG7R/4 (2x1x10 mmq) o RG70G7R - RG70G7R (2x2,5 mmq) ed eventuali piccole opere di manutenzione
13 10.1.5.1	P10.A 05 005		...		cad	€ 28.18
13 10.2P10.B			Solo sabbiatura lanterne storiche:
13 10.2.1	P10.B 01		tipo "700", con sostituzione vetri lanterne, gruppo elettrico, portalampade, gancio sospensione armatura e piccole opere di manutenzione a corpo:
13 10.2.1.1	P10.B 01 005		per operazione aleatoria		cad	€ 47.85
13 10.2.1.2	P10.B 01 010		per operazione a programma		cad	€ 38.84
13 11	P11		POSA E RECUPERO BRACCI.				FALSO
13 11.1P11.A			a) POSA
13 11.1.1	P11.A 01		Posa braccio o tigia portalanterna di qualsiasi tipo:
13 11.1.1.1	P11.A 01 005		su muro di mattone		cad	€ 56.08
13 11.1.1.2	P11.A 01 010		su muro di pietra o c. l. s.		cad	€ 64.44
13 11.1.2	P11.A 02		Posa braccio portalanterna su pali o paline, compresa la fornitura di quanto necessario per il fissaggio al palo mediante nastro Band - it 3/4", eseguito secondo le indicazioni della Direzione Lavori:
13 11.1.2.1	P11.A 02 005		sino a m 1,50 incluso di sbraccio		cad	€ 19.59
13 11.1.2.2	P11.A 02 010		oltre m 1,50 di sbraccio		cad	€ 30.59
13 11.1.3	P11.A 03		Posa braccio portalanterna con innesto a testa - palo, su pali: sino a m 1,50 incluso di sbraccio:
13 11.1.3.1	P11.A 03 005		semplice		cad	€ 24.86
13 11.1.3.2	P11.A 03 010		doppio		cad	€ 40.15
13 11.1.3.3	P11.A 03 015		triplo		cad	€ 63.17
13 11.1.3.4	P11.A 03 020		quadruplo		cad	€ 85.97
13 11.1.4	P11.A 04		Posa braccio portalanterna con innesto a testa - palo, su pali: oltre a m 1,50 di sbraccio:
13 11.1.4.1	P11.A 04 005		semplice		cad	€ 35.91
13 11.1.4.2	P11.A 04 010		doppio		cad	€ 53.94
13 11.1.4.3	P11.A 04 015		triplo		cad	€ 80.93
13 11.1.4.4	P11.A 04 020		quadruplo		cad	€ 109.28
13 11.1.5	P11.A 05		Posa complesso portalanterne formato da 5 bracci a cornucopia e una punta
13 11.1.5.1	P11.A 05 005		...		cad	€ 294.51
13 11.1.6	P11.A 06		Rettifica della lunghezza, mediante taglio della eccedenza di braccio in acciaio recuperato ed ancora utilizzabile
13 11.1.6.1	P11.A 06 005		...		cad	€ 4.24
13 11.2P11.B			b) RECUPERO
13 11.2.1	P11.B 01		Recupero braccio o tigia portalanterna di qualsiasi tipo:
13 11.2.1.1	P11.B 01 005		murato		cad	€ 27.14
13 11.2.1.2	P11.B 01 010		segato		cad	€ 11.46
13 11.2.2	P11.B 02		Recupero braccio portalanterna ad innesto laterale su pali o paline:
13 11.2.2.1	P11.B 02 005		sino a m 1,50 incluso di sbraccio		cad	€ 12.03
13 11.2.2.2	P11.B 02 010		oltre m 1,50 di sbraccio		cad	€ 19.19
13 11.2.3	P11.B 03		Recupero braccio portalanterna con innesto a testa - palo su pali: sino a m 1,50 incluso di sbraccio:
13 11.2.3.1	P11.B 03 005		semplice		cad	€ 13.81
13 11.2.3.2	P11.B 03 010		doppio		cad	€ 24.51
13 11.2.3.3	P11.B 03 015		triplo		cad	€ 36.60
13 11.2.3.4	P11.B 03 020		quadruplo		cad	€ 42.68
13 11.2.4	P11.B 04		Recupero braccio portalanterna con innesto a testa - palo su pali: oltre m 1,50 di sbraccio:
13 11.2.4.1	P11.B 04 005		semplice		cad	€ 19.76
13 11.2.4.2	P11.B 04 010		doppio		cad	€ 30.93
13 11.2.4.3	P11.B 04 015		triplo		cad	€ 52.00
13 11.2.4.4	P11.B 04 020		quadruplo		cad	€ 65.59
13 11.2.5	P11.B 05		Recupero complesso portalanterne formato da 5 bracci ed una punta
13 11.2.5.1	P11.B 05 005		...		cad	€ 267.77
13 11.2.6	P11.B 06		Riallineamento bracci di qualsiasi tipo e a qualsiasi altezza
13 11.2.6.1	P11.B 06 005		...		cad	€ 11.46
13 12	P12		SOSTITUZIONE STAFFE E SUPPORTI PER PROIETTORI PER ILLUMINAZIONE DECORATIVA DI DIFFICILE ACCESSO
13 12.1P12.A			Sostituzione, compresa la fornitura, come da campione installato.
13 12.1.1	P12.A 01		Di staffe a ribaltina per sostegno di un proiettore
13 12.1.1.1	P12.A 01 005		(Chiesa San Lorenzo - anello inferiore)		cad	€ 154.65
13 12.1.1.2	P12.A 01 010		(Chiesa San Lorenzo - anello superiore)		cad	€ 237.41
13 12.1.1.3	P12.A 01 015		(ancorato alla Cupola della Sindone - anello inferiore)		cad	€ 167.82
13 12.1.2	P12.A 02		Telaio, in ferro verniciato, a sostegno di:
13 12.1.2.1	P12.A 02 005		3 proiettori, fissato a parete, a m 16 dal suolo		cad	€ 157.18
13 12.1.2.2	P12.A 02 010		9 proiettori, fissato a parete, a m 16 dal suolo		cad	€ 875.19
13 12.1.3	P12.A 03		Sostituzione, con fornitura del materiale, di supporto zincato per montaggio a parete di proiettori, costituito da piastra base con fori e tubo saldato
13 12.1.3.1	P12.A 03 005		Diametro 60 mm - 1. 100 mm - angolo inclinazione 15 gradi eseguita secondo le indicazioni della Direzione Lavori		cad	€ 25.29
13 12.1.4	P12.A 04		Sostituzione, con fornitura del materiale, di supporto per montaggio a parete di proiettori, costituito da piastra base con fori e tubo saldato
13 12.1.4.1	P12.A 04 005		diametro 60 mm, l. 100 mm - angolo di inclinazione 15 gradi - con vite di fissaggio e tubo zincato l. 200 mm - diametro 42 mm - spess. 2,6 mm - eseguita secondo le indicazioni della Direzione Lavori		cad	€ 28.75
13 13	P13		POSA E RECUPERO MENSOLE O CASSETTE.				FALSO
13 13.1P13.A			Posa e recuperi mensole
13 13.1.1	P13.A 01		Posa mensola su muro
13 13.1.1.1	P13.A 01 005		...		cad	€ 29.33
13 13.1.2	P13.A 02		Recupero mensola:
13 13.1.2.1	P13.A 02 005		smurata		cad	€ 17.93
13 13.1.2.2	P13.A 02 010		segata		cad	€ 8.08
13 13.2P13.B			Fornitura e posa tassello espansione
13 13.2.1	P13.B 01		Fornitura e posa in opera di tassello ad espansione per il fissaggio o il sostegno di staffe, staffoni, mensole, bracci, paline, tesate e barilotti per il sostegno di pali, di diametro della vite che si inserisce nel tassello:
13 13.2.1.1	P13.B 01 005		diam. 8 mm		cad	€ 6.87
13 13.2.1.2	P13.B 01 010		diam. 10 mm		cad	€ 8.58
13 13.2.1.3	P13.B 01 015		diam. 12 mm		cad	€ 10.31
13 13.2.1.4	P13.B 01 020		diam. 16 mm		cad	€ 13.74
13 13.2.1.5	P13.B 01 025		diam. 20 mm		cad	€ 22.91
13 13.3P13.C			Posa o recupero di barilotto sostegno pali.
13 13.3.1	P13.C 01		Posa di barilotto di sostegno di pali, compreso il ritiro del magazzino dell'Ente appaltante. La fornitura e la posa in opera dei tasselli ad espansione per il fissaggio e computata a parte
13 13.3.1.1	P13.C 01 005		...		cad	€ 5.73
13 13.3.2	P13.C 02		Recupero di barilotto di sostegno di pali, compreso il trasporto al magazzino dell'Ente appaltante.
13 13.3.2.1	P13.C 02 005		...		cad	€ 21.18
13 14	P14		POSA E RECUPERO PALINE.				FALSO
13 14.1P14.A			Paline acciaio zincato
13 14.1.1	P14.A 01		Paline in acciaio zincato di qualsiasi misura, installate su muratura di qualsiasi tipo, comprese le staffe ed il materiale di fissaggio:
13 14.1.1.1	P14.A 01 005		fornitura e posa in opera		cad	€ 68.72
13 14.1.1.2	P14.A 01 010		posa in opera		cad	€ 45.82
13 14.1.2	P14.A 02		Palina in acciaio zincato per prolunghe di pali, comprese le staffe ed il materiale di fissaggio:
13 14.1.2.1	P14.A 02 005		fornitura e posa in opera		cad	€ 34.37
13 14.1.2.2	P14.A 02 010		posa in opera		cad	€ 15.45
13 14.2P14.B			Fornitura e posa tirante
13 14.2.1	P14.B 01		Fornitura e posa tirante a palo con formazione blocco di cemento armato da mc 0,10, tirante da m 3, collare a gancio, isolante sezionatore, morsetti
13 14.2.1.1	P14.B 01 005		...		cad	€ 58.94
13 14.3P14.C			Fornitura e posa grembiale
13 14.3.1	P14.C 01		Fornitura e posa di grembiale in lamiera zincata per paline
13 14.3.1.1	P14.C 01 005		...		cad	€ 22.11
13 14.4P14.D			Recupero palina, grembiale
13 14.4.1	P14.D 01		Recupero palina di qualsiasi misura installata su muratura, di qualsiasi tipo, con recupero degli staffoni e versamento del materiale al magazzino dell'Ente appaltante:
13 14.4.1.1	P14.D 01 005		segata		cad	€ 15.53
13 14.4.1.2	P14.D 01 010		smurata		cad	€ 35.74
13 14.4.2	P14.D 02		Recupero palina per prolunga pali e versamento del materiale al magazzino dell'Ente appaltante.
13 14.4.2.1	P14.D 02 005		...		cad	€ 21.54
13 14.4.3	P14.D 03		Recupero grembiale di lamiera zincata per palina con ripristino del tetto
13 14.4.3.1	P14.D 03 005		...		cad	€ 13.81
13 15	P15		POSA E RECUPERO TESATE
13 15.1P15.A			a) POSA
13 15.1.1	P15.A 01		Fornitura e posa in opera di fune di tesata:
13 15.1.1.1	P15.A 01 005		in acciaio zincato diam. 7 mm, con formazione a 49 fili, rivestita in PVC, di diam. totale non inferiore a 9 mm, completa di radance e morsetti di bloccaggio		m	€ 3.56
13 15.1.1.2	P15.A 01 010		in "Parafil", da 1000 kg di rottura, completa dei due terminali in acciaio inox		cad	€ 3.84
13 15.2P15.B			b) RITESATURA
13 15.2.1	P15.B 01		Ritesatura, compresa eventuale sfascettatura e successiva rifascettatura, secondo le indicazioni della Direzione Lavori di fune:
13 15.2.1.1	P15.B 01 005		in acciaio zincato diam. 7 mm, con formazione a 49 fili, rivestita in PVC, di diam. totale non inferiore a 9 mm, completa di radance, morsetti di bloccaggio e manicotto terminale antiscorrimento a compressione		m	€ 2.30
13 15.2.1.2	P15.B 01 010		in "Parafil", da 1000 kg di rottura, completa di due terminali in acciaio inox		m	€ 2.58
13 15.2.2	P15.B 02		Formazione di un ancoraggio supplementare su fune metallica esistente, comprendente la fornitura e la posa di radancia, morsetti di bloccaggio e il manicotto terminale antiscorrimento a compressione della lunghezza min. 80 cm - max 120 cm
13 15.2.2.1	P15.B 02 005		...		cad	€ 12.20
13 15.2.3	P15.B 03		Fornitura e posa in opera di tiranti in fune di acciaio zincato del diam. 8 mm, completi degli accessori occorrenti
13 15.2.3.1	P15.B 03 005		...		cad	€ 9.51
13 15.2.4	P15.B 04		Posa gancio a muro:
13 15.2.4.1	P15.B 04 005		grande		cad	€ 20.23
13 15.2.4.2	P15.B 04 010		medio		cad	€ 17.98
13 15.2.4.3	P15.B 04 015		piccolo		cad	€ 14.94
13 15.2.5	P15.B 05		Fornitura e posa collare a gancio o piastra di amarro su pali o paline:
13 15.2.5.1	P15.B 05 005		collare a gancio semplice		cad	€ 26.46
13 15.2.5.2	P15.B 05 010		collare a gancio doppio		cad	€ 33.80
13 15.2.5.3	P15.B 05 015		piastra di amarro		cad	€ 37.91
13 15.2.6	P15.B 06		Posa di collare a gancio o di piastra di amarro, su pali o paline:
13 15.2.6.1	P15.B 06 005		collare a gancio semplice o doppio		cad	€ 10.99
13 15.2.6.2	P15.B 06 010		piastra di amarro		cad	€ 20.79
13 15.2.7	P15.B 07		Posa losanga semplice per attraversamenti con fune rivestita in PVC, con fornitura della fune, radance e morsetti di bloccaggio
13 15.2.7.1	P15.B 07 005		...		cad	€ 13.81
13 15.2.8	P15.B 08		Fornitura e posa in opera, su qualsiasi tipo di muro, di gancio ad occhiello per l'ammarro di tesate, compresa l'esecuzione del foro e la sua sigillatura a posa avvenuta
13 15.2.8.1	P15.B 08 005		...		cad	€ 29.79
13 15.2.9	P15.B 09		Fornitura e posa in opera, su qualsiasi tipo di muratura, di elementi a gancio per il sostegno intermedio di tesate di linea:
13 15.2.9.1	P15.B 09 005		con l'esecuzione di foro nel muro e bloccaggio con malta di cemento		cad	€ 21.25
13 15.2.10	P15.B 10		Fornitura e posa in opera su tesata esistente di tenditore in acciaio zincato da 1/2" - lunghezza max 300 mm - eseguita secondo le indicazioni della Direzione Lavori
13 15.2.10.1	P15.B 10 005		...		cad	€ 9.21
13 15.2.11	P15.B 11		Sostituzione, con fornitura del materiale, di terminali con attacco a cavallotto in acciaio inox 18/8 su fune di tesata di lunghezza > a 3 m, - eseguita secondo le indicazioni della Direzione Lavori
13 15.2.11.1	P15.B 11 005		...		cad	€ 15.81
13 15.3P15.C			c) RECUPERO
13 15.3.1	P15.C 01		Recupero tesata di fune di acciaio per sospensione di apparecchi di illuminazione, comprensivo della sfibbiatura e del recupero dei conduttori, da versare presso il magazzino dell'Ente appaltante:
13 15.3.1.1	P15.C 01 005		per lunghezza maggiore di 15 ml		m	€ 2.00
13 15.3.1.2	P15.C 01 010		per lunghezza fino a 15 ml		cad	€ 26.51
13 15.3.2	P15.C 02		Recupero fune acciaio su pali, paline od a muro per esclusivo sostegno di soli conduttori affibbiati
13 15.3.2.1	P15.C 02 005		...		m	€ 0.80
13 15.3.3	P15.C 03		Recupero gancio a muro grande. medio o piccolo, segato
13 15.3.3.1	P15.C 03 005		...		cad	€ 10.89
13 15.3.4	P15.C 04		Recupero collare a gancio su pali o paline
13 15.3.4.1	P15.C 04 005		...		cad	€ 4.74
13 15.3.5	P15.C 05		Recupero losanga semplice per attraversamenti con fune di qualsiasi tipo
13 15.3.5.1	P15.C 05 005		...		cad	€ 1.73
13 16	P16		POSA E RECUPERO PORTAISOLATORI
13 16.1P16.A			Posa
13 16.1.1	P16.A 01		Posa portaisolatori di qualsiasi tipo con isolatori già montati, applicati a pali, mensole, corde di tesata
13 16.1.1.1	P16.A 01 005		...		cad	€ 7.10
13 16.2P16.B			Recupero
13 16.2.1	P16.B 01		Recupero portaisolatori di qualsiasi tipo, applicati a:
13 16.2.1.1	P16.B 01 005		pali, mensole, corde di tesata		cad	€ 4.74
13 16.2.1.2	P16.B 01 010		muro di qualsiasi tipo (con ripristino dell'intonaco)		cad	€ 16.95
13 17	P17		POSA, RECUPERO E SOSTITUZIONE CONDUTTORI IN LINEA AEREA
13 17.1P17.A			a) POSA
13 17.1.1	P17.A 01		Tesatura con fornitura di conduttore su pali, mensole o paline per linee, su isolatori già in opera, di sezione fino a 1x35 mmq:
13 17.1.1.1	P17.A 01 005		di un conduttore		m	€ 2.58
13 17.1.1.2	P17.A 01 010		di due conduttori		m	€ 3.89
13 17.1.1.3	P17.A 01 015		per ogni conduttore in più		m	€ 1.44
13 17.1.2	P17.A 02		Ritesatura di linee su isolatori o rifascettatura di linee su fune metallica già in opera, su pali, mensole o paline:
13 17.1.2.1	P17.A 02 005		per un conduttore		m	€ 1.26
13 17.1.2.2	P17.A 02 010		per due conduttori		m	€ 2.06
13 17.1.2.3	P17.A 02 015		per ogni conduttore in più		m	€ 0.90
13 17.1.3	P17.A 03		Posa e fornitura di linee con conduttori di sezione fino a 35 mmq, su fune metallica con fascette in plastica, ogni 20 cm:
13 17.1.3.1	P17.A 03 005		per un conduttore		m	€ 3.56
13 17.1.3.2	P17.A 03 010		per ogni conduttore in più		m	€ 2.06
13 17.1.4	P17.A 04		Posa di conduttore di sezione fino a 1x35 mmq su fune metallica con fascette in plastica, ogni 20 cm:
13 17.1.4.1	P17.A 04 005		per un conduttore		m	€ 2.53
13 17.1.4.2	P17.A 04 010		per ogni conduttore in più		m	€ 1.09
13 17.1.5	P17.A 05		Ritesatura conduttori esistenti, con formazione del punto di alimentazione dell'apparecchio d'illuminazione, su fune metallica, con fornitura di fascette in PVC, ogni 20 cm: coppia di conduttori
13 17.1.5.1	P17.A 05 005		...		m	€ 2.85
13 17.1.6	P17.A 06		Formazione sezionamento di linea con isolatore sezionatore (maillons)
13 17.1.6.1	P17.A 06 005		...		cad	€ 3.72
13 17.1.7	P17.A 07		Posa e fornitura di conduttore:
13 17.1.7.1	P17.A 07 005		fissato su muro con chiodi a piastrina ogni 40 cm		m	€ 2.75
13 17.1.7.2	P17.A 07 010		su pali, paline e bracci con graffette di rame o alluminio o con fascette in p. v. c. ogni 50 cm		m	€ 2.40
13 17.1.8	P17.A 08		Posa e fornitura di conduttore entro bracci:
13 17.1.8.1	P17.A 08 005		di sezione 2x (1x10 mmq)		m	€ 2.30
13 17.1.8.2	P17.A 08 010		di sezione 2x2,5 mmq		m	€ 2.00
13 17.1.9	P17.A 09		Posa e fornitura di conduttore tipo RG70G7R 0,6/1 kV di sezione 2x2,5 mmq:
13 17.1.9.1	P17.A 09 005		fissato su muro con chiodi a piastrina ogni 40 cm		m	€ 2.98
13 17.1.9.2	P17.A 09 010		su pali, paline e bracci con graffette di rame o alluminio o con fascette in p. v. c. ogni 50 cm		m	€ 2.63
13 17.1.9.3	P17.A 09 015		entro bracci		m	€ 2.12
13 17.1.10	P17.A 10		Posa cavo esistente:
13 17.1.10.1	P17.A 10 005		fissato a muro con chiodi a piastrina ogni 40 cm		m	€ 2.06
13 17.1.10.2	P17.A 10 010		su pali, paline e bracci con graffette di rame o alluminio o o con fascette in p. v. c. ogni 50 cm		m	€ 1.73
13 17.1.10.3	P17.A 10 015		entro paline e bracci, tubi e pali		m	€ 1.14
13 17.1.11	P17.A 11		Posa in opera di conduttore staffato a muro compresa la fornitura e la posa delle staffe ogni 60 cm di conduttore tipo RG7OR 0,6/1 kV:
13 17.1.11.1	P17.A 11 005		di sezione fino a 4x25 mmq compresa		m	€ 14.78
13 17.1.11.2	P17.A 11 010		di sezione oltre 4x25 mmq e fino a 95 mmq		m	€ 16.89
13 17.1.12	P17.A 12		Posa in opera di conduttore tipo RG70R 0,6/1 kV staffato a muro, in abbinamento a conduttore già esistente, compresa la fornitura e la posa dei mezzi collari a staffa necessari:
13 17.1.12.1	P17.A 12 005		di sezione fino a 4x25 mmq compresa		m	€ 9.16
13 17.1.12.2	P17.A 12 010		di sezione oltre 4x25 mmq e fino a 95 mmq		m	€ 11.29
13 17.1.13	P17.A 13		Fornitura e posa in opera di cavo tipo RG7R - 0,6/1kV della sezione 1x6 mmq e di tubo flessibile gaffato a parete (ogni 25 cm) e percorrente cornici, modanature e rilievi architettonici murari
13 17.1.13.1	P17.A 13 005		...		m	€ 15.98
13 17.1.14	P17.A 14		Fornitura e posa in opera di cavo tipo RG7R - 0,6/1kV della sezione 2x2,5 mmq e di tubo flessibile gaffato a parete (ogni 25 cm) e percorrente cornici, modanature e rilievi architettonici murari
13 17.1.14.1	P17.A 14 005		...		m	€ 14.55
13 17.1.15	P17.A 15		Fornitura e posa in opera di cavo RG7R - 0,6/1kV della sezione 1x6 mmq e di tubo rigido gaffato a parete (ogni 25 cm) e percorrente cornici, modanature e rilievi architettonici murari
13 17.1.15.1	P17.A 15 005		...		m	€ 15.15
13 17.1.16	P17.A 16		Fornitura e posa in opera di corda tipo velica intorno a cupole di chiese per la sicurezza del personale operativo addetto alla manutenzione
13 17.1.16.1	P17.A 16 005		...		m	€ 6.55
13 17.2P17.B			b) RECUPERO
13 17.2.1	P17.B 01		Recupero sezionamento di linea: isolatore sezionato (maillons)
13 17.2.1.1	P17.B 01 005		...		m	€ 1.54
13 17.2.2	P17.B 02		Recupero di cavo di sezione 2x2,5 mmq e 2x(1x10 mmq):
13 17.2.2.1	P17.B 02 005		fissato su muro con chiodi a piastrina ogni 40 cm e staffettine di ferro ogni 2 m		m	€ 0.90
13 17.2.2.2	P17.B 02 010		su pali, paline e bracci con graffette di rame o alluminio ogni 50 cm		m	€ 0.80
13 17.2.2.3	P17.B 02 015		entro tubi, pali, paline e bracci		m	€ 0.51
13 17.2.3	P17.B 03		Recupero di conduttore staffato compreso il recupero delle staffe ogni 60 cm di cavo:
13 17.2.3.1	P17.B 03 005		di sezione fino a 4x25 mmq compresa		m	€ 7.78
13 17.2.3.2	P17.B 03 010		di sezione oltre 4x25 mmq e fino a 95 mmq		m	€ 9.00
13 17.2.4	P17.B 04		Recupero di conduttore staffato a muro, in abbinamento a cavo già esistente, compreso il recupero dei mezzi collari a staffa:
13 17.2.4.1	P17.B 04 005		di sezione fino a 4x25 mmq compresa		m	€ 5.15
13 17.2.4.2	P17.B 04 010		di sezione oltre 4x25 mmq e fino a 95 mmq		m	€ 6.47
13 17.2.5	P17.B 05		Recupero linee aeree, su isolatori in opera, su pali, mensole o paline:
13 17.2.5.1	P17.B 05 005		per ogni conduttore in più		m	€ 0.41
13 17.2.5.2	P17.B 05 010		con un conduttore		m	€ 0.69
13 17.2.5.3	P17.B 05 015		con due conduttori		m	€ 0.74
13 17.2.6	P17.B 06		Recupero linee aeree, su isolatori montati a bilancino su tesata:
13 17.2.6.1	P17.B 06 005		con un conduttore		m	€ 0.63
13 17.2.6.2	P17.B 06 010		con due conduttori		m	€ 0.69
13 17.2.7	P17.B 07		Recupero linea aerea su fune metallica con graffette o fascette ogni 20 cm:
13 17.2.7.1	P17.B 07 005		un conduttore		m	€ 0.90
13 17.2.7.2	P17.B 07 010		per ogni conduttore in più		m	€ 0.63
13 18	P18		POSA E RECUPERO CAVO PRECORDATO ED ACCESSORI
13 18.1P18.A			a) POSA
13 18.1.1	P18.A 01		Posa in opera su qualsiasi tipo di muratura di occhio a muro a doppia zanca per l'ammarro di tesata in cavo precordato
13 18.1.1.1	P18.A 01 005		...		cad	€ 21.25
13 18.1.2	P18.A 02		Posa gancio di sospensione per il sostegno intermedio di tesate in cavo precordato
13 18.1.2.1	P18.A 02 005		...		cad	€ 10.20
13 18.1.3	P18.A 03		Posa di collare di sospensione per il sostegno di cavo precordato posato
13 18.1.3.1	P18.A 03 005		...		cad	€ 2.98
13 18.1.4	P18.A 04		Posa in opera di morsa di ammarro completa degli accessori occorrenti per il cavo precordato in Al tipo ARE4RX 0,6/1 kV sino alla sezione 3x35+N1x54,6 mmq oppure 3x70+N1x54,6 mmq e in Cu tipo R4E4X 0,6/1 kV di sezione 3x10+N1x10 mmq
13 18.1.4.1	P18.A 04 005		...		cad	€ 13.86
13 18.1.5	P18.A 05		Posa in opera di:
13 18.1.5.1	P18.A 05 005		morsa o sella di sospensione per piccole angolazioni per cavi in Al e Cu, completa degli accessori occorrenti		cad	€ 9.45
13 18.1.5.2	P18.A 05 010		sella di sospensione con perno e staffa diritta per pali d'angolo (completa)		cad	€ 6.42
13 18.1.5.3	P18.A 05 015		morsa di sospensione per rettifilo per cavi in Al e Cu		cad	€ 8.58
13 18.1.5.4	P18.A 05 020		morsa o sella fissate a muro con perno diritto a 90 gradi complete degli accessori occorrenti		cad	€ 20.33
13 18.1.6	P18.A 06		Posa in opera di piastra di ancoraggio, completa degli accessori occorrenti:
13 18.1.6.1	P18.A 06 005		su palo		cad	€ 20.79
13 18.1.6.2	P18.A 06 010		su palina		cad	€ 15.69
13 18.1.7	P18.A 07		Posa in opera di piastra con gancio di sospensione su palo o palina, completa degli accessori occorrenti
13 18.1.7.1	P18.A 07 005		...		cad	€ 14.14
13 18.1.8	P18.A 08		Posa in opera, su accessori già predisposti, di cavo precordato in Al da 3x70+N1x54,6 mmq posato o tesato a qualsiasi altezza:
13 18.1.8.1	P18.A 08 005		su muro		m	€ 7.68
13 18.1.8.2	P18.A 08 010		su palo		m	€ 3.09
13 18.1.9	P18.A 09		Posa in opera, su accessori già predisposti, di cavo precordato in Al tipo ARE4RX 0,6/1 kV da 3x35+N1x54,6 mmq, posato o tesato a qualsiasi altezza:
13 18.1.9.1	P18.A 09 005		su muro		m	€ 6.14
13 18.1.9.2	P18.A 09 010		su palo		m	€ 2.58
13 18.1.10	P18.A 10		Posa in opera, su accessori già predisposti, di cavo precordato in Cu tipo R4E4X 0,6/1 kV da 3x10+N1x10 mmq posato o tesato a qualsiasi altezza:
13 18.1.10.1	P18.A 10 005		su muro		m	€ 5.27
13 18.1.10.2	P18.A 10 010		su palo		m	€ 1.73
13 18.1.11	P18.A 11		Posa in opera, su accessori già predisposti, di cavo precordato in Cu tipo R4E2X 0,6/ 1 kV da 3x10+N1x10 mmq posato o tesato a qualsiasi altezza:
13 18.1.11.1	P18.A 11 005		su muro		m	€ 4.24
13 18.1.11.2	P18.A 11 010		su palo		m	€ 1.21
13 18.1.12	P18.A 12		Esecuzione di terminazione su linee in precordato e allacciate in cassetta, compresa la fornitura dei materiali occorrenti (capicorda bimetallici esclusi):
13 18.1.12.1	P18.A 12 005		tipo A. E. M.		cad	€ 23.14
13 18.1.12.2	P18.A 12 010		tipo A - B - OEC		cad	€ 13.86
13 18.1.13	P18.A 13		Posa in opera di giunzione testa - testa su cavi in precordato Cu o Al compresa la fornitura completa degli accessori occorrenti (connettori esclusi) e ripristino dell'isolamento con guaina termorestringente
13 18.1.13.1	P18.A 13 005		...		cad	€ 8.31
13 18.1.14	P18.A 14		Posa in opera di morsetti di derivazione a vite ricoperti di idoneo guscio protettivo, contenente pasta idrorepellente, per derivazioni di dorsali fino a 70 mmq in Al
13 18.1.14.1	P18.A 14 005		...		cad	€ 11.11
13 18.1.15	P18.A 15		Posa in opera di morsetto a perforazione di isolante per perforazione di isolante fino a 70 mmq in Cu
13 18.1.15.1	P18.A 15 005		...		cad	€ 10.20
13 18.1.16	P18.A 16		Posa in opera su pali, paline o su muro di cassette di qualunque tipo con montaggio di eventuale carenatura
13 18.1.16.1	P18.A 16 005		...		cad	€ 14.73
13 18.1.17	P18.A 17		Posa cassette tipo OEC:
13 18.1.17.1	P18.A 17 005		su palo con carenatura		cad	€ 21.16
13 18.1.17.2	P18.A 17 010		a muro		cad	€ 12.10
13 18.1.17.3	P18.A 17 015		su colonnina		cad	€ 26.29
13 18.1.18	P18.A 18		Formazione del punto di terminazione su cavo non precordato, compresa la fornitura dei materiali occorrenti, capicorda eventuali inclusi, in cassette di vario tipo:
13 18.1.18.1	P18.A 18 005		per derivazioni quadripolari sino a 25 mmq compreso		cad	€ 14.31
13 18.1.18.2	P18.A 18 010		per derivazioni quadripolari oltre 25 mmq e sino a 95 mmq		cad	€ 20.79
13 18.1.18.3	P18.A 18 015		per derivazioni monofasi		cad	€ 8.31
13 18.1.19	P18.A 19		Individuazione delle fasi delle linee costituenti colonna montante mediante nastratura colorata dei conduttori o in due estremi:
13 18.1.19.1	P18.A 19 005		per ogni derivazione quadripolare		cad	€ 5.62
13 18.1.19.2	P18.A 19 010		per ogni derivazione monofase		cad	€ 3.72
13 18.2P18.B			b) RECUPERO
13 18.2.1	P18.B 01		Recupero, in qualsiasi tipo di muratura, di occhi a muro a doppia zanca per l'ammarro di tesata in cavo precordato
13 18.2.1.1	P18.B 01 005		...		cad	€ 16.04
13 18.2.2	P18.B 02		Recupero di ganci di sospensione per il sostegno intermedio di tesate in cavo precordato
13 18.2.2.1	P18.B 02 005		...		cad	€ 5.96
13 18.2.3	P18.B 03		Recupero di collari di sospensione per il sostegno di cavo precordato posato
13 18.2.3.1	P18.B 03 005		...		cad	€ 1.73
13 18.2.4	P18.B 04		Recupero di morsa di ammarro, completa degli accessori occorrenti per il cavo precordato in Al sino alla sezione di 3x70+N1x54,6 mmq e in Cu di sezione 3x10+N1 x10 mmq
13 18.2.4.1	P18.B 04 005		...		cad	€ 8.31
13 18.2.5	P18.B 05		Recupero di:
13 18.2.5.1	P18.B 05 005		morsa o sella di sospensione per piccole angolazioni per cavi in Al e Cu		cad	€ 5.15
13 18.2.5.2	P18.B 05 010		sella di sospensione con perno e staffa diritta per pali d'angolo (completa)		cad	€ 3.89
13 18.2.5.3	P18.B 05 015		morsa di sospensione per rettifilo per cavi in Al e Cu		cad	€ 5.15
13 18.2.5.4	P18.B 05 020		morse o selle fissate a muro con perno diritto a 90 gradi degli accessori occorrenti		cad	€ 12.03
13 18.2.6	P18.B 06		Recupero di piastra su palo o palina:
13 18.2.6.1	P18.B 06 005		di ancoraggio		cad	€ 8.31
13 18.2.6.2	P18.B 06 010		con gancio		cad	€ 5.96
13 18.2.7	P18.B 07		Recupero di morsetto a perforazione
13 18.2.7.1	P18.B 07 005		...		cad	€ 1.37
13 18.2.8	P18.B 08		Recupero di linee in precordato di sez. fino a 70 mmq, su pali di qualsiasi tipo ed a qualsiasi altezza
13 18.2.8.1	P18.B 08 005		...		m	€ 0.90
13 19	P19		POSA E RECUPERO TUBI DI ACCIAIO ZINCATO O PVC PESANTE E CANALETTE DI PROTEZIONE
13 19.1P19.A			Posa
13 19.1.1	P19.A 01		Fornitura e posa tubi di acciaio zincato o in PVC pesante, con marchio IMQ, staffati a muro o a palo (compresa la fornitura di staffe o di Band - it):
13 19.1.1.1	P19.A 01 005		fino a diam. 1,5"		m	€ 6.01
13 19.1.1.2	P19.A 01 010		oltre diam. 1,5"		m	€ 9.16
13 19.1.2	P19.A 02		Posa in opera, a qualsiasi altezza, di canaletta di protezione in materiale isolante, completa degli accessori occorrenti:
13 19.1.2.1	P19.A 02 005		su palo		m	€ 6.58
13 19.1.2.2	P19.A 02 010		su muro		m	€ 9.00
13 19.1.2.3	P19.A 02 015		su mensole		m	€ 1.73
13 19.1.3	P19.A 03		Fornitura e posa in opera di tubo sagomato a una o più deviazioni in acciaio zincato a caldo norme (Norme UNI EN 40/4. 1) diam. est. 76,1 mm spes. 3,25 mm staffato verticalmente od orizzontalmente per il passaggio dei conduttori comprese le forniture degli elementi di fissaggio e le idonee chiusure dell'uscita cavi dal tubo con apposito mastice ed il bloccaggio con malta di cemento alla base, il tutto secondo le prescrizioni della D. L.
13 19.1.3.1	P19.A 03 005		...		m	€ 17.24
13 19.1.4	P19.A 04		Fornitura e posa in opera con gaffette, a qualsiasi altezza, di tubazione in PVC kg 200/dm eseguita secondo le indicazioni della Direzione Lavori:
13 19.1.4.1	P19.A 04 005		diametro esterno 32 mm		m	€ 8.53
13 19.1.4.2	P19.A 04 010		diametro esterno 50 mm		m	€ 10.76
13 19.1.4.3	P19.A 04 015		diametro esterno 63 mm		m	€ 12.37
13 19.2P19.B			Recupero
13 19.2.1	P19.B 01		Recupero tubi in ferro o PVC su muro o palo
13 19.2.1.1	P19.B 01 005		...		m	€ 1.44
13 19.2.2	P19.B 02		Recupero, a qualsiasi altezza, di canaletta di protezione in materiale isolante, completa degli accessori:
13 19.2.2.1	P19.B 02 005		su palo		m	€ 2.30
13 19.2.2.2	P19.B 02 010		su muro		m	€ 4.64
13 19.2.2.3	P19.B 02 015		su tesata		m	€ 1.04
13 20	P20		POSA, RECUPERO E SOSTITUZIONE DI TRASFORMATORI E MUFFOLE.				FALSO
13 20.1P20.A			Scavo
13 20.1.1	P20.A 01		Scavo di fossa sino a mc 0,8 di volume, mediante l'uso di attrezzature meccaniche , manuali, in qualsiasi tipo di terreno, per la formazione , operazioni su trasformatori da 125 a 5000 VA o muffole di qualsiasi tipo. Successivo riempimento dello scavo costipato a strati con misto granulare di cava o fiume per tutta la profondità dello scavo e riempimento superficiale di circa 5 cm con materiale di compattezza tale da evitare il suo spargimento
13 20.1.1.1	P20.A 01 005		...		cad	€ 63.65
13 20.1.2	P20.A 02		Scavo di fossa eccedente i primi 0,8 mc di volume di cui alla voce 20. 01 e successivo riempimento con materiale anidro costipato a strati
13 20.1.2.1	P20.A 02 005		...		mc	€ 23.19
13 20.2P20.B			a) POSA
13 20.2.1	P20.B 01		Posa trasformatore da 125 a 550 VA in cassetta ghisa, in scavo predisposto, con collegamento dei conduttori di alimentazione, di derivazione e di terra:
13 20.2.1.1	P20.B 01 005		compresa la miscela isolante di rabbocco		cad	€ 33.06
13 20.2.1.2	P20.B 01 010		con fornitura completa di miscela isolante		cad	€ 35.74
13 20.2.2	P20.B 02		Posa trasformatore da 2100 a 5000 VA in cassetta ghisa, in scavo predisposto, con collegamento dei conduttori di alimentazione, di derivazione e di terra:
13 20.2.2.1	P20.B 02 005		compresa la miscela isolante di rabbocco		cad	€ 46.90
13 20.2.2.2	P20.B 02 010		con fornitura completa di miscela isolante		cad	€ 58.25
13 20.2.3	P20.B 03		Posa di muffola di giunzione o derivazione con fornitura della miscela isolante, collegamento dei conduttori di alimentazione, di derivazione e di terra
13 20.2.3.1	P20.B 03 005		...		cad	€ 28.13
13 20.2.4	P20.B 04		Sostituzione di trasformatore da 125 a 550 VA in cassetta ghisa, in scavo predisposto, con collegamento dei conduttori di alimentazione, di derivazione e di terra:
13 20.2.4.1	P20.B 04 005		compresa la miscela isolante di rabbocco		cad	€ 41.58
13 20.2.4.2	P20.B 04 010		con fornitura completa della miscela isolante		cad	€ 44.39
13 20.2.5	P20.B 05		Sostituzione di trasformatore da 2100 a 5000 VA in cassetta ghisa, in scavo predisposto, con collegamento dei conduttori di alimentazione, di derivazione e di terra:
13 20.2.5.1	P20.B 05 005		compresa la miscela isolante di rabbocco		cad	€ 55.44
13 20.2.5.2	P20.B 05 010		con fornitura completa della miscela isolante		cad	€ 66.90
13 20.2.6	P20.B 06		Sostituzione di trasformatore da 125 - 550 VA con 2100 - 5000 VA in cassetta ghisa, in scavo predisposto, con collegamento dei conduttori di alimentazione, di derivazione e di terra:
13 20.2.6.1	P20.B 06 005		compresa la miscela isolante di rabbocco		cad	€ 56.30
13 20.2.6.2	P20.B 06 010		con fornitura completa di miscela isolante		cad	€ 67.76
13 20.2.7	P20.B 07		Sostituzione di trasformatore isolante da 125 - 550 VA in cassetta ghisa con giunto di giunzione o derivazione, in scavo predisposto, con collegamento, dei conduttori di alimentazione, di derivazione e di terra, con fornitura completa di miscela isolante
13 20.2.7.1	P20.B 07 005		...		cad	€ 33.28
13 20.2.8	P20.B 08		Sostituzione di trasformatore da 2100 - 5000 VA in cassetta ghisa con giunto di giunzione o derivazione, in scavo predisposto, con collegamento, dei conduttori di alimentazione, di derivazione e di terra, con fornitura completa di miscela isolante
13 20.2.8.1	P20.B 08 005		...		cad	€ 38.78
13 20.2.9	P20.B 09		Sostituzione di giunto con trasformatore da 125 - 550 VA, in cassetta ghisa, in scavo predisposto, con collegamento, dei conduttori di alimentazione, di derivazione e di terra:
13 20.2.9.1	P20.B 09 005		compresa la miscela isolante di rabbocco		cad	€ 36.95
13 20.2.9.2	P20.B 09 010		con fornitura completa di miscela isolante		cad	€ 40.04
13 20.2.10	P20.B 10		Apertura e richiusura di muffola o cassetta ghisa con trasformatore di qualsiasi tipo per ricerca guasti o per inserimento cavo, nel caso di trasformatore di testa, in scavo predisposto, con collegamento dei conduttori di alimentazione, di derivazione e di terra:
13 20.2.10.1	P20.B 10 005		compresa la fornitura di miscela isolante di rabbocco per il trasformatore		cad	€ 26.93
13 20.2.10.2	P20.B 10 010		con fornitura completa di miscela isolante per la muffola		cad	€ 29.55
13 20.2.11	P20.B 11		Apertura e richiusura trasformatore da 125 a 550 VA, in cassetta ghisa, in scavo predisposto, scollegamento e ricollegamento dei conduttori di alimentazione della colonna montante, compresa la miscela isolante di rabbocco contemporaneamente ad altre operazioni
13 20.2.11.1	P20.B 11 005		...		cad	€ 9.74
13 20.2.12	P20.B 12		Sostituzione trasformatore da 125 - 550 VA, in cassetta ghisa, in scavo predisposto, con scollegamento e ricollegamento dei conduttori di alimentazione, compresa la miscela di rabbocco, contemporaneamente ad altre operazioni
13 20.2.12.1	P20.B 12 005		...		cad	€ 18.34
13 20.2.13	P20.B 13		Posa cassetta con trasformatore di lampada di qualsiasi tipo:
13 20.2.13.1	P20.B 13 005		su muro		cad	€ 23.60
13 20.2.13.2	P20.B 13 010		su pali di acciaio o di cemento		cad	€ 9.11
13 20.2.14	P20.B 14		Sostituzione di trasformatore da 125 - 550 VA in cassetta già montata su palo o muro a qualsiasi altezza
13 20.2.14.1	P20.B 14 005		...		cad	€ 14.89
13 20.2.15	P20.B 15		Formazione di giunzione diritta per cavi fino a 50 mmq, in pozzetto predisposto, su cavo unipolare, con fornitura del materiale 3M SCOTCHCAST o similare e del morsetto a compressione
13 20.2.15.1	P20.B 15 005		...		cad	€ 30.93
13 20.2.16	P20.B 16		Formazione di derivazione, per cavi fino a 50 mmq, con fornitura del materiale 3M SCOTCHCAST o similare e dei morsetti a compressione
13 20.2.16.1	P20.B 16 005		...		cad	€ 39.11
13 20.2.17	P20.B 17		Formazione di giunto tipo MIEL, ITALCO o similare su cavi M. T. di sezione fino a 25 mmq. , in scavo predisposto. Tutti i materiali occorrenti sono forniti dalla D. L.
13 20.2.17.1	P20.B 17 005		...		cad	€ 55.27
13 20.2.18	P20.B 18		Formazione di terminazione su cavo armato tipo UCOLNR/17 con kit in materiale termorestringente fornito dall'Ente appaltante. , in concomitanza di altre operazioni
13 20.2.18.1	P20.B 18 005		...		cad	€ 8.58
13 20.3P20.C			b) RECUPERO
13 20.3.1	P20.C 01		Recupero trasformatore serie in cassetta ghisa, in scavo predisposto:
13 20.3.1.1	P20.C 01 005		da 125 - 550 VA		cad	€ 6.42
13 20.3.1.2	P20.C 01 010		da 2100 - 5000 VA		cad	€ 12.49
13 20.3.2	P20.C 02		Recupero giunto di giunzione o di derivazione, in ghisa, in scavo predisposto
13 20.3.2.1	P20.C 02 005		...		cad	€ 4.12
13 20.3.3	P20.C 03		Recupero cassetta con trasformatore di lampada di qualsiasi tipo:
13 20.3.3.1	P20.C 03 005		su muro		cad	€ 10.42
13 20.3.3.2	P20.C 03 010		su pali di acciaio o di cemento		cad	€ 9.00
13 21	P21		POSA, RECUPERO E SOSTITUZIONE CASSETTE DI DERIVAZIONE
13 21.1P21.A			Fornitura e Posa in opera
13 21.1.1	P21.A 01		Fornitura e posa in opera di cassetta di derivazione, in materiale plastico, tipo COL 4x25, delle dimensioni di 200x200x65 mm, completa di coni pressacavo, di materiale per il fissaggio a parete od a palo e l'esecuzione dei collegamenti elettrici:
13 21.1.1.1	P21.A 01 005		vuota		cad	€ 35.34
13 21.1.1.2	P21.A 01 010		con morsetti tipo universale		cad	€ 60.94
13 21.1.2	P21.A 02		Fornitura e posa in opera di cassetta di derivazione, in materiale plastico, di forma ottagonale, completa di morsettiera nodale e di coni pressacavo, fissata a parete od a palo, con morsetti tipo:
13 21.1.2.1	P21.A 02 005		UP 6/1		cad	€ 15.45
13 21.1.2.2	P21.A 02 010		UP 10/1		cad	€ 15.81
13 21.1.2.3	P21.A 02 015		UP 16/1		cad	€ 16.89
13 21.2P21.B			Sostituzione
13 21.2.1	P21.B 01		Sostituzione compresa la fornitura, di cassetta di derivazione vuota in materiale plastico antiestinguente od in vetroresina - doppio isolamento - completa di coni pressacavo e del materiale per il fissaggio a parete o a palo - eseguita secondo le indicazioni della Direzione Lavori:
13 21.2.1.1	P21.B 01 005		delle dimensioni 200x206x75 mm per cavi sino a 25 mmq		cad	€ 35.63
13 21.2.1.2	P21.B 01 010		delle dimensioni 174x142x52 mm		cad	€ 23.03
13 21.2.2	P21.B 02		Sostituzione, compresa la fornitura, di cassetta di derivazione di forma ottagonale in materiale plastico, completa di coni pressacavo fissata a parete o a palo eseguita secondo le indicazioni della Direzione Lavori:
13 21.2.2.1	P21.B 02 005		delle dimensioni 71x71x 45 mm, con morsetteria nodale		cad	€ 15.69
13 21.2.2.2	P21.B 02 010		delle dimensioni 71x71x45 mm, con morsetteria		cad	€ 13.69
13 21.2.2.3	P21.B 02 015		delle dimensioni 121x121x48 mm, con morsetteria		cad	€ 15.27
13 21.3P21.C			Recupero
13 21.3.1	P21.C 01		Recupero cassette di derivazione, di qualsiasi tipo ed a qualsiasi altezza, su pali, paline o muro
13 21.3.1.1	P21.C 01 005		...		cad	€ 8.58
13 21.4P21.D			Fromazione del punto
13 21.4.1	P21.D 01		Formazione del punto di derivazione dell'apparecchio d'illuminazione, da linea dorsale unipolare, comprendente la fornitura e la posa in opera di due morsetti con involucro isolante a guscio, di due tratti di guaina termorestringente, di spezzoni di guaina termorestringente con agglomerante per il raccordo con il cavo bipolare, di nastro adesivo:
13 21.4.1.1	P21.D 01 005		fino a 16 mmq		cad	€ 28.81
13 21.4.1.2	P21.D 01 010		oltre 16 mmq		cad	€ 33.69
13 21.4.2	P21.D 02		Formazione del punto di giunzione unipolare, da dorsale unipolare della sezione sino a 35 mmq, comprendente la fornitura e la posa di un morsetto con involucro isolante a guscio, di nastro isolante adesivo
13 21.4.2.1	P21.D 02 005		...		cad	€ 8.08
13 21.5P21.E			Morsetti
13 21.5.1	P21.E 01		Fornitura e posa in opera, di morsetti volanti a mantello, antitranciatura, con isolamento completo, tipo LEGRAND o similare ed equivalente, per l'allacciamento dei conduttori entro palo od entro cassetta già predisposta:
13 21.5.1.1	P21.E 01 005		sino alla sezione di 2x10 mmq		cad	€ 5.96
13 21.5.1.2	P21.E 01 010		per sezione di 2x18 mmq		cad	€ 6.58
13 21.5.1.3	P21.E 01 015		per sezione di 2x30 mmq		cad	€ 7.78
13 21.5.2	P21.E 02		Posa in opera di morsetti volanti a mantello, antritranciatura, con isolamento completo, tipo LEGRAND o similare ed equivalente, per l'allacciamento dei conduttori entro palo od entro cassetta già predisposta
13 21.5.2.1	P21.E 02 005		...		cad	€ 3.09
13 21.5.3	P21.E 03		Posa in opera di morsetti a perforazione, tipo BURNDY o TECNORETI o similari ed equivalenti, per derivazione conduttori da linea aerea dorsale fascettata su fune o in precordato. Per ogni coppia
13 21.5.3.1	P21.E 03 005		...			€ 11.29
13 21.5.4	P21.E 04		Fornitura e posa in opera di morsetti a compressione in rame tipo Crimpit - eseguita secondo le indicazioni della Direzione Lavori
13 21.5.4.1	P21.E 04 005		...		cad	€ 2.63
13 21.5.5	P21.E 05		Recupero di morsetti volanti a mantello, antritranciatura, con isolamento completo, tipo LEGRAND o similare ed equivalente, entro palo o cassetta
13 21.5.5.1	P21.E 05 005		...		cad	€ 1.31
13 22	P22		POSA E RECUPERO NICCHIE A PALO O IN CAMERETTA
13 22.1P22.A			a) POSA
13 22.1.1	P22.A 01		Posa cassetta a palo per trasformatori fino a 5000 VA, secondo le indicazioni della Direzione Lavori:
13 22.1.1.1	P22.A 01 005		con fornitura delle staffe di sostegno		cad	€ 238.97
13 22.1.1.2	P22.A 01 010		senza fornitura delle staffe di sostegno		cad	€ 192.86
13 22.1.2	P22.A 02		Posa di due cassette a palo per trasformatori fino a 5000 VA, secondo le indicazioni della Direzione Lavori:
13 22.1.2.1	P22.A 02 005		con fornitura delle staffe di sostegno		cad	€ 285.59
13 22.1.2.2	P22.A 02 010		senza fornitura delle staffe di sostegno		cad	€ 210.09
13 22.1.3	P22.A 03		Allestimento in cameretta per un trasformatore, compresa la fornitura e la posa dei ferri di sostegno per il trasformatore, la posa e il collegamento dei cavi al trasformatore e al dispositivo di corto circuito, la verniciatura con vernice alchidica modificata con clorocaucciu, mano a finire di colore verde RAL 6009 (compresa la fornitura) - aventi caratteristiche tecniche prescritte della D. L. :
13 22.1.3.1	P22.A 03 005		da 2100 a 5000 VA		cad	€ 117.01
13 22.1.3.2	P22.A 03 010		per ogni trasformatore in più da collegarsi in serie ad altro esistente		cad	€ 19.53
13 22.1.4	P22.A 04		Posa trasformatore da 2100 a 5000 VA, compresi gli allacciamenti elettrici:
13 22.1.4.1	P22.A 04 005		in nicchia a palo		cad	€ 22.62
13 22.1.4.2	P22.A 04 010		in cameretta		cad	€ 19.59
13 22.1.5	P22.A 05		Sostituzione trasformatore da 2100 a 5000 VA, compresi gli allacciamenti elettrici:
13 22.1.5.1	P22.A 05 005		in cassetta a palo		cad	€ 39.80
13 22.1.5.2	P22.A 05 010		in cameretta		cad	€ 33.11
13 22.1.6	P22.A 06		Posa in opera di cassetta per dispositivo di c. c. su palo od in cameretta, con fornitura e posa della staffa in ferro o nastro Band - it di sostegno di idonee dimensioni per ogni dispositivo
13 22.1.6.1	P22.A 06 005		...		cad	€ 26.40
13 22.2P22.B			b) RECUPERO
13 22.2.1	P22.B 01		Recupero cassetta a palo per trasformatori fino a 5000 VA, compresi i cavetti di alimentazione del primario e del secondario, la colonna montante e la protezione in tubo di ferro, le staffe per il sostegno della cassetta:
13 22.2.1.1	P22.B 01 005		di una cassetta		cad	€ 75.32
13 22.2.1.2	P22.B 01 010		di due cassette		cad	€ 79.68
13 22.2.2	P22.B 02		Recupero trasformatore da 2100 o 5000 VA, compresi gli scollegamenti elettrici:
13 22.2.2.1	P22.B 02 005		su nicchia a palo		cad	€ 18.03
13 22.2.2.2	P22.B 02 010		in cameretta		cad	€ 16.39
13 22.2.3	P22.B 03		Recupero cassetta di tipo B, od in alluminio, contenente dispositivo di c. c. , su palo, nicchia, cameretta, cabina
13 22.2.3.1	P22.B 03 005		...		cad	€ 6.06
13 23	P23		POSA E RECUPERO ARMADI E QUADRI
13 23.1P23.A			a) POSA. La posa comprende la fornitura dei materiali di fissaggio, gli allacciamenti elettrici del quadro , di terminazione dei conduttori elettrici
13 23.1.1	P23.A 01		Posa armadio metallico, o in vetroresina contenente quadro elettrico di comando e distribuzione circuiti b. t. , compreso il ritiro dal magazzino dell'Ente appaltante:
13 23.1.1.1	P23.A 01 005		su basamento in c. l. s. compreso lo scavo, la formazione del basamento del cemento tipo 325 dosato a 250 Kg/mc, la casseratura e il disarmo della medesima, la posa e l'alimentazione dell'elemento fotosensibile		cad	€ 423.75
13 23.1.1.2	P23.A 01 010		in locale cabina, compreso il fissaggio a pavimento		cad	€ 309.93
13 23.1.1.3	P23.A 01 015		per alimentazione mercati		cad	€ 148.92
13 23.1.1.4	P23.A 01 020		contatore		cad	€ 137.47
13 23.1.2	P23.A 02		Posa quadro, tipo monumento o similare, su palo o muro compresi gli allacciamenti elettrici e le staffe di fissaggio, compreso il ritiro dal magazzino dell'Ente appaltante.
13 23.1.2.1	P23.A 02 005		...		cad	€ 103.26
13 23.2P23.B			b) RECUPERO
13 23.2.1	P23.B 01		Recupero armadio metallico o in vetroresina, contenente quadro elettrico di comando e distribuzione circuiti b. t. , compreso il trasporto al magazzino dell'Ente appaltante:
13 23.2.1.1	P23.B 01 005		demolizione del basamento in c. l. s. , compreso lo scavo, lo scollegamento dei conduttori elettrici del quadro, il recupero dell'elemento fotosensibile		cad	€ 253.68
13 23.2.1.2	P23.B 01 010		recupero da locale cabina, comprensivo dello scollegamento dei circuiti elettrici		cad	€ 185.41
13 23.2.1.3	P23.B 01 015		per alimentazione mercati		cad	€ 85.91
13 23.2.1.4	P23.B 01 020		contatore		cad	€ 80.18
13 23.2.2	P23.B 02		Recupero quadro tipo monumento o similare, su palo o muro, compreso lo scollegamento dei conduttori elettrici, compreso il Trasporto al magazzino dell'Ente appaltante.
13 23.2.2.1	P23.B 02 005		...		cad	€ 61.62
13 23.2.3	P23.B 03		Sostituzione, compresa la fornitura, di interruttore crepuscolare provvisto di elemento fotosensibile per comando provvisorio quadro I. P. - compresa la linea fra quadro e fotocellula fino ad una lunghezza max di 20 m eseguita secondo le indicazioni della Direzione Lavori
13 23.2.3.1	P23.B 03 005		...		cad	€ 132.59
13 24	P24		OPERE VARIE CONNESSE ALLA VERNICIATURA
13 24.1P24.A			Scavo
13 24.1.1	P24.A 01		Scavo in terreno naturale, per una profondità di circa 10 cm, nella zona circostante la base del sostegno, relativo reinterro e ripristino del manto bituminoso o del terreno naturale
13 24.1.1.1	P24.A 01 005		...		cad	€ 4.88
13 24.2P24.B			Formazione indicazione alfanumerica del centro luminoso mediante verniciatura oppure posa di lettere e numeri autoadesivi, secondo le prescrizioni della Direzione Lavori. La Ditta fornisce tutto il materiale necessario (le mascherine e la vernice per i codici verniciati o le lettere e i numeri autoadesivi):
13 24.2.1	P24.B 01		semplice su palo o su muro:
13 24.2.1.1	P24.B 01 005		verniciata		cad	€ 6.70
13 24.2.1.2	P24.B 01 010		con targhette autoadesive		cad	€ 2.23
13 24.2.2	P24.B 02		doppia su palo:
13 24.2.2.1	P24.B 02 005		verniciata		cad	€ 9.28
13 24.2.2.2	P24.B 02 010		con targhette autoadesive		cad	€ 4.01
13 24.3P24.C			Rimozioni, distacchi, recuperi.
13 24.3.1	P24.C 01		Rimozione, custodia, rimessa in opera di portello tipo "Conchiglia" su palo d'acciaio
13 24.3.1.1	P24.C 01 005		...		cad	€ 2.46
13 24.3.2	P24.C 02		Distacco e riattacco dell'impianto di terra esistente, con eventuale prolungamento o sostituzione del conduttore di rame. Tutto il materiale occorrente e fornito dalla Ditta
13 24.3.2.1	P24.C 02 005		...		cad	€ 5.38
13 24.3.3	P24.C 03		Recupero e posa di cartelli segnaletici stradali e/o cestini portarifiuti, con fornitura di band - it
13 24.3.3.1	P24.C 03 005		...		cad	€ 4.47
13 24.3.4	P24.C 04		Recupero di cavi obsoleti, corde, band - it o eventuali staffe ancorate al sostegno e posizionati a qualsiasi altezza
13 24.3.4.1	P24.C 04 005		...		cad	€ 2.23
13 24.3.5	P24.C 05		Sollevamento basamento storico di qualsiasi tipo e dimensione e successivo riposizionamento
13 24.3.5.1	P24.C 05 005		...		cad	€ 56.52
13 24.4P24.D			Zebratura pali
13 24.4.1	P24.D 01		Zebratura di pali in ferro o in c. a. c. con strisce oblique a 45 gradi a salire da sinistra verso destra, di colore bianco luminescente e nero normale, come da caratteristiche tecniche allegate, alte cm 15 - 20 per un'altezza totale da terra di cm 150. Tutto il materiale occorrente e fornito dalla Ditta.
13 24.4.1.1	P24.D 01 005		...		cad	€ 16.04
13 25	P25		VERNICIATURA PALI E BRACCI
13 25.1P25.A			Spazzolatura, raschiatura e cartavetratura della superficie per l'eliminazione totale della ruggine e della vecchia vernice; applicazione di una ripresa di antiruggine di fondo a base di resine oleofenoliche e pigmenti al fosfato di zinco spessore film secco circa 40 micron, di uno strato intermedio a base di resine alchidiche modificate con clorocaucciu, spessore film secco 40 micron, colore RAL 6010 e uno strato di finitura a base di resine modificate con clorocaucciu, spessore film secco circa 35 - 40 micron. La Ditta fornisce tutti i materiali occorrenti:
13 25.1.1	P25.A 01		Per pali in acciaio verniciato di superficie:
13 25.1.1.1	P25.A 01 005		da 1 a 1,99 mq		cad	€ 27.65
13 25.1.1.2	P25.A 01 010		da 2 a 2,99 mmq		cad	€ 41.41
13 25.1.1.3	P25.A 01 015		da 3 a 3,99 mq		cad	€ 55.21
13 25.1.1.4	P25.A 01 020		da 4 a 4,99 mq		cad	€ 69.02
13 25.1.1.5	P25.A 01 025		da 5 a 5,99 mq		cad	€ 82.76
13 25.1.1.6	P25.A 01 030		da 6 a 6,99 mq		cad	€ 96.63
13 25.1.1.7	P25.A 01 035		da 7 a 7,99 mq		cad	€ 110.38
13 25.1.1.8	P25.A 01 040		da 8 a 8,99 mq		cad	€ 124.18
13 25.1.1.9	P25.A 01 045		da 9 a 9,99 mq		cad	€ 137.98
13 25.1.1.10	P25.A 01 050		da 10 a 10,99 mq		cad	€ 151.73
13 25.1.2	P25.A 02		Per bracci in acciaio verniciato, comprese eventuali staffe, di superficie:
13 25.1.2.1	P25.A 02 005		fino a 0,499 mq		cad	€ 6.87
13 25.1.2.2	P25.A 02 010		da 0,5 a 0,999 mq		cad	€ 13.81
13 25.1.2.3	P25.A 02 015		da 1 a 1,499 mq		cad	€ 20.73
13 25.1.2.4	P25.A 02 020		da 1,5 a 1,999 mq		cad	€ 27.60
13 25.1.2.5	P25.A 02 025		da 2 a 2,499 mq		cad	€ 34.48
13 25.1.2.6	P25.A 02 030		da 2,5 a 2,999 mq		cad	€ 41.35
13 25.1.2.7	P25.A 02 035		da 3 a 3,499 mq		cad	€ 48.28
13 25.1.3	P25.A 03		Per pali ornamentali di superficie:
13 25.1.3.1	P25.A 03 005		da 1 a 1,99 mq		cad	€ 34.48
13 25.1.3.2	P25.A 03 010		da 2 a 2,99 mq		cad	€ 55.15
13 25.1.3.3	P25.A 03 015		da 3 a 3,99 mq		cad	€ 75.85
13 25.1.3.4	P25.A 03 020		da 4 a 4,99 mq		cad	€ 96.57
13 25.1.3.5	P25.A 03 025		da 5 a 5,99 mq		cad	€ 117.24
13 25.1.3.6	P25.A 03 030		da 6 a 6,99 mq		cad	€ 137.92
13 25.1.3.7	P25.A 03 035		da 7 a 7,99 mq		cad	€ 158.60
13 25.1.3.8	P25.A 03 040		da 8 a 8,99 mq		cad	€ 179.28
13 25.1.3.9	P25.A 03 045		verniciatura parziale della parte del sostegno celata dal basamento storico; per ogni mano		cad	€ 53.55
13 25.1.4	P25.A 04		Per bracci ornamentali, comprese eventuali staffe, di superficie:
13 25.1.4.1	P25.A 04 005		fino a 0,99 mq		cad	€ 17.24
13 25.1.4.2	P25.A 04 010		da 1 a 1,99 mq		cad	€ 34.48
13 25.1.4.3	P25.A 04 015		da 2 a 2,99 mq		cad	€ 55.15
13 25.1.4.4	P25.A 04 020		da 3 a 3,99 mq		cad	€ 75.90
13 25.1.4.5	P25.A 04 025		da 4 a 4,99 mq		cad	€ 96.57
13 25.1.4.6	P25.A 04 030		da 5 a 5,99 mq		cad	€ 117.24
13 25.1.4.7	P25.A 04 035		da 6 a 6,99 mq		cad	€ 137.98
13 25.1.4.8	P25.A 04 040		da 7 a 7,99 mq		cad	€ 158.60
13 25.1.5	P25.A 05		Per paline in acciaio verniciato, comprese eventuali staffe, di superficie:
13 25.1.5.1	P25.A 05 005		fino a 0,499 mq		cad	€ 9.00
13 25.1.5.2	P25.A 05 010		da 0,55 a 0,999 mq		cad	€ 17.93
13 25.1.5.3	P25.A 05 015		da 1 a 1,499 mq		cad	€ 26.86
13 25.1.6	P25.A 06		Per base sostegno fino ad un'altezza di m 0,50 dal suolo:
13 25.1.6.1	P25.A 06 005		di qualsiasi diametro		cad	€ 7.46
13 25.1.6.2	P25.A 06 010		della parte di sostegno celata dalla base ornamentale		cad	€ 13.05
13 25.1.7	P25.A 07		Per cassetta a palo verniciata per 1 o 2 trasformatori, comprese le staffe di sostegno
13 25.1.7.1	P25.A 07 005		...		cad	€ 17.02
13 25.1.8	P25.A 08		Per cassette di trasformatore di lampada di qualsiasi dimensione o di dispositivo di c. c. , comprese le staffe di sostegno
13 25.1.8.1	P25.A 08 005		...		cad	€ 8.36
13 25.2P25.B			Spazzolatura, raschiatura, cartavetratura superfic. per l'eliminazione totale della ruggine e della vecchia zincatura; lavaggio sgrassante mediante solvente molto volatile privo di residui secchi (trielina o similare); applicazione di una ripresa di antiruggine di fondo a base di resine oleofenoliche e pigmenti al fosfato di zinco spessore film secco 40 micron,di uno strato intermedio a base di resine oleouretaniche, spessore film secco 40 micron colore RAl 6010, di uno strato di finitura a base di resine poliuretaniche alifatiche non ingiallenti spessore film secco circa 35 - 40 micron, colore RAL 6009. La Ditta fornisce tutti i materiali occorrenti:
13 25.2.1	P25.B 01		Per pali in acciaio zincato di superficie:
13 25.2.1.1	P25.B 01 005		da 1 a 1,99 mq		cad	€ 34.20
13 25.2.1.2	P25.B 01 010		da 2 a 2,99 mq		cad	€ 51.44
13 25.2.1.3	P25.B 01 015		da 3 a 3,99 mq		cad	€ 68.57
13 25.2.1.4	P25.B 01 020		da 4 a 4,99 mq		cad	€ 85.69
13 25.2.1.5	P25.B 01 025		da 5 a 5,99 mq		cad	€ 102.87
13 25.2.1.6	P25.B 01 030		da 6 a 6,99 mq		cad	€ 120.00
13 25.2.1.7	P25.B 01 035		da 7 a 7,99 mq		cad	€ 123.72
13 25.2.2	P25.B 02		Per bracci in acciaio zincato, comprese eventuali staffe, di superficie:
13 25.2.2.1	P25.B 02 005		fino a 0,499 mq		cad	€ 8.31
13 25.2.2.2	P25.B 02 010		da 0,5 a 0,999 mq		cad	€ 17.13
13 25.2.2.3	P25.B 02 015		da 1 a 1,499 mq		cad	€ 25.71
13 25.2.2.4	P25.B 02 020		da 1,5 a 1,999 mq		cad	€ 33.74
13 25.2.2.5	P25.B 02 025		da 2 a 2,499 mq		cad	€ 42.84
13 25.2.3	P25.B 03		Per paline in acciaio zincato, comprese eventuali staffe, di superficie:
13 25.2.3.1	P25.B 03 005		fino a 0,499 mq		cad	€ 10.42
13 25.2.3.2	P25.B 03 010		da 0,5 a 0,999 mq		cad	€ 19.76
13 25.2.3.3	P25.B 03 015		da 1 a 1,499 mq		cad	€ 36.95
13 25.3P25.C			Applicazione di una ripresa di finitura a base di resine alchidiche modificate con clorocaucciu, spessore film secco circa 35 - 40 micron, colore RAL 6009. La Ditta fornisce tutti i materiali occorrenti:
13 25.3.1	P25.C 01		Per pali in acciaio verniciato, di superficie:
13 25.3.1.1	P25.C 01 005		da 1 a 1,99 mq		cad	€ 13.41
13 25.3.1.2	P25.C 01 010		da 2 a 2,99 mq		cad	€ 20.10
13 25.3.1.3	P25.C 01 015		da 3 a 3,99 mq		cad	€ 26.80
13 25.3.1.4	P25.C 01 020		da 4 a 4,99 mq		cad	€ 33.51
13 25.3.1.5	P25.C 01 025		da 5 a 5,99 mq		cad	€ 40.15
13 25.3.1.6	P25.C 01 030		da 6 a 6,99 mq		cad	€ 46.85
13 25.3.1.7	P25.C 01 035		da 7 a 7,99 mq		cad	€ 53.55
13 25.3.1.8	P25.C 01 040		da 8 a 8,99 mq		cad	€ 60.26
13 25.3.1.9	P25.C 01 045		da 9 a 9,99 mq		cad	€ 66.96
13 25.3.1.10	P25.C 01 050		da 10 a 10,99 mq		cad	€ 73.65
13 25.3.2	P25.C 02		Per pali ornamentali, di superficie:
13 25.3.2.1	P25.C 02 005		da 1 a 1,99 mq		cad	€ 16.78
13 25.3.2.2	P25.C 02 010		da 2 a 2,99 mq		cad	€ 25.08
13 25.3.2.3	P25.C 02 015		da 3 a 3,99 mq		cad	€ 33.62
13 25.3.2.4	P25.C 02 020		da 4 a 4,99 mq		cad	€ 42.05
13 25.3.2.5	P25.C 02 025		da 5 a 5,99 mq		cad	€ 50.46
13 25.3.2.6	P25.C 02 030		da 6 a 6,99 mq		cad	€ 58.82
13 25.3.2.7	P25.C 02 035		da 7 a 7,99 mq		cad	€ 67.24
13 25.3.2.8	P25.C 02 040		da 8 a 8,99 mq		cad	€ 75.66
13 25.3.3	P25.C 03		Per bracci in acciaio verniciato, comprese le eventuali staffe, di superficie:
13 25.3.3.1	P25.C 03 005		fino a 0,499 mq		cad	€ 3.33
13 25.3.3.2	P25.C 03 010		da 0,5 a 0,999 mq		cad	€ 6.70
13 25.3.3.3	P25.C 03 015		da 1 a 1,499 mq		cad	€ 9.90
13 25.3.3.4	P25.C 03 020		da 1,5 a 1,999 mq		cad	€ 13.41
13 25.3.3.5	P25.C 03 025		da 2 a 2,499 mq		cad	€ 16.72
13 25.3.3.6	P25.C 03 030		da 2,5 a 2,999 mq		cad	€ 20.10
13 25.3.3.7	P25.C 03 035		da 3 a 3,499 mq		cad	€ 23.43
13 25.3.4	P25.C 04		Per bracci ornamentali, comprese eventuali staffe, di superficie:
13 25.3.4.1	P25.C 04 005		Fino a 0,999 mq		cad	€ 8.41
13 25.3.4.2	P25.C 04 010		Da 1 a 1,999 mq		cad	€ 16.78
13 25.3.4.3	P25.C 04 015		Da 2 a 2,999 mq		cad	€ 25.20
13 25.3.4.4	P25.C 04 020		Da 3 a 3,999 mq		cad	€ 33.62
13 25.3.4.5	P25.C 04 025		Da 4 a 4,999 mq		cad	€ 43.53
13 25.3.5	P25.C 05		Per paline in acciaio verniciato, comprese eventuali staffe, di superficie:
13 25.3.5.1	P25.C 05 005		fino a 0,499 mq		cad	€ 3.56
13 25.3.5.2	P25.C 05 010		da 0,5 a 0,999 mq		cad	€ 7.16
13 25.3.5.3	P25.C 05 015		da 1 a 1,499 mq		cad	€ 11.69
13 26	P26		VERIFICA DELLA CONTINUITA' E MISURA DELLA RESISTENZA DI TERRA
13 26.1P26.A			Verifica continuita
13 26.1.1	P26.A 01		Verifica della continuita su sostegni della Illuminazione Pubblica
13 26.1.1.1	P26.A 01 005		...		cad	€ 10.89
13 26.2P26.B			Misura valore resistenza
13 26.2.1	P26.B 01		Misura del valore della resistenza di terra su sostegni della Illuminazione Pubblica
13 26.2.1.1	P26.B 01 005		...		cad	€ 16.04
13 27	P27		PULIZIA CABINE
13 27.1P27.A			Pavimenti, vani, coperchi
13 27.1.1	P27.A 01		Pulizia e manutenzione di:
13 27.1.1.1	P27.A 01 005		pavimenti, scale, cunicoli, intercapedini		cad	€ 56.14
13 27.1.1.2	P27.A 01 010		vani dei pozzi di accesso		cad	€ 12.60
13 27.1.1.3	P27.A 01 015		coperchi dei pozzi di accesso		cad	€ 5.73
13 27.2P27.B			Scomparto, armadio, trasformatori
13 27.2.1	P27.B 01		Pulizia e manutenzione di:
13 27.2.1.1	P27.B 01 005		scomparto contenente: interruttore , trasformatore , condensatore		cad	€ 30.93
13 27.2.1.2	P27.B 01 010		scomparto vuoto		cad	€ 12.60
13 27.2.1.3	P27.B 01 015		armadio contenente i trasformatori secondari		cad	€ 5.73
13 27.2.1.4	P27.B 01 020		trasformatori secondari		cad	€ 2.85
13 27.3P27.C			Verniciatura
13 27.3.1	P27.C 01		Verniciatura di:
13 27.3.1.1	P27.C 01 005		coperchi metallici dei pozzi di accesso		cad	€ 18.34
13 27.3.1.2	P27.C 01 010		porte metalliche		cad	€ 20.05
13 27.3.1.3	P27.C 01 015		griglie finestrini di aerazione		cad	€ 3.43
13 27.3.1.4	P27.C 01 020		scale metalliche		m	€ 1.73
13 28	P28		INTERVENTI URGENTI DI RICERCA E RIPARAZIONE GUASTI
13 28.1P28.A			INTERVENTI URGENTI DI RICERCA E RIPARAZIONE GUASTI
13 28.1.1	P28.A 01		Interventi urgenti di ricerca e riparazione guasti effettuati su richiesta della Direzione Lavori sia in giornate feriali che festive, con squadra costituita da: - n. 1 operaio qualificato; - n. 1 operaio comune; - n. 1 autocarro dotato di braccio elevatore per il sollevamento di carichi sino a 5 q. ; compresi le prestazioni dell'autista, il consumo di carburante e lubrificante nonché tutti gli oneri per il funzionamento; - n. 1 escavatore con benna compresi le prestazioni dell'autista, il consumo di carburante e lubrificante nonché tutti gli oneri per il funzionamento; - n. 1 martello demolitore/perforatore e relativo motocompressore per aria compressa; compresi le prestazioni dell'operatore, il consumo di carburante, lubrificante e punte nonché tutti gli oneri per il funzionamento.
13 28.1.1.1	P28.A 01 005		Per interventi sino a 4 ore		cad	€ 260.04
13 29	P29		NOLI
13 29.1P29.A			Autocestello, autocarro, escavatore
13 29.1.1	P29.A 01		Nolo di autocestello con elevazione da 15 a 20 m, compresi il consumo del carburante e del lubrificante, le prestazioni dell'autista nonché tutti gli oneri relativi ad ogni ora di effettivo funzionamento
13 29.1.1.1	P29.A 01 005		...		h	€ 34.65
13 29.1.2	P29.A 02		Nolo di autocestello adatto ad eseguire lavori sotto il piano stradale, compresi i consumi di carburante e lubrificante le prestazioni dell'autista nonché tutti gli oneri relativi ad ogni ora di effettivo funzionamento
13 29.1.2.1	P29.A 02 005		...		h	€ 39.23
13 29.1.3	P29.A 03		Nolo di autocarro di tipo leggero della portata da 5 a 15 q, adatto al trasporto dai magazzini dell'Ente appaltante al cantiere di lavoro dell'apparecchiatura per abbassare o sollevare la corona mobile delle torri faro, compresi i consumi di carburante e lubrificante, le prestazioni dell'autista nonché tutti gli oneri relativi ad ogni ora di effettivo funzionamento
13 29.1.3.1	P29.A 03 005		...		h	€ 28.07
13 29.1.4	P29.A 04		Nolo di autocarro adatto per il trasporto di pali dotato di braccio elevatore per sollevamento di carichi sino a 5 q, compresi il consumo del carburante e del lubrificante, le prestazioni dell'autista nonché tutti gli oneri relativi ad ogni ora di effettivo funzionamento
13 29.1.4.1	P29.A 04 005		...		h	€ 40.10
13 29.1.5	P29.A 05		Nolo di escavatore con benna per scavo di cavidotti compresi il consumo del carburante e del lubrificante, le prestazioni dell'autista nonché tutti gli oneri relativi ad ogni ora di effettivo funzionamento
13 29.1.5.1	P29.A 05 005		...		h	€ 38.95
13 29.2P29.B			Demolitore, saldatrice, tagliasfalto, caricatrice, generatore.
13 29.2.1	P29.B 01		Nolo di martello perforatore o demolitore e di moto - compressore per aria compressa compreso il consumo del carburante, dei lubrificanti e delle punte, comprese le prestazioni dell'operaio nonché tutti gli oneri relativi ad ogni ora di effettivo funzionamento
13 29.2.1.1	P29.B 01 005		...		h	€ 22.62
13 29.2.2	P29.B 02		Nolo di saldatrice, statica o rotativa, completa di cavi conduttori e maschera, escluse le prestazioni dell'operaio, compresi il consumo degli elettrodi, l'energia elettrica occorrente e tutti gli oneri relativi per ogni ora di effettivo funzionamento
13 29.2.2.1	P29.B 02 005		...		h	€ 2.80
13 29.2.3	P29.B 03		Nolo di macchina tagliasfalto con vanghetta ad azionamento idraulico compresi il consumo del carburante e del lubrificante, le prestazioni dell'operatore nonché tutti gli oneri relativi ad ogni ora di effettivo funzionamento
13 29.2.3.1	P29.B 03 005		...		h	€ 23.14
13 29.2.4	P29.B 04		Nolo di macchina tagliasfalto con disco rotante compresi il consumo del carburante e del lubrificante, l'acqua di raffreddamento del disco, le prestazioni dell'operatore della macchina nonché tutti gli oneri relativi ad ogni ora di effettivo funzionamento
13 29.2.4.1	P29.B 04 005		...		h	€ 25.78
13 29.2.5	P29.B 05		Nolo di apparecchio tagliasfalto portatile con lama rotante, compresi il consumo del carburante, le prestazioni dell'operatore nonché tutti gli oneri relativi ad ogni ora di effettivo funzionamento
13 29.2.5.1	P29.B 05 005		...		h	€ 20.56
13 29.2.6	P29.B 06		Nolo di pala meccanica caricatrice gommata, fino alla potenza di 70 HP, compresi il consumo del carburante e del lubrificante, le prestazioni dell'autista nonché tutti gli oneri relativi ad ogni ora di effettivo funzionamento
13 29.2.6.1	P29.B 06 005		...		h	€ 33.69
13 29.2.7	P29.B 07		Nolo di generatore di energia elettrica a miscela, benzina o diesel sino alla potenza di 5 kVA, compresi il consumo del carburante e lubrificante, nonché tutti gli oneri relativi ad ogni ora di effettivo funzionamento
13 29.2.7.1	P29.B 07 005		...		h	€ 7.22
13 29.3P29.C			Riduzione
13 29.3.1	P29.C 01		Riduzione quando, in caso interventi urgenti di ricerca e riparazione guasti protratti oltre la quarta ora di cui alla voce 28. 01, i mezzi d'opera rimangono a disposizione e non vengono effettivamente utilizzati;
13 29.3.1.1	P29.C 01 005		sulle voci da 29. 01 a 29. 12		cad
13 30	P30		MANO D'OPERA PER I LAVORI COMPENSATI IN ECONOMIA.				FALSO
13 30.1P30.A			Mano d'opera
13 30.1.1	P30.A 01		Saranno assunti i costi orari delle mercedi, non soggetti a variazione d'asta, per le varie qualifiche, riportati nella tabella del Collegio Costruttori Edili della Provincia di Torino in vigore il giorno dell'appalto:
13 30.1.1.1	P30.A 01 005		operaio specializzato		h
13 30.1.1.2	P30.A 01 010		operaio qualificato		h
13 30.1.1.3	P30.A 01 015		operaio comune		h
13 30.1.2	P30.A 02		Maggiorazione del 24,30%, soggetta a variazione d'asta, dei costi orari di cui sopra per spese generali, mezzi tecnici di protezione antinfortunistica adeguati all'ambiente ed al lavoro da eseguire, uso degli attrezzi utili, copertura perdite, ecc. :
13 30.1.2.1	P30.A 02 005		operaio specializzato		h
13 30.1.2.2	P30.A 02 010		operaio qualificato		h
13 30.1.2.3	P30.A 02 015		operaio comune		h
13 31	P31		MANUTENZIONE STRAORDINARIA
13 31.1P31.A			ANCORAGGI - PALINE
13 31.1.1	P31.A 01		Fornitura e posa in opera, sino ad un'altezza di 13 m dal suolo, su qualsiasi tipo di muratura di ganci ad occhiello per l'amarro di tesate, comprese l'esecuzione del foro e la sigillatura con malta di cemento;
13 31.1.1.1	P31.A 01 005		...		cad	€ 25.04
13 31.1.2	P31.A 02		Riutilizzo di amarro esistente su muratura di facciata del tipo a gancio chiuso od aperto, compresa la verifica dell'ancoraggio, la spazzolatura e la verniciatura con una ripresa di vernice antiruggine di colore grigio;
13 31.1.2.1	P31.A 02 005		...		cad	€ 13.15
13 31.1.3	P31.A 03		Riutilizzo di amarro unilaterale o bilaterale di tesate di mensola portaisolatori in tubo o profilato esistente su muratura di facciata, compresa la verifica dell'ancoraggio e dello stato di efficienza della parte metallica, l'eventuale taglio della parte eccedente, la fornitura e la posa di gancio semplice o doppio a collare in acciaio zincato a caldo per tesata unilaterale o bilaterale, la spazzolatura e la verniciatura con una ripresa di vernice antiruggine di colore grigio della mensola;
13 31.1.3.1	P31.A 03 005		...		cad	€ 30.56
13 31.1.4	P31.A 04		Fornitura e posa in opera, sino ad una altezza di 13 m dal suolo, su palo, palina o staffa ancorata a muro di gancio di amarro semplice completo di collare o dispositivo di staffaggio;
13 31.1.4.1	P31.A 04 005		...		cad	€ 19.82
13 31.1.5	P31.A 05		Fornitura e posa in opera, sino ad una altezza di 13 m dal suolo, su palo, palina o staffa ancorata a muro di gancio di amarro doppio completo di collare o dispositivo di staffaggio;
13 31.1.5.1	P31.A 05 005		...		cad	€ 22.81
13 31.1.6	P31.A 06		Fornitura e posa in opera, sino ad una altezza di 13 m dal suolo, su qualsiasi tipo di muratura di gancio per sostegno intermedio di tesate di linea con l'esecuzione del foro e la sua sigillatura con malta di cemento;
13 31.1.6.1	P31.A 06 005		...		cad	€ 17.30
13 31.1.7	P31.A 07		Maggiorazione da applicare alle voci P31.A 01 005, P31.A 06 005, P31.A 04 005, P31.A 05 005, per altezza di posa superiore a 13 m dal suolo;
13 31.1.7.1	P31.A 07 005		...		cad	€ 3.76
13 31.1.8	P31.A 08		Riutilizzo di gancio per sostegno intermedio di tesata esistente su muratura di facciata, compresa la verifica dell'ancoraggio, la spazzolatura e la verniciatura con una ripresa di vernice antiruggine di colore grigio;
13 31.1.8.1	P31.A 08 005		...		cad	€ 10.57
13 31.1.9	P31.A 09		Riutilizzo per sostegno intermedio di tesata, di mensola portaisolatori in tubo o profilato esistente su muratura di facciata, compresa la verifica dell'ancoraggio e dello stato di efficienza della parte metallica, l'eventuale taglio della parte eccedente,la fornitura e la posa di gancio aperto od a ricciolo in acciaio zincato a caldo, la spazzolatura e la verniciatura con una ripresa di vernice antiruggine di colore grigio della mensola;
13 31.1.9.1	P31.A 09 005		...		cad	€ 23.97
13 31.1.10	P31.A 10		Fornitura e posa in opera, su qualsiasi tipo di muratura e di rivestimento, di complesso di fissaggio (2 staffe con collare) per palina del diametro esterno di 82,5 mm, compresa l'esecuzione dei fori, la sigillatura con malta di cemento;
13 31.1.10.1	P31.A 10 005		...		cad	€ 52.84
13 31.1.11	P31.A 11		Fornitura e posa in opera, su staffe con collare già predisposte a parete, di palina in acciaio zincato a caldo, del diametro di 82,5 mm;
13 31.1.11.1	P31.A 11 005		...		m	€ 12.97
13 31.1.12	P31.A 12		Posa di staffa portaproiettori con sistema di ancoraggio chimico ad iniezione
13 31.1.12.1	P31.A 12 005		...		cad	€ 40.56
13 31.1.13	P31.A 13		Maggiorazione per la voce P31.A 12 005 per l'uso di autocestello per altezze fino a 33 m dal suolo
13 31.1.13.1	P31.A 13 005		...		cad	€ 7.64
13 31.1.14	P31.A 14		Posa di staffa portaproiettori con sistema di ancoraggio a Band-it
13 31.1.14.1	P31.A 14 005		...		cad	€ 9.57
13 31.1.15	P31.A 15		Maggiorazione da applicare alle voci P31.A01 005-P31.A04 005-P31.A05 005-P31.A06 005 per posa con sistema di ancoraggio chimico ad iniezione
13 31.1.15.1	P31.A 15 005		...		cad	€ 9.57
13 31.2P31.B			BRACCI A MURO
13 31.2.1	P31.B 01		Fornitura e posa in opera a parete, sino ad una altezza di 13 m dal suolo, di braccio in acciaio zincato a caldo del diametro di 60.3 mm, spessore 2,90 mm, sbraccio sino a 1,5 m, comprese le due staffe con collare murate a parete, ed eventuale manicotto di riduzione, nonché il ripristino della tinteggiatura danneggiata;
13 31.2.1.1	P31.B 01 005		...		cad	€ 91.81
13 31.2.2	P31.B 02		Fornitura e posa in opera a parete, sino ad una altezza di 13 m dal suolo, di braccio in acciaio zincato a caldo del diametro di 60.3 mm, spessore 2,90 mm, sbraccio da 1,75 m a 2,50 m, comprese le due staffe con collare murate a parete, ed eventuale manicotto di riduzione, nonché il ripristino della tinteggiatura danneggiata;
13 31.2.2.1	P31.B 02 005		...		cad	€ 96.87
13 31.2.3	P31.B 03		Fornitura e posa in opera a parete, sino ad una altezza di 13 m dal suolo, di braccio in acciaio zincato a caldo del diametro di 48.3 mm, spessore 2,90 mm, sbraccio sino a 1,75 m, comprese le due staffe con collare murate a parete, ed eventuale manicotto di riduzione, nonché il ripristino della tinteggiatura danneggiata;
13 31.2.3.1	P31.B 03 005		...		cad	€ 84.24
13 31.2.4	P31.B 04		Maggiorazione da applicare alla voce P31.B 03 005, per una stesura di primer anticorrosivo, bicomponente, e due riprese di smalto sintetico alchidico di cui la prima RAL 6010 e la seconda a finire RAL 6009;
13 31.2.4.1	P31.B 04 005		...		cad	€ 7.36
13 31.2.5	P31.B 05		Maggiorazione da applicare alle voci P31.B 01 005 e P31.B 02 005, per una stesura di primer anticorrosivo, bicomponente, e due riprese di smalto sintetico alchidico di cui la prima RAL 6010 e la seconda a finire RAL 6009;
13 31.2.5.1	P31.B 05 005		...		cad	€ 10.05
13 31.2.6	P31.B 06		Fornitura e posa in opera a parete, di braccio a semicerchio in acciaio miniato diametro 48,3 mm, spessore 2,9 mm raggio di curvatura 0,65 m, completo di attacco per apparecchio di illuminazione, comprese le 2 staffe con collare, murate a parete;
13 31.2.6.1	P31.B 06 005		...		cad	€ 118.27
13 31.2.7	P31.B 07		Posa in opera a parete, di braccio a semicerchio in acciaio miniato diametro 48,3 mm, compresi il ritiro dal magazzino AEM, il trasporto a piè d'opera, la posa delle staffe murate a parete, l'esecuzione dei fori ed il bloccaggio con malta di cemento;
13 31.2.7.1	P31.B 07 005		...		cad	€ 65.87
13 31.2.8	P31.B 08		Posa in opera a parete, sino ad una altezza di 13 m dal suolo, di braccio ornamentale con sbraccio sino a 1,20 m, compresi il ritiro dal magazzino AEM, il trasporto a piè d'opera, la fornitura e la posa delle zanche con i relativi dadi e rondelle, l'esecuzione dei fori ed il bloccaggio con malta di cemento, nonché il fissaggio mediante fascette del conduttore ed il ripristino della tinteggiatura danneggiata;
13 31.2.8.1	P31.B 08 005		...		cad	€ 70.30
13 31.2.9	P31.B 09		Fornitura e posa in opera, di supporto zincato per il montaggio a parete di apparecchi illuminanti costituito da piastra di base con fori e tubo saldato di diametro sino a 60 mm, lunghezza 100 mm, angolo di inclinazione di 15 o 25 , compresa la fornitura e la posa di tasselli;
13 31.2.9.1	P31.B 09 005		...		cad	€ 25.38
13 31.3P31.C			PRECORDATO
13 31.3.1	P31.C 01		Posa in opera, su qualsiasi tipo di muratura di occhi a muro a doppia zanca per l'amarro di tesata in cavo precordato;
13 31.3.1.1	P31.C 01 005		...		cad	€ 20.84
13 31.3.2	P31.C 02		Posa in opera,su qualsiasi tipo di muratura di gancio per il sostegno intermedio di tesate in cavo precordato;
13 31.3.2.1	P31.C 02 005		...		cad	€ 9.99
13 31.3.3	P31.C 03		Posa in opera, di collari di sospensione per il sostegno di cavo precordato posato;
13 31.3.3.1	P31.C 03 005		...		cad	€ 2.93
13 31.3.4	P31.C 04		Posa in opera, di morsa di amarro completa degli accessori occorrenti, per cavo precordato in Al sino a 3x70 mmq + N e Cu di sez. 4x10 mmq;
13 31.3.4.1	P31.C 04 005		...		cad	€ 13.59
13 31.3.5	P31.C 05		Posa in opera, di morsa o sella di sospensione per piccole angolazioni completa degli accessori occorrenti per cavi in Al e Cu;
13 31.3.5.1	P31.C 05 005		...		cad	€ 9.26
13 31.3.6	P31.C 06		Posa in opera, di sella di sospensione con perno e staffa diritta per pali d'angolo completa degli accessori occorrenti;
13 31.3.6.1	P31.C 06 005		...		cad	€ 6.23
13 31.3.7	P31.C 07		Posa in opera, di morsa di sospensione per rettifilo completa degli accessori occorrenti, per cavo in Al e Cu;
13 31.3.7.1	P31.C 07 005		...		cad	€ 8.42
13 31.3.8	P31.C 08		Posa in opera, di morsa o sella fissate a muro con perno diritto a 90 , completa degli accessori occorrenti;
13 31.3.8.1	P31.C 08 005		...		cad	€ 19.93
13 31.3.9	P31.C 09		Posa in opera, di piastra di ancoraggio su palina, completa degli accessori occorrenti;
13 31.3.9.1	P31.C 09 005		...		cad	€ 20.38
13 31.3.10	P31.C 10		Posa in opera, di piastra di ancoraggio su palna, completa degli accessori occorrenti;
13 31.3.10.1	P31.C 10 005		...		cad	€ 15.23
13 31.3.11	P31.C 11		Posa in opera, di piastra con gancio di sospensione su palo o palina, completa degli accessori occorrenti;
13 31.3.11.1	P31.C 11 005		...		cad	€ 13.87
13 31.3.12	P31.C 12		Posa in opera, su accessori già predisposti, di cavo precordato in Al da 3x70 mmq + N, posato o tesato a qualsiasi altezza su muro;
13 31.3.12.1	P31.C 12 005		...		m	€ 7.53
13 31.3.13	P31.C 13		Posa in opera, su accessori già predisposti, di cavo precordato in Al da 3x70 mmq + N, posato o tesato a qualsiasi altezza su palo;
13 31.3.13.1	P31.C 13 005		...		m	€ 3.04
13 31.3.14	P31.C 14		Posa in opera, su accessori già predisposti, di cavo precordato in Al da 3x35 mmq + N, posato o tesato a qualsiasi altezza su muro;
13 31.3.14.1	P31.C 14 005		...		m	€ 6.01
13 31.3.15	P31.C 15		Posa in opera, su accessori già predisposti, di cavo precordato in Al da 3x35 mmq + N, posato o tesato a qualsiasi altezza su palo;
13 31.3.15.1	P31.C 15 005		...		m	€ 2.53
13 31.3.16	P31.C 16		Posa in opera, su accessori già predisposti, di cavo precordato in Cu da 4x10 mmq , posato o tesato a qualsiasi altezza su muro;
13 31.3.16.1	P31.C 16 005		...		m	€ 5.17
13 31.3.17	P31.C 17		Posa in opera, su accessori già predisposti, di cavo precordato in Cu da 4x10 mmq, posato o tesato a qualsiasi altezza su palo;
13 31.3.17.1	P31.C 17 005		...		m	€ 1.68
13 31.3.18	P31.C 18		Posa in opera, su accessori già predisposti, di cavo precordato in Cu da 2x10 mmq, posato o tesato a qualsiasi altezza su muro;
13 31.3.18.1	P31.C 18 005		...		m	€ 4.15
13 31.3.19	P31.C 19		Posa in opera, su accessori già predisposti, di cavo precordato in Cu da 2x10 mmq, posato o tesato a qualsiasi altezza su palo;
13 31.3.19.1	P31.C 19 005		...		m	€ 1.24
13 31.3.20	P31.C 20		Esecuzione di terminazione su linee in precordato e allaccio in cassetta AEM, compresa la fornitura dei materiali occorrenti ( capicorda bimetallici esclusi);"
13 31.3.20.1	P31.C 20 005		...		cad	€ 22.62
13 31.3.21	P31.C 21		Esecuzione di terminazione su linee in precordato e allaccio in cassetta tipo A - B - OEC, compresa la fornitura dei materiali occorrenti ( capicorda bimetallici esclusi);
13 31.3.21.1	P31.C 21 005		...		cad	€ 13.59
13 31.3.22	P31.C 22		Posa in opera, di giunzione testa-testa su cavi in precordato Cu o Al, compresa la fornitura completa degli accessori occorrenti ( connettori esclusi) e ripristino dell'isolamento con guaina termorestringente;
13 31.3.22.1	P31.C 22 005		...		cad	€ 8.14
13 31.3.23	P31.C 23		Posa in opera, di morsetti di derivazione a vite ricoperti di idoneo guscio protettivo, contenente pasta idrorepellente per derivazioni di dorsali fino a 70 mmq Al;
13 31.3.23.1	P31.C 23 005		...		cad	€ 10.90
13 31.3.24	P31.C 24		Posa in opera, di morsetto a perforazione di isolante per derivazione fino a 25 mmq Cu;
13 31.3.24.1	P31.C 24 005		...		cad	€ 9.99
13 31.3.25	P31.C 25		Posa in opera, su pali, paline o su muratura, di cassette di qualsiasi tipo con montaggio di eventuale carenatura;
13 31.3.25.1	P31.C 25 005		...		cad	€ 34.08
13 31.3.26	P31.C 26		Posa in opera, di cassetta di vario tipo murata;
13 31.3.26.1	P31.C 26 005		...		cad	€ 49.97
13 31.3.27	P31.C 27		Formazione di punto di terminazione, compresa la fornitura dei materiali occorrenti, capicorda eventuali esclusi, in cassette di vario tipo, per derivazioni quadripolari sino a 25 mmq escluse;
13 31.3.27.1	P31.C 27 005		...		cad	€ 14.04
13 31.3.28	P31.C 28		Formazione di punto di terminazione, compresa la fornitura dei materiali occorrenti, capicorda eventuali esclusi, in cassette di vario tipo, per derivazioni quadripolari da 25 mmq;
13 31.3.28.1	P31.C 28 005		...		cad	€ 14.55
13 31.3.29	P31.C 29		Formazione di punto di terminazione, compresa la fornitura dei materiali occorrenti, capicorda eventuali esclusi, in cassette di vario tipo, per derivazioni quadripolari da oltre 25 mmq e sino a 95 mmq;
13 31.3.29.1	P31.C 29 005		...		cad	€ 20.38
13 31.3.30	P31.C 30		Formazione di punto di terminazione, compresa la fornitura dei materiali occorrenti, capicorda eventuali esclusi, in cassette di vario tipo, per derivazioni monofasi;
13 31.3.30.1	P31.C 30 005		...		cad	€ 8.14
13 31.3.31	P31.C 31		Individuazione delle fasi delle linee costituenti colonna montante mediante nastratura colorata dei conduttori sui due estremi, per ogni derivazione quadripolare;
13 31.3.31.1	P31.C 31 005		...		cad	€ 5.50
13 31.3.32	P31.C 32		Individuazione delle fasi delle linee costituenti colonna montante mediante nastratura colorata dei conduttori sui due estremi, per ogni derivazione monofase;
13 31.3.32.1	P31.C 32 005		...		cad	€ 3.66
13 31.4P31.D			TUBAZIONI
13 31.4.1	P31.D 01		Fornitura e posa in opera di tubo in acciaio zincato a caldo (Norme UNI EN 40/4.1) diam. est. di 48,3 mm, spessore 2,90 mm,compresa la fornitura di elementi di fissaggio di tipo pesante, la chiusura con idoneo nastro o mastice dell'uscita dei cavi dal tubo,il bloccaggio con malta di cemento alla base del tubo;
13 31.4.1.1	P31.D 01 005		...		m	€ 9.44
13 31.4.2	P31.D 02		Fornitura e posa in opera di tubo in acciaio zincato a caldo (Norme UNI EN 40/4.1) diam. est. di 60,3 mm, spessore 3,25 mm,compresa la fornitura di elementi di fissaggio di tipo pesante, la chiusura con idoneo nastro o mastice dell'uscita dei cavi dal tubo,il bloccaggio con malta di cemento alla base del tubo;
13 31.4.2.1	P31.D 02 005		...		m	€ 11.46
13 31.4.3	P31.D 03		Fornitura e posa in opera di tubo sagomato ad una o più deviazioni in acciaio zincato a caldo (Norme UNI EN 40/4.1) diam. est. di 60,3 mm, spessore 3,25 mm, staffato verticalmente o orizzontalmente a muro, compresa la fornitura di elementi di fissaggio di tipo pesante, la chiusura con idoneo nastro o mastice dell'uscita dei cavi dal tubo,il bloccaggio con malta di cemento alla base del tubo;
13 31.4.3.1	P31.D 03 005		...		m	€ 17.13
13 31.4.4	P31.D 04		Fornitura e posa in opera di tubo in acciaio zincato a caldo (Norme UNI EN 40/4.1) diam. est. di 76,1 mm, spessore 3,25 mm, staffato a muro, compresa la fornitura di elementi di fissaggio di tipo pesante, la chiusura con idoneo nastro o mastice dell'uscita dei cavi dal tubo,il bloccaggio con malta di cemento alla base del tubo;
13 31.4.4.1	P31.D 04 005		...		m	€ 13.21
13 31.4.5	P31.D 05		Fornitura e posa in opera di tubo sagomato ad una o più deviazioni in acciaio zincato a caldo (Norme UNI EN 40/4.1) diam. est. di 76,1 mm, spessore 3,25 mm, staffato verticalmente o orizzontalmente a muro, compresa la fornitura di elementi di fissaggio di tipo pesante, la chiusura con idoneo nastro o mastice dell'uscita dei cavi dal tubo,il bloccaggio con malta di cemento alla base del tubo;
13 31.4.5.1	P31.D 05 005		...		m	€ 19.15
13 31.4.6	P31.D 06		Fornitura e posa in opera su struttura di ponte, di tubo in acciaio inox 18/8 s.s. diam. est. di 26,7 mm, spessore 2,9 mm, staffato su muratura di mattoni o di pietre,compresi gli di elementi di raccordo, derivazione, fissaggio, tutti in acciaio inox 18/8 e la chiusura con idoneo nastro o mastice dell'uscita dei cavi dal tubo;
13 31.4.6.1	P31.D 06 005		...		m	€ 57.77
13 31.4.7	P31.D 07		Fornitura e posa in opera su struttura di ponte, di tubo in acciaio inox 18/8 s.s. diam. est. di 33,4 mm, spessore 2,9 mm, staffato su muratura di mattoni o di pietre, compresi gli elementi di raccordo, derivazione, fissaggio, tutti in acciaio inox 18/8 e la chiusura con idoneo nastro o mastice dell'uscita dei cavi dal tubo;
13 31.4.7.1	P31.D 07 005		...		m	€ 64.75
13 31.4.8	P31.D 08		Esecuzione di scovolatura di tubazioni entro cavidotti esistenti, compresa la rimozione del materiale occludente;
13 31.4.8.1	P31.D 08 005		...		m	€ 2.02
13 31.4.9	P31.D 09		Esecuzione di scovolatura di tubazioni esistenti poste a qualsiasi altezza, staffate a parete od incassate nella muratura, aventi un diametro sino a 60,3 mm, compresa la rimozione del materiale occludente;
13 31.4.9.1	P31.D 09 005		...		m	€ 7.13
13 31.4.10	P31.D 10		Fornitura e posa in opera a parete, sino ad una altezza di 13 m dal suolo, di tubazione in PVC K 200 rigida diametro 20 mm, di colore nero o grigio, fissata mediante gaffette pesanti zincate;
13 31.4.10.1	P31.D 10 005		...		m	€ 6.23
13 31.4.11	P31.D 11		Fornitura e posa in opera a parete, sino ad una altezza di 13 m dal suolo, di tubazione in PVC K 200 rigida diametro 25 mm, di colore nero o grigio, fissata mediante gaffette pesanti zincate;
13 31.4.11.1	P31.D 11 005		...		m	€ 6.91
13 31.4.12	P31.D 12		Fornitura e posa in opera a parete, sino ad una altezza di 13 m dal suolo, di tubazione in PVC K 200 rigida diametro 32 mm, di colore nero o grigio, fissata mediante gaffette pesanti zincate;
13 31.4.12.1	P31.D 12 005		...		m	€ 8.26
13 31.4.13	P31.D 13		Fornitura e posa in opera a parete, sino ad una altezza di 13 m dal suolo, di tubazione in PVC K 200 rigida diametro 50 mm, di colore nero o grigio, fissata mediante gaffette pesanti zincate;
13 31.4.13.1	P31.D 13 005		...		m	€ 9.70
13 31.4.14	P31.D 14		Fornitura e posa in opera a parete, sino ad una altezza di 13 m dal suolo, di tubazione in PVC K 200 rigida diametro 63 mm, di colore nero o grigio, fissata mediante gaffette pesanti zincate;
13 31.4.14.1	P31.D 14 005		...		m	€ 11.12
13 31.4.15	P31.D 15		Maggiorazione da applicare alle voci da 02020101 a 02020105 per altezza di posa superiori a 13 m dal suolo;
13 31.4.15.1	P31.D 15 005		...		m	€ 3.82
13 31.4.16	P31.D 16		Fornitura e posa in opera a parete, sino ad una altezza di 13 m dal suolo, di tubazione flessibile di tipo vinilflex, diametri 14 - 16 mm, di colore nero o grigio, fissata a parete, anche in presenza di elementi architettonici, mediante gaffette pesanti zincate;
13 31.4.16.1	P31.D 16 005		...		m	€ 12.07
13 31.4.17	P31.D 17		Fornitura e posa in opera a parete, sino ad una altezza di 13 m dal suolo, di tubazione flessibile di tipo vinilflex, diametri 20 - 22 mm, di colore nero o grigio, fissata a parete, anche in presenza di elementi architettonici, mediante gaffette pesanti zincate;
13 31.4.17.1	P31.D 17 005		...		m	€ 12.24
13 31.4.18	P31.D 18		Fornitura e posa in opera a parete, sino ad una altezza di 13 m dal suolo, di tubazione flessibile di tipo vinilflex, diametri 28 - 40 mm, di colore nero o grigio, fissata a parete, anche in presenza di elementi architettonici, mediante gaffette pesanti zincate;
13 31.4.18.1	P31.D 18 005		...		m	€ 15.61
13 31.4.19	P31.D 19		Maggiorazione da applicare alle voci da P31.D 16 005 a P31.D 18 005 per altezza di posa superiore a 13 m dal suolo;
13 31.4.19.1	P31.D 19 005		...		m	€ 7.70
13 31.5P31.E			CAVIDOTTI POZZETTI
13 31.5.1	P31.E 01		Fornitura e posa in opera di quanto occorrente per la formazione di cavidotto in terreno senza pavimentazione, profondità 70 cm, manufatto in calcestruzzo, con 1 tubo in PVC diametro 100 mm, reiterro con materiale di risulta;
13 31.5.1.1	P31.E 01 005		...		m	€ 17.13
13 31.5.2	P31.E 02		Fornitura e posa in opera di quanto occorrente per la formazione di cavidotto in terreno senza pavimentazione, profondità 70 cm, manufatto in calcestruzzo, con 2 tubi in PVC diametro 100 mm, reiterro con materiale di risulta;
13 31.5.2.1	P31.E 02 005		...		m	€ 22.76
13 31.5.3	P31.E 03		Fornitura e posa in opera di quanto occorrente per la formazione di cavidotto in terreno senza pavimentazione, profondità 70 cm, manufatto in calcestruzzo, con 3 tubi in PVC diametro 100 mm, reiterro con materiale di risulta;
13 31.5.3.1	P31.E 03 005		...		m	€ 29.82
13 31.5.4	P31.E 04		Fornitura e posa in opera di quanto occorrente per la formazione di cavidotto in terreno senza pavimentazione, profondità 70 cm, manufatto in calcestruzzo, con 4 tubi in PVC diametro 100 mm, reiterro con materiale di risulta;
13 31.5.4.1	P31.E 04 005		...		m	€ 35.15
13 31.5.5	P31.E 05		Fornitura e posa in opera di quanto occorrente per la formazione di cavidotto in pavimentazione stradale, profondità 90 cm, manufatto in calcestruzzo, con 1 tubo in PVC diametro 100 mm, reiterro con ghiaia;
13 31.5.5.1	P31.E 05 005		...		m	€ 22.46
13 31.5.6	P31.E 06		Fornitura e posa in opera di quanto occorrente per la formazione di cavidotto in pavimentazione stradale, profondità 90 cm, manufatto in calcestruzzo, con 2 tubi in PVC diametro 100 mm, reiterro con ghiaia;
13 31.5.6.1	P31.E 06 005		...		m	€ 29.32
13 31.5.7	P31.E 07		Fornitura e posa in opera di quanto occorrente per la formazione di cavidotto in pavimentazione stradale, profondità 90 cm, manufatto in calcestruzzo, con 3 tubi in PVC diametro 100 mm, reiterro con ghiaia;
13 31.5.7.1	P31.E 07 005		...		m	€ 36.33
13 31.5.8	P31.E 08		Fornitura e posa in opera di quanto occorrente per la formazione di cavidotto in pavimentazione stradale, profondità 90 cm, manufatto in calcestruzzo, con 4 tubi in PVC diametro 100 mm, reiterro con ghiaia;
13 31.5.8.1	P31.E 08 005		...		m	€ 41.71
13 31.5.9	P31.E 09		Fornitura e posa in opera di quanto occorrente per la formazione di cavidotto in marciapiede con manto bituminoso e sottofondo in calcestruzzo, profondità 70 cm, manufatto in calcestruzzo, con 1 tubo in PVC diametro 100 mm, reiterro con ghiaia;
13 31.5.9.1	P31.E 09 005		...		m	€ 22.76
13 31.5.10	P31.E 10		Fornitura e posa in opera di quanto occorrente per la formazione di cavidotto in marciapiede con manto bituminoso e sottofondo in calcestruzzo, profondità 70 cm, manufatto in calcestruzzo, con 2 tubi in PVC diametro 100 mm, reiterro con ghiaia;
13 31.5.10.1	P31.E 10 005		...		m	€ 29.37
13 31.5.11	P31.E 11		Fornitura e posa in opera di quanto occorrente per la formazione di cavidotto in marciapiede con manto bituminoso e sottofondo in calcestruzzo, profondità 70 cm, manufatto in calcestruzzo, con 3 tubi in PVC diametro 100 mm, reiterro con ghiaia;
13 31.5.11.1	P31.E 11 005		...		m	€ 36.22
13 31.5.12	P31.E 12		Fornitura e posa in opera di quanto occorrente per la formazione di cavidotto in marciapiede con manto bituminoso e sottofondo in calcestruzzo, profondità 70 cm, manufatto in calcestruzzo, con 4 tubi in PVC diametro 100 mm, reiterro con ghiaia;
13 31.5.12.1	P31.E 12 005		...		m	€ 41.77
13 31.5.13	P31.E 13		Fornitura e posa in opera di quanto occorrente per la formazione di cavidotto in marciapiede con lastre di pietra, profondità 70 cm, manufatto in calcestruzzo, con 1 tubo in PVC diametro 100 mm, reiterro con ghiaia;
13 31.5.13.1	P31.E 13 005		...		m	€ 27.35
13 31.5.14	P31.E 14		Fornitura e posa in opera di quanto occorrente per la formazione di cavidotto in marciapiede con lastre di pietra, profondità 70 cm, manufatto in calcestruzzo, con 2 tubi in PVC diametro 100 mm, reiterro con ghiaia;
13 31.5.14.1	P31.E 14 005		...		m	€ 33.70
13 31.5.15	P31.E 15		Fornitura e posa in opera di quanto occorrente per la formazione di cavidotto in marciapiede con lastre di pietra, profondità 70 cm, manufatto in calcestruzzo, con 3 tubi in PVC diametro 100 mm, reiterro con ghiaia;
13 31.5.15.1	P31.E 15 005		...		m	€ 40.54
13 31.5.16	P31.E 16		Fornitura e posa in opera di quanto occorrente per la formazione di cavidotto in marciapiede con lastre di pietra, profondità 70 cm, manufatto in calcestruzzo, con 4 tubi in PVC diametro 100 mm, reiterro con ghiaia;
13 31.5.16.1	P31.E 16 005		...		m	€ 46.10
13 31.5.17	P31.E 17		Fornitura e posa in opera in scavo aperto con presenza di manufatti, di tubo in acciaio zincato a caldo, diametro 60,3 mm, spessore 2,9 mm con giunzioni a mezzo manicotto filettato, compreso il ricoprimento in calcestruzzo;
13 31.5.17.1	P31.E 17 005		...		m	€ 10.90
13 31.5.18	P31.E 18		Maggiorazione da applicare alle voci da P31.E 01 005, P31.E 05 005, P31.E 09 005, P31.E 13 005 per scavo eseguito a mano in terreno senza pavimentazione in prossimità di alberi ad alto fusto o di manufatti particolari esistenti nel sottosuolo, compreso il taglio netto con accetta di piccole radici, compresa la fornitura e l'applicazione di prodotti cicatrizzanti sulla zona di taglio;
13 31.5.18.1	P31.E 18 005		...		m	€ 16.29
13 31.5.19	P31.E 19		Maggiorazione da applicare alle voci da P31.E 02 005, P31.E 06 005, P31.E 10 005, P31.E 14 005, P31.E 04 005, P31.E 08 005, P31.E 12 005, P31.E 16 005, per scavo eseguito a mano in terreno senza pavimentazione in prossimità di alberi ad alto fusto o di manufatti particolari esistenti nel sottosuolo, compreso il taglio netto con accetta di piccole radici, compresa la fornitura e l'applicazione di prodotti cicatrizzanti sulla zona di taglio;
13 31.5.19.1	P31.E 19 005		...		m	€ 24.43
13 31.5.20	P31.E 20		Maggiorazione da applicare alle voci da P31.E 03 005, P31.E 07 005, P31.E 11 005, P31.E 15 005 per scavo eseguito a mano in terreno senza pavimentazione in prossimità di alberi ad alto fusto o di manufatti particolari esistenti nel sottosuolo, compreso il taglio netto con accetta di piccole radici, compresa la fornitura e l'applicazione di prodotti cicatrizzanti sulla zona di taglio;
13 31.5.20.1	P31.E 20 005		...		m	€ 28.40
13 31.5.21	P31.E 21		Maggiorazione da applicare alle voci comprese tra P31.E 01 005 e P31.E 16 005 per la sostituzione di un tubo in PVC diametro 100 mm con tubo in PVC diametro 125 mm;
13 31.5.21.1	P31.E 21 005		...		m	€ 2.59
13 31.5.22	P31.E 22		Maggiorazione da applicare alle voci comprese tra P31.E 01 005 e P31.E 16 005 per la sostituzione di un tubo in PVC diametro 100 mm con tubo in PVC diametro 160 mm;
13 31.5.22.1	P31.E 22 005		...		m	€ 3.09
13 31.5.23	P31.E 23		Scavo per cavidotto effettuato con mezzi meccanici e per profondità superiori a quelle di progetto, per strati dello spessore di 10 cm e della larghezza a base scavo di 30 cm, compreso il successivo reinterro con ghiaia;
13 31.5.23.1	P31.E 23 005		...		m	€ 0.45
13 31.5.24	P31.E 24		Scavo per cavidotto effettuato con mezzi meccanici e per profondità superiori a quelle di progetto, per strati dello spessore di 10 cm e della larghezza a base scavo di 50 cm, compreso il successivo reinterro con ghiaia;
13 31.5.24.1	P31.E 24 005		...		m	€ 0.78
13 31.5.25	P31.E 25		Scavo per cavidotto effettuato manualmente per profondità superiori a quelle di progetto, per strati dello spessore di 10 cm e della larghezza a base scavo di 30 cm, compreso il successivo reinterro con ghiaia;
13 31.5.25.1	P31.E 25 005		...		m	€ 1.91
13 31.5.26	P31.E 26		Scavo per cavidotto effettuato manualmente e per profondità superiori a quelle di progetto, per strati dello spessore di 10 cm e della larghezza a base scavo di 50 cm, compreso il successivo reinterro con ghiaia;
13 31.5.26.1	P31.E 26 005		...		m	€ 3.27
13 31.5.27	P31.E 27		Scavo a sezione obbligata effettuato con mezzi meccanici per la posa di tubazioni o per la fondazione di sostegni di qualsiasi tipo eseguito sino alla profondità di 2,50 m compresi lo sgombero ed il trasporto del materiale alla pubblica discarica e l'eventuale reinterro con ghiaia;
13 31.5.27.1	P31.E 27 005		...		mc	€ 19.59
13 31.5.28	P31.E 28		Scavo a sezione obbligata effettuato manualmente per la posa di tubazioni o per la fondazione di sostegni di qualsiasi tipo eseguito sino alla profondità di 2,50 m compresi lo sgombero ed il trasporto del materiale alla pubblica discarica e l'eventuale reinterro con ghiaia;
13 31.5.28.1	P31.E 28 005		...		mc	€ 81.93
13 31.5.29	P31.E 29		Esecuzione di fori del diametro di circa 100 mm in lastre di pietra dello spessore di 10-15 cm, al fine di permettere il passaggio di un tubo di diametro 60,3 mm per la colonna montante;
13 31.5.29.1	P31.E 29 005		...		cad	€ 22.57
13 31.5.30	P31.E 30		Collegamento di cavidotto ad 1 o 2 tubi in PVC diametro 100 mm a pozzetto ispezionabile esistente con chiusino in ghisa o camerette, compresa la foratura della parete laterale, il trasporto del materiale di risulta alla pubblica discarica;
13 31.5.30.1	P31.E 30 005		...		cad	€ 40.54
13 31.5.31	P31.E 31		Fornitura e posa in opera di quanto occorrente per la formazione di pozzetto ispezionabile delle dimensioni interne di 50x50x70 cm con chiusino in ghisa per traffico incontrollato, compreso il taglio del manto bituminoso;
13 31.5.31.1	P31.E 31 005		...		cad	€ 166.89
13 31.5.32	P31.E 32		Maggiorazione o decurtazione da applicare alla voce P31.E 31 005 per l'esecuzione di anello in cls o muratura per un'altezza di 10 cm;
13 31.5.32.1	P31.E 32 005		...		cad	€ 7.42
13 31.5.33	P31.E 33		Fornitura e posa in opera di quanto occorrente per la formazione di pozzetto ispezionabile delle dimensioni interne di 50x70x85 cm con chiusino in ghisa per traffico incontrollato, compreso il taglio del manto bituminoso;
13 31.5.33.1	P31.E 33 005		...		cad	€ 224.90
13 31.5.34	P31.E 34		Formazione di pozzetto ispezionabile in mattoni pieni delle dimensioni interne di 50x50 cm con chiusino in ghisa per traffico incontrollato,su cavidotto esistente , compresi il raccordo dello stesso, lo scavo in qualsiasi terreno, il reinterro con ghiaia, il trasporto del materiale alla pubblica discarica;
13 31.5.34.1	P31.E 34 005		...		cad	€ 332.71
13 31.5.35	P31.E 35		Fornitura e posa in opera di quanto occorrente per la formazione di pozzetto ispezionabile delle dimensioni interne di 40x40x70 cm con chiusino in ghisa per traffico incontrollato, compreso il taglio del manto bituminoso;
13 31.5.35.1	P31.E 35 005		...		cad	€ 166.89
13 31.5.36	P31.E 36		Posa in opera di pozzetto sotterraneo prefabbricato in cls delle dimensioni interne di 60x40x30 cm, compresi il ritiro dal magazzino AEM, il trasporto a piè d'opera, il riempimento dello scavo con ghiaia nonché la sigillatura delle tubazioni con malta di cemento;
13 31.5.36.1	P31.E 36 005		...		cad	€ 28.35
13 31.5.37	P31.E 37		Posa in opera di pozzetto sotterraneo prefabbricato in cls delle dimensioni interne di 30x26x20 cm, compresi il ritiro dal magazzino AEM, il trasporto a piè d'opera, il riempimento dello scavo con ghiaia nonché la sigillatura delle tubazioni con malta di cemento;
13 31.5.37.1	P31.E 37 005		...		cad	€ 19.66
13 31.5.38	P31.E 38		Posa di cameretta prefabbricata in cls delle dimensioni interne di 30x26x20 cm, ad una profondità variabile tra 70 e 90 cm su cavidotto esistente, compresi il raccordo dello stesso, lo scavo in qualsiasi terreno, il reinterro con ghiaia, il trasporto del materiale alla pubblica discarica;
13 31.5.38.1	P31.E 38 005		...		cad	€ 108.32
13 31.5.39	P31.E 39		Formazione di cameretta in mattoni pieni delle dimensioni di 40x30x60 cm su cavidotto esistente con chiusino in ghisa per traffico incontrollato, compresi il raccordo dello stesso, lo scavo in qualsiasi terreno, il reinterro con ghiaia, il trasporto del materiale alla pubblica discarica;
13 31.5.39.1	P31.E 39 005		...		cad	€ 147.30
13 31.5.40	P31.E 40		Fornitura e posa in opera di pozzetto sotterraneo prefabbricato in cls delle dimensioni interne di 60x40x30 cm, compresi il trasporto a piè d'opera, il riempimento dello scavo con ghiaia nonché la sigillatura delle tubazioni con malta di cemento;
13 31.5.40.1	P31.E 40 005		...		cad	€ 54.87
13 31.5.41	P31.E 41		Fornitura e posa in opera di pozzetto sotterraneo prefabbricato in cls delle dimensioni interne di 30x26x20 cm , compresi il trasporto a piè d'opera, il riempimento dello scavo con ghiaia nonché la sigillatura delle tubazioni con malta di cemento;
13 31.5.41.1	P31.E 41 005		...		cad	€ 37.46
13 31.5.42	P31.E 42		Posa in opera di rete in plastica per segnalazione cavidotti
13 31.5.42.1	P31.E 42 005		...		m	€ 0.32
13 31.6P31.F			BLOCCHI DI FONDAZIONE
13 31.6.1	P31.F 01		Fornitura e posa in opera, in marciapiede e pavimentazione stradale, di quanto occorrente per la formazione di blocco di fondazione per palo, delle dimensioni di 60x60x70 cm;
13 31.6.1.1	P31.F 01 005		...		cad	€ 38.47
13 31.6.2	P31.F 02		Fornitura e posa in opera, in marciapiede e pavimentazione stradale, di quanto occorrente per la formazione di blocco di fondazione per palo, delle dimensioni di 80x80x80 cm;
13 31.6.2.1	P31.F 02 005		...		cad	€ 56.49
13 31.6.3	P31.F 03		Fornitura e posa in opera, in marciapiede e pavimentazione stradale, di quanto occorrente per la formazione di blocco di fondazione per palo, delle dimensioni di 80x80x100 cm;
13 31.6.3.1	P31.F 03 005		...		cad	€ 64.63
13 31.6.4	P31.F 04		Fornitura e posa in opera, in marciapiede e pavimentazione stradale, di quanto occorrente per la formazione di blocco di fondazione per palo, delle dimensioni di 90x90x100 cm;
13 31.6.4.1	P31.F 04 005		...		cad	€ 77.21
13 31.6.5	P31.F 05		Fornitura e posa in opera, in marciapiede e pavimentazione stradale, di quanto occorrente per la formazione di blocco di fondazione per palo, delle dimensioni di 90x90x120 cm;
13 31.6.5.1	P31.F 05 005		...		cad	€ 87.48
13 31.6.6	P31.F 06		Fornitura e posa in opera, in marciapiede e pavimentazione stradale, di quanto occorrente per la formazione di blocco di fondazione per palo, delle dimensioni di 100x100x120 cm;
13 31.6.6.1	P31.F 06 005		...		cad	€ 105.90
13 31.6.7	P31.F 07		Fornitura e posa in opera, in marciapiede e pavimentazione stradale, di quanto occorrente per la formazione di blocco di fondazione per palo, delle dimensioni di 110x110x120 cm;
13 31.6.7.1	P31.F 07 005		...		cad	€ 123.65
13 31.6.8	P31.F 08		Fornitura e posa in opera, in marciapiede e pavimentazione stradale, di quanto occorrente per la formazione di blocco di fondazione per palo, delle dimensioni di 120x120x120 cm;
13 31.6.8.1	P31.F 08 005		...		cad	€ 143.98
13 31.6.9	P31.F 09		Fornitura e posa in opera, in marciapiede e pavimentazione stradale, di quanto occorrente per la formazione di blocco di fondazione per palo, delle dimensioni di 120x120x130 cm;
13 31.6.9.1	P31.F 09 005		...		cad	€ 153.13
13 31.6.10	P31.F 10		Fornitura e posa in opera, in marciapiede e pavimentazione stradale, di quanto occorrente per la formazione di blocco di fondazione per palo, delle dimensioni di 120x120x150 cm;
13 31.6.10.1	P31.F 10 005		...		cad	€ 171.50
13 31.6.11	P31.F 11		Fornitura e posa in opera, di quanto occorrente per la formazione di blocco di fondazione per palo, avente volume maggiore di 2,20 mc;
13 31.6.11.1	P31.F 11 005		...		mc	€ 77.54
13 31.6.12	P31.F 12		Fornitura e posa in opera, di quanto occorrente per la formazione di blocco di fondazione per palo a piastra, compresi, la casseratura di legname, il cls a 300 kg/mc, il ferro per c.a. sino ad un massimo di 55 kg/mc di cls nonché la posa dei tirafondi;
13 31.6.12.1	P31.F 12 005		...		mc	€ 217.32
13 31.6.13	P31.F 13		Formazione di blocco di fondazione in cls.Rbk 200 per torrefaro, in scavo già predisposto, compresa la formazione della platea di sottofondo in cls a 200 kg/mc spessore minimo 10 cm, fornitura e posa di tubi in PVC diametro 100 mm e dei tubi flessibili, nonché la confezione di 6 provini, contabilizzato sul solo volume del blocco;
13 31.6.13.1	P31.F 13 005		...		mc	€ 76.25
13 31.6.14	P31.F 14		Riduzione da applicare alle voci da P31.F 01 005 a P31.F 10 005 per blocco eseguito in terreno naturale senza taglio del manto bituminoso;
13 31.6.14.1	P31.F 14 005		...		cad	€ 14.44
13 31.7P31.G			CANALINE
13 31.7.1	P31.G 01		Fornitura e posa in opera, di canaletta in lamiera di acciaio zincato delle dimensioni di 80x75x0,8 mm completa di coperchio per la protezione dei cavi, entro blocco di fondazione di qualsiasi dimensione;
13 31.7.1.1	P31.G 01 005		...		m	€ 12.58
13 31.7.2	P31.G 02		Fornitura e posa in opera, di canaletta in lamiera di acciaio zincato delle dimensioni di 150x75x1 mm completa di coperchio per la protezione dei cavi, entro blocco di fondazione di qualsiasi dimensione;
13 31.7.2.1	P31.G 02 005		...		m	€ 16.90
13 31.7.3	P31.G 03		Fornitura e posa in opera, di canaletta in PVC autoestinguente delle dimensioni di 100x80 mm completa di coperchio per la protezione dei cavi telefonici, entro blocco di fondazione di qualsiasi dimensione;
13 31.7.3.1	P31.G 03 005		...		m	€ 13.42
13 31.7.4	P31.G 04		Fornitura e posa in opera, di canaletta in PVC autoestinguente delle dimensioni di 150x100 mm completa di coperchio per la protezione dei cavi telefonici, entro blocco di fondazione di qualsiasi dimensione;
13 31.7.4.1	P31.G 04 005		...		m	€ 24.59
13 31.7.5	P31.G 05		Fornitura e posa in opera, di tubazione in PVC segata longitudinalmente del diametro di 100 mm per la protezione a guaina di cavi o tubi esistenti, compreso il nastro di chiusura, entro blocco di fondazione di qualsiasi dimensione;
13 31.7.5.1	P31.G 05 005		...		m	€ 5.68
13 31.7.6	P31.G 06		Fornitura e posa in opera, di canalina autoportante in vetroresina delle dimensioni di 200x80x3 mm da installare a parete o a soffitto per il passaggio di conduttori completa di coperchio, mensole, tasselli, fermagli ed eventuali curve;
13 31.7.6.1	P31.G 06 005		...		m	€ 93.16
13 31.7.7	P31.G 07		Fornitura e posa in opera, di canalina autoportante in vetroresina delle dimensioni di 300x80x3 mm da installare a parete o a soffitto per il passaggio di conduttori completa di coperchio, mensole, tasselli, fermagli ed eventuali curve;
13 31.7.7.1	P31.G 07 005		...		m	€ 101.64
13 31.7.8	P31.G 08		Fornitura e posa in opera, di canalina autoportante in vetroresina delle dimensioni di 400x80x3 mm da installare a parete o a soffitto per il passaggio di conduttori completa di coperchio, mensole, tasselli, fermagli ed eventuali curve;
13 31.7.8.1	P31.G 08 005		...		m	€ 119.66
13 31.7.9	P31.G 09		Fornitura e posa in opera, di canalina asolata autoportante in lamiera di acciaio zincato a caldo per immersione, delle dimensioni di 300x75x2 mm da installare su staffe già predisposte, per il passaggio di conduttori e l'ancoraggio degli apparecchi di illuminazione, completa di giunti, compresi gli sfridi, misurata sullo sviluppo dell'asse;
13 31.7.9.1	P31.G 09 005		...		m	€ 40.10
13 31.7.10	P31.G 10		Fornitura e posa in opera su parete in cls di staffa ad L in acciaio zincato a caldo per immersione, adatta per il sostegno di canalina autoportante in acciaio zincato di tipo asolato, compresi i tasselli ad espansione, l'esecuzione del relativo foro nella parete, la bulloneria per il fissaggio alla muratura e alla canalina;
13 31.7.10.1	P31.G 10 005		...		cad	€ 26.62
13 31.7.11	P31.G 11		Fornitura e posa in opera, di canalina autoportante in PVC delle dimensioni di 200x60 mm, da installare a parete in prossimità del quadro I.P. per il passaggio di conduttori, completa di coperchio, mensole tasselli, fermagli ed eventuali curve;
13 31.7.11.1	P31.G 11 005		...		m	€ 28.75
13 31.8P31.H			FONDAZIONE PER TORREFARO
13 31.8.1	P31.H 01		Fornitura e posa in opera, di cassaforma con legname a recupero per blocchi di fondazione, compreso il puntellamento e il disarmo, eseguito su ordine della D.L.;
13 31.8.1.1	P31.H 01 005		...		mq	€ 19.25
13 31.8.2	P31.H 02		Fornitura e posa in opera, in fondazioni per torrifaro di ferro per armatura tipo Fe B38k, sagomato secondo i disegni, comprese la legatura dei ferri e gli eventuali sfridi;
13 31.8.2.1	P31.H 02 005		...		kg	€ 1.51
13 31.8.3	P31.H 03		Posa in opera entro fondazione per torrefaro di complesso di 20/24 tirafondi di ancoraggio disposti a corona, comprese tutte le opere di fissaggio della dima porta tirafondi e le saldature con il ferro del c.a.;
13 31.8.3.1	P31.H 03 005		...		cad	€ 122.03
13 31.8.4	P31.H 04		Assistenza operativa al personale della ditta fornitrice della torre nella fase di rizzamento, compresa l'esecuzione dei collegamenti elettrici fra i cavi del circuito I.P., e il cavo della torre;
13 31.8.4.1	P31.H 04 005		...		cad	€ 117.48
13 31.8.5	P31.H 05		Fornitura e posa in opera, di anello spandente di terra, posto a circa 50 cm dal perimetro del blocco di fondazione della torrefaro ed alla profondità minima di 50 cm, costituito da tondino in rame diametro 8 mm, comprese la fornitura e la posa in opera di 4 puntazze della lunghezza sino a 3,00 m, posizionate sugli spigoli del blocco, la fornitura e la posa in opera dei collegamenti in tondino di rame diam. 8 mm tra puntazza, anello e l'armatura del blocco in almeno quattro punti, dei morsetti a compressione od a cavallotto necessari per i vari collegamenti;
13 31.8.5.1	P31.H 05 005		...		cad	€ 312.27
13 31.9P31.I			PALI DI SOSTEGNO
13 31.9.1	P31.I 01		Fornitura e posa in opera in basamento predisposto di palo tronco conico, sezione circolare, in lamiera di acciaio saldata e zincata a caldo (Norme UNI EN 40/4.1) lunghezza totale 5,60 m, diametro di base 116 mm - testa 60 mm, spessore 4 mm, manicotto di rinforzo L = 600 mm, asola con portello 186x45 mm a filo palo, foro ingresso cavi 150x50 mm a 90 rispetto asola, fori diam. 11 mm - 120 a sommità palo, compresa la fornitura di sabbia e malta per il fissaggio;
13 31.9.1.1	P31.I 01 005		...		cad	€ 213.39
13 31.9.2	P31.I 02		Fornitura e posa in opera in basamento predisposto di palo tronco conico, sezione circolare, in lamiera di acciaio saldata e zincata a caldo (Norme UNI EN 40/4.1) lunghezza totale 7,00 m, diametro di base 160 mm - testa 60 mm, spessore 4 mm, manicotto di rinforzo L = 600 mm, asola con portello 186x45 mm a filo palo, foro ingresso cavi 150x50 mm a 90 rispetto asola, fori diam. 11 mm - 120 a sommità palo, compresa la fornitura di sabbia e malta per il fissaggio;
13 31.9.2.1	P31.I 02 005		...		cad	€ 280.77
13 31.9.3	P31.I 03		Fornitura e posa in opera in basamento predisposto di palo tronco conico, sezione circolare, in lamiera di acciaio saldata e zincata a caldo (Norme UNI EN 40/4.1) lunghezza totale 9,00 m, diametro di base 162 mm - testa 72 mm, spessore 4 mm, manicotto di rinforzo L = 600 mm, asola con portello 186x45 mm a filo palo, foro ingresso cavi 150x50 mm a 90 rispetto asola, fori diam. 11 mm - 120 a sommità palo, compresa la fornitura di sabbia e malta per il fissaggio;
13 31.9.3.1	P31.I 03 005		...		cad	€ 336.92
13 31.9.4	P31.I 04		Fornitura e posa in opera in basamento predisposto di palo tronco conico, sezione circolare, in lamiera di acciaio saldata e zincata a caldo (Norme UNI EN 40/4.1) lunghezza totale 10,00 m, diametro di base 172 mm - testa 72 mm, spessore 4 mm, manicotto di rinforzo L = 600 mm, asola con portello 186x45 mm a filo palo, foro ingresso cavi 150x50 mm a 90 rispetto asola, fori diam. 11 mm - 120 a sommità palo, compresa la fornitura di sabbia e malta per il fissaggio;
13 31.9.4.1	P31.I 04 005		...		cad	€ 370.61
13 31.9.5	P31.I 05		Fornitura e posa in opera in basamento predisposto di palo tronco conico, sezione circolare, in lamiera di acciaio saldata e zincata a caldo (Norme UNI EN 40/4.1) lunghezza totale 11,00 m - f.t. 10 m, diametro di base 182 mm - testa 72 mm, spessore 4 mm, manicotto di rinforzo L = 600 mm, asola con portello 186x45 mm a filo palo, foro ingresso cavi 150x50 mm a 90 rispetto asola, fori diam. 11 mm - 120 a sommità palo, compresa la fornitura di sabbia e malta per il fissaggio;
13 31.9.5.1	P31.I 05 005		...		cad	€ 471.68
13 31.9.6	P31.I 06		Provvista a piè d'opera e posa in basamento predisposto in c.a., di palo tronco conico, a piastra, sezione circolare, in lamiera di acciaio saldata e zincata a caldo (Norme UNI EN 40/4.1) con stesura di primer anticorrosivo bicomponente - spessore medio 60 micron, una ripresa di smalto sintetico alchidico RAL 6010, lunghezza totale 6,40 m, diametro di base 160 mm - testa 90 mm, spessore 4 mm, asola con portello 186x45 mm a filo palo, fori diam. 11 mm - 120 a sommità palo, spessore piastra 14 mm, fornitura di 4 tirafondi e accessori zincati
13 31.9.6.1	P31.I 06 005		...		cad	€ 326.60
13 31.9.7	P31.I 07		Fornitura e posa in opera su basamento predisposto in c.a., di palo tronco conico, a piastra, sezione circolare, in lamiera di acciaio saldata e zincata a caldo (Norme UNI EN 40/4.1) lunghezza totale 8,20 m , diametro di base 154 mm - testa 72 mm, spessore 4 mm, asola con portello 186x45 mm a filo palo, fori diam. 11 mm -120 a sommità palo, spessore piastra 14 mm, fornitura di 4 tirafondi e accessori zincati;
13 31.9.7.1	P31.I 07 005		...		cad	€ 342.54
13 31.9.8	P31.I 08		Fornitura e posa in opera su basamento predisposto in c.a., di palo tronco conico, a piastra, sezione circolare, in lamiera di acciaio saldata e zincata a caldo (Norme UNI EN 40/4.1) lunghezza totale 9,00 m, diametro di base 162 mm - testa 72 mm, spessore 4 mm, asola con portello 186x45 mm a filo palo, fori diam. 11 mm -120 a sommità palo, spessore piastra 14 mm, fornitura di 4 tirafondi e accessori zincati;
13 31.9.8.1	P31.I 08 005		...		cad	€ 398.68
13 31.9.9	P31.I 09		Fornitura e posa in opera su basamento predisposto in c.a., di palo tronco conico, a piastra, sezione circolare, in lamiera di acciaio saldata e zincata a caldo (Norme UNI EN 40/4.1) lunghezza totale 10,00 m, diametro di base 172 mm - testa 72 mm, spessore 4 mm, asola con portello 186x45 mm a filo palo, fori diam. 11 mm -120 a sommità palo, spessore piastra 16 mm, fornitura di 4 tirafondi e accessori zincati;
13 31.9.9.1	P31.I 09 005		...		cad	€ 443.62
13 31.9.10	P31.I 10		Fornitura e posa in opera su basamento predisposto in c.a., di palo tronco conico, a piastra, sezione circolare, in lamiera di acciaio saldata e zincata a caldo (Norme UNI EN 40/4.1) lunghezza totale 11,50 m, diametro di base 187 mm - testa 72 mm, spessore 4 mm, asola con portello 186x45 mm a filo palo, fori diam. 11 mm - 120 a sommità palo, spessore piastra 18 mm, fornitura di 4 tirafondi e accessori zincati;
13 31.9.10.1	P31.I 10 005		...		cad	€ 527.84
13 31.9.11	P31.I 11		Fornitura e posa in opera in basamento predisposto di palo cilindrico, in lamiera di acciaio saldata e zincata a caldo (Norme UNI EN 40/4.1) con stesura di primer anticorrosivo bicomponente - spessore medio 60 micron, una ripresa di smalto sintetico alchidico RAL 6010, lunghezza totale 4,60 m, diametro 102 mm - testa 60 mm, spessore 4 mm, manicotto di rinforzo L = 600 mm, asola con portello 186x45 mm a filo palo, foro ingresso cavi 150x50 mm a 90 rispetto asola, fori diam. 11 mm - 120 a sommità palo, compresa la fornitura di sabbia e malta per il fissaggio;
13 31.9.11.1	P31.I 11 005		...		cad	€ 184.27
13 31.9.12	P31.I 12		Fornitura e posa in opera in basamento predisposto di palo cilindrico, in lamiera di acciaio saldata e zincata a caldo (Norme UNI EN 40/4.1) con stesura di primer anticorrosivo bicomponente - spessore medio 60 micron, una ripresa di smalto sintetico alchidico RAL 6010, lunghezza totale 5,60 m, diametro 102 mm - testa 60 mm, spessore 4 mm, manicotto di rinforzo L = 600 mm, asola con portello 186x45 mm a filo palo, foro ingresso cavi 150x50 mm a 90 rispetto asola, fori diam. 11 mm - 120 a sommità palo, compresa la fornitura di sabbia e malta per il fissaggio;
13 31.9.12.1	P31.I 12 005		...		cad	€ 201.49
13 31.9.13	P31.I 13		Fornitura e posa in opera su basamento predisposto di palo tronco conico, sezione circolare, in lamiera di acciaio saldata e zincata a caldo (Norme UNI EN 40/4.1) con stesura di primer anticorrosivo bicomponente - spessore medio 60 micron, una ripresa di smalto sintetico alchidico RAL 6010, lunghezza totale 5,60 m, diametro di base 116 mm - testa 60 mm, spessore 4 mm, manicotto di rinforzo L = 600 mm, asola con portello 186x45 mm a filo palo, foro ingresso cavi 150x50 mm a 90 rispetto asola, fori diam. 11 mm - 120 a sommità palo, compresa la fornitura di sabbia e malta per il fissaggio;
13 31.9.13.1	P31.I 13 005		...		cad	€ 261.11
13 31.9.14	P31.I 14		Fornitura e posa in opera in basamento predisposto di palo cilindrico, in lamiera di acciaio saldata e zincata a caldo (Norme UNI EN 40/4.1) con stesura di primer anticorrosivo bicomponente - spessore medio 60 micron, una ripresa di smalto sintetico alchidico RAL 6010, lunghezza totale 7,00 m, diametro 102 mm - testa 60 mm, spessore 4 mm, manicotto di rinforzo L = 600 mm, asola con portello 186x45 mm a filo palo, foro ingresso cavi 150x50 mm a 90 rispetto asola, fori diam. 11 mm - 120 a sommità palo, compresa la fornitura di sabbia e malta per il fissaggio;
13 31.9.14.1	P31.I 14 005		...		cad	€ 225.88
13 31.9.15	P31.I 15		Fornitura e posa in opera in basamento predisposto di palo tronco conico, sezione circolare, in lamiera di acciaio saldata e zincata a caldo (Norme UNI EN 40/4.1) con stesura di primer anticorrosivo bicomponente - spessore medio 60 micron, una ripresa di smalto sintetico alchidico RAL 6010, lunghezza totale 7,00 m, diametro di base 160 mm - testa 90 mm, spessore 4 mm, manicotto di rinforzo L = 600 mm, asola con portello 186x45 mm a filo palo, foro ingresso cavi 150x50 mm a 90 rispetto asola, fori diam. 11 mm - 120 a sommità palo, compresa la fornitura di sabbia e malta per il fissaggio;
13 31.9.15.1	P31.I 15 005		...		cad	€ 342.54
13 31.9.16	P31.I 16		Fornitura e posa in opera in basamento predisposto di palo tronco conico, sezione circolare, in lamiera di acciaio saldata e zincata a caldo (Norme UNI EN 40/4.1) con stesura di primer anticorrosivo bicomponente - spessore medio 60 micron, una ripresa di smalto sintetico alchidico RAL 6010, lunghezza totale 9,00 m, diametro di base 162 mm - testa 72 mm, spessore 4 mm, manicotto di rinforzo L = 600 mm, asola con portello 186x45 mm a filo palo, foro ingresso cavi 150x50 mm a 90 rispetto asola, fori diam. 11 mm - 120 a sommità palo, compresa la fornitura di sabbia e malta per il fissaggio;
13 31.9.16.1	P31.I 16 005		...		cad	€ 421.15
13 31.9.17	P31.I 17		Fornitura e posa in opera in basamento predisposto di palo tronco conico, sezione circolare, in lamiera di acciaio saldata e zincata a caldo (Norme UNI EN 40/4.1) con stesura di primer anticorrosivo bicomponente - spessore medio 60 micron, una ripresa di smalto sintetico alchidico RAL 6010, lunghezza totale 10,00 m, diametro di base 172 mm - testa 72 mm, spessore 4 mm, manicotto di rinforzo L = 600 mm, asola con portello 186x45 mm a filo palo, foro ingresso cavi 150x50 mm a 90 rispetto asola, fori diam. 11 mm - 120 a sommità palo, compresa la fornitura di sabbia e malta per il fissaggio;
13 31.9.17.1	P31.I 17 005		...		cad	€ 466.09
13 31.9.18	P31.I 18		Fornitura e posa in opera in basamento predisposto di palo tronco conico, sezione circolare, in lamiera di acciaio saldata e zincata a caldo (Norme UNI EN 40/4.1) con stesura di primer anticorrosivo bicomponente - spessore medio 60 micron, una ripresa di smalto sintetico alchidico RAL 6010, lunghezza totale 11,00 m, diametro di base 182 mm - testa 72 mm, spessore 4 mm, manicotto di rinforzo L = 600 mm, asola con portello 186x45 mm a filo palo, foro ingresso cavi 150x50 mm a 90 rispetto asola, fori diam. 11 mm - 120 a sommità palo, compresa la fornitura di sabbia e malta per il fissaggio;
13 31.9.18.1	P31.I 18 005		...		cad	€ 539.08
13 31.9.19	P31.I 19		Fornitura e posa in opera in basamento predisposto di palo tronco conico, sezione circolare, in lamiera di acciaio saldata e zincata a caldo (Norme UNI EN 40/4.1) con stesura di primer anticorrosivo bicomponente - spessore medio 60 micron, una ripresa di smalto sintetico alchidico RAL 6010, lunghezza totale 12,50 m, diametro di base 197 mm - testa 72 mm, spessore 4 mm, manicotto di rinforzo L = 600 mm, asola con portello 186x45 mm a filo palo, foro ingresso cavi 150x50 mm a 90 rispetto asola, fori diam. 11 mm - 120 a sommità palo, compresa la fornitura di sabbia e malta per il fissaggio;
13 31.9.19.1	P31.I 19 005		...		cad	€ 589.62
13 31.9.20	P31.I 20		Fornitura e posa su opera in basamento predisposto in c.a., di palo tronco conico, a piastra, sezione circolare, in lamiera di acciaio saldata e zincata a caldo (Norme UNI EN 40/4.1) con stesura di primer anticorrosivo bicomponente - spessore medio 60 micron, una ripresa di smalto sintetico alchidico RAL 6010, lunghezza totale 8,20 m, diametro di base 154 mm - testa 72 mm, spessore 4 mm, asola con portello 186x45 mm a filo palo, fori diam. 11 mm - 120 a sommità palo, spessore piastra 14 mm, fornitura di 4 tirafondi e accessori zincati;
13 31.9.20.1	P31.I 20 005		...		cad	€ 421.15
13 31.9.21	P31.I 21		Fornitura e posa su opera in basamento predisposto in c.a., di palo tronco conico, a piastra, sezione circolare, in lamiera di acciaio saldata e zincata a caldo (Norme UNI EN 40/4.1) con stesura di primer anticorrosivo bicomponente - spessore medio 60 micron, una ripresa di smalto sintetico alchidico RAL 6010, lunghezza totale 9,00 m, diametro di base 162 mm - testa 72 mm, spessore 4 mm, asola con portello 186x45 mm a filo palo, fori diam. 11 mm - 120 a sommità palo, spessore piastra 14 mm, fornitura di 4 tirafondi e accessori zincati;
13 31.9.21.1	P31.I 21 005		...		cad	€ 443.62
13 31.9.22	P31.I 22		Fornitura e posa su opera in basamento predisposto in c.a., di palo tronco conico, a piastra, sezione circolare, in lamiera di acciaio saldata e zincata a caldo (Norme UNI EN 40/4.1) con stesura di primer anticorrosivo bicomponente - spessore medio 60 micron, una ripresa di smalto sintetico alchidico RAL 6010, lunghezza totale 10,00 m, diametro di base 172 mm - testa 72 mm, spessore 4 mm, asola con portello 186x45 mm a filo palo, fori diam. 11 mm - 120 a sommità palo, spessore piastra 16 mm, fornitura di 4 tirafondi e accessori zincati;
13 31.9.22.1	P31.I 22 005		...		cad	€ 466.09
13 31.9.23	P31.I 23		Fornitura e posa su opera in basamento predisposto in c.a., di palo tronco conico, a piastra, sezione circolare, in lamiera di acciaio saldata e zincata a caldo (Norme UNI EN 40/4.1) con stesura di primer anticorrosivo bicomponente - spessore medio 60 micron, una ripresa di smalto sintetico alchidico RAL 6010, lunghezza totale 11,50 m, diametro di base 187 mm - testa 72 mm, spessore 4 mm, asola con portello 186x45 mm a filo palo, fori diam. 11 mm - 120 a sommità palo, spessore piastra 18 mm, fornitura di 4 tirafondi e accessori zincati;
13 31.9.23.1	P31.I 23 005		...		cad	€ 578.39
13 31.9.24	P31.I 24		Fornitura e posa in opera in basamento predisposto, di palo conico, poligonale tipo "N", per amarro tesate e sostegno apparecchio, in lamiera di acciaio Fe 510 saldata e zincata a caldo (Norme UNI EN 40/4.1) lunghezza totale 9,00 m, diametro di base 181,5 mm - testa 60 mm spessore 4 mm, manicotto di rinforzo L = 600 mm, foro ingresso cavi , manicotto o raccordo per posa apparecchio, compresa la fornitura della sabbia e della malta per il fissaggio;
13 31.9.24.1	P31.I 24 005		...		cad	€ 288.63
13 31.9.25	P31.I 25		Fornitura e posa in opera in basamento predisposto, di palo conico, poligonale tipo "P", per amarro tesate e sostegno apparecchio, in lamiera di acciaio Fe 510 saldata e zincata a caldo (Norme UNI EN 40/4.1) lunghezza totale 9,00 m, diametro di base 215 mm - testa 80 mm spessore 4 mm, manicotto di rinforzo L = 600 mm, foro ingresso cavi , manicotto o raccordo per posa apparecchio, compresa la fornitura della sabbia e della malta per il fissaggio;
13 31.9.25.1	P31.I 25 005		...		cad	€ 387.47
13 31.9.26	P31.I 26		Fornitura e posa in opera in basamento predisposto, di palo conico, poligonale tipo "V", per amarro tesate e sostegno apparecchio, in lamiera di acciaio Fe 510 saldata e zincata a caldo (Norme UNI EN 40/4.1) lunghezza totale 9,00 m, diametro di base 271 mm - testa 100 mm spessore 4 mm, manicotto di rinforzo L = 600 mm, foro ingresso cavi , manicotto o raccordo per posa apparecchio, compresa la fornitura della sabbia e della malta per il fissaggio;
13 31.9.26.1	P31.I 26 005		...		cad	€ 454.84
13 31.9.27	P31.I 27		Fornitura e posa in opera in basamento predisposto, di palo conico, poligonale tipo "C", per amarro tesate e sostegno apparecchio, in lamiera di acciaio Fe 510 saldata e zincata a caldo (Norme UNI EN 40/4.1) lunghezza totale 9,00 m, diametro di base 316 mm - testa 100 mm spessore 4 mm, manicotto di rinforzo L = 600 mm, foro ingresso cavi , manicotto o raccordo per posa apparecchio, compresa la fornitura della sabbia e della malta per il fissaggio;
13 31.9.27.1	P31.I 27 005		...		cad	€ 488.54
13 31.9.28	P31.I 28		Fornitura e posa in opera in basamento predisposto, di palo conico, poligonale tipo "S", per amarro tesate e sostegno apparecchio, in lamiera di acciaio Fe 510 saldata e zincata a caldo (Norme UNI EN 40/4.1) lunghezza totale 9,00 m, diametro di base 364 mm - testa 130 mm, spessore 4 mm, manicotto di rinforzo L = 600 mm, foro ingresso cavi , manicotto o raccordo per posa apparecchio, compresa la fornitura della sabbia e della malta per il fissaggio;
13 31.9.28.1	P31.I 28 005		...		cad	€ 668.23
13 31.9.29	P31.I 29		Fornitura e posa in opera, in basamento predisposto, di palo rastremato saldato, per amarro di tesate di dimensioni da stabilire con manicotto di rinforzo L = 600 mm, foro ingresso cavi, asola con portello 186x45 mm a filo palo, zincato a caldo (Norme UNI EN 40/4.1) con stesura di primer anticorrosivo bicomponente - spessore medio 60 micron, una ripresa di smalto sintetico alchidico RAL 6010, compresa la fornitura di sabbia e malta per il fissaggio;
13 31.9.29.1	P31.I 29 005		...		kg	€ 2.02
13 31.9.30	P31.I 30		Fornitura e posa in opera, in basamento predisposto, di palo conico, poligonale tipo "D", per amarro tesate e sostegno apparecchio, in lamiera di acciaio Fe 510 saldata e zincata a caldo (Norme UNI EN 40/4.1) lunghezza totale 10,00 m, diametro di base 195 mm - testa 70 mm, spessore 4 mm, manicotto di rinforzo L = 600 mm, foro ingresso cavi , manicotto o raccordo per posa apparecchio, compresa la fornitura della sabbia e della malta per il fissaggio;
13 31.9.30.1	P31.I 30 005		...		cad	€ 275.15
13 31.9.31	P31.I 31		Fornitura e posa in opera, in basamento predisposto, di palo conico, poligonale tipo "E", per amarro tesate e sostegno apparecchio, in lamiera di acciaio Fe 510 saldata e zincata a caldo (Norme UNI EN 40/4.1) lunghezza totale 10,00 m, diametro di base 260 mm - testa 100 mm, spessore 5 mm, manicotto di rinforzo L = 600 mm, foro ingresso cavi, manicotto o raccordo per posa apparecchio, compresa la fornitura della sabbia e della malta per il fissaggio;
13 31.9.31.1	P31.I 31 005		...		cad	€ 432.38
13 31.9.32	P31.I 32		Fornitura e posa in opera, in basamento predisposto, di palo conico, poligonale tipo "H", per amarro tesate e sostegno apparecchio, in lamiera di acciaio Fe 510 saldata e zincata a caldo (Norme UNI EN 40/4.1) lunghezza totale 10,00 m, diametro di base 340 mm - testa 140 mm, spessore 5 mm, manicotto di rinforzo L = 600 mm, foro ingresso cavi , manicotto o raccordo per posa apparecchio, compresa la fornitura della sabbia e della malta per il fissaggio;
13 31.9.32.1	P31.I 32 005		...		cad	€ 567.15
13 31.9.33	P31.I 33		Fornitura e posa in opera, in basamento predisposto, di palo conico, poligonale tipo "L", per amarro tesate e sostegno apparecchio, in lamiera di acciaio Fe 510 saldata e zincata a caldo (Norme UNI EN 40/4.1) lunghezza totale 10,00 m, diametro di base 395 mm - testa 170 mm, spessore 5 mm, manicotto di rinforzo L = 600 mm, foro ingresso cavi , manicotto o raccordo per posa apparecchio, compresa la fornitura della sabbia e della malta per il fissaggio;
13 31.9.33.1	P31.I 33 005		...		cad	€ 676.66
13 31.9.34	P31.I 34		Fornitura e posa in opera, in basamento predisposto, di palo in lamiera di acciaio Fe 360 saldata e zincata a caldo (Norme UNI EN 40/4.1) a sezione poligonale, di dimensioni da stabilire per amarro tesate ed attacco braccio laterale, manicotto di rinforzo L = 600 mm, foro ingresso cavi, asola con portello 186x45 mm a filo palo, con stesura di primer anticorrosivo bicomponente - spessore medio 60 micron, una ripresa di smalto sintetico alchidico RAL 6010, compresa la fornitura di sabbia e malta per il fissaggio;
13 31.9.34.1	P31.I 34 005		...		kg	€ 2.80
13 31.9.35	P31.I 35		Maggiorazione da applicare alla voce P31.I 03 005 per fornitura e posa su palo, mediante saldatura in officina di 2 piastre forate, dimensioni 90x100x5 mm, per attacco di braccio laterale;
13 31.9.35.1	P31.I 35 005		...		cad	€ 14.49
13 31.9.36	P31.I 36		Posa in opera, in basamento predisposto, di palo in acciaio di tipo rastremato conico o poligonale per lunghezze sino a 8,50 m f.t., compresa la fornitura di sabbia e malta per il fissaggio e il trasporto dal magazzino AEM;
13 31.9.36.1	P31.I 36 005		...		cad	€ 35.88
13 31.9.37	P31.I 37		Posa in opera, in basamento predisposto, di palo in acciaio di tipo rastremato conico o poligonale per lunghezze superiori a 8,50 m f.t., compresa la fornitura di sabbia e malta per il fissaggio e il trasporto dal magazzino AEM;
13 31.9.37.1	P31.I 37 005		...		cad	€ 38.24
13 31.9.38	P31.I 38		Posa in opera, in basamento predisposto, di palo tronco conico sezione circolare, in vetroresina, di qualsiasi lunghezza, compresa la fornitura di sabbia e malta per il fissaggio e il trasporto dal magazzino AEM;
13 31.9.38.1	P31.I 38 005		...		cad	€ 22.02
13 31.9.39	P31.I 39		Posa in opera, in basamento predisposto, di palo in acciaio tronco conico a sezione circolare con piastra di base di lunghezza sino a 11,00 m f.t., compreso il trasporto dal magazzino AEM;
13 31.9.39.1	P31.I 39 005		...		cad	€ 74.58
13 31.9.40	P31.I 40		Formazione di foro ad asola delle dimensioni di 186x45 mm, su palo esistente con sezione circolare e diametro sino a 194 mm, compresa la fornitura e posa in opera di portello di chiusura in lega di alluminio, tipo senza morsetti, con chiave triangolare, adatto al foro ed al palo;
13 31.9.40.1	P31.I 40 005		...		cad	€ 20.38
13 31.9.41	P31.I 41		Formazione di foro ad asola delle dimensioni di 186x45 mm, su palo esistente con sezione circolare e diametro sino da 219 a 324 mm, compresa la fornitura e posa in opera di portello di chiusura in lega di alluminio, tipo senza morsetti, con chiave triangolare, adatto al foro ed al palo;
13 31.9.41.1	P31.I 41 005		...		cad	€ 23.86
13 31.9.42	P31.I 42		Formazione di foro ad asola delle dimensioni di 350x100 mm, su palo esistente con sezione circolare e diametro sino a 159 mm, compresa la fornitura e posa in opera di portello di chiusura in lega di alluminio, tipo senza morsetti, con chiave triangolare, adatto al foro ed al palo;
13 31.9.42.1	P31.I 42 005		...		cad	€ 36.44
13 31.9.43	P31.I 43		Formazione di foro ad asola delle dimensioni di 350x100 mm, su palo esistente con sezione circolare e diametro sino da 194 a 273 mm, compresa la fornitura e posa in opera di portello di chiusura in lega di alluminio, tipo senza morsetti, con chiave triangolare, adatto al foro ed al palo;
13 31.9.43.1	P31.I 43 005		...		cad	€ 65.47
13 31.9.44	P31.I 44		Formazione su palo in acciaio già in opera di foro circolare diametro 60 mm, per il passaggio dei cavi inguainati, compresi la scanalatura nel blocco di fondazione, la fornitura e posa del tubo in PVC del diametro minimo di 50 mm ed il ripristino con malta di cemento;
13 31.9.44.1	P31.I 44 005		...		cad	€ 20.38
13 31.9.45	P31.I 45		Esecuzione su palo esistente di saldatura per fissaggio adattatore diametro 76 mm, spessore 3mm, L = 400, mm munito di 3 grani alla sommità per fissaggio mensola, semplice o doppia;
13 31.9.45.1	P31.I 45 005		...		cad	€ 79.85
13 31.9.46	P31.I 46		Esecuzione di foro filettato sino a 20 mm compresi grani e bulloni di fissaggio inox;
13 31.9.46.1	P31.I 46 005		...		cad	€ 9.10
13 31.10P31.J			BRACCI A PALO - VERNICIATURA ELEMENTI ORNAMENTALI
13 31.10.1	P31.J 01		Fornitura e posa in opera, di braccio per innesto a testa palo, in acciaio zincato a caldo (Norme UNI EN 40/4.1) del diametro di 60,3 mm, spessore 2,9 mm, elevazione 1,8 m, sbraccio 1,5 m, compresa la fornitura e la posa sul palo dei dispositivi in acciaio inox per il bloccaggio;
13 31.10.1.1	P31.J 01 005		...		cad	€ 51.26
13 31.10.2	P31.J 02		Fornitura e posa in opera, di braccio per innesto a testa palo, in acciaio zincato a caldo (Norme UNI EN 40/4.1) del diametro di 60,3 mm, spessore 2,9 mm, elevazione 1,8 m, sbraccio 2,0 m, compresa la fornitura e la posa sul palo dei dispositivi in acciaio inox per il bloccaggio;
13 31.10.2.1	P31.J 02 005		...		cad	€ 53.68
13 31.10.3	P31.J 03		Fornitura e posa in opera, di braccio per innesto a testa palo, in acciaio zincato a caldo (Norme UNI EN 40/4.1) del diametro di 60,3 mm, spessore 2,9 mm, elevazione 1,8 m, sbraccio 2,5 m, compresa la fornitura e la posa sul palo dei dispositivi in acciaio inox per il bloccaggio;
13 31.10.3.1	P31.J 03 005		...		cad	€ 58.17
13 31.10.4	P31.J 04		Maggiorazione da applicare alle voci P31.J 01 005, P31.J 02 005, P31.J 03 005 per una stesura di primer anticorrosivo bicomponente, spessore medio 60 micron, e 2 riprese di smalto sintetico alchidico di cui la prima RAL 6010 e la seconda a finire RAL 6009;
13 31.10.4.1	P31.J 04 005		...		cad	€ 10.49
13 31.10.5	P31.J 05		Fornitura e posa in opera, di braccio a forte elevazione per innesto a testa palo, in acciaio zincato a caldo (Norme UNI EN 40/4.1) diametro di 60,3 mm, spessore 2,9 mm, elevazione 1,1 m, sbraccio 1 m, compresa la fornitura e la posa sul palo dei dispositivi in acciaio inox per il bloccaggio;
13 31.10.5.1	P31.J 05 005		...		cad	€ 42.01
13 31.10.6	P31.J 06		Fornitura e posa in opera, di braccio a forte elevazione per attacco laterale, in acciaio zincato a caldo (Norme UNI EN 40/4.1) diametro di 60,3 mm, spessore 2,9 mm, elevazione sino a 1,1 m, sbraccio 1 m, comprese le staffe di sostegno per il fissaggio al palo mediante nastro BAND-IT;
13 31.10.6.1	P31.J 06 005		...		cad	€ 49.03
13 31.10.7	P31.J 07		Maggiorazione da applicare alle voci P31.J 05 005 e P31.J 06 005 per una stesura di primer anticorrosivo bicomponente spessore medio 60 micron, e 2 riprese di smalto sintetico alchidico di cui la prima RAL 6010 e la seconda a finire RAL 6009, ;
13 31.10.7.1	P31.J 07 005		...		cad	€ 7.29
13 31.10.8	P31.J 08		Fornitura e posa in opera, con innesto a cima palo di braccio a semicerchio in acciaio miniato diam. 60,3 mm, spessore 2,9 mm, raggio di curvatura 0,75 m, completo di attacco per apparecchio di illuminazione, compresa la posa di elemento decorativo in alluminio;
13 31.10.8.1	P31.J 08 005		...		cad	€ 77.78
13 31.10.9	P31.J 09		Fornitura e posa in opera, di braccio doppio per innesto a testa palo, in acciaio zincato a caldo (Norme UNI EN 40/4.1) diametro di 60,3 mm, spessore 2,9 mm, elevazione 1,80 m, sbraccio 2,5 m, compresa la fornitura e la posa sul palo dei dispositivi in acciaio inox per il bloccaggio
13 31.10.9.1	P31.J 09 005		...		cad	€ 104.00
13 31.10.10	P31.J 10		Fornitura e posa in opera, di braccio triplo con disposizione degli elementi a 120 od a 90/180 per innesto a testa palo, in acciaio zincato a caldo (Norme UNI EN 40/4.1) diametro di 60,3 mm, spessore 2,9 mm, elevazione 1,80 m, sbraccio 2,5 m, compresa la fornitura e la posa sul palo dei dispositivi in acciaio inox per il bloccaggio;
13 31.10.10.1	P31.J 10 005		...		cad	€ 146.57
13 31.10.11	P31.J 11		Fornitura e posa in opera, di braccio quadruplo per innesto a testa palo, in acciaio zincato a caldo (Norme UNI EN 40/4.1) diametro di 60,3 mm, spessore 2,9 mm, elevazione 1,80 m, sbraccio 2,5 m, compresa la fornitura e la posa sul palo dei dispositivi in acciaio inox per il bloccaggio;
13 31.10.11.1	P31.J 11 005		...		cad	€ 180.15
13 31.10.12	P31.J 12		Maggiorazione da applicare alla voce P31.J 09 005 per una stesura di primer anticorrosivo bicomponente spessore medio 60 micron, e 2 riprese di smalto sintetico alchidico di cui la prima RAL 6010 e la seconda a finire RAL 6009;
13 31.10.12.1	P31.J 12 005		...		cad	€ 21.62
13 31.10.13	P31.J 13		Maggiorazione da applicare alla voce P31.J 010 005 per una stesura di primer anticorrosivo bicomponente, spessore medio 60 micron, e 2 riprese di smalto sintetico alchidico di cui la prima RAL 6010 e la seconda a finire RAL 6009;
13 31.10.13.1	P31.J 13 005		...		cad	€ 31.55
13 31.10.14	P31.J 14		Posa in opera a qualsiasi altezza su palo esistente di corona a punte in acciaio inox fissata con nastro inox tipo BAND-IT;
13 31.10.14.1	P31.J 14 005		...		cad	€ 7.63
13 31.10.15	P31.J 15		Fornitura e posa in opera su palo di corona a punte in acciaio zincato
13 31.10.15.1	P31.J 15 005		...		cad	€ 10.40
13 31.10.16	P31.J 16		Fornitura e posa in opera su palo, ad altezza intermedia, di braccio in acciaio zincato a caldo (Norme UNI EN 40/4.1) diametro di 48,3 mm, spessore 2,9 mm, sbraccio da 1,25 a 1,75 m, compresa la fornitura e la posa di 2 collari per il fissaggio;
13 31.10.16.1	P31.J 16 005		...		cad	€ 70.48
13 31.10.17	P31.J 17		Fornitura e posa in opera su palo, ad altezza intermedia, di braccio in acciaio zincato a caldo (Norme UNI EN 40/4.1) diametro di 60,3 mm, spessore 2,9 mm, sbraccio da 1,25 a 1,50 m, compresa la fornitura e la posa di 2 collari per il fissaggio;
13 31.10.17.1	P31.J 17 005		...		cad	€ 78.00
13 31.10.18	P31.J 18		Fornitura e posa in opera su palo, ad altezza intermedia, di braccio in acciaio zincato a caldo (Norme UNI EN 40/4.1) diametro di 60,3 mm, spessore 2,9 mm, sbraccio da 1,75 a 2,00 m, compresa la fornitura e la posa di 2 collari per il fissaggio;
13 31.10.18.1	P31.J 18 005		...		cad	€ 83.12
13 31.10.19	P31.J 19		Fornitura e posa in opera su palo, ad altezza intermedia, di braccio in acciaio zincato a caldo (Norme UNI EN 40/4.1) diametro di 60,3 mm, spessore 2,9 mm, sbraccio da 2,50 m, compresa la fornitura e la posa di 2 collari per il fissaggio;
13 31.10.19.1	P31.J 19 005		...		cad	€ 91.64
13 31.10.20	P31.J 20		Maggiorazione da applicare alla voce P31.J 02 005 per una stesura di primer anticorrosivo bicomponente spessore medio 60 micron, e 2 riprese di smalto sintetico alchidico di cui la prima RAL 6010 e la seconda a finire RAL 6009;
13 31.10.20.1	P31.J 20 005		...		cad	€ 6.61
13 31.10.21	P31.J 21		Maggiorazione da applicare alle voci P31.J 16 005, P31.J 17 005, P31.J 18 005 per una stesura di primer anticorrosivo bicomponente spessore medio 60 micron, e 2 riprese di smalto sintetico alchidico di cui la prima RAL 6010 e la seconda a finire RAL 6009;
13 31.10.21.1	P31.J 21 005		...		cad	€ 11.06
13 31.10.22	P31.J 22		Fornitura e posa in opera con innesto a cima palo di manicotto in tubo di acciaio zincato a caldo (Norme UNI EN 40/4.1) diametro di 60,3 mm, lunghezza sporgente 100 mm per la posa dell'apparecchio di illuminazione;
13 31.10.22.1	P31.J 22 005		...		cad	€ 11.91
13 31.10.23	P31.J 23		Fornitura e posa in opera con innesto su palo diam. da 72 mm a 90 mm, di elemento di raccordo diam. 60,3 mm, spessore 2,9 mm, L = 300 mm in acciaio zincato a caldo (Norme UNI EN 40/4.1) per la posa di un apparecchio di illuminazione, compresa la fornitura e la posa dei dispositivi in acciaio inox per il bloccaggio;
13 31.10.23.1	P31.J 23 005		...		cad	€ 21.28
13 31.10.24	P31.J 24		Fornitura e posa in opera con innesto su palo diam. da 72 a 90 mm, di braccetto di raccordo diam. 60,3 mm, spessore 2,9 mm, L = 300 mm in acciaio zincato a caldo (Norme UNI EN 40/4.1) per la posa di due apparecchi di illuminazione, compresa la fornitura e la posa dei dispositivi in acciaio inox per il bloccaggio;
13 31.10.24.1	P31.J 24 005		...		cad	€ 30.89
13 31.10.25	P31.J 25		Fornitura e posa in opera con innesto su palo diam. da 72 mm a 90 mm, di elemento di raccordo diam. 48,3 mm, spessore 2,5 mm, L = 300 mm in acciaio zincato a caldo (Norme UNI EN 40/4.1) per la posa di un apparecchio di illuminazione, compresa la fornitura e la posa dei dispositivi in acciaio inox per il bloccaggio;
13 31.10.25.1	P31.J 25 005		...		cad	€ 23.97
13 31.10.26	P31.J 26		Fornitura e posa in opera con innesto su palo diam. da 72 mm a 90 mm, di braccetto di raccordo diam. 48,3 mm, spessore 2,5 mm, L = 300 mm in acciaio zincato a caldo (Norme UNI EN 40/4.1) per posa di due apparecchi di illuminazione, compresa la fornitura e la posa dei dispositivi in acciaio inox per il bloccaggio;
13 31.10.26.1	P31.J 26 005		...		cad	€ 28.59
13 31.10.27	P31.J 27		Fornitura e posa in opera con innesto su palo diam. da 72 mm a 90 mm, di braccetto di raccordo diam. 60,3 mm e diametro 48,3 mm L = 300 mm in acciaio zincato a caldo (Norme UNI EN 40/4.1) per la posa di due apparecchi di illuminazione di tipo diverso, compresa la fornitura e la posa dei dispositivi in acciaio inox per il bloccaggio;
13 31.10.27.1	P31.J 27 005		...		cad	€ 31.68
13 31.10.28	P31.J 28		Maggiorazione da applicare alle voci P31.J 21 005, P31.J 22 005, P31.J 23 005, P31.J 24 005, P31.J 25 005, P31.J 26 005 per una stesura di primer anticorrosivo bicomponente, spessore medio 60 micron, e 2 riprese di smalto sintetico alchidico di cui la prima RAL 6010 e la seconda a finire RAL 6009;
13 31.10.28.1	P31.J 28 005		...		cad	€ 2.18
13 31.10.29	P31.J 29		Posa in opera, su palo esistente, di braccio semplice di tipo ornamentale a pastorale con sbraccio sino a 2,5 m, compresi la fornitura e la posa sul palo dei dispositivi per il bloccaggio in acciaio inox, nonché l'infilaggio od il fissaggio all'esterno mediante fascette del conduttore, il ritiro dal magazzino AEM, il trasporto a piè d'opera;
13 31.10.29.1	P31.J 29 005		...		cad	€ 28.48
13 31.10.30	P31.J 30		Posa in opera, su palo esistente, di braccio doppio di tipo ornamentale a pastorale con sbraccio sino a 2,5 m, compresi la fornitura e la posa sul palo dei dispositivi per il bloccaggio in acciaio inox, nonché l'infilaggio od il fissaggio all'esterno mediante fascette del conduttore, il ritiro dal magazzino AEM, il trasporto a piè d'opera;
13 31.10.30.1	P31.J 30 005		...		cad	€ 36.56
13 31.10.31	P31.J 31		Posa in opera di supporto a due o tre bracci di tipo ornamentale per innesto su palo con altezza massima di 5 m, atto all'installazione di 3 o 4 apparecchi in stile compresi l'infilaggio dei conduttori nei bracci, il ritiro dal magazzino AEM, il trasporto a piè d'opera;
13 31.10.31.1	P31.J 31 005		...		cad	€ 27.29
13 31.10.32	P31.J 32		Posa in opera, con innesto a cima palo di braccio a semicerchio in acciaio miniato diam. 60,3 mm, spessore 2,9 mm, raggio di curvatura 0,75 m, completo di attacco per apparecchio di illuminazione, compresa la posa di elemento decorativo in alluminio;
13 31.10.32.1	P31.J 32 005		...		cad	€ 25.45
13 31.10.33	P31.J 33		Posa in opera su palo tipo GUZZINI PUBLIC" di un braccio a semicerchio, compresa l'esecuzione del foro sul palo per il passaggio conduttori e il trasporto dal magazzino AEM;
13 31.10.33.1	P31.J 33 005		...		cad	€ 29.42
13 31.10.34	P31.J 34		Posa in opera su palo tipo GUZZINI PUBLIC" di due bracci a semicerchio, compresa l'esecuzione dei fori sul palo per il passaggio conduttori e il trasporto dal magazzino AEM;
13 31.10.34.1	P31.J 34 005		...		cad	€ 62.50
13 31.10.35	P31.J 35		Posa in opera su palo tipo GUZZINI PUBLIC" di tre bracci a semicerchio, compresa l'esecuzione dei fori sul palo per il passaggio conduttori e il trasporto dal magazzino AEM;
13 31.10.35.1	P31.J 35 005		...		cad	€ 91.25
13 31.10.36	P31.J 36		Posa in opera a parete di braccio in stile per apparecchio ex-gas quadrangolare
13 31.10.36.1	P31.J 36 005		...		cad	€ 115.22
13 31.10.37	P31.J 37		Posa in opera a parete di braccio in stile tipo "lanceolato"
13 31.10.37.1	P31.J 37 005		...		cad	€ 102.75
13 31.10.38	P31.J 38		Posa in opera su palo rastremato di complesso portalanterne formato da 5 bracci tipo cornucopia" e da 1 elemento centrale compresi l'infilaggio dei conduttori, il ritiro dal magazzino AEM il trasporto a piè d'opera;
13 31.10.38.1	P31.J 38 005		...		cad	€ 288.74
13 31.10.39	P31.J 39		Posa in opera su palo rastremato di elementi ornamentali in ghisa (base e anello intermedio) tipo scanalato o Liberty, compresi il fissaggio con malta di cemento, fornitura e posa nella parte superiore della base di guarnizione e successiva siliconatura,
13 31.10.39.1	P31.J 39 005		...		cad	€ 31.73
13 31.10.40	P31.J 40		Posa in opera su palo rastremato di elementi ornamentali in ghisa (base, due anelli intermedi, capitello) tipo "floreale", compresi il fissaggio con malta di cemento, fornitura e posa nella parte superiore della base di guarnizione e successiva siliconatura, il ritiro dal magazzino AEM, il trasporto a piè d'opera;
13 31.10.40.1	P31.J 40 005		...		cad	€ 103.44
13 31.10.41	P31.J 41		Posa in opera su palo rastremato di elementi ornamentali in ghisa (base, due anelli intermedi,), tipo "Valentino", compresi il fissaggio con malta di cemento, fornitura e posa nella parte superiore della base di guarnizione e successiva siliconatura, il ritiro dal magazzino AEM, il trasporto a piè d'opera;
13 31.10.41.1	P31.J 41 005		...		cad	€ 169.14
13 31.10.42	P31.J 42		Fornitura e posa in opera su pali in c.a. di elemento verticale per posa apparecchio di illuminazione, in acciaio zincato a caldo (Norme UNI EN 40/4.1), diametro 60,3 mm, spessore 2,9 mm, comprese le staffe di sostegno per il fissaggio al palo mediante nastro BAND-IT;
13 31.10.42.1	P31.J 42 005		...		cad	€ 33.42
13 31.10.43	P31.J 43		Fornitura e posa in opera su pali in c.a. di braccetto, per attacco laterale per posa apparecchio di illuminazione, in acciaio zincato a caldo (Norme UNI EN 40/4.1), diametro 60,3 mm, spessore 2,9 mm, comprese le staffe di sostegno per il fissaggio al palo mediante nastro BAND-IT;
13 31.10.43.1	P31.J 43 005		...		cad	€ 39.54
13 31.10.44	P31.J 44		Maggiorazione da applicare alle voci P31.J 39 005, P31.J 40 005 per una stesura di primer anticorrosivo bicomponente spessore medio 60 micron, di due riprese di smalto sintetico alchidico di cui la prima RAL 6010 e la seconda a finire RAL 6009;
13 31.10.44.1	P31.J 44 005		...		cad	€ 3.47
13 31.10.45	P31.J 45		Verniciatura di palo o braccio in opera già miniato o con aggrappante con due riprese di smalto sintetico di cui la prima RAL 6010 e la seconda RAL 6009;
13 31.10.45.1	P31.J 45 005		...		mq	€ 15.95
13 31.10.46	P31.J 46		Verniciatura di palo o braccio in opera, compresa la raschiatura e la spazzolatura nonché l'applicazione di una ripresa di antiruggine al cromato di piombo, e due riprese di smalto sintetico di cui la prima RAL 6010 e la seconda a finire RAL 6009;
13 31.10.46.1	P31.J 46 005		...		mq	€ 17.97
13 31.10.47	P31.J 47		Verniciatura di palo o braccio in opera, con una ripresa a finire di smalto sintetico alchidico RAL 6009;
13 31.10.47.1	P31.J 47 005		...		mq	€ 10.90
13 31.10.48	P31.J 48		Maggiorazione da applicare alle voci 031101 e 031102 per verniciatura di bracci ornamentali;
13 31.10.48.1	P31.J 48 005		...		mq	€ 2.46
13 31.10.49	P31.J 49		Stesura di una ripresa di primer anticorrosivo, bicompomente su superfici zincate ( pali o bracci in opera)spessore medio 60 micron, quale sottofondo alla verniciatura a smalto;
13 31.10.49.1	P31.J 49 005		...		mq	€ 6.69
13 31.10.50	P31.J 50		Formazione su palo in opera di strisce bianche e nere elicoidali a 45 sino all'altezza di 100 cm dal piano stradale, di una ripesa di vernice bianca luminescente , di una ripresa di vernice nera;
13 31.10.50.1	P31.J 50 005		...		cad	€ 35.93
13 31.10.51	P31.J 51		Formazione di codifica alfanumerica su palo o su muro con base in vernice oleosintetica nera e caratteri alfanumerici in colore bianco di altezza 70 mm, compreso l'uso del nastro adesivo per delimitazione campo;
13 31.10.51.1	P31.J 51 005		...		cad	€ 6.46
13 31.10.52	P31.J 52		Formazione di codifica alfanumerica doppia sullo stesso palo con base in vernice oleosintetica nera e caratteri alfanumerici in colore bianco di altezza 70 mm, compreso l'uso del nastro adesivo per delimitazione campo;
13 31.10.52.1	P31.J 52 005		...		cad	€ 9.65
13 31.10.53	P31.J 53		Annullamento di codifica su palo o su muro mediante stesura di vernice oleosintetica nera sui caratteri alfanumerici in colore bianco;
13 31.10.53.1	P31.J 53 005		...		cad	€ 1.57
13 31.11P31.K			FUNI DI TESATA
13 31.11.1	P31.K 01		Fornitura e posa in opera di fune di tesata con anima in filamento di terylene e guaina di alkathene nero, carico di rottura 1000 kg, lunghezza maggiore di 3,0 m;
13 31.11.1.1	P31.K 01 005		...		m	€ 3.32
13 31.11.2	P31.K 02		Fornitura e posa in opera di fune di tesata con anima in filamento di poliestere e guaina di poliammide, carico di rottura 850 kg, lunghezza maggiore di 3,0 m;
13 31.11.2.1	P31.K 02 005		...		m	€ 2.13
13 31.11.3	P31.K 03		Fornitura e posa in opera di terminali con attacco a cavallotto in acciaio inox 18/8 su fune di tesata di lunghezza maggiore di 3,0 m;
13 31.11.3.1	P31.K 03 005		...		cad	€ 20.95
13 31.11.4	P31.K 04		Fornitura e posa in opera di tesata con fune in acciaio zincato di diametro nominale 7 mm, formazione : 49 fili, rivestita in polipropilene nero per uno spessore di 1,5 mm, diametro esterno 10 mm circa, completa di 2 radance, 4 morsetti serrafilo e manicotto antiscorrimento a compressione;
13 31.11.4.1	P31.K 04 005		...		m	€ 4.33
13 31.11.5	P31.K 05		Formazione di ancoraggio supplementare comprendente, la fornitura e posa in opera di tesata con fune metallica zincata di diametro nominale 7 mm, formazione : 49 fili, rivestita in polipropilene nero, compresa la radancia, i morsetti di bloccaggio ed il manicotto terminale antiscorrimento, lunghezza minima 80 cm, massima 120 cm;
13 31.11.5.1	P31.K 05 005		...		cad	€ 14.65
13 31.11.6	P31.K 06		Fornitura e posa in opera su tesata esistente di tenditore in acciaio zincato da 1/2", lunghezza massima 300 mm;
13 31.11.6.1	P31.K 06 005		...		cad	€ 9.60
13 31.11.7	P31.K 07		Fornitura e posa in opera di tiranti in fune di acciaio zincato diametro nominale 7 mm, formazione : 49 fili, rivestita in polipropilene nero per uno spessore di 1,5 mm, diametro esterno 10 mm circa, completa degli accessori occorrenti;
13 31.11.7.1	P31.K 07 005		...		cad	€ 10.38
13 31.11.8	P31.K 08		Maggiorazione da applicare alle voci P31.K 01 005, P31.K 02 005 e P31.K 04 005 per altezza di posa superiore ai 13 m dal suolo;
13 31.11.8.1	P31.K 08 005		...		m	€ 1.40
13 31.12P31.L			CONDUTTORI IN CAVIDOTTO
13 31.12.1	P31.L 01		Fornitura e posa in opera di 4 cavi tipo RG7OR/4 della sezione di 1x35 mmq su tesata già predisposta, compresa la fornitura delle fascette in poliammide nera posate ad una interdistanza di 25 cm e lo sfrido del cavo;
13 31.12.1.1	P31.L 01 005		...		m	€ 14.14
13 31.12.2	P31.L 02		Fornitura e posa in opera di 4 cavi tipo RG7OR/4 della sezione di 1x25 mmq su tesata già predisposta, compresa la fornitura delle fascette in poliammide nera posate ad una interdistanza di 25 cm e lo sfrido del cavo;
13 31.12.2.1	P31.L 02 005		...		m	€ 10.84
13 31.12.3	P31.L 03		Fornitura e posa in opera di 4 cavi tipo RG7OR/4 della sezione di 1x16 mmq su tesata già predisposta, compresa la fornitura delle fascette in poliammide nera posate ad una interdistanza di 25 cm e lo sfrido del cavo;
13 31.12.3.1	P31.L 03 005		...		m	€ 8.42
13 31.12.4	P31.L 04		Fornitura e posa in opera di 4 cavi tipo RG7OR/4 della sezione di 1x10 mmq su tesata già predisposta, compresa la fornitura delle fascette in poliammide nera posate ad una interdistanza di 25 cm e lo sfrido del cavo;
13 31.12.4.1	P31.L 04 005		...		m	€ 6.41
13 31.12.5	P31.L 05		Fornitura e posa in opera di 4 cavi tipo RG7OR/4 della sezione di 1x6 mmq su tesata già predisposta, compresa la fornitura delle fascette in poliammide nera posate ad una interdistanza di 25 cm e lo sfrido del cavo;
13 31.12.5.1	P31.L 05 005		...		m	€ 5.27
13 31.12.6	P31.L 06		Fornitura e posa in opera di 4 cavi tipo UG5R/4 della sezione di 1x2,5 mmq su tesata già predisposta, compresa la fornitura delle fascette in poliammide nera posate ad una interdistanza di 25 cm e lo sfrido del cavo;
13 31.12.6.1	P31.L 06 005		...		m	€ 4.76
13 31.12.7	P31.L 07		Fornitura e posa in opera di 3 cavi tipo UG5R/4 della sezione di 1x2,5 mmq su tesata già predisposta, compresa la fornitura delle fascette in poliammide nera posate ad una interdistanza di 25 cm e lo sfrido del cavo;
13 31.12.7.1	P31.L 07 005		...		m	€ 4.33
13 31.12.8	P31.L 08		Fornitura e posa in opera di 1 cavo della sezione di 1x25 mmq tipo HO7V-R con guaina giallo-verde (conduttore di terra), su tesata già predisposta, compresa la fornitura delle fascette in poliammide nera posate ad una interdistanza di 25 cm e lo sfrido del cavo;
13 31.12.8.1	P31.L 08 005		...		m	€ 2.46
13 31.12.9	P31.L 09		Fornitura e posa in opera di 1 cavo della sezione di 1x16 mmq tipo HO7V-R con guaina giallo-verde (conduttore di terra), su tesata già predisposta, compresa la fornitura delle fascette in poliammide nera posate ad una interdistanza di 25 cm e lo sfrido del cavo;
13 31.12.9.1	P31.L 09 005		...		m	€ 1.63
13 31.12.10	P31.L 10		Fornitura e posa in opera di 1 cavo della sezione di 2x2,5 mmq tipo G5G7OR/4 a doppio isolamento, su tesata già predisposta, compresa la fornitura delle fascette in poliammide nera posate ad una interdistanza di 25 cm e lo sfrido del cavo;
13 31.12.10.1	P31.L 10 005		...		m	€ 4.17
13 31.12.11	P31.L 11		Maggiorazione da applicare alle voci da P31.L 04 005 a P31.L 10 005 per altezza di posa superiore ai 13 m dal suolo;
13 31.12.11.1	P31.L 11 005		...		m	€ 2.93
13 31.12.12	P31.L 12		Maggiorazione da applicare alle voci da P31.L 01 005 a P31.L 10 005 per posa a parete gaffettato ogni 25 cm e percorrente cornici, modanature e rilievi architettonici murari;
13 31.12.12.1	P31.L 12 005		...		m	€ 5.95
13 31.12.13	P31.L 13		Fornitura e posa in opera di n. 4 conduttori G5OR/4 della sezione compresa tra 6 e 10 mmq di tubo flessibile gaffettato a parete ogni 25 cm, percorrente cornici, modanature e rilievi architettonici murari;
13 31.12.13.1	P31.L 13 005		...		m	€ 21.23
13 31.12.14	P31.L 14		Fornitura e posa in opera di n. 4 conduttori G5OR/4 della sezione di 16 mmq, di tubo flessibile gaffettato a parete ogni 25 cm, percorrente cornici, modanature e rilievi architettonici murari;
13 31.12.14.1	P31.L 14 005		...		m	€ 22.76
13 31.12.15	P31.L 15		Fornitura e posa in opera di 2 cavi della sezione di 2x2,5 mmq tipo G5G7OR/4 a doppio isolamento, su tesata già predisposta, compresa la fornitura delle fascette in poliammide nera posate ad una interdistanza di 25 cm e lo sfrido del cavo;
13 31.12.15.1	P31.L 15 005		...		m	€ 7.89
13 31.12.16	P31.L 16		Fornitura e posa in opera di cavo tipo RG7OR/4, sezione di 1x95 mmq in cavidotto sotterraneo o tubo già predisposti;
13 31.12.16.1	P31.L 16 005		...		m	€ 6.01
13 31.12.17	P31.L 17		Fornitura e posa in opera di cavo tipo RG7OR/4, sezione di 1x50 mmq in cavidotto sotterraneo o tubo già predisposti;
13 31.12.17.1	P31.L 17 005		...		m	€ 2.75
13 31.12.18	P31.L 18		Fornitura e posa in opera di cavo tipo RG7OR/4, sezione di 1x35 mmq in cavidotto sotterraneo o tubo già predisposti;
13 31.12.18.1	P31.L 18 005		...		m	€ 2.80
13 31.12.19	P31.L 19		Fornitura e posa in opera di cavo tipo RG7OR/4, sezione di 1x25 mmq in cavidotto sotterraneo, tubo o palo già predisposti;
13 31.12.19.1	P31.L 19 005		...		m	€ 1.97
13 31.12.20	P31.L 20		Fornitura e posa in opera di cavo tipo RG7OR/4, sezione di 1x16 mmq in cavidotto sotterraneo, tubo o palo già predisposti;
13 31.12.20.1	P31.L 20 005		...		m	€ 1.40
13 31.12.21	P31.L 21		Fornitura e posa in opera di cavo tipo RG7OR/4, sezione di 1x10 mmq in cavidotto sotterraneo, tubo o palo già predisposti;
13 31.12.21.1	P31.L 21 005		...		m	€ 1.02
13 31.12.22	P31.L 22		Fornitura e posa in opera di cavo tipo RG7OR/4, sezione di 1x6 mmq in cavidotto sotterraneo, tubo o palo già predisposti;
13 31.12.22.1	P31.L 22 005		...		m	€ 0.68
13 31.12.23	P31.L 23		Fornitura e posa in opera di cavo tipo UG5R/4, sezione di 1x2,5 mmq in cavidotto sotterraneo, tubo o palo già predisposti;
13 31.12.23.1	P31.L 23 005		...		m	€ 0.62
13 31.12.24	P31.L 24		Fornitura e posa in opera di cavo tipo UG5OR/4, sezione di 2x2,5 mmq in cavidotto sotterraneo, tubo o palo già predisposti;
13 31.12.24.1	P31.L 24 005		...		m	€ 0.89
13 31.12.25	P31.L 25		Fornitura e posa in opera di cavo tipo HO7V-R, sezione di 1x25 mmq guaina giallo verde (conduttore di terra)in cavidotto sotterraneo, tubo o palo già predisposti;
13 31.12.25.1	P31.L 25 005		...		m	€ 1.68
13 31.12.26	P31.L 26		Fornitura e posa in opera di cavo tipo HO7V-R, sezione di 1x16 mmq guaina giallo verde (conduttore di terra)in cavidotto sotterraneo, tubo o palo già predisposti;
13 31.12.26.1	P31.L 26 005		...		m	€ 0.83
13 31.12.27	P31.L 27		Fornitura e posa in opera di cavo tipo G5G7OR/4, sezione di 2x2,5 mmq a doppio isolamento in cavidotto sotterraneo, tubo o palo già predisposti;
13 31.12.27.1	P31.L 27 005		...		m	€ 1.85
13 31.12.28	P31.L 28		Maggiorazione da applicare alle voci P31.L 18 005 e P31.L 19 005 per l'infilaggio di conduttori in tubazioni di qualsiasi dimensione già percorse da altri conduttori;
13 31.12.28.1	P31.L 28 005		...		m	€ 0.45
13 31.12.29	P31.L 29		Maggiorazione da applicare alle voci P31.L 20 005 - P31.L 21 005 - P31.L 22 005 per l'infilaggio di conduttori in tubazioni di qualsiasi dimensione già percorse da altri conduttori;
13 31.12.29.1	P31.L 29 005		...		m	€ 0.34
13 31.12.30	P31.L 30		Posa in opera in cavidotto sotterraneo, tubo o palo di conduttori unipolari, bipolari o tripolari sino alla sezione di 6 mmq;
13 31.12.30.1	P31.L 30 005		...		m	€ 0.23
13 31.12.31	P31.L 31		Posa in opera in cavidotto sotterraneo, tubo o palo di conduttori unipolari della sezione da 10 a 25 mmq;
13 31.12.31.1	P31.L 31 005		...		m	€ 0.28
13 31.12.32	P31.L 32		Posa in opera in cavidotto sotterraneo, tubo o palo di conduttori unipolari della sezione da 35 a 50 mmq;
13 31.12.32.1	P31.L 32 005		...		m	€ 0.34
13 31.12.33	P31.L 33		Posa in opera in cavidotto sotterraneo, tubo o palo di conduttori unipolari della sezione oltre 50 mmq;
13 31.12.33.1	P31.L 33 005		...		m	€ 0.50
13 31.13P31.M			CASSETTE - GIUNZIONI - GUAINE ISOLANTI
13 31.13.1	P31.M 01		Fornitura e posa in opera di cassetta di derivazione vuota in materiale plastico autoestinguente od in vetroresina, delle dimensioni 200x200x65 mm, completa di coni pressacavo e del materiale per il fissaggio a parete o palo;
13 31.13.1.1	P31.M 01 005		...		cad	€ 30.99
13 31.13.2	P31.M 02		Fornitura e posa in opera su palo di cassetta di derivazione vuota in materiale plastico autoestinguente od in vetroresina, delle dimensioni 174x142x52 mm, completa di coni pressacavo e del materiale per il fissaggio a palo;
13 31.13.2.1	P31.M 02 005		...		cad	€ 20.60
13 31.13.3	P31.M 03		Fornitura e posa in opera su canalina già predisposta di cassetta di derivazione stagna IP 557 delle dimensioni 120x80x50 mm in materiale termoplastico autoestinguente, compresi gli elementi di fissaggio e pressacavi in nylon autoestinguenti;
13 31.13.3.1	P31.M 03 005		...		cad	€ 7.19
13 31.13.4	P31.M 04		Fornitura e posa in opera su canalina già predisposta di cassetta di derivazione stagna IP 557 delle dimensioni 150x100x70 mm in materiale termoplastico autoestinguente, compresi gli elementi di fissaggio e pressacavi in nylon autoestinguenti;
13 31.13.4.1	P31.M 04 005		...		cad	€ 7.48
13 31.13.5	P31.M 05		Fornitura e posa in opera su canalina già predisposta di cassetta di derivazione stagna IP 557 delle dimensioni 190x140x70 mm in materiale termoplastico autoestinguente, compresi gli elementi di fissaggio e pressacavi in nylon autoestinguenti;
13 31.13.5.1	P31.M 05 005		...		cad	€ 9.83
13 31.13.6	P31.M 06		Fornitura e posa in opera di cassetta di derivazione di forma ottagonale in materiale plastico, provvista di morsettiera nodale, dimensioni 71x71x45 mm completa di coni pressacavo, fissata a parete o a palo;
13 31.13.6.1	P31.M 06 005		...		cad	€ 14.04
13 31.13.7	P31.M 07		Fornitura e posa in opera di cassetta di derivazione, tipo Gewiss o similare ed equivalente, in materiale plastico, senza morsettiera dimensioni 100x100x50 mm completa di coni pressacavo, fissata a parete o a palo;
13 31.13.7.1	P31.M 07 005		...		cad	€ 11.23
13 31.13.8	P31.M 08		Fornitura e posa in opera di cassetta di derivazione, tipo Gewiss o similare ed equivalente, in materiale plastico, senza morsettiera, dimensioni 100x150x50 mm completa di coni pressacavo, fissata a parete o a palo;
13 31.13.8.1	P31.M 08 005		...		cad	€ 11.96
13 31.13.9	P31.M 09		Fornitura e posa in opera entro cassetta già predisposta di morsetti volanti a mantello antitranciatura, testa esagonale, a isolamento completo, per l'allacciamento di conduttori sino alla sezione di 2x10 mmq;
13 31.13.9.1	P31.M 09 005		...		cad	€ 2.85
13 31.13.10	P31.M 10		Fornitura e posa in opera entro cassetta già predisposta di morsetti volanti a mantello antitranciatura, testa esagonale, a isolamento completo, per l'allacciamento di conduttori sino alla sezione di 2x18 mmq;
13 31.13.10.1	P31.M 10 005		...		cad	€ 3.04
13 31.13.11	P31.M 11		Fornitura e posa in opera entro cassetta già predisposta di morsetti volanti a mantello antitranciatura, testa esagonale, a isolamento completo, per l'allacciamento di conduttori sino alla sezione di 2x30 mmq;
13 31.13.11.1	P31.M 11 005		...		cad	€ 3.32
13 31.13.12	P31.M 12		Fornitura e posa in opera entro palo di morsetti volanti a mantello antitranciatura, testa esagonale, a isolamento completo, per l'allacciamento di conduttori sino alla sezione di 2x10 mmq;
13 31.13.12.1	P31.M 12 005		...		cad	€ 6.13
13 31.13.13	P31.M 13		Fornitura e posa in opera entro palo di morsetti volanti a mantello antitranciatura, testa esagonale, a isolamento completo, per l'allacciamento di conduttori sino alla sezione di 2x18 mmq;
13 31.13.13.1	P31.M 13 005		...		cad	€ 6.80
13 31.13.14	P31.M 14		Fornitura e posa in opera entro palo di morsetti volanti a mantello antitranciatura, testa esagonale, a isolamento completo, per l'allacciamento di conduttori sino alla sezione di 2x30 mmq;
13 31.13.14.1	P31.M 14 005		...		cad	€ 7.75
13 31.13.15	P31.M 15		Formazione di derivazione da linea aerea dorsale sino alla sezione di 16 mmq , eseguita con 2 morsetti a mantello in bronzo e involucro isolante a guscio comprendente 2 tratti di guaina termorestringente e spezzone con agglomerante per il raccordo con cavo bipolare, nastro isolante adesivo;
13 31.13.15.1	P31.M 15 005		...		cad	€ 33.24
13 31.13.16	P31.M 16		Formazione di derivazione da linea aerea dorsale con sezione maggiore di 16 mmq , eseguita con 2 morsetti a mantello in bronzo e involucro isolante a guscio comprendente 2 tratti di guaina termorestringente e spezzone con agglomerante per il raccordo con cavo bipolare, nastro isolante adesivo;
13 31.13.16.1	P31.M 16 005		...		cad	€ 40.37
13 31.13.17	P31.M 17		Formazione di derivazione da linea aerea dorsale per cavi sino alla sezione di 35 mmq , eseguita con 2 morsetti (3000 V - 100 A) a doppio guscio con 2 mollette di chiusura in metallo inox e doppia derivazione sull'ingresso e uscita cavi di e con doppia derivazione;
13 31.13.17.1	P31.M 17 005		...		cad	€ 15.90
13 31.13.18	P31.M 18		Formazione di derivazione da linea aerea dorsale sino alla sezione di 25 mmq , eseguita con 1 morsetto a perforazione di isolante tipo sommergibile;
13 31.13.18.1	P31.M 18 005		...		cad	€ 4.38
13 31.13.19	P31.M 19		Formazione di derivazione da linea aerea dorsale con sezione maggiore di 25 mmq , eseguita con 1 morsetto a perforazione di isolante tipo sommergibile;
13 31.13.19.1	P31.M 19 005		...		cad	€ 3.66
13 31.13.20	P31.M 20		Formazione di derivazione entro pozzetto sotterraneo o ispezionabile da linea dorsale sino alla sezione di 25 mmq, eseguita con 1 morsetto a perforazione di isolante tipo sommergibile;
13 31.13.20.1	P31.M 20 005		...		cad	€ 3.54
13 31.13.21	P31.M 21		Formazione di derivazione entro pozzetto sotterraneo o ispezionabile da linea dorsale con sezione maggiore di 25 mmq, eseguita con 1 morsetto a perforazione di isolante tipo sommergibile;
13 31.13.21.1	P31.M 21 005		...		cad	€ 2.80
13 31.13.22	P31.M 22		Formazione di giunzione diritta su cavo unipolare con sezione maggiore di 50 mmq, con guscio rigido in materiale plastico trasparente, riempita con resina epossidica a 2 componenti, morsetto a compressione;
13 31.13.22.1	P31.M 22 005		...		cad	€ 52.90
13 31.13.23	P31.M 23		Formazione di giunzione diritta su cavo unipolare con sezione sino a 50 mmq, con guscio rigido in materiale plastico trasparente, riempito con resina epossidica a 2 componenti, morsetto a compressione;
13 31.13.23.1	P31.M 23 005		...		cad	€ 45.20
13 31.13.24	P31.M 24		Formazione di derivazione su cavo unipolare con sezioni di dorsale sino a 50 mmq, e di derivazione sino a 35 mmq , guscio rigido in materiale plastico trasparente, riempito con resina epossidica a 2 componenti, morsetto a compressione;
13 31.13.24.1	P31.M 24 005		...		cad	€ 55.08
13 31.13.25	P31.M 25		Fornitura e posa in opera entro tubi, pali o su fune metallica di guaina isolante in P.V.C. diametro 24 mm per infilaggio conduttori, compresa eventuale nastratura di serraggio;
13 31.13.25.1	P31.M 25 005		...		m	€ 1.35
13 31.13.26	P31.M 26		Fornitura e posa in opera entro tubi, pali o su fune metallica di guaina isolante in P.V.C. diametro 40 mm per infilaggio conduttori, compresa eventuale nastratura di serraggio;
13 31.13.26.1	P31.M 26 005		...		m	€ 2.69
13 31.13.27	P31.M 27		Fornitura e posa in opera entro tubi, pali o su fune metallica di guaina isolante in P.V.C. diametro 70 mm per infilaggio conduttori, compresa eventuale nastratura di serraggio;
13 31.13.27.1	P31.M 27 005		...		m	€ 5.17
13 31.13.28	P31.M 28		Fornitura e posa in opera entro tubo, o cunicolo di tubazione flessibile in P.V.C. del diametro di 32-40-50 mm a protezione meccanica e dielettrica dei conduttori;
13 31.13.28.1	P31.M 28 005		...		m	€ 5.05
13 31.13.29	P31.M 29		Maggiorazione da applicare alla voce P31.M 16 005 per formazione di derivazione con giunzione sconnettibile in gel polimerico in sostituzione di quelli a perforazione d'isolante
13 31.13.29.1	P31.M 29 005		...		cad	€ 25.58
13 31.14P31.N			POSA DEGLI APPARECCHI DI ILLUMINAZIONE
13 31.14.1	P31.N 01		Posa in opera di apparecchio di illuminazione in stile su paletto o complesso ornamentale per altezza sino a 5,00 m dal suolo, compresi il ritiro dal magazzino AEM, il trasporto a piè d'opera, l'orientamento dell'apparecchio, posa della lampada e l'esecuzione dei collegamenti elettrici;
13 31.14.1.1	P31.N 01 005		...		cad	€ 14.72
13 31.14.2	P31.N 02		Posa in opera di apparecchio di illuminazione in stile o di tipo riadattato per installazione a palo od a muro per altezze sino a 9,00 m dal suolo, compresi il ritiro dal magazzino AEM, il trasporto a piè d'opera, la posa della lampada e l'esecuzione dei collegamenti elettrici;
13 31.14.2.1	P31.N 02 005		...		cad	€ 19.66
13 31.14.3	P31.N 03		Posa in opera di apparecchio di illuminazione su paletto da giardino o su braccio o dispositivo a muro con altezza inferiore a 7,00 m dal suolo, compresi il ritiro dal magazzino AEM, il trasporto a piè d'opera, la posa della lampada e l'esecuzione dei collegamenti elettrici;
13 31.14.3.1	P31.N 03 005		...		cad	€ 13.87
13 31.14.4	P31.N 04		Posa in opera di apparecchio di illuminazione su braccio a muro od a palo, a cima palo, per altezza di posa superiore a 7,00 m e sino a 10,00 m dal suolo, compresi il ritiro dal magazzino AEM, il trasporto a piè d'opera, la posa della lampada e l'esecuzione dei collegamenti elettrici;
13 31.14.4.1	P31.N 04 005		...		cad	€ 21.79
13 31.14.5	P31.N 05		Posa in opera di apparecchio di illuminazione su braccio a muro od a palo, a cima palo, altezza di posa superiore a 10,00 m e sino a 13,00 m dal suolo, compresi il ritiro dal magazzino AEM, il trasporto <a piè d'opera, la posa della lampada e l'esecuzione dei collegamenti elettrici;
13 31.14.5.1	P31.N 05 005		...		cad	€ 23.75
13 31.14.6	P31.N 06		Posa in opera di apparecchio di illuminazione su braccio a muro od a palo, a cima palo, altezza di posa oltre 13,00 m dal suolo, compresi il ritiro dal magazzino AEM, il trasporto a piè d'opera, la posa della lampada e l'esecuzione dei collegamenti elettrici;
13 31.14.6.1	P31.N 06 005		...		cad	€ 31.05
13 31.14.7	P31.N 07		Posa in opera di apparecchio di illuminazione a sospensione su tesata già esistente posta a qualsiasi altezza in assenza di linea tranviaria, compresi il ritiro dal magazzino AEM, il trasporto a piè d'opera, la posa della lampada e l'esecuzione dei collegamenti elettrici;
13 31.14.7.1	P31.N 07 005		...		cad	€ 23.30
13 31.14.8	P31.N 08		Posa in opera di apparecchio di illuminazione a sospensione su tesata già esistente posta a qualsiasi altezza in presenza di linea tranviaria, compresi il ritiro dal magazzino AEM, il trasporto a piè d'opera, la posa della lampada e l'esecuzione dei collegamenti elettrici;
13 31.14.8.1	P31.N 08 005		...		cad	€ 28.59
13 31.14.9	P31.N 09		Posa in opera di apparecchio di illuminazione a sospensione su tesata con interposto dispositivo a tigia variabile (fornito dall'AEM) posto a qualsiasi altezza in assenza di linea tranviaria, compresi il fissaggio del dispositivo sulla fune, il ritiro dal magazzino AEM, il trasporto a piè d'opera, la posa della lampada e l'esecuzione dei collegamenti elettrici;
13 31.14.9.1	P31.N 09 005		...		cad	€ 40.42
13 31.14.10	P31.N 10		Posa in opera di apparecchio di illuminazione a sospensione su tesata con interposto dispositivo a tigia variabile (fornito dall'AEM) posto a qualsiasi altezza in presenza di linea tranviaria, compresi il fissaggio del dispositivo sulla fune, il ritiro dal magazzino AEM, il trasporto a piè d'opera, la posa della lampada e l'esecuzione dei collegamenti elettrici;
13 31.14.10.1	P31.N 10 005		...		cad	€ 43.63
13 31.14.11	P31.N 11		Posa in opera di apparecchio di illuminazione a proiettore, di qualsiasi potenza, compresi la fornitura della bulloneria o viteria per il fissaggio a parete o su canalina asolata già posata in opera,il ritiro dal magazzino AEM, il trasporto a piè d'opera, l'esecuzione dei collegamenti elettrici, la posa della lampada e l'orientamento del proiettore;
13 31.14.11.1	P31.N 11 005		...		cad	€ 30.05
13 31.14.12	P31.N 12		Posa in opera in assenza di linea tranviaria di tigia, composta da due elementi scorrevoli in acciaio inox bloccati mediante morsetti a cavallotto, corredata di bilancino in acciaio inox per attacco alla fune di tesata predisposta e di golfare di sospensione per apparecchio illuminante, compresi il ritiro dal magazzino AEM, il trasporto a piè d'opera, la fornitura dei morsetti e del golfare;
13 31.14.12.1	P31.N 12 005		...		cad	€ 26.89
13 31.14.13	P31.N 13		Posa in opera di apparecchio di illuminazione per installazione a parete o con interposto dispositivo di fissaggio (fornitura esclusa) posto a qualsiasi altezza dal suolo, compresi il ritiro dal magazzino AEM, il trasporto a piè d'opera, l'esecuzione dei fori con tasselli, la posa della lampada e l'esecuzione dei collegamenti elettrici;
13 31.14.13.1	P31.N 13 005		...		cad	€ 39.20
13 31.14.14	P31.N 14		Posa in opera di apparecchio di illuminazione su rostro di ponte mediante staffe fissate con tasselli ad espansione, compresi il ritiro dal magazzino AEM, il trasporto a piè d'opera, la posa della lampada, l'esecuzione dei collegamenti elettrici;
13 31.14.14.1	P31.N 14 005		...		cad	€ 106.24
13 31.14.15	P31.N 15		Posa in opera di apparecchio di illuminazione a doppia emissione per viali innestato su pali con altezza si a 7,00 m dal suolo, compresi il ritiro dal magazzino AEM, il trasporto a piè d'opera, la posa delle lampade, l'esecuzione dei collegamenti elettrici;
13 31.14.15.1	P31.N 15 005		...		cad	€ 26.11
13 31.14.16	P31.N 16		Maggiorazione sulla voce P31.N 15 005 per fornitura e posa in opera di prolunga palo costituita da canotto in acciaio miniato, diametro 108 mm, spessore 4 mm, lunghezza sino a 1600 mm con sei fori diametro 11 mm per dispositivi di bloccaggio;
13 31.14.16.1	P31.N 16 005		...		cad	€ 20.72
13 31.14.17	P31.N 17		Sostituzione di gruppo elettrico di qualsiasi potenza per apparecchi di illuminazione posati a braccio palo o a muro, testa palo, posti a qualsiasi altezza, compresi lo scollegamento, il ricollegamento del gruppo sostituito, il trasporto al magazzino AEM;
13 31.14.17.1	P31.N 17 005		...		cad	€ 7.13
13 31.14.18	P31.N 18		Sostituzione di gruppo elettrico di qualsiasi potenza per apparecchi di illuminazione a sospensione posti a qualsiasi altezza, compresi lo scollegamento, il ricollegamento del gruppo sostituito, il trasporto al magazzino AEM;
13 31.14.18.1	P31.N 18 005		...		cad	€ 8.99
13 31.15P31.O			DEMOLIZIONI - SMONTAGGI - OPERE VARIE
13 31.15.1	P31.O 01		Ricupero di apparecchio di illuminazione montato su paletto per altezza sino a 5,00 m dal suolo, compresi lo smontaggio del gruppo elettrico, della lampada degli accessori e relativo assemblaggio dello stesso con il trasporto al magazzino AEM;
13 31.15.1.1	P31.O 01 005		...		cad	€ 9.10
13 31.15.2	P31.O 02		Ricupero di apparecchio di illuminazione montato oltre 5,00 m di altezza dal suolo, su braccio a muro od a palo o a testa palo, compresi lo smontaggio del gruppo elettrico, della lampada, degli accessori e relativo assemblaggio dello stesso con il trasporto al magazzino AEM;
13 31.15.2.1	P31.O 02 005		...		cad	€ 16.35
13 31.15.3	P31.O 03		Ricupero di apparecchio di illuminazione su tesata in assenza di linea tranviaria, compresi lo smontaggio del gruppo elettrico, della lampada, degli accessori e relativo assemblaggio dello stesso, la rimozione del cavo di collegamento sino all'amarro ed il trasporto al magazzino AEM;
13 31.15.3.1	P31.O 03 005		...		cad	€ 15.28
13 31.15.4	P31.O 04		Ricupero di apparecchio di illuminazione su tesata in presenza di linea tranviaria, compresi lo smontaggio del gruppo elettrico, della lampada, degli accessori e relativo assemblaggio dello stesso, la rimozione del cavo di collegamento sino all'amarro ed il trasporto al magazzino AEM;
13 31.15.4.1	P31.O 04 005		...		cad	€ 17.86
13 31.15.5	P31.O 05		Ricupero di apparecchio di illuminazione a doppia emissione, per viali posto a cima palo, compreso lo smontaggi dei gruppi elettrici, delle lampade, degli accessori e relativo assemblaggio degli stessi, con il trasporto al magazzino AEM e la chiusura del circuito serie con morsetto a compressione e guaina isolante;
13 31.15.5.1	P31.O 05 005		...		cad	€ 21.84
13 31.15.6	P31.O 06		Chiusura del circuito serie su secondario trasformatore interrato compresa la fornitura del morsetto a compressione e del nastro agglomerante, in buca già predisposta;
13 31.15.6.1	P31.O 06 005		...		cad	€ 14.26
13 31.15.7	P31.O 07		Chiusura del circuito serie su linea aerea compreso l'uso dell' autocestello ed i materiali necessari;
13 31.15.7.1	P31.O 07 005		...		cad	€ 11.00
13 31.15.8	P31.O 08		Rimozione di braccio a muro o palina sino ad un'altezza di 5,00 m dal suolo compreso, senza l'uso di autocestello mediante taglio con seghetto a filo muratura delle staffe di sostegno, compreso il trasporto al magazzino AEM;
13 31.15.8.1	P31.O 08 005		...		cad	€ 6.01
13 31.15.9	P31.O 09		Rimozione di braccio a muro o palina per altezze superiori a 5,00 m dal suolo, con uso di autocestello mediante taglio con seghetto a filo muratura delle staffe di sostegno, compreso il trasporto al magazzino AEM;
13 31.15.9.1	P31.O 09 005		...		cad	€ 13.15
13 31.15.10	P31.O 10		Rimozione di braccio a muro in stile posto a qualsiasi altezza, mediante smuratura delle zanche, successivo ripristino dell'intonaco e/o muratura, compreso il trasporto al magazzino AEM;
13 31.15.10.1	P31.O 10 005		...		cad	€ 27.40
13 31.15.11	P31.O 11		Rimozione di mensole portaisolatori o ganci a muro mediante taglio con seghetto a filo muratura con uso di autocestello, con trasporto del materiale al magazzino AEM;
13 31.15.11.1	P31.O 11 005		...		cad	€ 6.23
13 31.15.12	P31.O 12		Rimozione di braccio semplice su palo, con uso di autocestello, compreso il trasporto al magazzino AEM;
13 31.15.12.1	P31.O 12 005		...		cad	€ 22.18
13 31.15.13	P31.O 13		Rimozione di braccio doppio su palo, con uso di autocestello, compreso il trasporto al magazzino AEM;
13 31.15.13.1	P31.O 13 005		...		cad	€ 33.13
13 31.15.14	P31.O 14		Rimozione di braccio triplo su palo, con uso di autocestello, compreso il trasporto al magazzino AEM;
13 31.15.14.1	P31.O 14 005		...		cad	€ 58.84
13 31.15.15	P31.O 15		Rimozione di braccio quadruplo su palo, con uso di autocestello, compreso il trasporto al magazzino AEM;
13 31.15.15.1	P31.O 15 005		...		cad	€ 69.91
13 31.15.16	P31.O 16		Smontaggio di linea aerea su isolatori ad uno o due conduttori, compreso il trasporto al magazzino AEM;
13 31.15.16.1	P31.O 16 005		...		m	€ 0.89
13 31.15.17	P31.O 17		Smontaggio di linea aerea ad uno o due conduttori su fune portante mediante taglio delle fascette di fissaggio, compreso il trasporto al magazzino AEM del cavo e della fune portante;
13 31.15.17.1	P31.O 17 005		...		m	€ 1.24
13 31.15.18	P31.O 18		Smontaggio di tesata trasversale di lunghezza fino a 13,00 m in fune di acciaio per supporto apparecchi di illuminazione in assenza di linea tranviaria, compreso il trasporto al magazzino AEM;
13 31.15.18.1	P31.O 18 005		...		cad	€ 18.99
13 31.15.19	P31.O 19		Smontaggio di tesata trasversale di lunghezza fino a 13,00 m in fune di acciaio per supporto apparecchi di illuminazione in presenza di linea tranviaria, compreso il trasporto al magazzino AEM;
13 31.15.19.1	P31.O 19 005		...		cad	€ 26.18
13 31.15.20	P31.O 20		Smontaggio di tesata trasversale di lunghezza oltre 13,00 m in fune di acciaio per supporto apparecchi di illuminazione in assenza di linea tranviaria, compreso il trasporto al magazzino AEM;
13 31.15.20.1	P31.O 20 005		...		cad	€ 29.65
13 31.15.21	P31.O 21		Smontaggio di tesata trasversale di lunghezza oltre 13,00 m in fune di acciaio per supporto apparecchi di illuminazione in presenza di linea tranviaria, compreso il trasporto al magazzino AEM;
13 31.15.21.1	P31.O 21 005		...		cad	€ 50.99
13 31.15.22	P31.O 22		Ricupero di trasformatori serie ubicati all'esterno su mensole a muro od a palo compreso il trasporto al magazzino AEM;
13 31.15.22.1	P31.O 22 005		...		cad	€ 10.72
13 31.15.23	P31.O 23		Rimozione di palo in cemento armato centrifugato di lunghezza fuori terra sino a 10,50 m, con taglio a filo blocco, riempimento della cavità del palo con ghiaia e in superficie con malta di cemento, compreso il trasporto del palo alla pubblica discarica;
13 31.15.23.1	P31.O 23 005		...		cad	€ 26.38
13 31.15.24	P31.O 24		Taglio di palo in cemento armato centrifugato di qualsiasi diametro, compresa la rottura del calcestruzzo ed il taglio dell'armatura di ferro del palo;
13 31.15.24.1	P31.O 24 005		...		cad	€ 7.91
13 31.15.25	P31.O 25		Sfilaggio di palo senza demolizione del blocco di fondazione, compreso il riempimento della cavità del palo con ghiaia e la successiva chiusura con malta di cemento della superficie della cavità stessa, il trasporto del palo al magazzino AEM o alla pubblica discarica;
13 31.15.25.1	P31.O 25 005		...		cad	€ 22.76
13 31.15.26	P31.O 26		Rimozione di tubo in acciaio per salita cavi sino alla lunghezza di 3,50 m, compresa l' asportazione delle gaffette dei cavi interni, il ripristino dell'intonaco ed il trasporto al magazzino AEM;
13 31.15.26.1	P31.O 26 005		...		cad	€ 7.08
13 31.15.27	P31.O 27		Rimozione di tubo in acciaio gaffettato a parete a qualsiasi altezza, compresa l'asportazione dei cavi interni e delle gaffette, il ripristino dell'intonaco ed il trasporto al magazzino AEM;
13 31.15.27.1	P31.O 27 005		...		m	€ 2.64
13 31.15.28	P31.O 28		Rimozione di 1 o 2 conduttori entro tubi o pali, compreso il trasporto al magazzino AEM;
13 31.15.28.1	P31.O 28 005		...		m	€ 0.62
13 31.15.29	P31.O 29		Rimozione di palo in acciaio di lunghezza fuori terra inferiore a 6,50 m entro blocco in calcestruzzo con taglio del palo a 30 cm dal filo blocco, demolizione del blocco sino a 30 cm con trasporto delle macerie alla pubblica discarica, ricolmatura scavo con ghiaia compreso il trasporto del palo al magazzino AEM;
13 31.15.29.1	P31.O 29 005		...		cad	€ 23.59
13 31.15.30	P31.O 30		Rimozione di palo in acciaio di lunghezza fuori terra compresa tra 6,50 m e 10,50 m entro blocco in calcestruzzo con taglio del palo a 30 cm dal filo terreno, demolizione blocco sino a 30 cm con trasporto delle macerie alla pubblica discarica, ricolmatura scavo con ghiaia compreso il trasporto del palo al magazzino AEM;
13 31.15.30.1	P31.O 30 005		...		cad	€ 29.03
13 31.15.31	P31.O 31		Rimozione di palo in acciaio di lunghezza fuori terra superiore a 10,50 m entro blocco in calcestruzzo con taglio del palo a 30 cm dal filo terreno, demolizione blocco sino a 30 cm con trasporto delle macerie alla pubblica discarica, ricolmatura scavo con ghiaia compreso, il trasporto del palo al magazzino AEM;
13 31.15.31.1	P31.O 31 005		...		cad	€ 31.55
13 31.15.32	P31.O 32		Rimozione di palo completo in acciaio di lunghezza fuori terra inferiore a 6,50 m entro blocco in calcestruzzo con demolizione totale dello stesso, trasporto delle macerie alla pubblica discarica, ricolmatura con ghiaia, compreso il trasporto del palo al magazzino AEM;
13 31.15.32.1	P31.O 32 005		...		cad	€ 47.11
13 31.15.33	P31.O 33		Rimozione di palo completo in acciaio di lunghezza fuori terra compresa tra 6,50 m e 10,50 m entro blocco in calcestruzzo con demolizione totale dello stesso, trasporto delle macerie alla pubblica discarica, ricolmatura con ghiaia, compreso il trasporto del palo al magazzino AEM;
13 31.15.33.1	P31.O 33 005		...		cad	€ 75.59
13 31.15.34	P31.O 34		Rimozione di palo completo in acciaio di lunghezza fuori terra superiore a 10,5 m entro blocco in calcestruzzo con demolizione totale dello stesso, trasporto delle macerie alla pubblica discarica, ricolmatura con ghiaia, compreso il trasporto del palo al magazzino AEM;
13 31.15.34.1	P31.O 34 005		...		cad	€ 94.62
13 31.15.35	P31.O 35		Taglio di collegamento esterno di messa a terra di palo a seguito trasformazione impianto di derivazione in classe II, comprendente il taglio del bullone di supporto e del conduttore di messa a terra;
13 31.15.35.1	P31.O 35 005		...		cad	€ 6.56
13 31.15.36	P31.O 36		Formazione della struttura muraria per il fissaggio di quadro I.P. da esterno costituito da 2 armadi affiancati, compreso lo scavo, la cassaforma, i tubi in P.V.C. e quant'altro necessario;
13 31.15.36.1	P31.O 36 005		...		cad	€ 101.64
13 31.15.37	P31.O 37		Posa in opera di quadro I.P. tipo da esterno costituito da due armadi affiancati a due settori sovrapposti, compreso il trasporto dal magazzino AEM, il fissaggio dei telai alla struttura muraria di supporto, il montaggio e l'esecuzione dei collegamenti elettrici sul settore di potenza, il collegamento tra i due quadri;
13 31.15.37.1	P31.O 37 005		...		cad	€ 283.19
13 31.15.38	P31.O 38		Fornitura e posa in opera di quadro I.P. tipo da esterno costituito da due armadi affiancati a due settori sovrapposti, compreso il trasporto dal magazzino AEM, il fissaggio dei telai alla struttura muraria di supporto, il montaggio e l'esecuzione dei collegamenti elettrici sul settore di potenza;
13 31.15.38.1	P31.O 38 005		...		cad	€ 5'797.34
13 31.15.39	P31.O 39		Posa in opera di quadro I.P. tipo da interno costituito da un armadio a due settori sovrapposti, compreso lo zoccolo in mattoni pieni e calcestruzzo il trasporto dal magazzino AEM, il fissaggio su zoccolo del telaio, il montaggio e l'esecuzione dei collegamenti elettrici;
13 31.15.39.1	P31.O 39 005		...		cad	€ 358.77
13 31.15.40	P31.O 40		Fornitura e posa in opera di quadro I.P. tipo da interno costituito da un armadio a due settori sovrapposti, compreso lo zoccolo in mattoni pieni e calcestruzzo il trasporto dal magazzino AEM, il fissaggio su zoccolo del telaio, il montaggio e l'esecuzione dei collegamenti elettrici;
13 31.15.40.1	P31.O 40 005		...		cad	€ 5'314.54
13 31.15.41	P31.O 41		Posa di regolatore di flusso luminoso, compreso il ritiro dal magazzino AEM e il trasporto a piè d'opera
13 31.15.41.1	P31.O 41 005		...		cad	€ 275.48
13 31.15.42	P31.O 42		Fornitura e posa in opera di pozzetto interrato in materiale termoplastico isolante per spandente di terra con coperchio, diametro esterno 340 mm, altezza 280 mm, compreso lo scavo a macchina ed il reinterro con ghiaia;
13 31.15.42.1	P31.O 42 005		...		cad	€ 78.27
13 31.15.43	P31.O 43		Fornitura e posa in opera di anello modulare in materiale termoplastico per aumentare l'altezza del pozzetto per spandente di terra, diametro interno 250 mm, altezza 50 mm;
13 31.15.43.1	P31.O 43 005		...		cad	€ 7.80
13 31.15.44	P31.O 44		Fornitura e posa in opera in pozzetto già predisposto di dispersore in acciaio-rame per profondità sino a 1,50 m;
13 31.15.44.1	P31.O 44 005		...		cad	€ 15.72
13 31.15.45	P31.O 45		Formazione di collegamento di terra fra canalina porta cavi ed apparecchio di illuminazione, compresa la fornitura e la posa dei bulloni zincati o cadmiati con rondelle e dadi, nonché i due capicorda di rame stagnato, su cavo unipolare della sezione di 16 mmq;
13 31.15.45.1	P31.O 45 005		...		cad	€ 4.27
13 31.15.46	P31.O 46		Fornitura e posa in scavo già eseguito di tondino in acciaio zincato diametro 10 mm per impianti di terra, compreso il ricoprimento con terra e le eventuali giunzioni;
13 31.15.46.1	P31.O 46 005		...		m	€ 2.41
13 31.15.47	P31.O 47		Fornitura e posa in opera di morsetto a compressione in rame, tipo CRIMPIT;
13 31.15.47.1	P31.O 47 005		...		cad	€ 2.69
13 31.15.48	P31.O 48		Fornitura e posa in opera di interruttore crepuscolare provvisto di elemento fotosensibile per comando provvisorio quadro I.P., compresa la linea fra quadro e fotocellula fino ad una lunghezza massima di 20 m;
13 31.15.48.1	P31.O 48 005		...		cad	€ 163.75
13 31.15.49	P31.O 49		Posa in opera di quadro I.P. da interno tipo "monumento", compresi il trasporto dal magazzino AEM, il montaggio e l'esecuzione dei collegamenti elettrici
13 31.15.49.1	P31.O 49 005		...		cad	€ 156.00
13 31.15.50	P31.O 50		Posa in opera di quadro I.P. da esterno tipo "monumento", compresi il montaggio e l'esecuzione dei collegamenti elettrici
13 31.15.50.1	P31.O 50 005		...		cad	€ 187.20
13 31.16P31.P			PROVVISTE
13 31.16.1	P31.P 01		Provvista a piè d'opera di staffe di ancoraggio in acciaio sagomate secondo il disegno, complete di bulloni e dadi;
13 31.16.1.1	P31.P 01 005		...		kg	€ 2.02
13 31.16.2	P31.P 02		Provvista a piè d'opera di manufatto in lamiera di ferro lavorato nero o fucinato;
13 31.16.2.1	P31.P 02 005		...		kg	€ 2.02
13 31.16.3	P31.P 03		Maggiorazione da applicare alle voci P31.P 01 005 e P31.P 02 005 per l'esecuzione di zincatura a caldo (Norme UNI EN 40/4.1);
13 31.16.3.1	P31.P 03 005		...		kg	€ 0.40
13 31.16.4	P31.P 04		Provvista a piè d'opera di tubazione rigida in PVC K200, diametro esterno di 20 mm;
13 31.16.4.1	P31.P 04 005		...		m	€ 0.40
13 31.16.5	P31.P 05		Provvista a piè d'opera di tubazione rigida in PVC K200, diametro esterno di 25 mm;
13 31.16.5.1	P31.P 05 005		...		m	€ 0.45
13 31.16.6	P31.P 06		Provvista a piè d'opera di tubazione rigida in PVC K200, diametro esterno di 32 mm;
13 31.16.6.1	P31.P 06 005		...		m	€ 0.78
13 31.16.7	P31.P 07		Provvista a piè d'opera di tubazione rigida in PVC K200, diametro esterno di 50 mm;
13 31.16.7.1	P31.P 07 005		...		m	€ 1.35
13 31.16.8	P31.P 08		Provvista a piè d'opera di tubazione rigida in PVC K200, diametro esterno di 63 mm;
13 31.16.8.1	P31.P 08 005		...		m	€ 2.02
13 31.16.9	P31.P 09		Provvista a piè d'opera di tubazione rigida in PVC , diametro esterno di 100 mm peso 730 g/m;
13 31.16.9.1	P31.P 09 005		...		m	€ 2.64
13 31.16.10	P31.P 10		Provvista a piè d'opera di tubazione flessibile, tipo VINILFLEX, diametri 14 - 16 mm;
13 31.16.10.1	P31.P 10 005		...		m	€ 0.56
13 31.16.11	P31.P 11		Provvista a piè d'opera di tubazione flessibile, tipo VINILFLEX, diametri 20 - 22 mm;
13 31.16.11.1	P31.P 11 005		...		m	€ 0.62
13 31.16.12	P31.P 12		Provvista a piè d'opera di tubazione flessibile, tipo VINILFLEX, diametri 28 mm;
13 31.16.12.1	P31.P 12 005		...		m	€ 1.12
13 31.16.13	P31.P 13		Provvista a piè d'opera di cavo unipolare tipo UG5R/4 della sezione di 2,5 mmq isolato con gomma etilenpropilenica e guaina esterna in PVC;
13 31.16.13.1	P31.P 13 005		...		m	€ 0.50
13 31.16.14	P31.P 14		Provvista a piè d'opera di cavo unipolare tipo RG7OR/4 della sezione di 6 mmq isolato con gomma etilenpropilenica e guaina esterna in PVC;
13 31.16.14.1	P31.P 14 005		...		m	€ 0.50
13 31.16.15	P31.P 15		Provvista a piè d'opera di cavo unipolare tipo RG7OR/4 della sezione di 10 mmq isolato con gomma etilenpropilenica e guaina esterna in PVC;
13 31.16.15.1	P31.P 15 005		...		m	€ 0.83
13 31.16.16	P31.P 16		Provvista a piè d'opera di cavo unipolare tipo RG7OR/4 della sezione di 16 mmq isolato con gomma etilenpropilenica e guaina esterna in PVC;
13 31.16.16.1	P31.P 16 005		...		m	€ 1.18
13 31.16.17	P31.P 17		Provvista a piè d'opera di cavo unipolare tipo RG7OR/4 della sezione di 25 mmq isolato con gomma etilenpropilenica e guaina esterna in PVC;
13 31.16.17.1	P31.P 17 005		...		m	€ 1.75
13 31.16.18	P31.P 18		Provvista a piè d'opera di cavo unipolare tipo RG7OR/4 della sezione di 35 mmq isolato con gomma etilenpropilenica e guaina esterna in PVC;
13 31.16.18.1	P31.P 18 005		...		m	€ 2.53
13 31.16.19	P31.P 19		Provvista a piè d'opera di cavo unipolare tipo RG7OR/4 della sezione di 50 mmq isolato con gomma etilenpropilenica e guaina esterna in PVC;
13 31.16.19.1	P31.P 19 005		...		m	€ 2.46
13 31.16.20	P31.P 20		Provvista a piè d'opera di cavo unipolare tipo RG7OR/4 della sezione di 70 mmq isolato con gomma etilenpropilenica e guaina esterna in PVC;
13 31.16.20.1	P31.P 20 005		...		m	€ 3.09
13 31.16.21	P31.P 21		Provvista a piè d'opera di cavo unipolare tipo RG7OR/4 della sezione di 95 mmq isolato con gomma etilenpropilenica e guaina esterna in PVC;
13 31.16.21.1	P31.P 21 005		...		m	€ 5.56
13 31.16.22	P31.P 22		Provvista a piè d'opera di sabbione, ghiaietto o ghiaia vagliati e lavati per conglomerati;
13 31.16.22.1	P31.P 22 005		...		mc	€ 20.27
13 31.16.23	P31.P 23		Provvista a piè d'opera di sabbia di fiume o cava lavata e setacciata per intonaci;
13 31.16.23.1	P31.P 23 005		...		mc	€ 25.16
13 31.16.24	P31.P 24		Provvista a piè d'opera di ghiaia naturale per riempimento scavi;
13 31.16.24.1	P31.P 24 005		...		mc	€ 18.13
13 31.16.25	P31.P 25		Provvista a piè d'opera di cemento tipo 325 in sacchi di carta;
13 31.16.25.1	P31.P 25 005		...		q	€ 11.17
13 31.16.26	P31.P 26		Provvista a piè d'opera di gesso;
13 31.16.26.1	P31.P 26 005		...		q	€ 14.65
13 31.16.27	P31.P 27		Provvista a piè d'opera di chiusino in ghisa completo di telaio con scritta ILLUMINAZIONE PUBBLICA" tipo traffico incontrollato peso totale 86 kg;"
13 31.16.27.1	P31.P 27 005		...		cad	€ 84.46
13 31.16.28	P31.P 28		Provvista a piè d'opera di mattoni semipieni;
13 31.16.28.1	P31.P 28 005		...		cad	€ 0.23
13 31.16.29	P31.P 29		Provvista a piè d'opera di mattoni pieni;
13 31.16.29.1	P31.P 29 005		...		cad	€ 0.34
13 31.16.30	P31.P 30		Provvista a piè d'opera di conglomerato cementizio confezionato con cemento 325 con dosaggio di cemento 200 kg/mc , fornito con autobetoniera e posato in casseratura predisposta;
13 31.16.30.1	P31.P 30 005		...		mc	€ 55.31
13 31.16.31	P31.P 31		Provvista a piè d'opera di conglomerato cementizio confezionato con cemento 325 con dosaggio di cemento 250 kg/mc , fornito con autobetoniera e posato in casseratura predisposta;
13 31.16.31.1	P31.P 31 005		...		mc	€ 58.91
13 31.16.32	P31.P 32		Provvista a piè d'opera di conglomerato cementizio confezionato con cemento 325 con dosaggio di cemento 300 kg/mc , fornito con autobetoniera e posato in casseratura predisposta;
13 31.16.32.1	P31.P 32 005		...		mc	€ 64.91
13 31.16.33	P31.P 33		Provvista a piè d'opera di malta di cemento per sigillatura;
13 31.16.33.1	P31.P 33 005		...		mc	€ 71.81
13 31.16.34	P31.P 34		Provvista a piè d'opera di sellette in materiale plastico a due impronte per sostegno tubi in PVC ;
13 31.16.34.1	P31.P 34 005		...		cad	€ 0.62
13 31.16.35	P31.P 35		Provvista a piè d'opera di sellette in materiale plastico a tre impronte per sostegno tubi in PVC ;
13 31.16.35.1	P31.P 35 005		...		cad	€ 0.68
13 31.16.36	P31.P 36		Provvista a piè d'opera di casseforme con legname a recupero comprese le armature di sostegno fino a 2 m di altezza;
13 31.16.36.1	P31.P 36 005		...		mq	€ 17.08
13 31.17P31.Q			NOLI
13 31.17.1	P31.Q 01		Nolo di autocestello con elevazione sino a 13 m compresi il consumo del carburante e del lubrificante, le prestazioni dell'autista nonché tutti gli oneri relativi ad ogni ora di effettivo funzionamento;
13 31.17.1.1	P31.Q 01 005		...		h	€ 29.32
13 31.17.2	P31.Q 02		Nolo di autocestello con elevazione maggiore a 13 m compresi il consumo del carburante e del lubrificante, le prestazioni dell'autista nonché tutti gli oneri relativi ad ogni ora di effettivo funzionamento;
13 31.17.2.1	P31.Q 02 005		...		h	€ 38.42
13 31.17.3	P31.Q 03		Nolo di autocarro di tipo leggero della portata da 5 a 15 q compresi il consumo del carburante e del lubrificante, le prestazioni dell'autista nonché tutti gli oneri relativi ad ogni ora di effettivo funzionamento;
13 31.17.3.1	P31.Q 03 005		...		h	€ 28.13
13 31.17.4	P31.Q 04		Nolo di autocarro adatto per il trasporto di pali dotato di braccio elevatore per sollevamento di carichi sino a 5 q, compresi il consumo del carburante e del lubrificante, le prestazioni dell'autista nonché tutti gli oneri relativi ad ogni ora di effettivo funzionamento;
13 31.17.4.1	P31.Q 04 005		...		h	€ 37.68
13 31.17.5	P31.Q 05		Nolo di escavatore con benna per scavo di cavidotti compresi il consumo del carburante e del lubrificante, le prestazioni dell'autista nonché tutti gli oneri relativi ad ogni ora di effettivo funzionamento;
13 31.17.5.1	P31.Q 05 005		...		h	€ 35.93
13 31.17.6	P31.Q 06		Nolo di martello perforatore o demolitore e di motocompressore per aria compressa compreso il consumo del carburante dei lubrificanti e delle punte, compresa le prestazioni dell'operaio nonché tutti gli oneri relativi ad ogni ora di effettivo funzionamento;
13 31.17.6.1	P31.Q 06 005		...		h	€ 24.71
13 31.17.7	P31.Q 07		Nolo di saldatrice, statica o rotativa, completa di cavi conduttori e maschera, escluso il consumo degli elettrodi e le prestazioni dell'operaio compresi l'energia elettrica occorrente e tutti gli oneri relativi per ogni ora di effettivo funzionamento;
13 31.17.7.1	P31.Q 07 005		...		h	€ 25.66
13 31.17.8	P31.Q 08		Nolo di macchina tagliasfalto con vanghetta ad azionamento idraulico compresi il consumo del carburante e del lubrificante, le prestazioni dell'operatore nonché tutti gli oneri relativi ad ogni ora di effettivo funzionamento;
13 31.17.8.1	P31.Q 08 005		...		h	€ 22.67
13 31.17.9	P31.Q 09		Nolo di macchina tagliasfalto con disco rotante compresi il consumo del carburante e del lubrificante, l'acqua di raffreddamento del disco, le prestazioni dell'operatore della macchina nonché tutti gli oneri relativi ad ogni ora di effettivo funzionamento;
13 31.17.9.1	P31.Q 09 005		...		h	€ 25.27
13 31.17.10	P31.Q 10		Nolo di apparecchio tagliasfalto portatile con lama rotante, compresi il consumo del carburante, le prestazioni dell'operatore nonché tutti gli oneri relativi ad ogni ora di effettivo funzionamento;
13 31.17.10.1	P31.Q 10 005		...		h	€ 20.17
13 31.17.11	P31.Q 11		Nolo di pala meccanica caricatrice gommata, fino alla potenza di 70 HP, compresi il consumo del carburante e del lubrificante, le prestazioni dell'autista nonché tutti gli oneri relativi ad ogni ora di effettivo funzionamento;
13 31.17.11.1	P31.Q 11 005		...		h	€ 33.70
13 31.17.12	P31.Q 12		Nolo di generatore di energia elettrica a miscela, benzina o diesel sino alla potenza di 5 kVA, compresi il consumo del carburante e del lubrificante, nonché tutti gli oneri relativi ad ogni ora di effettivo funzionamento;
13 31.17.12.1	P31.Q 12 005		...		h	€ 7.13
13 31.18P31.R			MANOMISSIONE E RIPRISTINO SUOLO PUBBLICO
13 31.18.1	P31.R 01		Ripristino provvisorio suolo pubblico con cls
13 31.18.1.1	P31.R 01 005		...		mq	€ 9.15
13 31.18.2	P31.R 02		Ripristino provvisorio steso a mano dello spessore compresso di cm. 8
13 31.18.2.1	P31.R 02 005		...		mq	€ 10.05
13 31.18.3	P31.R 03		Provvista e stesa di conglomerato bituminoso spessore 4 cm compressi
13 31.18.3.1	P31.R 03 005		...		mq	€ 5.82
13 31.18.4	P31.R 04		Ripristino provvisorio suolo pubblico con lastre pietra
13 31.18.4.1	P31.R 04 005		...		mq	€ 11.56
13 31.18.5	P31.R 05		Posa di cordonatura per marciapiedi rialzati
13 31.18.5.1	P31.R 05 005		...		m	€ 25.12
13 31.18.6	P31.R 06		Accatastamento lastre di pietra
13 31.18.6.1	P31.R 06 005		...		mq	€ 7.63
13 31.18.7	P31.R 07		Trasporto lastre in pietra al magazzino e accatastamento
13 31.18.7.1	P31.R 07 005		...		mq	€ 16.23
13 31.18.8	P31.R 08		Demolizione sottofondo in cls spessore superiore 0,2 m
13 31.18.8.1	P31.R 08 005		...		mc	€ 121.69
13 31.18.9	P31.R 09		Rimozione manuale di autobloccanti o mattonelle 60x60x4 cm
13 31.18.9.1	P31.R 09 005		...		mq	€ 12.07
13 31.18.10	P31.R 10		Rimozione manuale di cubetti in porfido
13 31.18.10.1	P31.R 10 005		...		mq	€ 13.26
13 31.18.11	P31.R 11		Rimozione di dissuasori in legno o metallo
13 31.18.11.1	P31.R 11 005		...		cad	€ 17.13