il num dei livelli e compreso tra 1 e 3
max 3 livelli
Inserisci il livello
Dovrestii inserire un valore compreso fra 1 e 4
## Temp
	Descrizione	unità di misura	prezzo unitario in Euro	incid. manodopera	Cod. origine prezzo
	Posa in opera nelle trincee o nei manufatti di tubi in polietilene arrotolati; compreso l'eventuale carico e trasporto da deposito di cantiere, lo sfilamento, la sistemazione a livelletta, la formazione dei giunti mediante manicotti di raccordo; compreso il collaudo, prova idraulica ed ogni altro onere; / per tubi diam. 40 - 63 mm	m	€ 2,86		(RP-2005) A01.I 01 010

					RP-2005
controlla che la descrizione sia completa... e, nel caso, copia/incolla (qui sopra) ciò che manca. / Se ci sono invece delle ridondanze (o errori) puoi correggere anche adesso...					07 Acquedotti
					Estremi del Prezzario

	Questo è il file di contabilità di Contabilità Corrente (quello che stai compilando...)
	D:\Archivi_spostati\SanPietro\2006\Definitivo 2006\Contabilita\SanPietroCOMPUTO-2006_D-7.ods
	ed è li che invio la voce di Prezzario....

						Se vuoi rimanere su questo documento
						dopo l'invio della voce devi scrivere “A” nella cella sotto
					a

La scelta fra queste due modalità dipende dalle vostre preferenze o dalle specifiche di “qualità” del vostro committente.
I codici Originali sono lunghi e di difficile memorizzazione, noi preferiamo utilizzare dei codici interni... a voi la scelta

										posa * piastrel

## Listino
07	RP-2005		Acquedotti		2	< livelli di / < accodamento
	Codice		descrizione	NOTE	Unità di misura	Prezzo Euro

07 1.1.3.2	P01.C 03 010		lamiera traforata		kg	1,14
07 1.1.3.3	P01.C 03 015		rete metallica elettrosaldata a maglia con tondini di diversi diametri		kg	0,85
07 1.1.4	P01.C 04		gradini e fili
07 1.1.4.1	P01.C 04 005		gradini alla marinara in acciaio		cad	5,73
07 1.1.4.2	P01.C 04 010		gradini di ghisa sferoidale per pozzetti		cad	8,59
07 1.1.4.3	P01.C 04 015		filo di ferro nero		kg	0,69
07 1.1.4.4	P01.C 04 020		filo di ferro zincato		kg	0,85
07 1.1.4.5	P01.C 04 025		filo di ferro rivestito in plastica		kg	1,43
07 1.1.5	P01.C 05		chiusini
07 1.1.5.1	P01.C 05 005		chiusini di ghisa sferoidale		kg	1,71
07 1.1.5.2	P01.C 05 010		chiusini di ghisa lamellare (Ghisa grigia)		kg	1,14
07 1.1.6	P01.C 06		bulloni
07 1.1.6.1	P01.C 06 005		bulloni in acciaio zincato, completi di dadi, diam. da 10 mm a 20 mm		kg	3,15
07 1.1.6.2	P01.C 06 010		bulloni in acciaio zincato, completi dadi, diam. da 22 mm a 28 mm		kg	3,90
07 1.1.6.3	P01.C 06 015		bulloni in acciaio zincato, completi di dadi, diam. da 30 mm a 36 mm		kg	4,58
07 1.1.6.4	P01.C 06 020		bulloni in acciaio zincato, completi di dadi, diam. da oltre 36 mm		kg	5,73
07 1.1.6.5	P01.C 06 025		bulloni in acciaio inox, completi di dadi, diam. da 10 mm a 20 mm		kg	10,31
07 1.1.6.6	P01.C 06 030		bulloni in acciaio inox, completi di dadi, diam. da 22 mm a 30 mm		kg	14,89
07 1.2P01.D			Tubazioni acciaio
07 1.2.1	P01.D 01		tubi in acciaio elettrosaldati , senza rivestimento, per condotte di acqua potabile, con estremità a bicchiere cilindrico e/o sferico;
07 1.2.1.1	P01.D 01 005		per tubi DN 50		m	4,01
07 1.2.1.2	P01.D 01 010		per tubi DN 80		m	5,73
07 1.2.1.3	P01.D 01 015		per tubi DN 100		m	8,59
07 1.2.1.4	P01.D 01 020		per tubi DN 150		m	16,03
07 1.2.1.5	P01.D 01 025		per tubi DN 200		m	25,78
07 1.2.1.6	P01.D 01 030		per tubi DN 250		m	36,09
07 1.2.1.7	P01.D 01 035		per tubi DN 300		m	45,83
07 1.2.1.8	P01.D 01 040		per tubi DN 350		m	53,85
07 1.2.1.9	P01.D 01 045		per tubi DN 400		m	57,28
07 1.2.1.10	P01.D 01 050		per tubi DN 500		m	74,46
07 1.2.1.11	P01.D 01 055		per tubi DN 600		m	114,56
07 1.2.1.12	P01.D 01 060		per tubi DN 700		m	148,92
07 1.2.1.13	P01.D 01 065		per tubi DN 800		m	171,83
07 1.2.2	P01.D 02		tubi in acciaio elettrosaldati per condotte d'acqua potabile, rivestiti internamente con prodotti atossici e protetti all'esterno con rivestimento bituminoso di tipo pesante, con estremità a bicchiere cilindrico e/o sferico;
07 1.2.2.1	P01.D 02 005		per tubi di spessore 2. 9 mm; DN 50		m	7,44
07 1.2.2.2	P01.D 02 010		per tubi di spessore 2. 9 mm; DN 65		m	9,17
07 1.2.2.3	P01.D 02 015		per tubi di spessore 2. 9 mm; DN 80		m	10,88
07 1.2.2.4	P01.D 02 020		per tubi di spessore 3. 2 mm; DN 100		m	14,89
07 1.2.2.5	P01.D 02 025		per tubi di spessore 4. 0 mm; DN 150		m	25,2
07 1.2.2.6	P01.D 02 030		per tubi di spessore 5. 0 mm; DN 200		m	39,54
07 1.2.2.7	P01.D 02 035		per tubi di spessore 5. 6 mm; DN 250		m	54,41
07 1.2.2.8	P01.D 02 040		per tubi di spessore 5. 9 mm; DN 300		m	68,16
07 1.2.2.9	P01.D 02 045		per tubi di spessore 6. 3 mm; DN 350		m	81,91
07 1.2.2.10	P01.D 02 050		per tubi di spessore 6. 3 mm; DN 400		m	93,36
07 1.2.2.11	P01.D 02 055		per tubi di spessore 6. 3 mm; DN 450		m	109,41
07 1.2.2.12	P01.D 02 060		per tubi di spessore 6. 3 mm; DN 500		m	120,29
07 1.2.2.13	P01.D 02 065		per tubi di spessore 6. 3 mm; DN 600		m	137,47
07 1.2.2.14	P01.D 02 070		per tubi di spessore 7. 1 mm; DN 700		m	168,96
07 1.2.2.15	P01.D 02 075		per tubi di spessore 7. 1 mm; DN 800		m	195,89
07 1.3P01.E			Tubazioni ghisa
07 1.3.1	P01.E 01		tubi in ghisa sferoidale per condotte di acqua potabile, con giunti tipo rapido e guarnizioni in elastomero; rivestiti internamente con cemento di alto forno;
07 1.3.1.1	P01.E 01 005		per tubi di spessore circa 6 mm, DN 60		m	20,62
07 1.3.1.2	P01.E 01 010		per tubi di spessore circa 6 mm, DN 80		m	24,63
07 1.3.1.3	P01.E 01 015		per tubi di spessore circa 6. 1 mm, DN 100		m	25,20
07 1.3.1.4	P01.E 01 020		per tubi di spessore circa 6. 3 mm, DN 150		m	37,81
07 1.3.1.5	P01.E 01 025		per tubi di spessore circa 6. 4 mm, DN 200		m	52,13
07 1.3.1.6	P01.E 01 030		per tubi di spessore circa 6. 8 mm, DN 250		m	68,16
07 1.3.1.7	P01.E 01 035		per tubi di spessore circa 7. 2 mm, DN 300		m	87,06
07 1.3.1.8	P01.E 01 040		per tubi di spessore circa 7. 7 mm, DN 350		m	112,26
07 1.3.1.9	P01.E 01 045		per tubi di spessore circa 8. 1 mm, DN 400		m	134,02
07 1.3.1.10	P01.E 01 050		per tubi di spessore circa 8. 6 mm, DN 450		m	154,08
07 1.3.1.11	P01.E 01 055		per tubi di spessore circa 9 mm, DN 500		m	176,41
07 1.3.1.12	P01.E 01 060		per tubi di spessore circa 9. 9 mm, DN 600		m	225,10
07 1.4P01.F			Tubazioni pvc
07 1.4.1	P01.F 01		tubi in PVC rigido per scarico; UNI 7443/85 tipo 302;
07 1.4.1.1	P01.F 01 005		per tubi diametro 50 mm		m	1,54
07 1.4.1.2	P01.F 01 010		per tubi diametro 63 mm		m	1,79
07 1.4.1.3	P01.F 01 015		per tubi diametro 80 mm		m	2,31
07 1.4.1.4	P01.F 01 020		per tubi diametro 110 mm		m	2,86
07 1.4.1.5	P01.F 01 025		per tubi diametro 125 mm		m	3,61
07 1.4.1.6	P01.F 01 030		per tubi diametro 140 mm		m	4,18
07 1.4.1.7	P01.F 01 035		per tubi diametro 160 mm		m	5,15
07 1.4.1.8	P01.F 01 040		per tubi diametro 200 mm		m	7,91
07 1.5P01.G			Tubazioni pead
07 1.5.1	P01.G 01		tubi in polietilene ad alta densità (PEAD) per condotte di acqua potabile;
07 1.5.1.1	P01.G 01 005		per tubi di spessore 1. 9 mm, PN 10 diam. 20 mm		m	0,42
07 1.5.1.2	P01.G 01 010		per tubi di spessore 2. 3 mm, PN 10 diam. 25 mm		m	0,62
07 1.5.1.3	P01.G 01 015		per tubi di spessore 3. 0 mm, PN 10 diam. 32 mm		m	1,04
07 1.5.1.4	P01.G 01 020		per tubi di spessore 3. 7 mm, PN 10 diam. 40 mm		m	1,53
07 1.5.1.5	P01.G 01 025		per tubi di spessore 4. 6 mm, PN 10 diam. 50 mm		m	2,39
07 1.5.1.6	P01.G 01 030		per tubi di spessore 5. 8 mm, PN 10 diam. 63 mm		m	3,77
07 1.5.1.7	P01.G 01 035		per tubi di spessore 6. 9 mm, PN 10 diam. 75 mm		m	5,33
07 1.5.1.8	P01.G 01 040		per tubi di spessore 8. 2 mm, PN 10 diam. 90 mm		m	7,35
07 1.5.1.9	P01.G 01 045		per tubi di spessore 10 mm, PN 10 diam. 110 mm		m	10,89
07 1.5.1.10	P01.G 01 050		per tubi di spessore 11. 4 mm, PN 10 diam. 125 mm		m	14,09
07 1.5.1.11	P01.G 01 055		per tubi di spessore 12. 8 mm, PN 10 diam. 140 mm		m	17,7
07 1.5.1.12	P01.G 01 060		per tubi di spessore 14. 6 mm, PN 10 diam. 160 mm		m	23,05
07 1.5.1.13	P01.G 01 065		per tubi di spessore 16. 4 mm, PN 10 diam. 180 mm		m	29,12
07 1.5.1.14	P01.G 01 070		per tubi di spessore 18. 2 mm, PN 10 diam. 200 mm		m	35,90
07 1.5.1.15	P01.G 01 075		per tubi di spessore 20. 5 mm, PN 10 diam. 225 mm		m	45,44
07 1.5.1.16	P01.G 01 080		per tubi di spessore 22. 8 mm, PN 10 diam. 250 mm		m	56,05
07 1.5.1.17	P01.G 01 085		per tubi di spessore 25. 5 mm, PN 10 diam. 280 mm		m	70,25
07 1.5.1.18	P01.G 01 090		per tubi di spessore 28. 7 mm, PN 10 diam. 315 mm		m	88,86
07 1.5.1.19	P01.G 01 095		per tubi di spessore 32. 3 mm, PN 10 diam. 355 mm		m	112,72
07 1.5.1.20	P01.G 01 100		per tubi di spessore 36. 4 mm, PN 10 diam. 400 mm		m	143,06
07 1.5.1.21	P01.G 01 105		per tubi di spessore 2. 8 mm, PN 16 diam. 20 mm		m	0,62
07 1.5.1.22	P01.G 01 110		per tubi di spessore 3. 5 mm, PN 16 diam. 25 mm		m	0,89
07 1.5.1.23	P01.G 01 115		per tubi di spessore 4. 5 mm, PN 16 diam. 32 mm		m	1,50
07 1.5.1.24	P01.G 01 120		per tubi di spessore 5. 6 mm, PN 16 diam. 40 mm		m	2,23
07 1.5.1.25	P01.G 01 125		per tubi di spessore 6. 9 mm, PN 16 diam. 50 mm		m	3,45
07 1.5.1.26	P01.G 01 130		per tubi di spessore 8. 7 mm, PN 16 diam. 63 mm		m	5,51
07 1.5.1.27	P01.G 01 135		per tubi di spessore 10. 4 mm, PN 16 diam. 75 mm		m	7,83
07 1.5.1.28	P01.G 01 140		per tubi di spessore 12. 5 mm, PN 16 diam. 90 mm		m	10,88
07 1.5.1.29	P01.G 01 145		per tubi di spessore 15. 2 mm, PN 16 diam. 110 mm		m	16,14
07 1.5.1.30	P01.G 01 150		per tubi di spessore 17. 3 mm, PN 16 diam. 125 mm		m	20,88
07 1.5.1.31	P01.G 01 155		per tubi di spessore 19. 4 mm, PN 16 diam. 140 mm		m	26,17
07 1.5.1.32	P01.G 01 160		per tubi di spessore 22. 1 mm, PN 16 diam. 160 mm		m	34,05
07 1.5.1.33	P01.G 01 165		per tubi di spessore 24. 9 mm, PN 16 diam. 180 mm		m	43,11
07 1.5.1.34	P01.G 01 170		per tubi di spessore 27. 6 mm, PN 16 diam. 200 mm		m	53,08
07 1.5.1.35	P01.G 01 175		per tubi di spessore 31. 1 mm, PN 16 diam. 225 mm		m	67,31
07 1.5.1.36	P01.G 01 180		per tubi di spessore 34. 5 mm, PN 16 diam. 250 mm		m	82,93
07 1.6P01.H			Saracinesche e gruppi
07 1.6.1	P01.H 01		saracinesca in ghisa sferoidale 400 - 12 UNI 4540; corpo piatto, tenuta in gomma, con sezione interna a passaggio totale (escluse le saracinesche di DN superiore a 400 mm); rivestita internamente con resine epossidiche atossiche; albero in acciaio inox, vite di collegamento interna, cuneo in ghisa sferoidale rivestito in gomma nitrilica, completa di volantino di manovra; flangiata UNI PN 16;
07 1.6.1.1	P01.H 01 005		DN 50		cad	137,47
07 1.6.1.2	P01.H 01 010		DN 65		cad	166,1
07 1.6.1.3	P01.H 01 015		DN 80		cad	186,15
07 1.6.1.4	P01.H 01 020		DN 100		cad	216,51
07 1.6.1.5	P01.H 01 025		DN 150		cad	329,35
07 1.6.1.6	P01.H 01 030		DN 200		cad	698,78
07 1.6.1.7	P01.H 01 035		DN 250		cad	1.008,07
07 1.6.1.8	P01.H 01 040		DN 300		cad	1.449,11
07 1.6.1.9	P01.H 01 045		DN 400		cad	2.763,62
07 1.6.1.10	P01.H 01 050		DN 500		cad	3.579,83
07 1.6.1.11	P01.H 01 055		DN 600		cad	4209,87
07 1.6.2	P01.H 02		gruppo di saracinesche tipo COMBI, corpo e coperchio in ghisa sferoidale 400 - 12 UNI 4540, rivestito con resine epossidiche, albero di manovra in acciaio inox, cunei in ghisa sferoidale rivestiti in gomma nitrilica, completo di cappellotti per l'inserimento della chiave di manovra; flangiato UNI PN 10;
07 1.6.2.1	P01.H 02 005		a tre saracinesche DN 80 x 80		cad	836,25
07 1.6.2.2	P01.H 02 010		a tre saracinesche DN 100 x 100		cad	950,79
07 1.6.2.3	P01.H 02 015		a tre saracinesche DN 150 x 150		cad	1.443,38
07 1.6.2.4	P01.H 02 020		a tre saracinesche DN 200 x 200		cad	2503,02
07 1.6.2.5	P01.H 02 025		a quattro saracinesche DN 80 x 80		cad	962,26
07 1.6.2.6	P01.H 02 030		a quattro saracinesche DN 100 x 100		cad	1.151,27
07 1.6.2.7	P01.H 02 035		a quattro saracinesche DN 150 x 150		cad	1.878,70
07 1.6.2.8	P01.H 02 040		a quattro saracinesche DN 200 x 200		cad	3.270,52
07 1.7P01.I			Valvole a farfalla
07 1.7.1	P01.I 01		valvola a farfalla a wafer costituita da corpo e disco in ghisa sferoidale 400 - 12, albero in acciaio inox AISI 416; verniciata con resine epossidiche, completa di dispositivo per il comando manuale; idonea per pressione di esercizio PN 10;
07 1.7.1.1	P01.I 01 005		DN 50		cad	171,83
07 1.7.1.2	P01.I 01 010		DN 65		cad	186,15
07 1.7.1.3	P01.I 01 015		DN 80		cad	206,18
07 1.7.1.4	P01.I 01 020		DN 100		cad	217,66
07 1.7.1.5	P01.I 01 025		DN 125		cad	263,49
07 1.7.1.6	P01.I 01 030		DN 150		cad	383,75
07 1.7.1.7	P01.I 01 035		DN 200		cad	469,67
07 1.7.1.8	P01.I 01 040		DN 250		cad	698,78
07 1.7.1.9	P01.I 01 045		DN 300		cad	847,7
07 1.7.1.10	P01.I 01 050		DN 400		cad	1.913,06
07 1.7.1.11	P01.I 01 055		DN 500		cad	2.892,51
07 1.7.1.12	P01.I 01 060		DN 600		cad	4.851,38
07 1.7.2	P01.I 02		valvola a farfalla a wafer costituita da corpo e disco in ghisa sferoidale 400 - 12, albero in acciaio inox AISI 416; verniciata con resine epossidiche, completa di dispositivo per il comando manuale; idonea per pressione di esercizio PN 16;
07 1.7.2.1	P01.I 02 005		DN 50		cad	303,56
07 1.7.2.2	P01.I 02 010		DN 65		cad	332,21
07 1.7.2.3	P01.I 02 015		DN 80		cad	366,57
07 1.7.2.4	P01.I 02 020		DN 100		cad	383,75
07 1.7.2.5	P01.I 02 025		DN 125		cad	446,77
07 1.7.2.6	P01.I 02 030		DN 150		cad	521,22
07 1.7.2.7	P01.I 02 035		DN 200		cad	693,04
07 1.7.2.8	P01.I 02 040		DN 250		cad	1.025,27
07 1.7.2.9	P01.I 02 045		DN 300		cad	1.191,36
07 1.7.2.10	P01.I 02 050		DN 400		cad	2.703,49
07 1.7.2.11	P01.I 02 055		DN 500		cad	4003,67
07 1.7.2.12	P01.I 02 060		DN 600		cad	6.403,59
07 1.7.3	P01.I 03		valvola a farfalla flangiata costituita da corpo, disco e flange in ghisa sferoidale 500 - 7, albero in acciaio inox AISI 416; verniciata con resine epossidiche, completa di dispositivo per il comando manuale; idonea per pressione di esercizio PN 16;
07 1.7.3.1	P01.I 03 005		DN 300		cad	1.420,46
07 1.7.3.2	P01.I 03 010		DN 400		cad	2.623,30
07 1.7.3.3	P01.I 03 015		DN 500		cad	3385,08
07 1.7.3.4	P01.I 03 020		DN 600		cad	4.427,52
07 1.7.4	P01.I 04		valvola a farfalla flangiata costituita da corpo, disco e flange in ghisa sferoidale 500 - 7, albero in acciaio inox AISI 416; verniciata con resine epossidiche, completa di dispositivo per il comando manuale; idonea per pressione di esercizio PN 25;
07 1.7.4.1	P01.I 04 005		DN 300		cad	2210,9
07 1.7.4.2	P01.I 04 010		DN 400		cad	3.144,52
07 1.7.4.3	P01.I 04 015		DN 500		cad	4582,18
07 1.7.4.4	P01.I 04 020		DN 600		cad	7.675,14
07 1.7.5	P01.I 05		valvola a farfalla a wafer costituita da corpo e disco in ghisa sferoidale 400 - 12, albero in acciaio inox AISI 416; verniciata con resine epossidiche; equipaggiata di riduttore e attuatore elettrico con motore trifase e dispositivo per il comando manuale; idonea per pressione di esercizio PN 16;
07 1.7.5.1	P01.I 05 005		DN 50		cad	1.019,53
07 1.7.5.2	P01.I 05 010		DN 80		cad	1.045,31
07 1.7.5.3	P01.I 05 015		DN 100		cad	1.082,54
07 1.7.5.4	P01.I 05 020		DN 150		cad	1.202,82
07 1.7.5.5	P01.I 05 025		DN 200		cad	1.317,37
07 1.7.5.6	P01.I 05 030		DN 250		cad	1517,84
07 1.7.5.7	P01.I 05 035		DN 300		cad	2.394,18
07 1.7.5.8	P01.I 05 040		DN 400		cad	3.276,25
07 1.7.5.9	P01.I 05 045		DN 500		cad	4284,34
07 1.7.5.10	P01.I 05 050		DN 600		cad	5.154,95
07 1.8P01.J			Valvole di ritegno ed automatiche
07 1.8.1	P01.J 01		valvola di ritegno a doppio battente, a wafer, costituita da corpo in ghisa sferoidale, battenti in bronzo - alluminio, molla in acciaio inox; idonea per pressioni di esercizio PN 16;
07 1.8.1.1	P01.J 01 005		DN 50		cad	75,6
07 1.8.1.2	P01.J 01 010		DN 65		cad	81,91
07 1.8.1.3	P01.J 01 015		DN 80		cad	88,78
07 1.8.1.4	P01.J 01 020		DN 100		cad	126,01
07 1.8.1.5	P01.J 01 025		DN 150		cad	189,02
07 1.8.1.6	P01.J 01 030		DN 200		cad	333,92
07 1.8.1.7	P01.J 01 035		DN 250		cad	492,58
07 1.8.1.8	P01.J 01 040		DN 300		cad	713,10
07 1.8.1.9	P01.J 01 045		DN 400		cad	1454,84
07 1.8.1.10	P01.J 01 050		DN 500		cad	2.697,76
07 1.8.1.11	P01.J 01 055		DN 600		cad	4.353,06
07 1.8.2	P01.J 02		valvola automatica di regolazione costituita da corpo e coperchio in ghisa sferoidale, sede in bronzo e stelo in acciaio inox, completa di indicatore di posizione, n° 2 rubinetti a pulsante e manometro; escluso il circuito pilota; flangiata UNI PN 10;
07 1.8.2.1	P01.J 02 005		DN 50		cad	930,76
07 1.8.2.2	P01.J 02 010		DN 65		cad	1.145,54
07 1.8.2.3	P01.J 02 015		DN 80		cad	1397,55
07 1.8.2.4	P01.J 02 020		DN 100		cad	1.901,61
07 1.8.2.5	P01.J 02 025		DN 125		cad	2.714,94
07 1.8.2.6	P01.J 02 030		DN 150		cad	3.150,25
07 1.8.2.7	P01.J 02 035		DN 200		cad	5498,62
07 1.8.2.8	P01.J 02 040		DN 250		cad	8.144,82
07 1.8.2.9	P01.J 02 045		DN 300		cad	12.984,74
07 1.8.3	P01.J 03		circuito pilota, da installare su valvola automatica, con funzione di riduttore di pressione
07 1.8.3.1	P01.J 03 005		...		cad	950,79
07 1.8.4	P01.J 04		circuito pilota, da installare su valvola automatica, con funzione di controllo dei livelli di massimo e minimo del serbatoio
07 1.8.4.1	P01.J 04 005		...		cad	1.466,30
07 1.8.5	P01.J 05		circuito pilota, da installare su valvola automatica, con funzione di regolazione della portata
07 1.8.5.1	P01.J 05 005		...		cad	1827,15
07 1.9P01.K			Valvole a sfera
07 1.9.1	P01.K 01		valvola a sfera con codoli, PN 25; diam. 1/2"
07 1.9.1.1	P01.K 01 005		...		cad	8,89
07 1.9.2	P01.K 02		valvola a sfera con codoli, PN 25; diam. 3/4"
07 1.9.2.1	P01.K 02 005		...		cad	10,03
07 1.9.3	P01.K 03		valvola a sfera con codoli, PN 25; diam. 1"
07 1.9.3.1	P01.K 03 005		...		cad	20,91
07 1.9.4	P01.K 04		valvola a sfera con codoli, PN 25; diam. 1"1/4
07 1.9.4.1	P01.K 04 005		...		cad	22,33
07 1.9.5	P01.K 05		valvola a sfera con codoli, PN 25; diam. 1"1/2
07 1.9.5.1	P01.K 05 005		...		cad	24,63
07 1.9.6	P01.K 06		valvola a sfera, maschio - maschio , filettato gas, PN 25; diam. 3/8"
07 1.9.6.1	P01.K 06 005		...		cad	3,15
07 1.9.7	P01.K 07		valvola a sfera, maschio - maschio , filettato gas, PN 25; diam. 1/2"
07 1.9.7.1	P01.K 07 005		...		cad	4,01
07 1.9.8	P01.K 08		valvola a sfera, maschio - maschio , filettato gas, PN 25; diam. 3/4"
07 1.9.8.1	P01.K 08 005		...		cad	5,45
07 1.9.9	P01.K 09		valvola a sfera , maschio - maschio, filettato gas, PN 25; diam. 1"
07 1.9.9.1	P01.K 09 005		...		cad	8,02
07 1.9.10	P01.K 10		valvola a sfera , maschio - maschio, filettato gas, PN 25; diam. 1"1/4
07 1.9.10.1	P01.K 10 005		...		cad	11,74
07 1.9.11	P01.K 11		valvola a sfera, maschio - maschio, filettato gas, PN 25; diam. 1"1/2
07 1.9.11.1	P01.K 11 005		...		cad	25,78
07 1.9.12	P01.K 12		valvola a sfera, maschio - maschio, filettato gas, PN 25; diam. 2"
07 1.9.12.1	P01.K 12 005		...		cad	31,22
07 1.9.13	P01.K 13		valvola a sfera, maschio - maschio, filettato gas, PN 25; diam. 2"1/2
07 1.9.13.1	P01.K 13 005		...		cad	40,66
07 1.9.14	P01.K 14		valvola a sfera, maschio - maschio, filettato gas, PN 25; diam. 3"
07 1.9.14.1	P01.K 14 005		...		cad	66,45
07 1.9.15	P01.K 15		valvola a sfera con portagomma fino al diametro di 1"
07 1.9.15.1	P01.K 15 005		...		cad	7,16
07 1.10P01.L			Riduttori di pressione
07 1.10.1	P01.L 01		riduttore di pressione, femmina - femmina, PN 25, uscita da 2 a 4 bar; diam. 1/2"
07 1.10.1.1	P01.L 01 005		...		cad	46,10
07 1.10.2	P01.L 02		riduttore di pressione, femmina - femmina, PN 25, uscita da 2 a 4 bar; diam. 3/4"
07 1.10.2.1	P01.L 02 005		...		cad	56,42
07 1.10.3	P01.L 03		riduttore di pressione, femmina - femmina, PN 25, uscita da 2 a 4 bar; diam. 1"
07 1.10.3.1	P01.L 03 005		...		cad	73,60
07 1.10.4	P01.L 04		riduttore di pressione, femmina - femmina, PN 25, uscita da 2 a 4 bar; diam. 1"1/4
07 1.10.4.1	P01.L 04 005		...		cad	79,61
07 1.10.5	P01.L 05		riduttore di pressione, femmina - femmina, PN 25, uscita da 2 a 4 bar; diam. 1"1/2
07 1.10.5.1	P01.L 05 005		...		cad	133,17
07 1.10.6	P01.L 06		riduttore di pressione, femmina - femmina, PN 25, uscita da 2 a 4 bar; diam. 2"
07 1.10.6.1	P01.L 06 005		...		cad	296,70
07 1.10.7	P01.L 07		riduttore di pressione, femmina - femmina, PN 25, uscita da 2 a 4 bar; diam. 2"1/2
07 1.10.7.1	P01.L 07 005		...		cad	322,19
07 1.11P01.M			Giunti adattabili
07 1.11.1	P01.M 01		giunto adattabile, corpo in acciaio e controflangia in ghisa sferoidale; flangiato UNI PN 10; rivestito con materiale termoplastico completo di guarnizione;
07 1.11.1.1	P01.M 01 005		per tubi di diametro esterno 45 - 69 mm; diam. 50		cad	109,98
07 1.11.1.2	P01.M 01 010		per tubi di diametro esterno 63 - 87 mm; diam. 65		cad	121,43
07 1.11.1.3	P01.M 01 015		per tubi di diametro esterno 84 - 108 mm; diam. 80		cad	131,74
07 1.11.1.4	P01.M 01 020		per tubi di diametro esterno 93 - 130 mm; diam. 100		cad	142,06
07 1.11.1.5	P01.M 01 025		per tubi di diametro esterno 123 - 168 mm; diam. 125		cad	170,12
07 1.11.1.6	P01.M 01 030		per tubi di diametro esterno 158 - 182 mm; diam. 150		cad	184,44
07 1.11.1.7	P01.M 01 035		per tubi di diametro esterno 178 - 238 mm; diam. 200		cad	226,25
07 1.11.1.8	P01.M 01 040		per tubi di diametro esterno 236 - 288 mm; diam. 250		cad	277,23
07 1.11.1.9	P01.M 01 045		per tubi di diametro esterno 321 - 345 mm; diam. 300		cad	564,76
07 1.11.1.10	P01.M 01 050		per tubi di diametro esterno 420 - 444 mm; diam. 400		cad	1225,73
07 1.11.1.11	P01.M 01 055		per tubi di diametro esterno 496 - 546 mm; diam. 500		cad	1.443,38
07 1.11.1.12	P01.M 01 060		per tubi di diametro esterno 598 - 653 mm; diam. 600		cad	1629,54
07 1.11.2	P01.M 02		giunto adattabile, corpo in acciaio e controflangia in ghisa sferoidale; non flangiato; rivestito con materiale termoplastico completo di guarnizione;
07 1.11.2.1	P01.M 02 005		per tubi di diametro esterno 45 - 69 mm; diam. 50		cad	42,39
07 1.11.2.2	P01.M 02 010		per tubi di diametro esterno 63 - 87 mm; diam. 65		cad	43,53
07 1.11.2.3	P01.M 02 015		per tubi di diametro esterno 84 - 108 mm; diam. 80		cad	55,57
07 1.11.2.4	P01.M 02 020		per tubi di diametro esterno 93 - 130 mm; diam. 100		cad	68,16
07 1.11.2.5	P01.M 02 025		per tubi di diametro esterno 123 - 182 mm; diam. 125		cad	85,34
07 1.11.2.6	P01.M 02 030		per tubi di diametro esterno 158 - 182 mm; diam. 150		cad	88,20
07 1.11.2.7	P01.M 02 035		per tubi di diametro esterno 192 - 238 mm; diam. 200		cad	128,88
07 1.11.2.8	P01.M 02 040		per tubi di diametro esterno 264 - 310 mm; diam. 250		cad	191,88
07 1.11.2.9	P01.M 02 045		per tubi di diametro esterno 321 - 345 mm; diam. 300		cad	656,39
07 1.11.2.10	P01.M 02 050		per tubi di diametro esterno 420 - 444 mm; diam. 400		cad	819,06
07 1.11.2.11	P01.M 02 055		per tubi di diametro esterno 496 - 546 mm; diam. 500		cad	1064,21
07 1.11.2.12	P01.M 02 060		per tubi di diametro esterno 629 - 692 mm; diam. 600		cad	1.431,93
07 1.11.3	P01.M 03		giunto adattabile zoppo, corpo in acciaio e controflangia in ghisa sferoidale; non flangiato; rivestito con materiale termoplastico completo di guarnizione;
07 1.11.3.1	P01.M 03 005		per tubi di diametro esterno 204 - 228 mm; diam. 200		cad	406,65
07 1.11.3.2	P01.M 03 010		per tubi di diametro esterno 282 - 306 mm; diam. 250		cad	486,86
07 1.11.3.3	P01.M 03 015		per tubi di diametro esterno 312 - 336 mm; diam. 300		cad	1.357,47
07 1.11.3.4	P01.M 03 020		per tubi di diametro esterno 420 - 444 mm; diam. 400		cad	1592,3
07 1.11.3.5	P01.M 03 025		per tubi di diametro esterno 498 - 522 mm; diam. 500		cad	1.809,95
07 1.12P01.N			Giunti a tre pezzi
07 1.12.1	P01.N 01		giunto di ghisa sferoidale costituito da tre elementi uniti tra loro con bulloni di acciaio zincato;
07 1.12.1.1	P01.N 01 005		per tubi di diametro esterno 65 - 85 mm; diam. 65		cad	44,1
07 1.12.1.2	P01.N 01 010		per tubi di diametro esterno 87 - 103 mm; diam. 80		cad	71,02
07 1.12.1.3	P01.N 01 015		per tubi di diametro esterno 108 - 126 mm; diam. 100		cad	79,61
07 1.12.1.4	P01.N 01 020		per tubi di diametro esterno 133 - 158 mm; diam. 125		cad	158,65
07 1.12.1.5	P01.N 01 025		per tubi di diametro esterno 159 - 184 mm; diam. 150		cad	193,04
07 1.12.1.6	P01.N 01 030		per tubi di diametro esterno 211 - 236 mm; diam. 200		cad	313,29
07 1.12.1.7	P01.N 01 035		per tubi di diametro esterno 262 - 288 mm; diam. 250		cad	356,27
07 1.12.1.8	P01.N 01 040		per tubi di diametro esterno 314 - 340 mm; diam. 300		cad	715,96
07 1.12.1.9	P01.N 01 045		per tubi di diametro esterno 410 - 460 mm; diam. 400		cad	1008,07
07 1.12.1.10	P01.N 01 050		per tubi di diametro esterno 510 - 565 mm; diam. 500		cad	1.205,68
07 1.12.1.11	P01.N 01 055		per tubi di diametro esterno 610 - 665 mm; diam. 600		cad	1277,28
07 1.12.2	P01.N 02		giunto di ghisa sferoidale costituito da tre elementi uniti tra loro con bulloni di acciaio zincato e derivazione non flangiata;
07 1.12.2.1	P01.N 02 005		DN 60 x 1"1/4		cad	101,37
07 1.12.2.2	P01.N 02 010		DN 60 x 1"1/2		cad	105,96
07 1.12.2.3	P01.N 02 015		DN 60 x 2"		cad	109,41
07 1.12.2.4	P01.N 02 020		DN 80 x 1"1/2		cad	126,58
07 1.12.2.5	P01.N 02 025		DN 80 x 2"		cad	132,89
07 1.12.2.6	P01.N 02 030		DN 80 x 2"1/2		cad	136,32
07 1.12.2.7	P01.N 02 035		DN 100 x 2"		cad	154,08
07 1.12.2.8	P01.N 02 040		DN 100 x 2"1/2		cad	160,38
07 1.12.2.9	P01.N 02 045		DN 150 x 4"		cad	257,75
07 1.12.2.10	P01.N 02 050		DN 250 x 3"		cad	489,72
07 1.12.3	P01.N 03		giunto di ghisa sferoidale costituito da tre elementi uniti tra loro con bulloni di acciaio zincato e derivazione flangiata UNI PN 10;
07 1.12.3.1	P01.N 03 005		DN 60 x 50		cad	100,82
07 1.12.3.2	P01.N 03 010		DN 80 x 65		cad	136,88
07 1.12.3.3	P01.N 03 015		DN 100 x 65		cad	215,36
07 1.12.3.4	P01.N 03 020		DN 100 x 80		cad	224,52
07 1.12.3.5	P01.N 03 025		DN 125 x 50		cad	245,73
07 1.12.3.6	P01.N 03 030		DN 125 x 65		cad	256,6
07 1.12.3.7	P01.N 03 035		DN 150 x 65		cad	300,71
07 1.12.3.8	P01.N 03 040		DN 150 x 80		cad	315,03
07 1.12.3.9	P01.N 03 045		DN 150 x 100		cad	346,53
07 1.12.3.10	P01.N 03 050		DN 200 x 65		cad	355,11
07 1.12.3.11	P01.N 03 055		DN 200 x 80		cad	370,01
07 1.12.3.12	P01.N 03 060		DN 200 x 100		cad	395,22
07 1.12.3.13	P01.N 03 065		DN 250 x 80		cad	735,43
07 1.12.3.14	P01.N 03 070		DN 250 x 150		cad	842,55
07 1.12.3.15	P01.N 03 075		DN 300 x 150		cad	908,40
07 1.12.3.16	P01.N 03 080		DN 350 x 150		cad	999,49
07 1.12.3.17	P01.N 03 085		DN 400 x 150		cad	1.245,79
07 1.12.3.18	P01.N 03 090		DN 400 x 200		cad	1503,53
07 1.12.3.19	P01.N 03 095		DN 450 x 150		cad	1.804,24
07 1.12.3.20	P01.N 03 100		DN 500 x 150		cad	2107,8
07 1.13P01.O			Giunti compensatori e dielettrici
07 1.13.1	P01.O 01		giunto compensatore assiale a parete multipla, con convogliatore e soffietto in acciaio inox, flange al carbonio forate UNI PN 16;
07 1.13.1.1	P01.O 01 005		DN 50		cad	183,29
07 1.13.1.2	P01.O 01 010		DN 65		cad	206,18
07 1.13.1.3	P01.O 01 015		DN 80		cad	240,57
07 1.13.1.4	P01.O 01 020		DN 100		cad	277,79
07 1.13.1.5	P01.O 01 025		DN 125		cad	309,29
07 1.13.1.6	P01.O 01 030		DN 150		cad	343,66
07 1.13.1.7	P01.O 01 035		DN 200		cad	441,03
07 1.13.1.8	P01.O 01 040		DN 250		cad	584,24
07 1.13.1.9	P01.O 01 045		DN 300		cad	756,05
07 1.13.1.10	P01.O 01 050		DN 400		cad	1071,08
07 1.13.1.11	P01.O 01 055		DN 500		cad	1.575,11
07 1.13.1.12	P01.O 01 060		DN 600		cad	2268,18
07 1.13.2	P01.O 02		giunti monolitici dielettrici, rivestiti in resine epossidiche atossiche; per una pressione massima di esercizio PN 25;
07 1.13.2.1	P01.O 02 005		DN 50		cad	40,09
07 1.13.2.2	P01.O 02 010		DN 65		cad	52,69
07 1.13.2.3	P01.O 02 015		DN 80		cad	63,02
07 1.13.2.4	P01.O 02 020		DN 100		cad	91,64
07 1.13.2.5	P01.O 02 025		DN 125		cad	126,01
07 1.13.2.6	P01.O 02 030		DN 150		cad	160,38
07 1.13.2.7	P01.O 02 035		DN 200		cad	257,75
07 1.13.2.8	P01.O 02 040		DN 250		cad	355,11
07 1.13.2.9	P01.O 02 045		DN 300		cad	463,94
07 1.13.2.10	P01.O 02 050		DN 400		cad	830,51
07 1.13.2.11	P01.O 02 055		DN 500		cad	1202,82
07 1.13.2.12	P01.O 02 060		DN 600		cad	1.775,60
07 1.13.2.13	P01.O 02 065		DN 700		cad	2239,54
07 1.13.2.14	P01.O 02 070		DN 800		cad	3.207,53
07 1.14P01.P			Pezzi speciali
07 1.14.1	P01.P 01		pezzi speciali
07 1.14.1.1	P01.P 01 005		pezzi speciali in acciaio: curve, riduzioni, croci, tronchetti, ecc. ; diam. fino al 150		kg	5,15
07 1.14.1.2	P01.P 01 010		pezzi speciali in acciaio: curve, riduzioni, croci, tronchetti, ecc. ; diam. da 175 a 300		kg	4,58
07 1.14.1.3	P01.P 01 015		pezzi speciali in acciaio: curve, riduzioni, croci, tronchetti, ecc. ; diam. da 350 a 500		kg	4,29
07 1.14.1.4	P01.P 01 020		pezzi speciali in acciaio: curve, riduzioni, croci, tronchetti, ecc. ; diam. oltre il 500		kg	3,73
07 1.14.1.5	P01.P 01 025		pezzi speciali in acciaio: selle, mensole, ecc. ;		kg	4,01
07 1.14.1.6	P01.P 01 030		pezzi speciali in ghisa sferoidale; diam. fino al 150		kg	6,89
07 1.14.1.7	P01.P 01 035		pezzi speciali in ghisa sferoidale; diam. da 175 a 300		kg	6,3
07 1.14.1.8	P01.P 01 040		pezzi speciali in ghisa sferoidale; diam. da 350 a 500		kg	5,73
07 1.14.1.9	P01.P 01 045		pezzi speciali in ghisa sferoidale; diam. oltre il 500		kg	5,15
07 1.14.1.10	P01.P 01 050		pezzi speciali in acciaio inox; diam. fino al 150		kg	15,74
07 1.14.1.11	P01.P 01 055		pezzi speciali in acciaio inox; diam. da 175 a 300		kg	14,32
07 1.14.1.12	P01.P 01 060		pezzi speciali in acciaio inox; diam. da 350 a 500		kg	12,89
07 1.14.1.13	P01.P 01 065		pezzi speciali in acciaio inox; diam. oltre il 500		kg	11,74
07 1.14.2	P01.P 02		flange
07 1.14.2.1	P01.P 02 005		flange in acciaio da saldare; fino a DN 300		kg	4,58
07 1.14.2.2	P01.P 02 010		flange in acciaio da saldare; da DN 350 a DN 500		kg	5,15
07 1.14.2.3	P01.P 02 015		flange in acciaio da saldare; oltre a DN 500		kg	5,73
07 1.14.2.4	P01.P 02 020		flangia con giunto per tubi pead UNI, PN 10; diam. 80 x 90		cad	33,5
07 1.14.2.5	P01.P 02 025		flangia con giunto per tubi pead UNI, PN 10; diam. 100 x 110		cad	42,11
07 1.14.2.6	P01.P 02 030		flangia con raccordo K61 per tubi pead UNI, PN 10; diam. 50 x 63		cad	17,18
07 1.14.2.7	P01.P 02 035		flangia con raccordo K61 per tubi pead UNI, PN 10; diam. 65 x 75		cad	25,78
07 1.14.2.8	P01.P 02 040		flangia con raccordo K61 per tubi pead UNI, PN 10; diam. 80 x 90		cad	33,21
07 1.14.2.9	P01.P 02 045		flangia con raccordo K61 per tubi pead UNI, PN 10; diam. 100 x 110		cad	46,97
07 1.14.2.10	P01.P 02 050		flangia con raccordo K61 per tubi pead UNI, PN 10; diam. 150 x 160		cad	52,98
07 1.14.2.11	P01.P 02 055		flangia plasson per tubi pead UNI, PN 10; diam. 65 x 75		cad	20,05
07 1.14.2.12	P01.P 02 060		flangia plasson per tubi pead UNI, PN 10; diam. 80 x 90		cad	27,50
07 1.14.2.13	P01.P 02 065		flangia plasson per tubi pead UNI, PN 10; diam. 100 x 110		cad	43,24
07 1.15P01.Q			Collari
07 1.15.1	P01.Q 01		collare di presa formato da una sella di ghisa sferoidale, filettato gas completa di guarnizione di gomma ed una staffa di bloccaggio di acciaio inox AISI 304 con dadi e rondelle piane;
07 1.15.1.1	P01.Q 01 005		per tubi DN 50		cad	8,59
07 1.15.1.2	P01.Q 01 010		per tubi DN 65		cad	10,31
07 1.15.1.3	P01.Q 01 015		per tubi DN 80		cad	13,18
07 1.15.1.4	P01.Q 01 020		per tubi DN 100		cad	18,33
07 1.15.1.5	P01.Q 01 025		per tubi DN 125		cad	21,77
07 1.15.1.6	P01.Q 01 030		per tubi DN 150		cad	24,06
07 1.15.1.7	P01.Q 01 035		per tubi DN 200		cad	27,5
07 1.15.1.8	P01.Q 01 040		per tubi DN 250		cad	34,37
07 1.15.1.9	P01.Q 01 045		per tubi DN 300		cad	41,23
07 1.15.1.10	P01.Q 01 050		per tubi DN 400		cad	59,57
07 1.15.1.11	P01.Q 01 055		per tubi DN 500		cad	83,62
07 1.15.1.12	P01.Q 01 060		per tubi DN 600		cad	94,51
07 1.15.2	P01.Q 02		collare di presa di ghisa sferoidale costituito da due semicilindri simili e contrapposti di cui uno dotato di derivazione filettata gas e uniti da bulloni in acciaio zincato; per tubi di pead;
07 1.15.2.1	P01.Q 02 005		fino a diam. 50		cad	7,44
07 1.15.2.2	P01.Q 02 010		diam. 63		cad	16,62
07 1.15.2.3	P01.Q 02 015		diam. 75		cad	21,19
07 1.15.2.4	P01.Q 02 020		diam. 90		cad	23,48
07 1.15.2.5	P01.Q 02 025		diam. 110		cad	24,63
07 1.15.2.6	P01.Q 02 030		diam. 140		cad	27,5
07 1.15.2.7	P01.Q 02 035		diam. 160		cad	32,07
07 1.15.2.8	P01.Q 02 040		diam. 180		cad	34,37
07 1.15.2.9	P01.Q 02 045		diam. 200		cad	40,09
07 1.15.3	P01.Q 03		collare di tenuta lungo adattabile costituito da nastro di acciaio inox, morsetti di ghisa malleabile, bulloni di acciaio zincato e guarnizione in neoprene;
07 1.15.3.1	P01.Q 03 005		per tubi di diametro esterno 76 - 83 mm; DN 60		cad	23,48
07 1.15.3.2	P01.Q 03 010		per tubi di diametro esterno 88 - 110 mm; DN 80		cad	25,78
07 1.15.3.3	P01.Q 03 015		per tubi di diametro esterno 114 - 137 mm; DN 100		cad	38,95
07 1.15.3.4	P01.Q 03 020		per tubi di diametro esterno 138 - 160 mm; DN 125		cad	40,66
07 1.15.3.5	P01.Q 03 025		per tubi di diametro esterno 160 - 182 mm; DN 150		cad	46,39
07 1.15.3.6	P01.Q 03 030		per tubi di diametro esterno 202 - 224 mm; DN 200		cad	52,69
07 1.15.3.7	P01.Q 03 035		per tubi di diametro esterno 262 - 284 mm; DN 250		cad	65,86
07 1.15.3.8	P01.Q 03 040		per tubi di diametro esterno 324 - 344 mm; DN 300		cad	92,79
07 1.15.3.9	P01.Q 03 045		per tubi di diametro esterno 423 - 443 mm; DN 400		cad	128,88
07 1.16P01.R			Misuratori
07 1.16.1	P01.R 01		elettromagnetici
07 1.16.1.1	P01.R 01 005		misuratore di portata di tipo elettromagnetico, con controllo automatico ed elettronica incorporata; IP 65 PN 10 DN 50		cad	1744,67
07 1.16.1.2	P01.R 01 010		misuratore di portata di tipo elettromagnetico, con controllo automatico ed elettronica incorporata; IP 65 PN 10 DN 65		cad	1775,6
07 1.16.1.3	P01.R 01 015		misuratore di portata di tipo elettromagnetico, con controllo automatico ed elettronica incorporata; IP 65 PN 10 DN 80		cad	1798,5
07 1.16.1.4	P01.R 01 020		misuratore di portata di tipo elettromagnetico, con controllo automatico ed elettronica incorporata; IP 65 PN 10 DN 100		cad	1865,52
07 1.16.1.5	P01.R 01 025		misuratore di portata di tipo elettromagnetico, con controllo automatico ed elettronica incorporata; IP 65 PN 10 DN 125		cad	1981,79
07 1.16.1.6	P01.R 01 030		misuratore di portata di tipo elettromagnetico, con controllo automatico ed elettronica incorporata; IP 65 PN 10 DN 150		cad	2176,54
07 1.16.1.7	P01.R 01 035		misuratore di portata di tipo elettromagnetico, con controllo automatico ed elettronica incorporata; IP 65 PN 10 DN 200		cad	2381,02
07 1.16.1.8	P01.R 01 040		misuratore di portata di tipo elettromagnetico, con controllo automatico ed elettronica incorporata; IP 65 PN 10 DN 250		cad	3187,47
07 1.16.1.9	P01.R 01 045		misuratore di portata di tipo elettromagnetico, con controllo automatico ed elettronica incorporata; IP 65 PN 10 DN 300		cad	3943,54
07 1.16.1.10	P01.R 01 050		misuratore di portata di tipo elettromagnetico, con controllo automatico ed elettronica incorporata; IP 65 PN 10 DN 400		cad	4933,28
07 1.16.1.11	P01.R 01 055		sovrapprezzo per misuratore di portata con elettronica separata; IP 68 DN 50 - 200		cad	80,18
07 1.16.1.12	P01.R 01 060		sovrapprezzo per misuratore di portata con elettronica separata; IP 68 DN 250 - 500		cad	108,82
07 1.16.1.13	P01.R 01 065		visualizzatore digitale per la misura di portata erogata a servizio del misuratore		cad	189,02
07 1.16.2	P01.R 02		Contatori
07 1.16.2.1	P01.R 02 005		contatore a turbina, omologato CEE, classe C, per acqua fredda; getto multiplo su rulli protetti; predisposto per telelettura; lunghezza 165 mm, DN 15		cad	32,07
07 1.16.2.2	P01.R 02 010		contatore a turbina, omologato CEE, classe C, per acqua fredda; getto multiplo su rulli protetti; predisposto per telelettura; lunghezza 190 mm, DN 20		cad	42,95
07 1.16.2.3	P01.R 02 015		contatore a turbina, omologato CEE, classe C, per acqua fredda; getto multiplo su rulli protetti; predisposto per telelettura; lunghezza 260 mm, DN 25		cad	94,51
07 1.16.2.4	P01.R 02 020		contatore a turbina, omologato CEE, classe C, per acqua fredda; getto multiplo su rulli protetti; predisposto per telelettura; lunghezza 260 mm, DN 30		cad	110,55
07 1.16.2.5	P01.R 02 025		contatore a turbina, omologato CEE, classe C, per acqua fredda; getto multiplo su rulli protetti; predisposto per telelettura; lunghezza 300 mm, DN 40		cad	263,49
07 1.16.2.6	P01.R 02 030		contatore a turbina, omologato CEE, classe C, per acqua fredda; getto multiplo su rulli protetti; predisposto per telelettura; lunghezza 300 mm, DN 50		cad	320,77
07 1.16.2.7	P01.R 02 035		contatore a turbina, omologato CEE, classe C, per acqua fredda; a getto unico con quadrante asciutto; predisposto per telelettura; lunghezza 300 mm, DN 40		cad	257,75
07 1.16.2.8	P01.R 02 040		contatore a turbina, omologato CEE, classe C, per acqua fredda; a getto unico con quadrante asciutto; predisposto per telelettura; lunghezza 300 mm, DN 50		cad	315,03
07 1.16.2.9	P01.R 02 045		contatore a turbina, omologato CEE, classe C, per acqua fredda; a getto unico con quadrante asciutto; predisposto per telelettura; lunghezza 300 mm, DN 65		cad	435,31
07 1.16.2.10	P01.R 02 050		contatore a turbina, omologato CEE, classe C, per acqua fredda; a getto unico con quadrante asciutto; predisposto per telelettura; lunghezza 300 mm, DN 80		cad	630,05
07 1.16.2.11	P01.R 02 055		contatore a turbina, omologato CEE, classe C, per acqua fredda; a getto unico con quadrante asciutto; predisposto per telelettura; lunghezza 300 mm, DN 100		cad	744,6
07 1.16.2.12	P01.R 02 060		contatore a mulinello Woltman, omologato CEE, classe B, per acqua fredda; ad asse orizzontale; meccanismo estraibile; predisposto per telelettura; DN 65		cad	343,66
07 1.16.2.13	P01.R 02 065		contatore a mulinello Woltman, omologato CEE, classe B, per acqua fredda; ad asse orizzontale; meccanismo estraibile; predisposto per telelettura; DN 80		cad	365,43
07 1.16.2.14	P01.R 02 070		contatore a mulinello Woltman, omologato CEE, classe B, per acqua fredda; ad asse orizzontale; meccanismo estraibile; predisposto per telelettura; DN 100		cad	415,26
07 1.16.2.15	P01.R 02 075		contatore a mulinello Woltman, omologato CEE, classe B, per acqua fredda; ad asse orizzontale; meccanismo estraibile; predisposto per telelettura; DN 150		cad	680,45
07 1.16.2.16	P01.R 02 080		contatore a mulinello Woltman, omologato CEE, classe B, per acqua fredda; ad asse orizzontale; meccanismo estraibile; predisposto per telelettura; DN 200		cad	859,17
07 1.16.2.17	P01.R 02 085		contatore a mulinello Woltman, omologato CEE, classe B, per acqua fredda; verticale; meccanismo estraibile; DN 65		cad	422,71
07 1.16.2.18	P01.R 02 090		contatore a mulinello Woltman, omologato CEE, classe B, per acqua fredda; verticale; meccanismo estraibile; DN 80		cad	452,49
07 1.16.2.19	P01.R 02 095		contatore a mulinello Woltman, omologato CEE, classe B, per acqua fredda; verticale; meccanismo estraibile; DN 100		cad	681,59
07 1.16.2.20	P01.R 02 100		contatore a mulinello Woltman, omologato CEE, classe B, per acqua fredda; verticale; meccanismo estraibile; DN 150		cad	1288,73
07 1.17P01.S			Bocche incendio
07 1.17.1	P01.S 01		bocche incendio
07 1.17.1.1	P01.S 01 005		bocchettone per colonna bocca incendio UNI; diam. 45		cad	40,66
07 1.17.1.2	P01.S 01 010		bocchettone per colonna bocca incendio UNI; diam. 70		cad	50,12
07 1.17.1.3	P01.S 01 015		colonna sopra - suolo UNI altezza 500 mm; diam. 70		cad	80,18
07 1.17.1.4	P01.S 01 020		colonna sopra - suolo UNI altezza 700 mm; diam. 70		cad	90,21
07 1.17.1.5	P01.S 01 025		colonna sopra - suolo UNI altezza 900 mm; diam. 70		cad	104,82
07 1.17.1.6	P01.S 01 030		girello in ottone per bocche incendio UNI; diam. 45		cad	3,44
07 1.17.1.7	P01.S 01 035		girello in ottone per bocche incendio UNI; diam. 70		cad	6,89
07 1.17.1.8	P01.S 01 040		raccordo in ottone maschio - femmina UNI; diam. 45 x 1"1/2		cad	5,15
07 1.17.1.9	P01.S 01 045		raccordo in ottone maschio - maschio UNI; diam. 45 x 1"1/2		cad	7,44
07 1.17.1.10	P01.S 01 050		raccordo in ottone maschio - femmina UNI; diam. 70 x 2"		cad	12,59
07 1.17.1.11	P01.S 01 055		raccordo in ottone maschio - maschio UNI; diam. 70 x 2"		cad	17,18
07 1.17.1.12	P01.S 01 060		raccordo in ottone maschio - femmina UNI; diam. 70 x 2"1/2		cad	14,89
07 1.17.1.13	P01.S 01 065		raccordo in ottone maschio - maschio UNI; diam. 70 x 2"1/2		cad	20,91
07 1.17.1.14	P01.S 01 070		targa ovale per segnalazione bocca antincendio		cad	1,71
07 1.17.1.15	P01.S 01 075		targa rotonda per segnalazione bocca antincendio		cad	1,43
07 1.17.2	P01.S 02		idranti
07 1.17.2.1	P01.S 02 005		bocchettone per colonna idrante VPPTO; diam. 45		cad	34,66
07 1.17.2.2	P01.S 02 010		colonna sotto - suolo VPPTO altezza 500 mm; diam. 45		cad	61,28
07 1.17.2.3	P01.S 02 015		colonna sotto - suolo VPPTO altezza 700 mm; diam. 45		cad	94,22
07 1.17.2.4	P01.S 02 020		colonna sotto - suolo VPPTO altezza 900 mm; diam. 45		cad	127,14
07 1.17.2.5	P01.S 02 025		raccordo in ottone VPPTO femmina - maschio UNI; diam. 45 x 45		cad	28,64
07 1.17.2.6	P01.S 02 030		raccordo in ottone VPPTO femmina - maschio UNI; diam. 45 x 70		cad	46,69
07 1.18P01.T			Raccorderie
07 1.18.1	P01.T 01		bout (imbocco flangiato)
07 1.18.1.1	P01.T 01 005		bout in ghisa sferoidale flangiato UNI, PN 10; diam. 65		cad	16,9
07 1.18.1.2	P01.T 01 010		bout in ghisa sferoidale flangiato UNI,PN 10; diam. 80		cad	18,9
07 1.18.1.3	P01.T 01 015		bout in ghisa sferoidale flangiato UNI, PN 10; diam. 100		cad	22,62
07 1.18.1.4	P01.T 01 020		bout in ghisa sferoidale flangiato UNI, PN 10; diam. 150		cad	40,09
07 1.18.1.5	P01.T 01 025		bout in ghisa sferoidale flangiato UNI, PN 10; diam. 200		cad	68,16
07 1.18.1.6	P01.T 01 030		bout in ghisa sferoidale flangiato UNI, PN 10; diam. 250		cad	91,64
07 1.18.1.7	P01.T 01 035		bout in ghisa sferoidale flangiato UNI, PN 10; diam. 300		cad	108,25
07 1.18.1.8	P01.T 01 040		bout in ghisa sferoidale flangiato UNI, PN 10; diam. 350		cad	136,88
07 1.18.1.9	P01.T 01 045		bout in ghisa sferoidale flangiato UNI, PN 10; diam. 400		cad	164,96
07 1.18.1.10	P01.T 01 050		bout in ghisa sferoidale flangiato UNI, PN 10; diam. 450		cad	202,47
07 1.18.1.11	P01.T 01 055		bout in ghisa sferoidale flangiato UNI, PN 10; diam. 500		cad	245,14
07 1.18.1.12	P01.T 01 060		bout in ghisa sferoidale flangiato UNI, PN 10; diam. 600		cad	421,28
07 1.18.2	P01.T 02		tulippe (tazza)
07 1.18.2.1	P01.T 02 005		tulippe in ghisa sferoidale, giunto express, flangiato UNI, PN 10; diam. 65		cad	27,5
07 1.18.2.2	P01.T 02 010		tulippe in ghisa sferoidale, giunto express, flangiato UNI, PN 10; diam. 80		cad	33,5
07 1.18.2.3	P01.T 02 015		tulippe in ghisa sferoidale, giunto express, flangiato UNI, PN 10; diam. 100		cad	40,09
07 1.18.2.4	P01.T 02 020		tulippe in ghisa sferoidale, giunto express, flangiato UNI, PN 10; diam. 150		cad	61
07 1.18.2.5	P01.T 02 025		tulippe in ghisa sferoidale, giunto express, flangiato UNI, PN 10; diam. 200		cad	90,21
07 1.18.2.6	P01.T 02 030		tulippe in ghisa sferoidale, giunto express, flangiato UNI, PN 10; diam. 250		cad	109,11
07 1.18.2.7	P01.T 02 035		tulippe in ghisa sferoidale, giunto express, flangiato UNI, PN 10; diam. 300		cad	115,41
07 1.18.2.8	P01.T 02 040		tulippe in ghisa sferoidale, giunto express, flangiato UNI, PN 10; diam. 350		cad	172,97
07 1.18.2.9	P01.T 02 045		tulippe in ghisa sferoidale, giunto express, flangiato UNI, PN 10; diam. 400		cad	225,95
07 1.18.2.10	P01.T 02 050		tulippe in ghisa sferoidale, giunto express, flangiato UNI, PN 10; diam. 450		cad	309,87
07 1.18.2.11	P01.T 02 055		tulippe in ghisa sferoidale, giunto express, flangiato UNI, PN 10; diam. 500		cad	393,78
07 1.18.2.12	P01.T 02 060		tulippe in ghisa sferoidale, giunto express, flangiato UNI, PN 10; diam. 600		cad	531,53
07 1.18.3	P01.T 03		croci
07 1.18.3.1	P01.T 03 005		croce in ghisa sferoidale, flangiato UNI, PN 10; diam. 65 x 65		cad	50,97
07 1.18.3.2	P01.T 03 010		croce in ghisa sferoidale, flangiato UNI, PN 10; diam. 80 x 80		cad	55,85
07 1.18.3.3	P01.T 03 015		croce in ghisa sferoidale, flangiato UNI, PN 10; diam. 100 x 100		cad	78,46
07 1.18.3.4	P01.T 03 020		croce in ghisa sferoidale, flangiato UNI, PN 10; diam. 150 x 150		cad	120,57
07 1.18.3.5	P01.T 03 025		croce in ghisa sferoidale, flangiato UNI, PN 10; diam. 200 x 200		cad	229,1
07 1.18.4	P01.T 04		curve
07 1.18.4.1	P01.T 04 005		curva in ghisa sferoidale, giunto express, incl. 1/4; diam. 60		cad	38,38
07 1.18.4.2	P01.T 04 010		curva in ghisa sferoidale, giunto express, incl. 1/8; diam. 60		cad	35,51
07 1.18.4.3	P01.T 04 015		curva in ghisa sferoidale, giunto express, incl. 1/16; diam. 60		cad	34,37
07 1.18.4.4	P01.T 04 020		curva in ghisa sferoidale, giunto express, incl. 1/32; diam. 60		cad	32,07
07 1.18.4.5	P01.T 04 025		curva in ghisa sferoidale, giunto express, incl. 1/4; diam. 80		cad	57,28
07 1.18.4.6	P01.T 04 030		curva in ghisa sferoidale, giunto express, incl. 1/8; diam. 80		cad	49,83
07 1.18.4.7	P01.T 04 035		curva in ghisa sferoidale, giunto express, incl. 1/16; diam. 80		cad	45,25
07 1.18.4.8	P01.T 04 040		curva in ghisa sferoidale, giunto express, incl. 1/32; diam. 80		cad	40,66
07 1.18.4.9	P01.T 04 045		curva in ghisa sferoidale, giunto express, incl. 1/4; diam. 100		cad	64,15
07 1.18.4.10	P01.T 04 050		curva in ghisa sferoidale, giunto express, incl. 1/8; diam. 100		cad	60,14
07 1.18.4.11	P01.T 04 055		curva in ghisa sferoidale, giunto express, incl. 1/16; diam. 100		cad	56,71
07 1.18.4.12	P01.T 04 060		curva in ghisa sferoidale, giunto express, incl. 1/32; diam. 100		cad	52,69
07 1.18.4.13	P01.T 04 065		curva in ghisa sferoidale, giunto express, incl. 1/4; diam. 150		cad	97,37
07 1.18.4.14	P01.T 04 070		curva in ghisa sferoidale, giunto express, incl. 1/8; diam. 150		cad	89,92
07 1.18.4.15	P01.T 04 075		curva in ghisa sferoidale, giunto express, incl. 1/16; diam. 150		cad	85,34
07 1.18.4.16	P01.T 04 080		curva in ghisa sferoidale, giunto express, incl. 1/32; diam. 150		cad	80,76
07 1.18.4.17	P01.T 04 085		curva in ghisa sferoidale, giunto express, incl. 1/4; diam. 200		cad	117,41
07 1.18.4.18	P01.T 04 090		curva in ghisa sferoidale, giunto express, incl. 1/8; diam. 200		cad	109,98
07 1.18.4.19	P01.T 04 095		curva in ghisa sferoidale, giunto express, incl. 1/16; diam. 200		cad	107,11
07 1.18.4.20	P01.T 04 100		curva in ghisa sferoidale, giunto express, incl. 1/32; diam. 200		cad	103,67
07 1.18.4.21	P01.T 04 105		curva in ghisa sferoidale, giunto express, incl. 1/4; diam. 250		cad	175,85
07 1.18.4.22	P01.T 04 110		curva in ghisa sferoidale, giunto express, incl. 1/8; diam. 250		cad	160,95
07 1.18.4.23	P01.T 04 115		curva in ghisa sferoidale, giunto express, incl. 1/16; diam. 250		cad	151,79
07 1.18.4.24	P01.T 04 120		curva in ghisa sferoidale, giunto express, incl. 1/32; diam. 250		cad	141,46
07 1.18.4.25	P01.T 04 125		curva in ghisa sferoidale, giunto express, incl. 1/4; diam. 300		cad	258,32
07 1.18.4.26	P01.T 04 130		curva in ghisa sferoidale, giunto express, incl. 1/8; diam. 300		cad	244
07 1.18.4.27	P01.T 04 135		curva in ghisa sferoidale, giunto express, incl. 1/16; diam. 300		cad	240
07 1.18.4.28	P01.T 04 140		curva in ghisa sferoidale, giunto express, incl. 1/32; diam. 300		cad	235,41
07 1.18.4.29	P01.T 04 145		curva in ghisa sferoidale, giunto express, incl. 1/4; diam. 350		cad	310,45
07 1.18.4.30	P01.T 04 150		curva in ghisa sferoidale, giunto express, incl. 1/8; diam. 350		cad	264,06
07 1.18.4.31	P01.T 04 155		curva in ghisa sferoidale, giunto express, incl. 1/16; diam. 350		cad	210,21
07 1.18.4.32	P01.T 04 160		curva in ghisa sferoidale, giunto express, incl. 1/4; diam. 400		cad	377,46
07 1.18.4.33	P01.T 04 165		curva in ghisa sferoidale, giunto express, incl. 1/16; diam. 400		cad	340,79
07 1.18.4.34	P01.T 04 170		curva in ghisa sferoidale, giunto express, incl. 1/4; diam. 500		cad	679,88
07 1.18.4.35	P01.T 04 175		curva in ghisa sferoidale, giunto express, incl. 1/8; diam. 500		cad	549,86
07 1.18.4.36	P01.T 04 180		curva in ghisa sferoidale, giunto express, incl. 1/4; diam. 600		cad	994,92
07 1.18.4.37	P01.T 04 185		curva in ghisa sferoidale, giunto express, incl. 1/8; diam. 600		cad	735,43
07 1.18.4.38	P01.T 04 190		curva in ghisa sferoidale, flangiato UNI, PN 10, incl. 1/4; diam. 65		cad	19,47
07 1.18.4.39	P01.T 04 195		curva in ghisa sferoidale, flangiato UNI, PN 10, incl. 1/8; diam. 65		cad	17,76
07 1.18.4.40	P01.T 04 200		curva in ghisa sferoidale, flangiato UNI, PN 10, incl. 1/4; diam. 80		cad	32,07
07 1.18.4.41	P01.T 04 205		curva in ghisa sferoidale, flangiato UNI, PN 10, incl. 1/8; diam. 80		cad	28,07
07 1.18.4.42	P01.T 04 210		curva in ghisa sferoidale, flangiato UNI, PN 10, incl. 1/4; diam. 100		cad	39,54
07 1.18.4.43	P01.T 04 215		curva in ghisa sferoidale, flangiato UNI, PN 10, incl. 1/8; diam. 100		cad	32,65
07 1.18.4.44	P01.T 04 220		curva in ghisa sferoidale, flangiato UNI, PN 10, incl. 1/4; diam. 125		cad	65,3
07 1.18.4.45	P01.T 04 225		curva in ghisa sferoidale, flangiato UNI, PN 10, incl. 1/8; diam. 125		cad	54,98
07 1.18.4.46	P01.T 04 230		curva in ghisa sferoidale, flangiato UNI, PN 10, incl. 1/4; diam. 150		cad	76,76
07 1.18.4.47	P01.T 04 235		curva in ghisa sferoidale, flangiato UNI, PN 10, incl. 1/8; diam. 150		cad	68,16
07 1.18.4.48	P01.T 04 240		curva in ghisa sferoidale, flangiato UNI, PN 10, incl. 1/4; diam. 200		cad	129,44
07 1.18.4.49	P01.T 04 245		curva in ghisa sferoidale, flangiato UNI, PN 10, incl. 1/8; diam. 200		cad	117,99
07 1.18.4.50	P01.T 04 250		curva in ghisa sferoidale, flangiato UNI, PN 10, incl. 1/4; diam. 250		cad	180,42
07 1.18.4.51	P01.T 04 255		curva in ghisa sferoidale, flangiato UNI, PN 10, incl. 1/4; diam. 250		cad	138,61
07 1.18.5	P01.T 05		manicotti
07 1.18.5.1	P01.T 05 005		manicotto in ghisa sferoidale a giunto express (ex anello); diam. 60		cad	30,7
07 1.18.5.2	P01.T 05 010		manicotto in ghisa sferoidale a giunto express (ex anello); diam. 80		cad	37,81
07 1.18.5.3	P01.T 05 015		manicotto in ghisa sferoidale a giunto express (ex anello); diam. 100		cad	54,41
07 1.18.5.4	P01.T 05 020		manicotto in ghisa sferoidale a giunto express (ex anello); diam. 150		cad	80,76
07 1.18.5.5	P01.T 05 025		manicotto in ghisa sferoidale a giunto express (ex anello); diam. 200		cad	89,35
07 1.18.5.6	P01.T 05 030		manicotto in ghisa sferoidale a giunto express (ex anello); diam. 250		cad	94,51
07 1.18.5.7	P01.T 05 035		manicotto in ghisa sferoidale a giunto express (ex anello); diam. 300		cad	145,49
07 1.18.5.8	P01.T 05 040		manicotto in ghisa sferoidale a giunto express (ex anello); diam. 350		cad	172,97
07 1.18.5.9	P01.T 05 045		manicotto in ghisa sferoidale a giunto express (ex anello); diam. 400		cad	197,03
07 1.18.5.10	P01.T 05 050		manicotto in ghisa sferoidale a giunto express (ex anello); diam. 450		cad	340,79
07 1.18.5.11	P01.T 05 055		manicotto in ghisa sferoidale a giunto express (ex anello); diam. 500		cad	383,75
07 1.18.5.12	P01.T 05 060		manicotto in ghisa sferoidale a giunto express (ex anello); diam. 600		cad	406,65
07 1.18.6	P01.T 06		rubinetti
07 1.18.6.1	P01.T 06 005		rubinetti a sfera per sfiati, PN 6 - 16; diam. 1/2"		cad	6,01
07 1.18.6.2	P01.T 06 010		rubinetti a sfera per sfiati, PN 6 - 16; diam. 3/4"		cad	8,59
07 1.18.6.3	P01.T 06 015		rubinetti a sfera per sfiati, PN 6 - 16; diam. 1"		cad	13,74
07 1.18.6.4	P01.T 06 020		rubinetti a sfera per sfiati, PN 6 - 16; diam. 1"1/2		cad	25,78
07 1.18.6.5	P01.T 06 025		rubinetti a sfera per sfiati, PN 6 - 16; diam. 2"		cad	47,54
07 1.19P01.U			Materiali vari
07 1.19.1	P01.U 01		guarnizioni gomma
07 1.19.1.1	P01.U 01 005		Guarnizioni in gomma telata per DN 50 - 100		cad	1,2
07 1.19.1.2	P01.U 01 010		Guarnizioni in gomma telata per DN 125 - 150		cad	2,01
07 1.19.1.3	P01.U 01 015		Guarnizioni in gomma telata per DN 200		cad	2,91
07 1.19.1.4	P01.U 01 020		Guarnizioni in gomma telata per DN 250		cad	4,77
07 1.19.1.5	P01.U 01 025		Guarnizioni in gomma telata per DN 300		cad	6,89
07 1.19.1.6	P01.U 01 030		Guarnizioni in gomma telata per DN 350		cad	8,02
07 1.19.1.7	P01.U 01 035		Guarnizioni in gomma telata per DN 400		cad	10,7
07 1.19.1.8	P01.U 01 040		Guarnizioni in gomma telata per DN 450		cad	15,18
07 1.19.1.9	P01.U 01 045		Guarnizioni in gomma telata per DN 500		cad	17,76
07 1.19.1.10	P01.U 01 050		Guarnizioni in gomma telata per DN 600		cad	24,06
07 1.19.1.11	P01.U 01 055		Guarnizioni in gomma telata per DN 700		cad	29,21
07 1.19.1.12	P01.U 01 060		Guarnizioni in gomma telata per DN 800		cad	36,65
07 1.19.2	P01.U 02		elettrodi
07 1.19.2.1	P01.U 02 005		Elettrodo citobasico , diam. 2. 5 mm		cad	0,12
07 1.19.2.2	P01.U 02 010		Elettrodo citobasico , diam. 3. 2 mm		cad	0,22
07 1.19.2.3	P01.U 02 015		Elettrodo citobasico , diam. 4. 0 mm		cad	0,3
07 1.19.2.4	P01.U 02 020		Elettrodo citoflex , diam. 2. 5 mm		cad	0,11
07 1.19.2.5	P01.U 02 025		Elettrodo citoflex , diam. 3. 2 mm		cad	0,18
07 1.19.2.6	P01.U 02 030		Elettrodo citoflex , diam. 4. 0 mm		cad	0,26
07 1.19.3	P01.U 03		legno
07 1.19.3.1	P01.U 03 005		Tavole di abete per armatura		m³	243,42
07 1.19.3.2	P01.U 03 010		Tavole di abete per ponteggi		m³	243,42
07 1.19.3.3	P01.U 03 015		Tavole di pioppo da lavoro		m³	178,7
07 1.19.3.4	P01.U 03 020		Puntelli squadrati triestini		m³	250,88
07 1.19.4	P01.U 04		nastri
07 1.19.4.1	P01.U 04 005		Nastro segnalatore tubo larghezza 12 cm		m	0,07
07 1.19.4.2	P01.U 04 010		Nastro segnalatore tubo larghezza 24 cm		m	0,14
07 1.19.5	P01.U 05		varie
07 1.19.5.1	P01.U 05 005		Gas acetilenico		kg	5,73
07 1.19.5.2	P01.U 05 010		Ossigeno		m³	3,9
07 2	A01		OPERE COMPIUTE
07 2.1A01.A			Scavi
07 2.1.1	A01.A 01		sbancamento
07 2.1.1.1	A01.A 01 005		Scavo generale di sbancamento o splateamento, a qualsiasi scopo destinato, a qualunque profondita, eseguito con escavatore meccanico; compreso eventuale completamento a mano; con trasporto in cantiere; deposito del materiale di risulta in cantiere ad una distanza massima di 300 m		m³	3,44
07 2.1.1.2	A01.A 01 010		Scavo generale di sbancamento o splateamento, a qualsiasi scopo destinato, a qualunque profondita, eseguito con escavatore meccanico; compreso eventuale completamento a mano; con trasporto e smaltimento del materiale di risulta alle discariche		m³	8,59
07 2.1.2	A01.A 02		strade
07 2.1.2.1	A01.A 02 005		Scavo a sezione obbligata, in vie già sistemate, a pareti verticali, eseguito a macchina con eventuale intervento manuale ove occorra; escluso il taglio e la disgregazione preliminare della pavimentazione o la rimozione dei masselli di pietra e il carico e trasporto a deposito provvisorio o a discarica; compreso l'armatura, anche se non recuperabile, occorrente per assicurare la stabilità delle pareti, l'estrazione delle materie scavate ed il loro deposito a lato dello scavo o nel sito indicato dalla Direzione Lavori ad una distanza massima di 300 m, il rinterro, l'eventuale uso delle pompe per l'aggottamento ed ogni altro onere; per profondita fino a 1. 5 m		m³	12,59
07 2.1.2.2	A01.A 02 010		Scavo a sezione obbligata, in vie già sistemate, a pareti verticali, eseguito a macchina con eventuale intervento manuale ove occorra; escluso il taglio e la disgregazione preliminare della pavimentazione o la rimozione dei masselli di pietra e il carico e trasporto a deposito provvisorio o a discarica; compreso l'armatura, a cassero continuo anche se non recuperabile, occorrente per assicurare la stabilità delle pareti, l'estrazione delle materie scavate ed il loro deposito a lato dello scavo o nel sito indicato dalla Direzione Lavori ad una distanza massima di 300 m, il rinterro, l'eventuale uso delle pompe per l'aggottamento ed ogni altro onere; per profondita oltre a 1. 5 m		m³	16,03
07 2.1.2.3	A01.A 02 015		Scavo a sezione obbligata, in vie già sistemate, a pareti verticali, eseguito a macchina con eventuale intervento manuale ove occorra; in presenza di sottoservizi in spazi ristretti e difficoltà di circolazione (vie o luoghi espressamente definiti dall'Amministrazione Appaltante); escluso il taglio e la disgregazione preliminare della pavimentazione o la rimozione dei masselli di pietra e il carico e trasporto a deposito provvisorio o a discarica; compreso l'armatura, anche se non recuperabile, occorrente per assicurare la stabilità delle pareti, l'estrazione delle materie scavate ed il loro deposito a lato dello scavo o nel sito indicato dalla direzione lavori ad una distanza massima di 300 m, il rinterro, l'eventuale uso delle pompe per l'aggottamento ed ogni altro onere; per tratte inferiori a 50 m; per profondita fino a 1. 5 m		m³	17,18
07 2.1.2.4	A01.A 02 020		Scavo a sezione obbligata, in vie già sistemate, a pareti verticali, eseguito a macchina con eventuale intervento manuale ove occorra; in presenza di sottoservizi in spazi ristretti e difficoltà di circolazione (vie o luoghi espressamente definiti dall'Amministrazione Appaltante); escluso il taglio e la disgregazione preliminare della pavimentazione o la rimozione dei masselli di pietra e il carico e trasporto a deposito provvisorio o a discarica; compreso l'armatura, a cassero continuo anche se non recuperabile, occorrente per assicurare la stabilità delle pareti, l'estrazione delle materie scavate ed il loro deposito a lato dello scavo o nel sito indicato dalla direzione lavori ad una distanza massima di 300 m, il rinterro, l'eventuale uso delle pompe per l'aggottamento ed ogni altro onere; per tratte inferiori a 50 m; per profondita oltre a 1. 5 m		m³	21,19
07 2.1.2.5	A01.A 02 025		Scavo a sezione obbligata, in vie già sistemate, a pareti verticali, eseguito a mano, espressamente ordinato dalla Direzione Lavori; escluso il taglio e la disgregazione preliminare della pavimentazione o la rimozione dei masselli di pietra e il carico e trasporto a deposito provvisorio o a discarica; compreso l'armatura, anche se non recuperabile, occorrente per assicurare la stabilità delle pareti, l'estrazione delle materie scavate ed il loro deposito a lato dello scavo o nel sito indicato dalla Direzione Lavori ad una distanza massima di 300 m, il rinterro, l'eventuale uso delle pompe per l'aggottamento ed ogni altro onere; per profondita fino a 1. 5 m		m³	63,02
07 2.1.2.6	A01.A 02 030		Scavo a sezione obbligata, in vie già sistemate, a pareti verticali, eseguito a mano, espressamente ordinato dalla Direzione Lavori; escluso il taglio e la disgregazione preliminare della pavimentazione o la rimozione dei masselli di pietra e il carico e trasporto a deposito provvisorio o a discarica; compreso l'armatura, a cassero continuo anche se non recuperabile, occorrente per assicurare la stabilità delle pareti, l'estrazione delle materie scavate ed il loro deposito a lato dello scavo o nel sito indicato dalla Direzione Lavori ad una distanza massima di 300 m, il rinterro, l'eventuale uso delle pompe per l'aggottamento ed ogni altro onere; per profondita oltre a 1. 5 m		m³	100,24
07 2.1.3	A01.A 03		terreni naturali
07 2.1.3.1	A01.A 03 005		Scavo a sezione obbligata, in terreni naturali, a pareti verticali, eseguito a macchina con eventuale intervento manuale ove occorra; compreso l'armatura, anche se non recuperabile, occorrente per assicurare la stabilità delle pareti, l'estrazione delle materie scavate ed il loro deposito a lato dello scavo o nel sito indicato dalla Direzione Lavori ad una distanza massima di 300 m, il rinterro, la separazione della terra vegetale da materiale di genere diverso, il ripristino dei canali, dei rivi, ecc. attraversati dallo scavo ed ogni altro onere; per profondita fino a 1. 5 m		m³	7,44
07 2.1.3.2	A01.A 03 010		Scavo a sezione obbligata, in terreni naturali, a pareti verticali, eseguito a macchina con eventuale intervento manuale ove occorra; compreso l'armatura, a cassero continuo anche se non recuperabile, occorrente per assicurare la stabilità delle pareti, l'estrazione delle materie scavate ed il loro deposito a lato dello scavo o nel sito indicato dalla Direzione Lavori ad una distanza massima di 300 m, il rinterro, la separazione della terra vegetale da materiale di genere diverso, il ripristino dei canali, dei rivi, ecc. attraversati dallo scavo ed ogni altro onere; per profondita oltre a 1. 5 m		m³	9,74
07 2.1.3.3	A01.A 03 015		Scavo a sezione obbligata, in terreni naturali, a pareti verticali, eseguito a mano, espressamente ordinato dalla Direzione Lavori; compreso l'armatura, anche se non recuperabile, occorrente per assicurare la stabilità delle pareti, l'estrazione delle materie scavate ed il loro deposito a lato dello scavo o nel sito indicato dalla Direzione Lavori ad una distanza massima di 300 m, il rinterro, la separazione della terra vegetale da materiale di genere diverso, il ripristino dei canali, dei rivi, ecc. attraversati dallo scavo ed ogni altro onere; per profondita fino a 1. 5 m		m³	51,54
07 2.1.3.4	A01.A 03 020		Scavo a sezione obbligata, in terreni naturali, a pareti verticali, eseguito a mano, espressamente ordinato dalla Direzione Lavori; compreso l'armatura, a cassero continuo anche se non recuperabile, occorrente per assicurare la stabilità delle pareti, l'estrazione delle materie scavate ed il loro deposito a lato dello scavo o nel sito indicato dalla Direzione Lavori ad una distanza massima di 300 m, il rinterro, la separazione della terra vegetale da materiale di genere diverso, il ripristino dei canali, dei rivi, ecc. attraversati dallo scavo ed ogni altro onere; per profondita oltre a 1. 5 m		m³	85,92
07 2.1.4	A01.A 04		varie
07 2.1.4.1	A01.A 04 005		Scavo in roccia mediante l'impiego di demolitore chimico e/o esplosivo, esclusa la mina; compreso il carico, il trasporto e smaltimento a discarica autorizzata del materiale di risulta ed ogni altro onere		m³	256,6
07 2.1.4.2	A01.A 04 010		Scavo in galleria a sezione inferiore a 4 mc/m e di lunghezza inferiore a 5 m ; in terreno di qualsiasi natura non roccioso; compreso ogni onere per armature e puntellamenti, estrazione dei materiali scavati e rinterro con costipamento; compreso il carico del materiale di risulta su autocarro, trasporto e smaltimento a discarica autorizzata		m³	229,1
07 2.1.4.3	A01.A 04 015		Sovrapprezzo a qualsiasi tipo di scavo, per la presenza di materiali compatti, quali puddinghe o tufo, richiedenti l'uso prolungato del martello demolitore; da applicarsi al volume effettivo demolito		m³	16,62
07 2.1.4.4	A01.A 04 020		Sovrapprezzo a qualsiasi tipo di scavo, per la presenza di massi, muri di mattoni e calcestruzzo o materiale roccioso richiedenti l'uso continuo del martello demolitore; da applicarsi al volume effettivo demolito		m³	47,54
07 2.1.4.5	A01.A 04 025		Sovrapprezzo allo scavo per taglio e disgregazione della pavimentazione stradale; taglio con macchina operatrice a lama circolare rotante o altri mezzi idonei e disgregazione con mezzi idonei approvati dalla Direzione Lavori; compreso manodopera, carburante ed ogni altro onere		m³	12,59
07 2.2A01.B			Trasporti e smaltimento
07 2.2.1	A01.B 01		materiali scavo
07 2.2.1.1	A01.B 01 005		Carico, trasporto e smaltimento alle pubbliche discariche di materiali di risulta eccedenti o inidonei al rinterro;		m³	5,73
07 2.2.1.2	A01.B 01 010		Carico, trasporto e scarico a depositi provvisori dei materiali di risulta; a distanza fra 300 e 3000 m; con successiva ripresa dei materiali stessi e loro carico, trasporto e posa negli scavi;		m³	8,02
07 2.2.2	A01.B 02		materiali vari
07 2.2.2.1	A01.B 02 005		Carico, trasporto di tubi ghisa; compreso il carico nei magazzini o depositi dell'Amministrazione Appaltante, lo scarico e l'accatastamento; per tubi di lunghezza di 6 m (per q)		km	0,35
07 2.2.2.2	A01.B 02 010		Carico, trasporto di tubi acciaio; compreso il carico nei magazzini o depositi dell'Amministrazione Appaltante, lo scarico e l'accatastamento; per tubi di lunghezza fino a 12 m (per q)		km	0,46
07 2.2.2.3	A01.B 02 015		Carico, trasporto di saracinesche, pezzi speciali, chiusini e materiali vari; compreso il carico nei magazzini o depositi dell'Amministrazione Appaltante, lo scarico a pie d'opera; (per q)		km	0,46
07 2.3A01.C			Murature e pozzi di mattoni
07 2.3.1	A01.C 01		Murature
07 2.3.1.1	A01.C 01 005		Muratura di mattoni pieni comuni e malta cementizia di qualunque forma e spessore; per la costruzione di camere sotterranee; compresi i ponteggi ed ogni altro onere		m³	240,57
07 2.3.1.2	A01.C 01 010		Costruzione di pozzetto di presa in muratura in mattoni pieni, spessore 12 cm , e malta di cemento; rastremato alla sommità per accogliere un chiusino di 31x31 cm; compresa la posa in opera del chiusino e della staffa di ancoraggio del rubinetto di presa, forniti dall'Amministrazione Appaltante o compensati a parte; delle dimensioni interne di 45x45x60 cm		cad	57,28
07 2.3.2	A01.C 02		Pozzi di mattoni
07 2.3.2.1	A01.C 02 005		Costruzione di pozzo circolare in muratura in mattoni pieni, spessore 12 cm, e malta di cemento; rastremato alla sommità per accogliere un chiusino di 64x64 oppure 80x80 cm; compresa la posa in opera del chiusino e della staffa di ancoraggio della saracinesca di presa, forniti dall'Amministrazione Appaltante o compensati a parte; del diametro interno di 110 - 125 cm, altezza max 140 cm		cad	286,39
07 2.3.2.2	A01.C 02 010		Costruzione di pozzo circolare in muratura in mattoni pieni, spessore 12 cm, e malta di cemento; rastremato alla sommità per accogliere un chiusino di 64x64 oppure 80x80 cm; compresa la posa in opera del chiusino e della staffa di ancoraggio della saracinesca di presa, forniti dall'Amministrazione Appaltante o compensati a parte; del diametro interno di 110 - 125 cm, altezza max 160 cm		cad	306,43
07 2.3.2.3	A01.C 02 015		Costruzione di pozzo circolare in muratura in mattoni pieni, spessore 12 cm, e malta di cemento; rastremato alla sommità per accogliere un chiusino di 64x64 oppure 80x80 cm; compresa la posa in opera del chiusino e della staffa di ancoraggio della saracinesca di presa, forniti dall'Amministrazione Appaltante o compensati a parte; del diametro interno di 110 - 125 cm, altezza max 180 cm		cad	326,47
07 2.3.2.4	A01.C 02 020		Costruzione di pozzo circolare in muratura di mattoni pieni, spessore 12 cm, e malta di cemento; rastremato alla sommità per accogliere un chiusino di 64x64 oppure 80x80 cm; compresa la posa in opera del chiusino e della staffa di ancoraggio della saracinesca di presa, forniti dall'Amministrazione Appaltante o compensati a parte; del diametro interno di 130 - 145 cm, altezza max 160 cm		cad	343,66
07 2.3.2.5	A01.C 02 025		Costruzione di pozzo circolare in muratura di mattoni pieni, spessore 12 cm, e malta di cemento; rastremato alla sommità per accogliere un chiusino di 64x64 oppure 80x80 cm; compresa la posa in opera del chiusino e della staffa di ancoraggio della saracinesca di presa, forniti dall'Amministrazione Appaltante o compensati a parte; del diametro interno di 130 - 145 cm, altezza max 180 cm		cad	366,57
07 2.3.2.6	A01.C 02 030		Costruzione di pozzo circolare in muratura di mattoni pieni, spessore 12 cm, e malta di cemento; rastremato alla sommità per accogliere un chiusino di 64x64 oppure 80x80 cm; compresa la posa in opera del chiusino e della staffa di ancoraggio della saracinesca di presa, forniti dall'Amministrazione Appaltante o compensati a parte; del diametro interno di 130 - 145 cm, altezza max 200 cm		cad	389,49
07 2.3.2.7	A01.C 02 035		Ripristino di murature in mattoni pieni e malta cementizia ammalorata, oppure costruzione o rifacimento di selle, sostegni e tamponamenti; in camere sotterranee o pozzi; compreso asportazione e trasporto a discarica dei detriti		m³	343,66
07 2.4A01.D			Prefabbricati
07 2.4.1	A01.D 01		Pozzi
07 2.4.1.1	A01.D 01 005		Posa in opera di pozzetto prefabbricato in cls armato, di dimensioni 50x50x50 cm, composto da base, anello e calotta; escluso lo scavo; compreso il sottofondo, il trasporto, la posa del chiusino in ghisa, la malta cementizia ed ogni altro onere		cad	34,37
07 2.4.1.2	A01.D 01 010		Posa in opera di pozzo circolare prefabbricato in cls armato, di diametro interno 100 - 120 cm, composto da base, anello e calotta; escluso lo scavo; compreso il sottofondo o la formazione di una base di appoggio di larghezza 25 cm in mattoni pieni; compreso il trasporto, la posa del chiusino in ghisa, la malta cementizia ed ogni altro onere		cad	146,06
07 2.4.1.3	A01.D 01 015		Posa in opera di pozzo circolare prefabbricato in cls armato, di diametro interno 150 - 200 cm, composto da base, anello e calotta; escluso lo scavo; compreso il sottofondo o la formazione di una base di appoggio di larghezza 25 cm in mattoni pieni; compreso il trasporto, la posa del chiusino in ghisa, la malta cementizia ed ogni altro onere		cad	200,47
07 2.4.1.4	A01.D 01 020		Posa in opera di anelli prefabbricati in cls armato aggiuntivi, per formazione di pozzi circolari, di altezza 25 - 50 cm; compreso il trasporto ed ogni altro onere; di diametro interno 100 - 120 cm		cad	28,64
07 2.4.1.5	A01.D 01 025		Posa in opera di anelli prefabbricati in cls armato aggiuntivi, per formazione di pozzi circolari, di altezza 25 - 50 cm; compreso il trasporto ed ogni altro onere; di diametro interno 150 - 200 cm		cad	43,53
07 2.4.2	A01.D 02		Camere
07 2.4.2.1	A01.D 02 005		Posa in opera di elementi prefabbricati in cls armato, anelli e C, per formazione camere interrate, di altezza 50 cm; escluso la platea in c. a. ; compreso la malta cementizia ed ogni altro onere; di dimensioni interne 160x160 cm		cad	45,83
07 2.4.2.2	A01.D 02 010		Posa in opera di elementi prefabbricati in cls armato, anelli e C, per formazione camere interrate, di altezza 50 cm; escluso la platea in c. a. ; compreso la malta cementizia ed ogni altro onere; di dimensioni interne 180x180 cm		cad	57,28
07 2.4.2.3	A01.D 02 015		Posa in opera di elementi prefabbricati in cls armato, anelli e C, per formazione camere interrate, di altezza 50 cm; escluso la platea in c. a. ; compreso la malta cementizia ed ogni altro onere; di dimensioni interne 200x260 cm		cad	85,92
07 2.4.2.4	A01.D 02 020		Posa in opera di solette prefabbricate in cls armato per camere interrate; compreso la malta cementizia ed ogni altro onere; di dimensioni interne 160x160 cm		cad	48,69
07 2.4.2.5	A01.D 02 025		Posa in opera di solette prefabbricate in cls armato per camere interrate; compreso la malta cementizia ed ogni altro onere; di dimensioni interne 180x180 cm		cad	74,46
07 2.4.2.6	A01.D 02 030		Posa in opera di solette prefabbricate in cls armato per camere interrate; compreso la malta cementizia ed ogni altro onere; di dimensioni interne 200x260 cm		cad	114,56
07 2.4.2.7	A01.D 02 035		Posa in opera di portachiusino prefabbricati in cls armato, per camere interrate; compreso la malta cementizia ed ogni altro onere		cad	22,91
07 2.4.3	A01.D 03		Tubi
07 2.4.3.1	A01.D 03 005		Posa in opera di tubazioni in cemento ad incastro per condotte orizzontali; compreso il massello continuo di altezza 15 cm e rinfianco in conglomerato cementizio 15 N/mmq; sigillatura dei giunti in cemento, escluso scavo e rinterro; per tubi di diametro 10 cm		m	6,89
07 2.4.3.2	A01.D 03 010		Posa in opera di tubazioni in cemento ad incastro per condotte orizzontali; compreso il massello continuo di altezza 15 cm e rinfianco in conglomerato cementizio 15 N/mmq; sigillatura dei giunti in cemento, escluso scavo e rinterro; per tubi di diametro 15 cm		m	8,02
07 2.4.3.3	A01.D 03 015		Posa in opera di tubazioni in cemento ad incastro per condotte orizzontali; compreso il massello continuo di altezza 15 cm e rinfianco in conglomerato cementizio 15 N/mmq; sigillatura dei giunti in cemento, escluso scavo e rinterro; per tubi di diametro 20 cm		m	9,45
07 2.4.3.4	A01.D 03 020		Posa in opera di tubazioni in cemento ad incastro per condotte orizzontali; compreso il massello continuo di altezza 15 cm e rinfianco in conglomerato cementizio 15 N/mmq; sigillatura dei giunti in cemento, escluso scavo e rinterro; per tubi di diametro 30 cm		m	13,18
07 2.4.3.5	A01.D 03 025		Posa in opera di tubazioni in cemento ad incastro per condotte orizzontali; compreso il massello continuo di altezza 15 cm e rinfianco in conglomerato cementizio 15 N/mmq; sigillatura dei giunti in cemento, escluso scavo e rinterro; per tubi di diametro 40 cm		m	17,18
07 2.4.3.6	A01.D 03 030		Posa in opera di tubazioni in cemento ad incastro per condotte orizzontali; compreso il massello continuo di altezza 15 cm e rinfianco in conglomerato cementizio 15 N/mmq; sigillatura dei giunti in cemento, escluso scavo e rinterro; per tubi di diametro 50 cm		m	21,77
07 2.4.3.7	A01.D 03 035		Allacciamento di tubazione di scarico a canale bianco municipale; compreso le opere accessorie e la sigillatura; escluso lo scavo e il rinterro		cad	28,64
07 2.5A01.E			Opere metalliche
07 2.5.1	A01.E 01		chiusini
07 2.5.1.1	A01.E 01 005		Posa in opera di chiusini ghisa, misure fino a 31x31 cm; compreso la livellazione, la murazione ed ogni altro onere		cad	9,17
07 2.5.1.2	A01.E 01 010		Posa in opera di chiusini ghisa, misure 64x64 cm; compreso la livellazione, la murazione ed ogni altro onere		cad	17,18
07 2.5.1.3	A01.E 01 015		Posa in opera di chiusini ghisa, misure 80x80 cm; compreso la livellazione, la murazione ed ogni altro onere		cad	22,91
07 2.5.2	A01.E 02		scale e gradini
07 2.5.2.1	A01.E 02 005		Fornitura e posa in opera di scaletta metallica zincata a caldo per accesso camere; compresa la malta cementizia ed ogni altro onere		m	28,64
07 2.5.2.2	A01.E 02 010		Fornitura e posa in opera di scaletta in acciaio inox per accesso camere; compresa la malta cementizia ed ogni altro onere		m	57,28
07 2.5.2.3	A01.E 02 015		Posa in opera di gradini in ferro o ghisa sferoidale; compreso i fori, la malta cementizia ed ogni altro onere		cad	4,58
07 2.6A01.F			Tubazioni acciaio
07 2.6.1	A01.F 01		Posa in opera nelle trincee o nei manufatti di tubi in acciaio; compreso l'eventuale carico e trasporto da deposito di cantiere, lo sfilamento, la sistemazione a livelletta dei tubi di lunghezza media di 10 m, la saldatura, l'esecuzione dei tagli anche obliqui, la posa delle curve; compreso la fasciatura dei giunti, fino a soddisfacente prova di scintillamento mediante apparecchio rivelatore a scarica da 15000 volt, ma esclusa la fornitura del materiale ; escluso la posa in opera di pezzi speciali, saracinesche, ecc. ; compreso il collaudo, prova di scintillamento di tutto il rivestimento della tubazione, prova idraulica ed ogni altro onere;
07 2.6.1.1	A01.F 01 005		per tubi fino a DN 65		m	5,15
07 2.6.1.2	A01.F 01 010		per tubi DN 80		m	6,89
07 2.6.1.3	A01.F 01 015		per tubi DN 100		m	9,17
07 2.6.1.4	A01.F 01 020		per tubi DN 150		m	10,88
07 2.6.1.5	A01.F 01 025		per tubi DN 200		m	13,18
07 2.6.1.6	A01.F 01 030		per tubi DN 250		m	16,03
07 2.6.1.7	A01.F 01 035		per tubi DN 300		m	18,33
07 2.6.1.8	A01.F 01 040		per tubi DN 350		m	20,62
07 2.6.1.9	A01.F 01 045		per tubi DN 400		m	23,48
07 2.6.1.10	A01.F 01 050		per tubi DN 500		m	28,64
07 2.6.1.11	A01.F 01 055		per tubi DN 600		m	33,79
07 2.6.1.12	A01.F 01 060		per tubi DN 700		m	38,95
07 2.6.1.13	A01.F 01 065		per tubi DN 800		m	44,1
07 2.6.1.14	A01.F 01 070		per tubi DN 900		m	49,28
07 2.6.1.15	A01.F 01 075		per tubi DN 1000		m	54,41
07 2.6.1.16	A01.F 01 080		per tubi DN 1100		m	59,57
07 2.6.1.17	A01.F 01 085		per tubi DN 1200		m	64,72
07 2.7A01.G			Tubazioni ghisa
07 2.7.1	A01.G 01		Posa in opera nelle trincee o nei manufatti di tubi in ghisa con giunto; compreso l'eventuale carico e trasporto da deposito di cantiere, lo sfilamento, la sistemazione a livelletta dei tubi di lunghezza media di 6 m; compreso l'eventuale esecuzione di tagli di tubazione con mola flessibile o macchina tagliatubi, la rifilatura e smussatura e la formazione dei giunti; compreso il collaudo, prova idraulica ed ogni altro onere;
07 2.7.1.1	A01.G 01 005		per tubi fino a DN 60		m	3,44
07 2.7.1.2	A01.G 01 010		per tubi dn 80		m	4,01
07 2.7.1.3	A01.G 01 015		per tubi dn 100		m	4,58
07 2.7.1.4	A01.G 01 020		per tubi dn 150		m	5,73
07 2.7.1.5	A01.G 01 025		per tubi dn 200		m	6,89
07 2.7.1.6	A01.G 01 030		per tubi dn 250		m	8,02
07 2.7.1.7	A01.G 01 035		per tubi dn 300		m	9,74
07 2.7.1.8	A01.G 01 040		per tubi dn 350		m	12,03
07 2.7.1.9	A01.G 01 045		per tubi dn 400		m	14,89
07 2.7.1.10	A01.G 01 050		per tubi dn 500		m	18,33
07 2.7.1.11	A01.G 01 055		per tubi dn 600		m	22,33
07 2.8A01.H			Tubazioni pvc
07 2.8.1	A01.H 01		Posa in opera nelle trincee o nei manufatti di tubi in pvc rigido, in barre da 6 m; compreso l'eventuale carico e trasporto da deposito di cantiere, lo sfilamento, la sistemazione a livelletta, con giunzioni a bicchiere incollati o tenuti a pressione con anello di gomma; compreso il collaudo, prova idraulica ed ogni altro onere;
07 2.8.1.1	A01.H 01 005		per tubi fino a diam. 63 mm		m	2,31
07 2.8.1.2	A01.H 01 010		per tubi diam. 80 mm		m	2,86
07 2.8.1.3	A01.H 01 015		per tubi diam. 110 mm		m	3,44
07 2.8.1.4	A01.H 01 020		per tubi diam. 140 mm		m	4,01
07 2.8.1.5	A01.H 01 025		per tubi diam. 160 mm		m	4,58
07 2.8.1.6	A01.H 01 030		per tubi diam. 200 mm		m	5,15
07 2.9A01.I			Tubazioni pead
07 2.9.1	A01.I 01		Posa in opera nelle trincee o nei manufatti di tubi in polietilene arrotolati; compreso l'eventuale carico e trasporto da deposito di cantiere, lo sfilamento, la sistemazione a livelletta, la formazione dei giunti mediante manicotti di raccordo; compreso il collaudo, prova idraulica ed ogni altro onere;
07 2.9.1.1	A01.I 01 005		per tubi fino a diam. 32 mm		m	1,71
07 2.9.1.2	A01.I 01 010		per tubi diam. 40 - 63 mm		m	2,86
07 2.9.1.3	A01.I 01 015		per tubi diam. 75 mm		m	4,01
07 2.9.1.4	A01.I 01 020		per tubi diam. 90 mm		m	5,15
07 2.9.2	A01.I 02		Posa in opera nelle trincee o nei manufatti di tubi in polietilene in barre da 6 m; compreso l'eventuale carico e trasporto da deposito di cantiere, lo sfilamento, la sistemazione a livelletta, la formazione dei giunti mediante saldature per fusione; compreso il collaudo, prova idraulica ed ogni altro onere;
07 2.9.2.1	A01.I 02 005		per tubi diam. 110 mm		m	6,89
07 2.9.2.2	A01.I 02 010		per tubi diam. 125 mm		m	7,44
07 2.9.2.3	A01.I 02 015		per tubi diam. 140 mm		m	8,02
07 2.9.2.4	A01.I 02 020		per tubi diam. 160 mm		m	9,17
07 2.9.2.5	A01.I 02 025		per tubi diam. 180 mm		m	10,88
07 2.9.2.6	A01.I 02 030		per tubi diam. 200 mm		m	12,03
07 2.9.2.7	A01.I 02 035		per tubi diam. 225 mm		m	13,18
07 2.9.2.8	A01.I 02 040		per tubi diam. 250 mm		m	14,32
07 2.9.2.9	A01.I 02 045		per tubi diam. 280 mm		m	16,62
07 2.9.2.10	A01.I 02 050		per tubi diam. 315 mm		m	19,47
07 2.9.2.11	A01.I 02 055		per tubi diam. 355 mm		m	22,33
07 2.9.2.12	A01.I 02 060		per tubi diam. 400 mm		m	25,78
07 2.10A01.J			Tubi guaina e spingitubo
07 2.10.1	A01.J 01		Posa in opera a cielo aperto di tubi guaina di protezione in acciaio; compresa la posa dei distanziatori e l'eventuale chiusura delle estremità; esclusa la fornitura delle tubazioni, dei distanziatori e l'eventuale posa degli sfiati;
07 2.10.1.1	A01.J 01 005		per tubi DN 100		m	9,17
07 2.10.1.2	A01.J 01 010		per tubi DN 150		m	10,88
07 2.10.1.3	A01.J 01 015		per tubi DN 200		m	13,18
07 2.10.1.4	A01.J 01 020		per tubi DN 250		m	16,03
07 2.10.1.5	A01.J 01 025		per tubi DN 300		m	18,33
07 2.10.1.6	A01.J 01 030		per tubi DN 350		m	20,62
07 2.10.1.7	A01.J 01 035		per tubi DN 400		m	23,48
07 2.10.1.8	A01.J 01 040		per tubi DN 500		m	28,64
07 2.10.1.9	A01.J 01 045		per tubi DN 600		m	33,79
07 2.10.1.10	A01.J 01 050		per tubi DN 700		m	38,95
07 2.10.1.11	A01.J 01 055		per tubi DN 800		m	44,1
07 2.10.1.12	A01.J 01 060		per tubi DN 900		m	49,28
07 2.10.1.13	A01.J 01 065		per tubi DN 1000		m	54,41
07 2.10.1.14	A01.J 01 070		per tubi DN 1100		m	59,57
07 2.10.1.15	A01.J 01 075		per tubi DN 1200		m	64,72
07 2.10.2	A01.J 02		Posa in opera a cielo aperto di tubi guaina di protezione in pvc; compresa la posa dei distanziatori e l'eventuale chiusura delle estremità; esclusa la fornitura delle tubazioni, dei distanziatori e l'eventuale posa degli sfiati;
07 2.10.2.1	A01.J 02 005		per tubi di diametro fino a 63 mm		m	2,31
07 2.10.2.2	A01.J 02 010		per tubi di diametro 80 mm		m	2,86
07 2.10.2.3	A01.J 02 015		per tubi di diametro 110 mm		m	3,44
07 2.10.2.4	A01.J 02 020		per tubi di diametro 140 mm		m	4,01
07 2.10.2.5	A01.J 02 025		per tubi di diametro 160 mm		m	4,58
07 2.10.2.6	A01.J 02 030		per tubi di diametro 200 mm		m	5,15
07 2.10.3	A01.J 03		Posa in opera di tubi in acciaio di protezione mediante spingitubo; escluso lo scavo per la collocazione del macchinario e le opere murarie; compreso la formazione del cantiere, la fornitura della tubazione, l'installazione dei macchinari e delle opere reggispinta, la spinta, i tagli e le saldature, con verifica di quest'ultime secondo le norme previste in Capitolato relativo a Posa Condotte; compreso l'eliminazione di sfridi, l'estrazione a mano e carico, trasporto e smaltimento a discarica del materiale di risulta proveniente dallo spingitubo; compreso ogni altro onere per dare l'opera compiuta;
07 2.10.3.1	A01.J 03 005		per tubi di spessore 5,0 mm; DN 200		m	160,38
07 2.10.3.2	A01.J 03 010		per tubi di spessore 5,6 mm; DN 250		m	183,29
07 2.10.3.3	A01.J 03 015		per tubi di spessore 5,9 mm; DN 300		m	209,06
07 2.10.3.4	A01.J 03 020		per tubi di spessore 6,3 mm; DN 350		m	234,84
07 2.10.3.5	A01.J 03 025		per tubi di spessore 6,3 mm; DN 400		m	257,75
07 2.10.3.6	A01.J 03 030		per tubi di spessore 6,3 mm; DN 500		m	315,03
07 2.10.3.7	A01.J 03 035		per tubi di spessore 6,3 mm; DN 600		m	383,75
07 2.10.3.8	A01.J 03 040		per tubi di spessore 7,1 mm; DN 700		m	458,22
07 2.10.3.9	A01.J 03 045		per tubi di spessore 7,1 mm; DN 800		m	529,81
07 2.10.3.10	A01.J 03 050		per tubi di spessore 8,8 mm; DN 900		m	638,64
07 2.11A01.K			Fasciature e nastri
07 2.11.1	A01.K 01		Fasciature
07 2.11.1.1	A01.K 01 005		Fasciatura di tubi nudi e/o pezzi speciali, fino a soddisfacente prova di scintillamento mediante apparecchio rivelatore a scarica da 15000 volt; esclusa la fornitura del materiale per il rivestimento; compreso ogni altro onere per dare l'opera compiuta; a freddo		m²	20,05
07 2.11.1.2	A01.K 01 010		Fasciatura di tubi nudi e/o pezzi speciali, fino a soddisfacente prova di scintillamento mediante apparecchio rivelatore a scarica da 15000 volt; esclusa la fornitura del materiale per il rivestimento; compreso ogni altro onere per dare l'opera compiuta; a caldo		m²	31,51
07 2.11.1.3	A01.K 01 015		Rifasciatura di tubi rivestiti, senza asportazione del rivestimento, fino a soddisfacente prova di scintillamento mediante apparecchio rivelatore a scarica da 15000 volt; per la parte eccedente la fasciatura dei giunti e le riparazioni dei rivestimenti per rottura e strappi dovuti al trasporto ed allo sfilamento; esclusa la fornitura del materiale per il rivestimento; compreso ogni altro onere per dare l'opera compiuta; a freddo		m²	20,05
07 2.11.1.4	A01.K 01 020		Rifasciatura di tubi rivestiti, senza asportazione del rivestimento, fino a soddisfacente prova di scintillamento mediante apparecchio rivelatore a scarica da 15000 volt; per la parte eccedente la fasciatura dei giunti e le riparazioni dei rivestimenti per rottura e strappi dovuti al trasporto ed allo sfilamento; esclusa la fornitura del materiale per il rivestimento; compreso ogni altro onere per dare l'opera compiuta; a caldo		m²	31,51
07 2.11.1.5	A01.K 01 025		Asportazione del rivestimento su tubazioni in acciaio		m²	22,91
07 2.11.2	A01.K 02		Nastri
07 2.11.2.1	A01.K 02 005		Posa in opera di nastro di segnalazione durante il rinterro; posizionato in asse alla tubazione ad una profondita di circa 50 cm dal piano viabile; compresa la sistemazione a mano del piano di appoggio ed ogni altro onere		m	0,97
07 2.12A01.L			Tagli
07 2.12.1	A01.L 01		Esecuzione di tagli diritti su tubi acciaio, a mezzo di cannello ossiacetilenico; compresa la rifilatura, la smussatura, la fornitura dei materiali di uso, della attrezzatura occorrente e di ogni altro onere;
07 2.12.1.1	A01.L 01 005		per DN fino a 65		cad	3,44
07 2.12.1.2	A01.L 01 010		per DN 80		cad	4,29
07 2.12.1.3	A01.L 01 015		per DN 100		cad	4,86
07 2.12.1.4	A01.L 01 020		per DN 150		cad	5,73
07 2.12.1.5	A01.L 01 025		per DN 200		cad	6,89
07 2.12.1.6	A01.L 01 030		per DN 250		cad	8,3
07 2.12.1.7	A01.L 01 035		per DN 300		cad	9,74
07 2.12.1.8	A01.L 01 040		per DN 350		cad	11,45
07 2.12.1.9	A01.L 01 045		per DN 400		cad	13,18
07 2.12.1.10	A01.L 01 050		per DN 450		cad	14,89
07 2.12.1.11	A01.L 01 055		per DN 500		cad	16,62
07 2.12.1.12	A01.L 01 060		per DN 600		cad	19,47
07 2.12.1.13	A01.L 01 065		per DN 700		cad	22,33
07 2.12.1.14	A01.L 01 070		per DN 800		cad	25,2
07 2.12.2	A01.L 02		Esecuzione di tagli diritti su tubi ghisa sferoidale, con mola flessibile; compresa la rifilatura, la smussatura, la fornitura dei materiali di uso, della attrezzatura occorrente e di ogni altro onere;
07 2.12.2.1	A01.L 02 005		per DN fino a 65		cad	4,01
07 2.12.2.2	A01.L 02 010		per DN 80		cad	4,86
07 2.12.2.3	A01.L 02 015		per DN 100		cad	5,15
07 2.12.2.4	A01.L 02 020		per DN 150		cad	7,16
07 2.12.2.5	A01.L 02 025		per DN 200		cad	9,74
07 2.12.2.6	A01.L 02 030		per DN 250		cad	12,03
07 2.12.2.7	A01.L 02 035		per DN 300		cad	14,32
07 2.12.2.8	A01.L 02 040		per DN 350		cad	16,9
07 2.12.2.9	A01.L 02 045		per DN 400		cad	19,18
07 2.12.2.10	A01.L 02 050		per DN 450		cad	21,77
07 2.12.2.11	A01.L 02 055		per DN 500		cad	24,06
07 2.12.2.12	A01.L 02 060		per DN 600		cad	29,21
07 2.12.3	A01.L 03		Esecuzione di tagli obliqui su tubi acciaio, a mezzo di cannello ossiacetilenico; compresa la rifilatura, la smussatura, la fornitura dei materiali di uso, della attrezzatura occorrente e di ogni altro onere;
07 2.12.3.1	A01.L 03 005		per DN fino a 65		cad	4,01
07 2.12.3.2	A01.L 03 010		per DN 80		cad	4,86
07 2.12.3.3	A01.L 03 015		per DN 100		cad	5,73
07 2.12.3.4	A01.L 03 020		per DN 150		cad	6,59
07 2.12.3.5	A01.L 03 025		per DN 200		cad	8,02
07 2.12.3.6	A01.L 03 030		per DN 250		cad	9,74
07 2.12.3.7	A01.L 03 035		per DN 300		cad	11,45
07 2.12.3.8	A01.L 03 040		per DN 350		cad	13,18
07 2.12.3.9	A01.L 03 045		per DN 400		cad	15,18
07 2.12.3.10	A01.L 03 050		per DN 450		cad	17,18
07 2.12.3.11	A01.L 03 055		per DN 500		cad	19,18
07 2.12.3.12	A01.L 03 060		per DN 600		cad	22,33
07 2.12.3.13	A01.L 03 065		per DN 700		cad	25,78
07 2.12.3.14	A01.L 03 070		per DN 800		cad	29,21
07 2.13A01.M			Saldature
07 2.13.1	A01.M 01		Esecuzione di saldature diritte, con un minimo di due riprese, su tubi acciaio; compresa la fornitura dei materiali di uso, della attrezzatura occorrente e di ogni altro onere;
07 2.13.1.1	A01.M 01 005		per DN fino a 65		cad	20,05
07 2.13.1.2	A01.M 01 010		per DN 80		cad	24,92
07 2.13.1.3	A01.M 01 015		per DN 100		cad	30,93
07 2.13.1.4	A01.M 01 020		per DN 150		cad	46,39
07 2.13.1.5	A01.M 01 025		per DN 200		cad	61,86
07 2.13.1.6	A01.M 01 030		per DN 250		cad	77,61
07 2.13.1.7	A01.M 01 035		per DN 300		cad	92,79
07 2.13.1.8	A01.M 01 040		per DN 350		cad	108,82
07 2.13.1.9	A01.M 01 045		per DN 400		cad	125,73
07 2.13.1.10	A01.M 01 050		per DN 450		cad	141,19
07 2.13.1.11	A01.M 01 055		per DN 500		cad	157,23
07 2.13.1.12	A01.M 01 060		per DN 600		cad	188,45
07 2.13.1.13	A01.M 01 065		per DN 700		cad	219,94
07 2.13.1.14	A01.M 01 070		per DN 800		cad	251,44
07 2.13.2	A01.M 02		Esecuzione di saldature oblique, con un minimo di due riprese, su tubi acciaio; compresa la fornitura dei materiali di uso, della attrezzatura occorrente e di ogni altro onere;
07 2.13.2.1	A01.M 02 005		per DN fino a 65		cad	23,22
07 2.13.2.2	A01.M 02 010		per DN 80		cad	28,64
07 2.13.2.3	A01.M 02 015		per DN 100		cad	35,51
07 2.13.2.4	A01.M 02 020		per DN 150		cad	53,27
07 2.13.2.5	A01.M 02 025		per DN 200		cad	71,31
07 2.13.2.6	A01.M 02 030		per DN 250		cad	89,08
07 2.13.2.7	A01.M 02 035		per DN 300		cad	106,82
07 2.13.2.8	A01.M 02 040		per DN 350		cad	124,87
07 2.13.2.9	A01.M 02 045		per DN 400		cad	144,63
07 2.13.2.10	A01.M 02 050		per DN 450		cad	162,66
07 2.13.2.11	A01.M 02 055		per DN 500		cad	180,42
07 2.13.2.12	A01.M 02 060		per DN 600		cad	216,79
07 2.13.2.13	A01.M 02 065		per DN 700		cad	252,89
07 2.13.2.14	A01.M 02 070		per DN 800		cad	289,25
07 2.14A01.N			Saracinesche e valvole
07 2.14.1	A01.N 01		Posa in opera nelle trincee o nei manufatti di saracinesche in acciaio o in ghisa; compresa la formazione dei giunti a flangia con guarnizioni e bulloni forniti dall'Amministrazione Appaltante o compensati a parte; compreso il collaudo, la prova idraulica ed ogni altro onere;
07 2.14.1.1	A01.N 01 005		per DN fino a 100		cad	14,32
07 2.14.1.2	A01.N 01 010		per DN 150		cad	29,21
07 2.14.1.3	A01.N 01 015		per DN 200		cad	65,30
07 2.14.1.4	A01.N 01 020		per DN 250		cad	95,08
07 2.14.1.5	A01.N 01 025		per DN 300		cad	127,14
07 2.14.1.6	A01.N 01 030		per DN 400		cad	183,29
07 2.14.1.7	A01.N 01 035		per DN 500		cad	292,11
07 2.14.1.8	A01.N 01 040		per DN 600		cad	398,08
07 2.14.1.9	A01.N 01 045		per DN 700		cad	504,04
07 2.14.1.10	A01.N 01 050		per DN 800		cad	601,41
07 2.14.2	A01.N 02		Posa in opera nelle trincee o nei manufatti di gruppo di saracinesche tipo "Combi"; compresa la formazione dei giunti a flangia con guarnizioni e bulloni forniti dall'Amministrazione Appaltante o compensati a parte; compreso il collaudo, la prova idraulica ed ogni altro onere; a tre o a quattro saracinesche;
07 2.14.2.1	A01.N 02 005		DN 80 x 80		cad	22,91
07 2.14.2.2	A01.N 02 010		DN 100 x 100		cad	28,64
07 2.14.2.3	A01.N 02 015		DN 150 x 150		cad	55,57
07 2.14.2.4	A01.N 02 020		DN 200 x 200		cad	84,78
07 2.14.3	A01.N 03		Posa in opera nelle trincee o nei manufatti di valvole a farfalla di intercettazione o di ritegno, in acciaio o in ghisa; compresa la formazione dei giunti a flangia con guarnizioni e bulloni forniti dall'Amministrazione Appaltante o compensati a parte; compreso anche il collaudo, la prova idraulica ed ogni altro onere;
07 2.14.3.1	A01.N 03 005		per DN fino a 100		cad	11,45
07 2.14.3.2	A01.N 03 010		per DN 150		cad	22,91
07 2.14.3.3	A01.N 03 015		per DN 200		cad	52,13
07 2.14.3.4	A01.N 03 020		per DN 250		cad	76,18
07 2.14.3.5	A01.N 03 025		per DN 300		cad	104,25
07 2.14.3.6	A01.N 03 030		per DN 400		cad	157,51
07 2.14.3.7	A01.N 03 035		per DN 500		cad	233,68
07 2.14.3.8	A01.N 03 040		per DN 600		cad	318,46
07 2.14.3.9	A01.N 03 045		per DN 700		cad	403,81
07 2.14.3.10	A01.N 03 050		per DN 800		cad	535,54
07 2.15A01.O			Giunti rapido e express
07 2.15.1	A01.O 01		Esecuzione di giunti tipo rapido su tubi ghisa sferoidale; compresa la fornitura dei materiali di uso, della attrezzatura occorrente e di ogni altro onere;
07 2.15.1.1	A01.O 01 005		per DN fino a 60		cad	2,58
07 2.15.1.2	A01.O 01 010		per DN 80		cad	2,86
07 2.15.1.3	A01.O 01 015		per DN 100		cad	3,15
07 2.15.1.4	A01.O 01 020		per DN 150		cad	3,73
07 2.15.1.5	A01.O 01 025		per DN 200		cad	4,29
07 2.15.1.6	A01.O 01 030		per DN 250		cad	4,86
07 2.15.1.7	A01.O 01 035		per DN 300		cad	5,45
07 2.15.1.8	A01.O 01 040		per DN 350		cad	6,01
07 2.15.1.9	A01.O 01 045		per DN 400		cad	6,59
07 2.15.1.10	A01.O 01 050		per DN 450		cad	7,16
07 2.15.1.11	A01.O 01 055		per DN 500		cad	7,73
07 2.15.1.12	A01.O 01 060		per DN 600		cad	8,89
07 2.15.2	A01.O 02		Esecuzione di giunti tipo express GS su tubi e pezzi speciali in ghisa sferoidale; compreso il serraggio dei bulloni con chiave dinamometrica, la fornitura dei materiali di uso, della attrezzatura occorrente e di ogni altro onere;
07 2.15.2.1	A01.O 02 005		per DN fino a 60		cad	5,73
07 2.15.2.2	A01.O 02 010		per DN 80		cad	6,59
07 2.15.2.3	A01.O 02 015		per DN 100		cad	7,16
07 2.15.2.4	A01.O 02 020		per DN 150		cad	8,59
07 2.15.2.5	A01.O 02 025		per DN 200		cad	10,31
07 2.15.2.6	A01.O 02 030		per DN 250		cad	11,74
07 2.15.2.7	A01.O 02 035		per DN 300		cad	13,18
07 2.15.2.8	A01.O 02 040		per DN 350		cad	14,89
07 2.15.2.9	A01.O 02 045		per DN 400		cad	16,33
07 2.15.2.10	A01.O 02 050		per DN 450		cad	17,76
07 2.15.2.11	A01.O 02 055		per DN 500		cad	19,18
07 2.15.2.12	A01.O 02 060		per DN 600		cad	22,33
07 2.16A01.P			Giunti flangia e compensatori
07 2.16.1	A01.P 01		Esecuzione di giunti a flangia; compreso il serraggio dei bulloni con chiave dinamometrica, della attrezzatura occorrente e di ogni altro onere; con guarnizioni e bulloni forniti dall'Amministrazione Appaltante o compensati a parte;
07 2.16.1.1	A01.P 01 005		da DN 60 a DN 100		cad	4,01
07 2.16.1.2	A01.P 01 010		da DN 150 a DN 250		cad	5,15
07 2.16.1.3	A01.P 01 015		da DN 300 a DN 500		cad	6,89
07 2.16.1.4	A01.P 01 020		da DN 600 a DN 700		cad	10,31
07 2.16.1.5	A01.P 01 025		da DN 800 e oltre		cad	14,32
07 2.16.2	A01.P 02		Posa in opera di giunti compensatori in acciaio o di ghisa, nelle trincee o nei manufatti; compresa la formazione dei giunti con guarnizioni e bulloni forniti dall'Amministrazione Appaltante o compensati a parte; compreso anche il collaudo, la prova idraulica ed ogni altro onere;
07 2.16.2.1	A01.P 02 005		per DN fino a 100		cad	10,31
07 2.16.2.2	A01.P 02 010		per DN 150		cad	20,05
07 2.16.2.3	A01.P 02 015		per DN 200		cad	45,83
07 2.16.2.4	A01.P 02 020		per DN 250		cad	66,45
07 2.16.2.5	A01.P 02 025		per DN 300		cad	88,78
07 2.16.2.6	A01.P 02 030		per DN 400		cad	128,88
07 2.16.2.7	A01.P 02 035		per DN 500		cad	204,48
07 2.16.2.8	A01.P 02 040		per DN 600		cad	280,65
07 2.16.2.9	A01.P 02 045		per DN 700		cad	355,11
07 2.16.2.10	A01.P 02 050		per DN 800		cad	486,86
07 2.17A01.Q			Pezzi speciali
07 2.17.1	A01.Q 01		Costruzione
07 2.17.1.1	A01.Q 01 005		Costruzione di pezzi speciali in acciaio quali pezzi a T, riduzioni, curve, ecc. ; compresa la fornitura dei materiali occorrenti; per diametri fino a DN 100		kg	3,15
07 2.17.1.2	A01.Q 01 010		Costruzione di pezzi speciali in acciaio quali pezzi a T, riduzioni, curve, ecc. ; compresa la fornitura dei materiali occorrenti; per diametri da DN 125 a 300		kg	1,71
07 2.17.1.3	A01.Q 01 015		Costruzione di pezzi speciali in acciaio quali pezzi a T, riduzioni, curve, ecc. ; compresa la fornitura dei materiali occorrenti; per diametri da DN 350 a 600		kg	1,14
07 2.17.2	A01.Q 02		Posa
07 2.17.2.1	A01.Q 02 005		Posa in opera nelle trincee o nei manufatti di pezzi speciali in acciaio quali flange, curve, T, croci, tronchetti di lunghezza massima 1 m, riduzioni, ecc. ; esclusi i tagli e le saldature da computare a parte		kg	0,57
07 2.17.2.2	A01.Q 02 010		Posa in opera nelle trincee o nei manufatti di pezzi speciali in ghisa con giunti tipo rapido o tipo express, con le relative controflange, guarnizioni, bulloni forniti dall'Amministrazione Appaltante o compensati a parte		kg	0,85
07 2.17.2.3	A01.Q 02 015		Posa in opera nei manufatti o nei locali di elettropompe, serbatoi metallici, compressori, ecc. ; compreso la manodopera, l'autogrù ed ogni altro onere necessario per eseguire la movimentazione in cantiere; per pesi fino a 1000 kg		kg	0,69
07 2.17.2.4	A01.Q 02 020		Posa in opera nei manufatti o nei locali di elettropompe, serbatoi metallici, compressori, ecc. ; compreso la manodopera, l'autogrù ed ogni altro onere necessario per eseguire la movimentazione in cantiere; per pesi oltre a 1000 kg		kg	0,35
07 2.18A01.R			Prese
07 2.18.1	A01.R 01		Scavo per costruzione di nuove derivazioni di presa su condotta esistente; in vie già sistemate, a pareti verticali, eseguito a macchina con eventuale intervento manuale ove occorra, di lunghezza fino a 4 m e profondita media 1. 50 m, esteso fino al pozzo o pozzetto di presa; compreso la rimozione della pavimentazione, le armature occorrenti per assicurare la stabilità delle pareti, a cassero continuo anche se non recuperabile, l'estrazione delle materie scavate; compreso il taglio e la disgregazione preliminare della pavimentazione o la rimozione dei masselli di pietra; compreso il carico, trasporto e smaltimento a pubblica discarica del materiale di risulta, la fornitura a pie d'opera dei materiali anidri, l'esecuzione del rinterro, la stesa del nastro di segnalazione nonché il ripristino provvisorio con materiale bituminoso; compreso l'eventuale aiuto al fontaniere incaricato dall'Amministrazione Appaltante;
07 2.18.1.1	A01.R 01 005		per prese di diametro compreso fra i 13 mm ed i 40 mm		cad	378,02
07 2.18.1.2	A01.R 01 010		per prese di diametro compreso fra i 50 mm ed i 150 mm		cad	555,59
07 2.18.2	A01.R 02		Supplemento allo scavo per costruzione di nuove derivazioni di presa su condotta esistente; per ogni metro di scavo eccedente i 4 m;
07 2.18.2.1	A01.R 02 005		per prese di diametro compreso fra i 13 mm ed i 40 mm		m	37,23
07 2.18.2.2	A01.R 02 010		per prese di diametro compreso fra i 50 mm ed i 150 mm		m	48,69
07 2.18.3	A01.R 03		Supplemento per prolungamento o aumento di condotta eseguito in contemporanea alla costruzione di nuove derivazioni; per tratte inferiori a 15 m
07 2.18.3.1	A01.R 03 005		...		m	48,69
07 2.18.4	A01.R 04		Scavo per costruzione di nuove derivazioni di presa su condotta esistente, con problematiche; in vie già sistemate, a pareti verticali, eseguito a macchina con eventuale intervento manuale ove occorra, di lunghezza fino a 4 m e profondita media 1. 50 m, esteso fino al pozzo o pozzetto di presa; compreso la rimozione della pavimentazione, le armature occorrenti per assicurare la stabilità delle pareti, a cassero continuo anche se non recuperabile, l'estrazione delle materie scavate; in presenza di sottoservizi in spazi ristretti e difficoltà di circolazione (vie o luoghi espressamente definiti dalla Amministrazione Appaltante); compreso il taglio e la disgregazione preliminare della pavimentazione o la rimozione dei masselli di pietra; compreso il carico, trasporto e smaltimento a pubblica discarica del materiale di risulta, la fornitura a pie d'opera dei materiali anidri, l'esecuzione del rinterro, la stesa del nastro di segnalazione nonché il ripristino provvisorio con materiale bituminoso; compreso l'eventuale aiuto al fontaniere incaricato dall'Amministrazione Appaltante;
07 2.18.4.1	A01.R 04 005		per prese di diametro compreso fra i 13 mm ed i 40 mm		cad	472,54
07 2.18.4.2	A01.R 04 010		per prese di diametro compreso fra i 50 mm ed i 150 m		cad	697,07
07 2.18.5	A01.R 05		Supplemento allo scavo per costruzione di nuove derivazioni di presa su condotta esistente, con problematiche; per ogni metro di scavo eccedente i 4 m;
07 2.18.5.1	A01.R 05 005		per prese di diametro compreso fra i 13 mm ed i 40 mm		m	48,69
07 2.18.5.2	A01.R 05 010		per prese di diametro compreso fra i 50 mm ed i 150 mm		m	60,14
07 2.18.6	A01.R 06		Scavo per rifacimento o aumento di presa esistente; in vie già sistemate, a pareti verticali, eseguito a macchina con eventuale intervento manuale ove occorra, di lunghezza fino a 4 m e profondita media 1. 50 m, esteso fino al pozzo o pozzetto di presa; compreso la rimozione della pavimentazione, le armature occorrenti per assicurare la stabilità delle pareti, a cassero continuo anche se non recuperabile, l'estrazione delle materie scavate; compreso il taglio e la disgregazione preliminare della pavimentazione o la rimozione dei masselli di pietra; compreso il carico, trasporto e smaltimento a pubblica discarica del materiale di risulta, la fornitura a pie d'opera dei materiali anidri, l'esecuzione del rinterro, la stesa del nastro di segnalazione nonché il ripristino provvisorio con materiale bituminoso; compreso l'eventuale aiuto al fontaniere incaricato dall'Amministrazione Appaltante;
07 2.18.6.1	A01.R 06 005		per prese di diametro compreso fra i 13 mm ed i 40 mm		cad	472,54
07 2.18.6.2	A01.R 06 010		per prese di diametro compreso fra i 50 mm ed i 150 mm		cad	697,07
07 2.18.7	A01.R 07		Supplemento allo scavo per rifacimento o aumento di presa esistente; per ogni metro di scavo eccedente i 4 m;
07 2.18.7.1	A01.R 07 005		per prese di diametro compreso fra i 13 mm ed i 40 mm		m	48,69
07 2.18.7.2	A01.R 07 010		per prese di diametro compreso fra i 50 mm ed i 150 mm		m	60,14
07 2.18.8	A01.R 08		Scavo per costruzione di nuove derivazioni di presa in contemporanea con posa di nuova condotta; in vie già sistemate, a pareti verticali, eseguito a macchina con eventuale intervento manuale ove occorra, di lunghezza fino a 4 m e profondita media 1. 50 m, esteso fino al pozzo o pozzetto di presa; compreso la rimozione della pavimentazione, le armature occorrenti per assicurare la stabilità delle pareti, a cassero continuo anche se non recuperabile, l'estrazione delle materie scavate; compreso il taglio e la disgregazione preliminare della pavimentazione o la rimozione dei masselli di pietra; compreso il carico, trasporto e smaltimento a pubblica discarica del materiale di risulta, la fornitura a pie d'opera dei materiali anidri, l'esecuzione del rinterro, la stesa del nastro di segnalazione nonché il ripristino provvisorio con materiale bituminoso; compreso l'eventuale aiuto al fontaniere incaricato dall'Amministrazione Appaltante;
07 2.18.8.1	A01.R 08 005		per prese di diametro compreso fra i 13 mm ed i 40 mm		cad	283,53
07 2.18.8.2	A01.R 08 010		per prese di diametro compreso fra i 50 mm ed i 150 mm		cad	415,26
07 2.18.9	A01.R 09		Supplemento allo scavo per costruzione di nuove derivazioni di presa in contemporanea con posa di nuova condotta; per ogni metro di scavo eccedente i 4 m;
07 2.18.9.1	A01.R 09 005		per prese di diametro compreso fra i 13 mm ed i 40 mm		m	28,64
07 2.18.9.2	A01.R 09 010		per prese di diametro compreso fra i 50 mm ed i 150 mm		m	37,23
07 2.18.10	A01.R 10		Scavo per costruzione di nuove derivazioni di presa, in terreni naturali; a pareti verticali, eseguito a macchina con eventuale intervento manuale ove occorra; per la , di lunghezza fino a 4 m e profondita media 1. 50 m, esteso fino al pozzo o pozzetto di presa; compreso le armature occorrenti per assicurare la stabilità delle pareti, a cassero continuo anche se non recuperabile; compreso il carico, trasporto e smaltimento a pubblica discarica del materiale di risulta, la fornitura a pie d'opera dei materiali anidri, l'esecuzione del rinterro, la stesa del nastro di segnalazione; compreso l'eventuale aiuto al fontaniere incaricato dall'Amministrazione Appaltante;
07 2.18.10.1	A01.R 10 005		per prese di diametro compreso fra i 13 mm ed i 40 mm		cad	263,49
07 2.18.10.2	A01.R 10 010		per prese di diametro compreso fra i 50 mm ed i 150 mm		cad	386,63
07 2.18.11	A01.R 11		Supplemento allo scavo per costruzione di nuove derivazioni di presa, in terreni naturali; per ogni metro di scavo eccedente i 4 m;
07 2.18.11.1	A01.R 11 005		per prese di diametro compreso fra i 13 mm ed i 40 mm		m	25,78
07 2.18.11.2	A01.R 11 010		per prese di diametro compreso fra i 50 mm ed i 150 mm		m	34,37
07 2.18.12	A01.R 12		Costruzione di nuove derivazioni di presa su condotta esistente, di lunghezza fino a 4 m, mediante l'assemblaggio di tubi e componenti idraulici forniti dall'Amministrazione Appaltante o compensati a parte, compresa l'eventuale manovra sulla rete, l'esecuzione dell'allacciamento e la costruzione del pozzo o pozzetto di presa che verra compensato a parte;
07 2.18.12.1	A01.R 12 005		per prese eseguite in polietilene del diametro compreso fra i 13 mm ed i 40 mm		cad	48,69
07 2.18.12.2	A01.R 12 010		per prese eseguite in acciaio del diametro compreso fra i 13 mm ed i 40 mm		cad	72,75
07 2.18.12.3	A01.R 12 015		per prese eseguite in polietilene del diametro compreso fra i 50 mm ed i 150 mm		cad	72,75
07 2.18.12.4	A01.R 12 020		per prese eseguite in acciaio o ghisa del diam. compreso fra i 50 mm ed i 150 mm		cad	145,49
07 2.18.13	A01.R 13		Supplemento alla costruzione di nuove derivazioni di presa su condotta esistente; per ogni metro di lunghezza della presa eccedente i 4 m;
07 2.18.13.1	A01.R 13 005		per prese eseguite in polietilene del diametro compreso fra i 13 mm ed i 40 mm		m	12,03
07 2.18.13.2	A01.R 13 010		per prese eseguite in acciaio del diametro compreso fra i 13 mm ed i 40 mm		m	14,89
07 2.18.13.3	A01.R 13 015		per prese eseguite in polietilene del diametro compreso fra i 50 mm ed i 150 mm		m	16,03
07 2.18.13.4	A01.R 13 020		per prese eseguite in acciaio o ghisa del diam. compreso fra i 50 mm ed i 150 mm		m	17,76
07 2.18.14	A01.R 14		Scavo per riallaccio di derivazione di presa esistente su condotta di nuova posa; in vie già sistemate, a pareti verticali, eseguito a macchina con eventuale intervento manuale ove occorra, di lunghezza fino a 1. 50 m e profondita media 1. 50 m, esteso fino al pozzo o pozzetto di presa; compreso la rimozione della pavimentazione, le armature occorrenti per assicurare la stabilità delle pareti, a cassero continuo anche se non recuperabile, l'estrazione delle materie scavate; compreso il taglio e la disgregazione preliminare della pavimentazione o la rimozione dei masselli di pietra; compreso il carico, trasporto e smaltimento a pubblica discarica del materiale di risulta, la fornitura a pie d'opera dei materiali anidri, l'esecuzione del rinterro, la stesa del nastro di segnalazione nonché il ripristino provvisorio con materiale bituminoso;
07 2.18.14.1	A01.R 14 005		per prese di diametro compreso fra i 13 mm ed i 40 mm		cad	92,79
07 2.18.14.2	A01.R 14 010		per prese di diametro compreso fra i 50 mm ed i 150 mm		cad	136,88
07 2.18.15	A01.R 15		Supplemento allo scavo per riallaccio di derivazione di presa esistente su condotta di nuova posa; per ogni metro di scavo eccedente i 1. 50 m;
07 2.18.15.1	A01.R 15 005		per prese di diametro compreso fra i 13 mm ed i 40 mm		m	37,23
07 2.18.15.2	A01.R 15 010		per prese di diametro compreso fra i 50 mm ed i 150 mm		m	48,69
07 2.18.16	A01.R 16		Allacciamento o modifica della derivazione di presa esistente su condotta di nuova posa, mediante l'assemblaggio di tubi e componenti idraulici forniti dall'Amministrazione Appaltante o compensati a parte, di lunghezza fino a 1. 50 m
07 2.18.16.1	A01.R 16 005		per prese eseguite con tubi in polietilene di diam. compr. fra i 13 mm ed i 40 mm		cad	29,21
07 2.18.16.2	A01.R 16 010		per prese eseguite con tubi in acciaio di diam. compreso fra i 13 mm ed i 40 mm		cad	41,23
07 2.18.16.3	A01.R 16 015		per prese eseguite con tubi in polietilene di diam. comp. fra i 50 mm ed i 150 mm		cad	58,43
07 2.18.16.4	A01.R 16 020		per prese eseguite con tubi in acciaio di diam. compreso fra i 50 mm ed i 150 mm		cad	87,63
07 2.18.17	A01.R 17		Supplemento all'allacciamento o modifica della derivazione di presa esistente su condotta di nuova posa; per ogni metro di lunghezza della presa eccedente i 1. 50 m;
07 2.18.17.1	A01.R 17 005		per prese eseguite con tubi in polietilene di diam. compr. fra i 13 mm ed i 40 mm		m	12,03
07 2.18.17.2	A01.R 17 010		per prese eseguite con tubi in acciaio di diam. compreso fra i 13 mm ed i 40 mm		m	14,89
07 2.18.17.3	A01.R 17 015		per prese eseguite con tubi in polietilene di diam. comp. fra i 50 mm ed i 150 mm		m	16,03
07 2.18.17.4	A01.R 17 020		per prese eseguite con tubi in acciaio o ghisa di diam. compreso fra i 50 mm ed i 150 mm		m	17,76
07 2.19A01.S			Manutenzione
07 2.19.1	A01.S 01		fughe
07 2.19.1.1	A01.S 01 005		Scavo per la riparazione di fuga o altro intervento localizzato; eseguito con mezzi meccanici su strade urbane, per un volume massimo di 3 mc; compresa la rimozione della pavimentazione, il trasporto e smaltimento a discarica pubblica del materiale di risulta, la manovra sulla rete sotto il controllo della Direzione Lavori, la fornitura a pie d'opera di materiali anidri, l'esecuzione del rinterro e del ripristino provvisorio con materiale bituminoso; compreso l'eventuale aiuto al fontaniere incaricato dall'Amministrazione Appaltante; esclusa la riparazione della fuga		cad	359,69
07 2.19.1.2	A01.S 01 010		Supplemento allo scavo per la riparazione di fuga o altro intervento localizzato; per scavi oltre i 3 mc		m³	61,86
07 2.19.1.3	A01.S 01 015		Esecuzione di riparazione della fuga su tubi di diametro fino a 200 mm con collari e morsetti antifuga o con giunti, forniti dall'Amministrazione appaltante o compensati a parte		cad	60,71
07 2.19.1.4	A01.S 01 020		Scavo per la riparazione di fuga o altro intervento localizzato, con problematiche; eseguito con mezzi meccanici, su strade extraurbane (statali, comunali, provinciali), in centri storici e in tutti i casi che comportano l'adozione di particolari misure per la regolarizzazione del traffico, in accordo con le Amministrazioni competenti, per un volume massimo di 3 mc; compresa la rimozione della pavimentazione, il trasporto e smaltimento a discarica pubblica del materiale di risulta, la manovra sulla rete sotto il controllo della Direzione Lavori, la fornitura a pie d'opera di materiali anidri, l'esecuzione del rinterro e del ripristino provvisorio con materiale bituminoso; compreso l'eventuale aiuto al fontaniere incaricato dall'Amministrazione Appaltante; esclusa la riparazione della fuga		cad	471,96
07 2.19.1.5	A01.S 01 025		Supplemento allo scavo per la riparazione di fuga o altro intervento localizzato, con problematiche; per scavi oltre i 3 mc		m³	76,18
07 2.19.1.6	A01.S 01 030		Maggiorazione per scavi per la riparazione di fuga o altro intervento localizzato, durante le ore notturne (20,00 - 06,00), domenica e festivi;		cad	146,06
07 2.19.2	A01.S 02		Rubinetti o saracinesche
07 2.19.2.1	A01.S 02 010		Inserimento di rubinetti di presa su tubazioni esistenti; compresa la rimozione della pavimentazione, lo scavo, la ricerca della tubazione, il trasporto e smaltimento a discarica del materiale scavato, la manovra sulla rete, il taglio del tubo, l'inserimento della raccorderia con gli eventuali ancoraggi forniti dall'Amministrazione Appaltante o compensati a parte, la costruzione del pozzetto in mattoni o prefabbricato in cls, la posa del chiusino 31x 31, la fornitura a pie d'opera di materiali anidri, l'esecuzione del rinterro e del ripristino provvisorio ed ogni altro onere; per rubinetti di DN da 13 a 40 mm		cad	217,66
07 2.19.2.2	A01.S 02 015		Sostituzione di rubinetti; compreso la manovra sulla rete, lo smontaggio e rimontaggio del rubinetto e della raccorderia forniti dall'Amministrazione Appaltante o compensati a parte; compreso la pulizia del pozzetto, la rimozione e il ricollocamento del chiusino 31 x 31; per rubinetti di DN da 13 a 40 mm		cad	89,92
07 2.19.2.3	A01.S 02 020		Inserimento di saracinesche o valvole su tubazioni esistenti; compresa la rimozione della pavimentazione, lo scavo, la ricerca della tubazione, il trasporto e smaltimento a discarica del materiale scavato, la manovra sulla rete, il taglio del tubo, l'inserimento della raccorderia con gli eventuali ancoraggi forniti dall'Amministrazione Appaltante o compensati a parte, la costruzione del pozzetto in mattoni o prefabbricato in cls adatto al contenimento della saracinesca, la posa del chiusino, la fornitura a pie d'opera di materiali anidri, l'esecuzione del rinterro e del ripristino provvisorio ed ogni altro onere; per saracinesche di DN da 60 a 150 mm		cad	641,50
07 2.19.2.4	A01.S 02 025		Sostituzione di saracinesche od organi flangiati in pozzi o camere; compresa l'eventuale pulizia del manufatto, il taglio e la sostituzione dei bulloni, delle guarnizioni e della saracinesca o organo flangiato con materiali di fornitura dell'Amministrazione Appaltante o compensati a parte; compreso l'eventuale impiego di motopompa per l'allontanamento dell'acqua fuoriuscita; per saracinesche e organi flangiati di DN da 50 a 100 m		cad	183,29
07 2.19.2.5	A01.S 02 030		Sostituzione di saracinesche od organi flangiati in pozzi o camere; compresa l'eventuale pulizia del manufatto, il taglio e la sostituzione dei bulloni, delle guarnizioni e della saracinesca o organo flangiato con materiali di fornitura dell'Amministrazione Appaltante o compensati a parte; compreso l'eventuale impiego di motopompa per l'allontanamento dell'acqua fuoriuscita; per saracinesche e organi flangiati di DN da 150 a 200 mm		cad	245,14
07 2.19.3	A01.S 03		premistoppa
07 2.19.3.1	A01.S 03 005		Rifacimento del premistoppa su saracinesche; comprendente l'eventuale prosciugamento del pozzo; cambio della flangia ove occorra, asportazione della guarnizione costituente il vecchio premistoppa, pulizia della sede e formazione di nuovo premistoppa con materiali forniti dall'Amministrazione Appaltante o compensati a parte; serraggio dei bulloni e manovra della saracinesca per accertare la tenuta del premistoppa stesso; per saracinesche DN da 50 a 100 mm.		cad	63,58
07 2.19.3.2	A01.S 03 010		Rifacimento del premistoppa su saracinesche; comprendente l'eventuale prosciugamento del pozzo; cambio della flangia ove occorra, asportazione della guarnizione costituente il vecchio premistoppa, pulizia della sede e formazione di nuovo premistoppa con materiali forniti dall'Amministrazione Appaltante o compensati a parte; serraggio dei bulloni e manovra della saracinesca per accertare la tenuta del premistoppa stesso; per saracinesche DN da 150 a 200 mm.		cad	79,04
07 2.19.3.3	A01.S 03 015		Rifacimento del premistoppa su saracinesche; comprendente l'eventuale prosciugamento del pozzo; cambio della flangia ove occorra, asportazione della guarnizione costituente il vecchio premistoppa, pulizia della sede e formazione di nuovo premistoppa con materiali forniti dall'Amministrazione Appaltante o compensati a parte; serraggio dei bulloni e manovra della saracinesca per accertare la tenuta del premistoppa stesso; per saracinesche DN da 300 mm a 400 mm		cad	95,08
07 2.19.3.4	A01.S 03 020		Rifacimento del premistoppa su saracinesche; comprendente l'eventuale prosciugamento del pozzo; cambio della flangia ove occorra, asportazione della guarnizione costituente il vecchio premistoppa, pulizia della sede e formazione di nuovo premistoppa con materiali forniti dall'Amministrazione Appaltante o compensati a parte; serraggio dei bulloni e manovra della saracinesca per accertare la tenuta del premistoppa stesso; per saracinesche DN da 500 a 600 mm.		cad	126,58
07 2.19.4	A01.S 04		contatori
07 2.19.4.1	A01.S 04 005		Sostituzione o smontaggio e ricollocazione di contatori; posizionati in cantina, in nicchia o in pozzetto pulito; per contatori DN da 13 a 40 mm		cad	60,14
07 2.19.4.2	A01.S 04 010		Sostituzione o smontaggio e ricollocazione di contatori; posizionati in cantina, in nicchia o in pozzetto pulito; per contatori con DN maggiori di 40 mm		cad	97,37
07 2.19.4.3	A01.S 04 015		Supplemento a sostituzione o smontaggio e ricollocazione di contatori ove necessita una preliminare pulizia e/o sistemazione muraria		cad	30,36
07 2.19.4.4	A01.S 04 020		Sostituzione di contatori ove necessiti una vera e propria modifica idraulica, riscontrata ed autorizzata da personale dell'Amministrazione Appaltante; compresa la fornitura di materiali di ristagno occorrenti, esclusi gli organi di intercettazione e i raccordi forniti dall'Amministrazione Appaltante o compensati a parte; per contatori DN da 13 a 40 mm		cad	195,30
07 2.19.4.5	A01.S 04 025		Sostituzione di contatori ove necessiti una vera e propria modifica idraulica, riscontrata ed autorizzata da personale dell'Amministrazione Appaltante; compresa la fornitura di materiali di ristagno occorrenti, esclusi gli organi di intercettazione e i raccordi forniti dall'Amministrazione Appaltante o compensati a parte; per contatori con DN maggiori di 40 mm		cad	261,18
07 2.19.5	A01.S 05		pulizia e lavaggi
07 2.19.5.1	A01.S 05 005		Pulizia di pozzi e camerette da limo, detriti, terra, ecc. ; compreso il trasporto e smaltimento a discarica del materiale asportato; per lavori effettuati con motopompa o canaljet		m³	157,51
07 2.19.5.2	A01.S 05 010		Pulizia di pozzi e camerette da limo, detriti, terra, ecc. ; compreso il trasporto e smaltimento a discarica del materiale asportato; per lavori effettuati ad estrazione manuale		m³	234,84
07 2.19.5.3	A01.S 05 015		Disinfezione di condotte e prese; compreso l'eventuale aiuto al fontaniere incaricato o effettuazione della manovra sotto il controllo dell'Amministrazione Appaltante; eventuale svuotamento parziale delle tubazioni ed introduzione, in più riprese, dell'ipoclorito nelle quantità prescritte; riempimento controllato delle tubazioni, incluse le eventuali operazioni di sfiato; mantenimento delle condotte piene ed isolate, per il tempo di disinfezione stabilito; per ogni introduzione di ipoclorito		cad	58,99
07 2.19.5.4	A01.S 05 020		Lavaggio di condotte e prese; compreso lo spurgo di scarichi, idranti, bocche incendio, ecc. con l'ausilio di manichette od attacchi speciali flangiati ed eventuali motopompe, escluse le ricerche dei chiusini e le modifiche di quota di quelli trovati inagibili; per ogni spurgo effettuato		cad	58,99
07 2.19.6	A01.S 06		chiusini
07 2.19.6.1	A01.S 06 005		Sistemazione telaio e suggello di chiusino in ghisa, con eventuale rimozione del vecchio e collocazione del nuovo e relative staffe, compresa la livellazione, la murazione, ecc. e ogni altra provvista e mano d'opera con recupero del materiale sostituito da consegnarsi ai magazzini dell'Amministrazione Appaltante; per chiusini misura 31 x 31		cad	15,46
07 2.19.6.2	A01.S 06 010		Sistemazione telaio e suggello di chiusino in ghisa, con eventuale rimozione del vecchio e collocazione del nuovo e relative staffe, compresa la livellazione, la murazione, ecc. e ogni altra provvista e mano d'opera con recupero del materiale sostituito da consegnarsi ai magazzini dell'Amministrazione Appaltante; per chiusini misura 64 x 64		cad	30,93
07 2.19.6.3	A01.S 06 015		Sistemazione telaio e suggello di chiusino in ghisa, con eventuale rimozione del vecchio e collocazione del nuovo e relative staffe, compresa la livellazione, la murazione, ecc. e ogni altra provvista e mano d'opera con recupero del materiale sostituito da consegnarsi ai magazzini dell'Amministrazione Appaltante; per chiusini misura 80 x 80		cad	46,97
07 2.19.6.4	A01.S 06 020		Modifica di quota del piano di posa del chiusino, compresa la rimozione e ricollocazione del chiusino e la formazione di cordolo costituito da malta di cemento e mattoni pieni nel caso di rialzo; oppure la demolizione del cordolo esistente del manufatto nel caso di abbassamento senza ripresa del volto, per modifiche di quota fino a 20 cm; per chiusini misura 31 x 31		cad	31,51
07 2.19.6.5	A01.S 06 025		Modifica di quota del piano di posa del chiusino, compresa la rimozione e ricollocazione del chiusino e la formazione di cordolo costituito da malta di cemento e mattoni pieni nel caso di rialzo; oppure la demolizione del cordolo esistente del manufatto nel caso di abbassamento senza ripresa del volto, per modifiche di quota fino a 20 cm; per chiusini di manovra		cad	46,97
07 2.19.6.6	A01.S 06 030		Modifica di quota del piano di posa del chiusino, compresa la rimozione e ricollocazione del chiusino e la formazione di cordolo costituito da malta di cemento e mattoni pieni nel caso di rialzo; oppure la demolizione del cordolo esistente del manufatto nel caso di abbassamento senza ripresa del volto, per modifiche di quota fino a 20 cm; per chiusini misura 64 x 64		cad	116,85
07 2.19.6.7	A01.S 06 035		Modifica di quota del piano di posa del chiusino, compresa la rimozione e ricollocazione del chiusino e la formazione di cordolo costituito da malta di cemento e mattoni pieni nel caso di rialzo; oppure la demolizione del cordolo esistente del manufatto nel caso di abbassamento senza ripresa del volto, per modifiche di quota fino a 20 cm; per chiusini misura 80 x 80		cad	130,58
07 2.19.6.8	A01.S 06 040		Modifica di quota del piano di posa del chiusino ove necessiti la demolizione parziale del manufatto fino ad un massimo di 60 cm dal piano del chiusino preesistente e la successiva ripresa del volto, compresa la ricollocazione del chiusino; per chiusini misura 64 x 64		cad	171,83
07 2.19.6.9	A01.S 06 045		Modifica di quota del piano di posa del chiusino ove necessiti la demolizione parziale del manufatto fino ad un massimo di 60 cm dal piano del chiusino preesistente e la successiva ripresa del volto, compresa la ricollocazione del chiusino; per chiusini misura 80 x 80		cad	192,45
07 2.19.6.10	A01.S 06 050		Ripristino stradale in conglomerato bituminoso a seguito della rimozione del chiusino, per una superficie non superiore a 1 mq		cad	16,62
07 2.19.6.11	A01.S 06 055		Supplemento per uso di cemento presa rapida per lavori eseguiti su strade ad intenso traffico		cad	43,53
07 2.20A01.V			Varie
07 2.20.1	A01.V 01		indennità
07 2.20.1.1	A01.V 01 005		Compenso a corpo, esclusivamente per i lavori di riparazione fughe e costruzione prese, nei giorni precedenti l'intervento, per la delimitazione dell'area interessata dai lavori mediante il trasporto e la posa di cavalletti e segnaletica; secondo quanto previsto dal codice della strada e secondo le disposizioni della Direzione Lavori		cad	65,86
07 2.20.2	A01.V 02		reperibilità
07 2.20.2.1	A01.V 02 005		Per il mantenimento delle condizioni di reperibilità continua del personale e di disponibilità di mezzi d'opera, costituenti l'unita operativa impegnata nel servizio di reperibilità e pronto intervento, ogni qualvolta venga richiesta la prestazione di reperibilità verranno riconosciuti all'impresa i seguenti compensi forfettari; in giorni feriali		d	57,28
07 2.20.2.2	A01.V 02 010		Per il mantenimento delle condizioni di reperibilità continua del personale e di disponibilità di mezzi d'opera, costituenti l'unita operativa impegnata nel servizio di reperibilità e pronto intervento, ogni qualvolta venga richiesta la prestazione di reperibilità verranno riconosciuti all'impresa i seguenti compensi forfettari; in giorni festivi		d	85,92
07 2.20.2.3	A01.V 02 015		Per il mantenimento delle condizioni di reperibilità continua del personale e di disponibilità di mezzi d'opera, costituenti l'unita operativa impegnata nel servizio di reperibilità e pronto intervento, ogni qualvolta venga richiesta la prestazione di reperibilità verranno riconosciuti all'impresa i seguenti compensi forfettari; dalle ore 16 del Venerdì alle ore 8 del Lunedì successivo		d	229,10
07 2.20.2.4	A01.V 02 020		Ogni qualvolta venga richiesto un potenziamento dell'unita operativa mediante l'inserimento di un terzo operatore, verranno riconosciuti all'impresa i seguenti compensi forfettari aggiuntivi; in giorni feriali		d	17,18
07 2.20.2.5	A01.V 02 025		Ogni qualvolta venga richiesto un potenziamento dell'unita operativa mediante l'inserimento di un terzo operatore, verranno riconosciuti all'impresa i seguenti compensi forfettari aggiuntivi; in giorni festivi		d	25,78
07 2.20.2.6	A01.V 02 030		Ogni qualvolta venga richiesto un potenziamento dell'unita operativa mediante l'inserimento di un terzo operatore, verranno riconosciuti all'impresa i seguenti compensi forfettari aggiuntivi; dalle ore 16 del Venerdì alle ore 8 del Lunedì successivo		d	57,28

## 'file:///C:/Archivi/Pasticci_vari/UltimusFree_/Prezzari/2005/21-Recupero%20Ambientale-RP-2005-R1.ods'#Temp
Livello	2	Descrizione	unità di misura	prezzo unitario in Euro	Cod. origine prezzo
	21.P03.C25.010	Fornitura e posa di canalette semicircolari in acciaio ondulato, nervato, zincato della lunghezza di m 0,95 cad., spessore minimo mm 2, complete di giunzioni, bulloni, rinforzi, ancoraggi, compresi la realizzazione del cuscinetto d'appoggio con materiale fine, perfetto raccordo con il terreno a monte anche mediante l'utilizzo di teli di geojuta posati in opera, compreso lo scavo a sezione obbligata in terreno di qualsiasi natura e consistenza, anche in tratti di roccia, in zona di difficile accesso, eseguito dal ragno, compreso taglio e allontanamento alberi e ceppaie, compreso il trasporto nella località di impiego del materiale necessario ed ogni altro onere per fornire l'opera compiuta / - diametro cm 80	m	€ 83,93	( RP-2005) 21.P03.C25.010

					RP-2005
		Altre modifiche del testo si potranno fare solo nell'Elenco Prezzi			21- recupero ambientale
	Se Vuoi Aggiungere > qualcosa scrivi qui >				Estremi del Prezzario

		Fornitura e posa di canalette semicircolari in acciaio ondulato, nervato, zincato della lunghezza di m 0,95 cad., spessore minimo mm 2, complete di giunzioni, bulloni, rinforzi, ancoraggi, compresi la realizzazione del cuscinetto d'appoggio con materiale fine, perfetto raccordo con il terreno a monte anche mediante l'utilizzo di teli di geojuta posati in opera, compreso lo scavo a sezione obbligata in terreno di qualsiasi natura e consistenza, anche in tratti di roccia, in zona di difficile accesso, eseguito dal ragno, compreso taglio e allontanamento alberi e ceppaie, compreso il trasporto nella località di impiego del materiale necessario ed ogni altro onere per fornire l'opera compiuta
	21.P03.C25.010	- diametro cm 80	m	83,93

		Questo è il file di contabilità di Contabilità Corrente (quello che stai compilando...)
		C:\Archivi\Pasticci_vari\UltimusFree_\Esempio_UltimusFree3-46.ods
		ed è li che invio la voce di Prezzario....

						Se vuoi rimanere su questo documento
						dopo l'invio della voce devi scrivere “A” nella cella sotto
						a

	La scelta fra queste due modalità dipende dalle vostre preferenze o dalle specifiche di “qualità” del vostro committente.
	I codici Originali sono lunghi e di difficile memorizzazione, noi preferiamo utilizzare dei codici interni... a voi la scelta

										posa * piastrel