il num dei livelli e compreso tra 1 e 3
max 3 livelli
## Temp
	Descrizione	unità di misura	prezzo unitario in Euro	incid. manodopera	Cod. origine prezzo
	Tubi in PVC rigido per fognature, tipo 303/2 conformi alle norme UNI 7447/85, giunto a bicchiere con anello elastomerico toroidale, lunghezza inferiore m 6 / Diametro esterno cm 12,5	m	€ 0,00		(RP-2006) 01.P08.A23 010

					RP-2006
controlla che la descrizione sia completa e non ridondante... e, nel caso, modifica il livello di accodamento / nella cella G3 del foglio Listino.					TERMICI
Alla disperata correggi a mano direttamente qui sopra..					Estremi del Prezzario

	Questo è il file di contabilità di Contabilità Corrente (quello che stai compilando...)
	C:\Archivi\Murazzi\Progetto di investimento 6.ods
	ed è li che invio la voce di Prezzario....

						Se vuoi rimanere su questo documento
						dopo l'invio della voce devi scrivere “A” nella cella sotto
					a

La scelta fra queste due modalità dipende dalle vostre preferenze o dalle specifiche di “qualità” del vostro committente.
I codici Originali sono lunghi e di difficile memorizzazione, noi preferiamo utilizzare dei codici interni... a voi la scelta

										posa * piastrel

## Listino
05		RP-2006		TERMICI		2	< livelli di / < accodamento
CATALOGO		Codice		descrizione	NOTE	Unità di misura	Prezzo Euro	inc. Manodopera	Premessa SEZIONE 5 - IMPIANTI TERMICI / La presente sezione è tratta dall'elenco prezzi dei materiali e opere impianti termici e gas della Città di Torino - Settore Ispettorato Tecnico edizione Gennaio 1999 (ultima edizione stampata dal Comune di Torino). / L'aggiornamento è stato eseguito seguendo le indicazioni della Commissione Tecnica permanente su base dati elenco prezzi Regione Piemonte edizione dicembre 2005. / I prezzi sono comprensivi del 24,30% per spese generali e utili d'impresa. / Note: / - I materiali in fornitura della presente sezione sono da considerarsi a piè d'opera. / - I prezzi si riferiscono ai materiali in opera escludendo dal computo (contabilità) ogni eventuale sfrido già stimato nella valutazione del prezzo. / - I diametri di valvole, saracinesche, rubinetterie, ecc., filettate, sono quelli nominali / - La dizione cal/h deve intendersi equivalente a kcal/h = 1,16 W / - Le dizioni frig/h e fr/h devono intendersi equivalenti a kfrig/h / - Con la dizione Mcal/h si intende Megacalorie/ora

5	1	05.P56		APPARECCHIATURE DI MISURA PORTATILI
5	2	05.P56.A10		Analizzatore portatile gas di combustione aventele seguenti funzioni: temperatura gas, temperatura ambiente e loro differenza, calcolo percentuale di CO2, rendimetro, eccesso d'aria, taratura automatica, visualizzazione a lcd retroilluminati, celle per O2 CO e NOx, stampante ad impatto con personalizzazione delle stampe, misura pressione e nerofumo, completo di sonda per prelievi e di valigetta in alluminio
5	3	05.P56.A10 005		................................................		cad	€ 4.037,00
5	4	05.P56.A20		Anemometro a filo caldo con compensazione della temperatura ambiente tra - 10°C e +50°C. Campo di misura tra 0 e 15 m/s con indicatore analogico. Alimentazione a batteria con indicazione di carica, spia funzionamento, sonda con raccordi per rilievi direzionali. Completo di sonda e custodia.
5	5	05.P56.A20 005		................................................		cad	€ 713,00
5	6	05.P56.A30		Termoigrometro digitale, display lcd da 12 mm Campo di misura 0-90% ur e 0°C +60°C, risoluzione 0.1 sia per umidita' che per temperatura, precisione 2% ur e 0.4°C. Alimentazione a batteria. Completo di sonda e custodia.
5	7	05.P56.A30 005		................................................		cad	€ 208,00
5	8	05.P56.A40		Kit di taratura completo di liquidi e istruzioni, per termoigrometro digitale di cui all'articolo precedente
5	9	05.P56.A40 005		................................................		cad	€ 50,50
5	10	05.P56.A50		Termometro a fionda con impugnatura retrattile, bulbo a forcella, riflesso colorato, divisione 0.5°C, campo misura da -15°C a +50°C. Completo di custodia.
5	11	05.P56.A50 005		................................................		cad	€ 113,00
5	12	05.P56.A60		Colonna termometrica di ricambio per termometro a fionda di cui all'articolo precedente. Lunghezza cm 18.
5	13	05.P56.A60 005		lunghezza cm 18		cad	€ 53,50
5	14	05.P56.A70		Termometro a mercurio con anello in estremita', per misure di collaudo, divisione 0.5°C, campo misura 0°C - 50°C
5	15	05.P56.A70 005		................................................		cad	€ 14,90
5	16	05.P56.A80		Termometro digitale per misure in aria o in condotti, campo -50°C +200°C, segnalazione di batteria scarica, sensore al platino Pt 100, risoluzione 0.1°C, alta precisione, tasto per blocco lettura, spegnimento automatico, alimentazione a batteria display lcd 12 mm Completo di sonde e custodia.
5	17	05.P56.A80 005		................................................		cad	€ 101,00
5	18	05.P56.A90		Termometro digitale per misure su superfici con sonda a contatto, campo -200°C +850°C, risoluzione 0.1°C tra -200°C e +200°C. Alimentazione a batteria, spegnimento automatico, segnalazione di batteria scarica, tasto di blocco lettura, completo di sonda e custodia.
5	19	05.P56.A90 005		................................................		cad	€ 149,00
5	20	05.P56.B10		Termometro portatile all'infrarosso con visualizzatore a lcd, risp. Spettrale 8-14 micro metri, campo misura da -15°C a 850°C, set-point alto/basso, allarmi, compensazione temperatura riflessa, risoluzione al decimo di grado, puntamento laser per localizzazione centro zona di misura.
5	21	05.P56.B10 005		................................................		cad	€ 1.752,00
5	22	05.P57		MATERIALI MINUTI
5	23	05.P57.A05		Adattatore per tubo di rame idoneo al collegamento tra il tubo di rame e la valvola o il detentore dei radiatori
5	24	05.P57.A05 005		diametri 12x8 - 12x10 - 12x12		cad	€ 1,31
5	25	05.P57.A05 010		diametro 12x14		cad	€ 2,58
5	26	05.P57.A05 015		diametri 16x8-16x10-16x12-16x14-16x15-16x16		cad	€ 1,78
5	27	05.P57.A05 020		diametri 18x10-18x12-18x14-18x15-18x16-18x18		cad	€ 1,96
5	28	05.P57.A05 025		diametri 22x16 -22x18 - 22x22		cad	€ 2,67
5	29	05.P57.A20		Antigelo per impianti di riscaldamento
5	30	05.P57.A20 005		...		kg	€ 3,00
5	31	05.P57.A30		Attrezzi per il governo del fuoco composti di: pala, punzone, attizzatoio, rastrello, spazzole, ferro di sospensione:
5	32	05.P57.A30 005		la serie per caldaie sino a cal/h 200000		cad	€ 35,70
5	33	05.P57.A30 010		la serie per caldaie oltre a cal/h 200000		cad	€ 44,60
5	34	05.P57.A40		Bacchette castolin per saldature in rame
5	35	05.P57.A40 005		tipo medio		kg	€ 161,00
5	36	05.P57.A45		Baderna per premistoppa, per impieghi generici di filato aramidico. Con esclusione di ogni derivato dall'amianto. Treccia di filato aramidico con impregnazione di lubrificante e di teflon.
5	37	05.P57.A45 005		lato mm 4		kg	€ 156,00
5	38	05.P57.A45 010		lato mm 5		kg	€ 148,00
5	39	05.P57.A45 015		lato mm 6		kg	€ 144,00
5	40	05.P57.A45 020		lato mm 8		kg	€ 137,00
5	41	05.P57.A45 025		lato mm 10		kg	€ 132,00
5	42	05.P57.A45 030		lato mm 12		kg	€ 129,00
5	43	05.P57.A45 035		lato mm 14		kg	€ 129,00
5	44	05.P57.A45 040		lato mm 16		kg	€ 129,00
5	45	05.P57.A50		Bende di vetro resinato per il fissaggio cordone isolante
5	46	05.P57.A50 005		in rotoli		cad	€ 1,99
5	47	05.P57.A60		Bulloni di ottone, filettati con dado
5	48	05.P57.A60 005		...		kg	€ 5,64
5	49	05.P57.A70		Carbone coke
5	50	05.P57.A70 005		pezzatura 40/70		kg	€ 0,17
5	51	05.P57.A80		Carta catramata per fasciatura rivestimenti
5	52	05.P57.A80 005		in rotoli		cad	€ 1,60
5	53	05.P57.A90		Catramina
5	54	05.P57.A90 005		...		kg	€ 2,11
5	55	05.P57.B00		Cemento per rivestimenti refrattari
5	56	05.P57.B00 005		con 40% di allumina		kg	€ 0,12
5	57	05.P57.B10		Chiusini in ghisa carreggiabili a tenuta stagna
5	58	05.P57.B10 005		peso fino a kg 30		kg	€ 1,45
5	59	05.P57.B10 010		peso oltre a kg 30		kg	€ 1,28
5	60	05.P57.B20		Cinghie trapezoidali di tutte le dimensioni
5	61	05.P57.B20 005		...		cad	€ 5,34
5	62	05.P57.B30		Collante "tangit" per PVC
5	63	05.P57.B30 005		...		kg	€ 28,00
5	64	05.P57.B40		Collari di tamponamento in lastra acciaio inox, larghezza mm 75
5	65	05.P57.B40 005		mm 21 x 25		cad	€ 4,63
5	66	05.P57.B40 010		mm 26 x 30		cad	€ 4,90
5	67	05.P57.B40 015		mm 33 x 37		cad	€ 5,16
5	68	05.P57.B40 020		mm 42 x 45		cad	€ 5,70
5	69	05.P57.B40 025		mm 48 x 51		cad	€ 6,23
5	70	05.P57.B40 030		mm 50 x 55		cad	€ 6,53
5	71	05.P57.B40 035		mm 60 x 64		cad	€ 6,89
5	72	05.P57.B40 040		mm 69 x 73		cad	€ 7,06
5	73	05.P57.B40 045		mm 71 x 77		cad	€ 7,48
5	74	05.P57.B40 050		mm 87 x 94		cad	€ 7,89
5	75	05.P57.B40 055		mm 94 x 102		cad	€ 8,13
5	76	05.P57.B40 060		mm 99 x 104		cad	€ 8,43
5	77	05.P57.B40 065		mm 105 x 111		cad	€ 8,67
5	78	05.P57.B40 070		mm 111 x 118		cad	€ 9,26
5	79	05.P57.B40 075		mm 119 x 126		cad	€ 9,50
5	80	05.P57.B40 080		mm 126 x 131		cad	€ 10,10
5	81	05.P57.B40 085		mm 130 x 137		cad	€ 10,40
5	82	05.P57.B40 090		mm 139 x 146		cad	€ 10,60
5	83	05.P57.B40 095		mm 156 x 163		cad	€ 11,50
5	84	05.P57.B40 100		mm 167 x 173		cad	€ 12,00
5	85	05.P57.B40 105		mm 217 x 225		cad	€ 20,80
5	86	05.P57.B50		Coppelle isolanti di fibre di vetro incombustibili l = mm 1200 spessore 30 mm
5	87	05.P57.B50 005		diametro interno mm 22		cad	€ 3,86
5	88	05.P57.B50 010		diametro interno mm 27		cad	€ 4,13
5	89	05.P57.B50 015		diametro interno mm 34		cad	€ 4,45
5	90	05.P57.B50 020		diametro interno mm 43 spessore mm 40		cad	€ 6,35
5	91	05.P57.B50 025		diametro interno mm 49 spessore mm 40		cad	€ 6,71
5	92	05.P57.B50 030		diametro interno mm 61 spessore mm 50		cad	€ 9,79
5	93	05.P57.B50 035		diametro interno mm 76 spessore mm 50		cad	€ 11,00
5	94	05.P57.B50 040		diametro interno mm 89 spessore mm 50		cad	€ 13,10
5	95	05.P57.B50 045		diametro interno mm 102 spessore mm 50		cad	€ 13,40
5	96	05.P57.B50 050		diametro interno mm 108 spessore mm 50		cad	€ 14,20
5	97	05.P57.B50 055		diametro interno mm 114 spessore mm 50		cad	€ 14,80
5	98	05.P57.B50 060		diametro interno mm 133 spessore mm 50		cad	€ 15,50
5	99	05.P57.B50 065		diametro interno mm 140 spessore mm 50		cad	€ 16,10
5	100	05.P57.B50 070		diametro interno mm 160 spessore mm 60		cad	€ 20,80
5	101	05.P57.B50 075		diametro interno mm 168 spessore mm 60		cad	€ 22,80
5	102	05.P57.B50 080		diametro interno mm 219 spessore mm 60		cad	€ 29,00
5	103	05.P57.B70		Cordone isolante di fibre di vetro spiralato con filo di ferro
5	104	05.P57.B70 005		rotolo m 50		cad	€ 25,60
5	105	05.P57.B80		Curve in ferro nero stampate
5	106	05.P57.B80 005		per ogni mm di diametro interno		mm	€ 0,06
5	107	05.P57.B90		Curve in plastica PVC 10 ate
5	108	05.P57.B90 005		per ogni mm di diametro interno		mm	€ 0,13
5	109	05.P57.C00		Detergente "tangit" per PVC
5	110	05.P57.C00 005		...		l	€ 15,50
5	111	05.P57.C10		Disossidante per saldature castolin
5	112	05.P57.C10 005		...		kg	€ 41,60
5	113	05.P57.C20		Elettrodi per saldatura a contatto
5	114	05.P57.C20 005		diametro 1,5		kg	€ 8,90
5	115	05.P57.C20 010		diametro 2		kg	€ 8,01
5	116	05.P57.C20 015		diametro 2,5		kg	€ 5,94
5	117	05.P57.C30		Fiberglass per isolamenti spess. 25 mm densita' 24 kg/m³
5	118	05.P57.C30 005		...		m²	€ 5,58
5	119	05.P57.C40		Filo di ferro nero di qualsiasi diametro per saldature
5	120	05.P57.C40 005		...		kg	€ 1,07
5	121	05.P57.C50		Flangia in acciaio dolce di qualsiasi diametro, spessore, con fori per bulloni:
5	122	05.P57.C50 005		sino DN 65 per ogni mm di diametro nominale		mm	€ 0,16
5	123	05.P57.C50 010		oltre DN 65 per ogni mm di diametro nominale		mm	€ 0,12
5	124	05.P57.C60		Flangia cieca in acciaio dolce di qualsiasi diametro e spessore
5	125	05.P57.C60 005		per ogni mm di diametro		mm	€ 0,06
5	126	05.P57.C70		Gas refrigerante in bombole
5	127	05.P57.C70 005		freon 12		kg	€ 3,44
5	128	05.P57.C70 010		freon 22		kg	€ 2,67
5	129	05.P57.C80		Gomma retinata in fogli di qualsiasi spessore
5	130	05.P57.C80 005		...		kg	€ 4,87
5	131	05.P57.C90		Grasso lubrificante per alte temperature
5	132	05.P57.C90 005		...		kg	€ 6,23
5	133	05.P57.D00		Guaina tipo "armaflex" per isolamenti spessore secondo norme di leggi vigenti
5	134	05.P57.D00 005		diametro tubo sino a 17 mm		m	€ 1,78
5	135	05.P57.D00 010		diametro tubo sino a 34 mm		m	€ 2,37
5	136	05.P57.D00 015		diametro tubo sino a 60 mm		m	€ 4,15
5	137	05.P57.D00 020		diametro tubo sino a 76 mm		m	€ 5,64
5	138	05.P57.D15		Guarnizioni in gomma sintetica o di materiale termoisolante per passi d'uomo o boyler:
5	139	05.P57.D15 005		di qualunque dimensione		cad	€ 11,90
5	140	05.P57.D20		Guarnizioni ovoidali in baderna grafitata (speciale) per passi d'uomo caldaie, ecc.
5	141	05.P57.D20 005		...		cad	€ 16,70
5	142	05.P57.D30		Imbuto raccoglitore di scarico
5	143	05.P57.D30 005		diametro 3/4" x 3/4"		cad	€ 8,23
5	144	05.P57.D30 010		diametro 1" x 1 1/4"		cad	€ 20,80
5	145	05.P57.D30 015		a bacinella		cad	€ 16,00
5	146	05.P57.D40		Lame per seghetti di acciaio al 2% di tungsteno, per impieghi comuni
5	147	05.P57.D40 005		...		cad	€ 0,66
5	148	05.P57.D50		Lame per seghetti per tutti i tipi di acciaio
5	149	05.P57.D50 005		...		cad	€ 1,58
5	150	05.P57.D60		Lastra di schiuma rigida di poliisocianato autoestinguente dello spessore di 20 mm e della densita' non inferiore a 45 kg/m³, interposta a lamierino di alluminio goffrato dello spessore minimo di 80 micron
5	151	05.P57.D60 005		...		m²	€ 17,90
5	152	05.P57.D65		Lastre per guarnizioni di gomma, superficie liscia, altezza mm 1200, per impieghi generici
5	153	05.P57.D65 005		spessore mm 2		kg	€ 6,29
5	154	05.P57.D65 010		spessore mm 3		kg	€ 5,25
5	155	05.P57.D65 015		spessore mm 4		kg	€ 5,46
5	156	05.P57.D67		Lastre per guarnizioni di fibre ceramiche o sintetiche, con esclusione di ogni derivato dall'amianto, esercizio: 100 bar a 250°C, dimensioni mm 1500 x 1500
5	157	05.P57.D67 005		spessore mm 2		kg	€ 38,60
5	158	05.P57.D67 010		spessore mm 3		kg	€ 38,00
5	159	05.P57.D69		Lastre per guarnizioni di teflon, per tutti i fluidi, sfogliate delle dimensioni mm 600 x 1000 stampate delle dimensioni mm 1200 x 1200
5	160	05.P57.D69 005		sfogliate spessore mm 0.5		cad	€ 38,90
5	161	05.P57.D69 010		sfogliate spessore mm 1		cad	€ 77,80
5	162	05.P57.D69 015		stampate spessore mm 2		cad	€ 335,00
5	163	05.P57.D69 020		stampate spessore mm 3		cad	€ 507,00
5	164	05.P57.D70		Manganese in scatole
5	165	05.P57.D70 005		...		kg	€ 2,97
5	166	05.P57.D80		Mastice antibloccante antiossidante per tenuta giunti
5	167	05.P57.D80 005		...		kg	€ 5,94
5	168	05.P57.D90		Mastice per caldaie
5	169	05.P57.D90 005		...		kg	€ 1,54
5	170	05.P57.E00		Materiale refrattario pezzi speciali 40% di allumina, per rivestimenti di caldaie, quali voltini, mezzi voltini, spallotti, schienali, radiali, anime per tutti i tipi di stufe, ecc.
5	171	05.P57.E00 005		...		kg	€ 0,89
5	172	05.P57.E10		Materiale speciale per pigiate refrattarie:
5	173	05.P57.E10 005		robusto		kg	€ 0,65
5	174	05.P57.E10 010		leggero		kg	€ 0,62
5	175	05.P57.E20		Mattoni refrattari silico alluminosi 42-44%
5	176	05.P57.E20 005		cm 22 x 11 x 6		cad	€ 0,89
5	177	05.P57.E30		Mensole in ferro stampato per radiatori
5	178	05.P57.E30 005		...		cad	€ 0,47
5	179	05.P57.E40		Nastro isolante di lana di vetro 30 x 60
5	180	05.P57.E40 005		...		m	€ 0,59
5	181	05.P57.E50		Olio lubrificante per gruppi frigoriferi
5	182	05.P57.E50 005		...		kg	€ 8,01
5	183	05.P57.E60		Petrolio
5	184	05.P57.E60 005		...		l	€ 0,59
5	185	05.P57.E70		Piedini per radiatori
5	186	05.P57.E70 005		h = mm 60		cad	€ 0,83
5	187	05.P57.E70 010		h = mm 110		cad	€ 1,13
5	188	05.P57.E70 015		registrabili		cad	€ 5,94
5	189	05.P57.E80		Polietilene per fasciatura rivestimenti
5	190	05.P57.E80 005		in rotoli		cad	€ 1,48
5	191	05.P57.E90		Pozzetto termometrico ottone conforme specifica ISPESL
5	192	05.P57.E90 005		1/2x50		cad	€ 1,84
5	193	05.P57.E90 010		1/2x100		cad	€ 3,80
5	194	05.P57.F00		Pulegge per cinghie trapezoidali a gola
5	195	05.P57.F00 005		diam. sino a mm 150		cad	€ 5,94
5	196	05.P57.F00 010		diam. oltre mm 150		cad	€ 8,31
5	197	05.P57.F10		Raccorderia filettata:
5	198	05.P57.F10 005		in bronzo per tubi in rame		kg	€ 15,20
5	199	05.P57.F20		Raccordi in plastica PVC 10 ate
5	200	05.P57.F20 005		tutti i diametri		mm	€ 0,15
5	201	05.P57.F30		Scovolini di qualunque misura
5	202	05.P57.F30 005		...		cad	€ 2,97
5	203	05.P57.F40		Sostegni superiori (staffe a collare) per radiatori, in ferro
5	204	05.P57.F40 005		...		cad	€ 0,36
5	205	05.P57.F50		Supporti doppi per tubi di rame
5	206	05.P57.F50 005		...		cad	€ 1,01
5	207	05.P57.F60		Tappi con astuccio in lamiera anticorodal o di lamiera di ferro, con cerchietto contenitore in lamiera di ferro zincato, da murare, per chiusura passaggio tubi da fumo
5	208	05.P57.F60 005		...		cad	€ 2,31
5	209	05.P57.F70		Targhette metalliche per indicazioni dati impianto
5	210	05.P57.F70 005		...		cad	€ 3,56
5	211	05.P57.F80		Tavelle terra refrattaria, 40% di allumina, di qualunque spessore o dimensioni
5	212	05.P57.F80 005		...		kg	€ 0,47
5	213	05.P57.F90		Teflon in nastri per guarnizioni
5	214	05.P57.F90 005		...		cad	€ 0,47
5	215	05.P57.G00		Teflon puro in nastri per vapore, liquidi caustici, ecc.
5	216	05.P57.G00 005		...		cad	€ 0,75
5	217	05.P57.G10		Teflon in cordoncino per premistoppa valvolame
5	218	05.P57.G10 005		diam. mm 2		cad	€ 5,70
5	219	05.P57.G10 010		diam. mm 3		cad	€ 5,99
5	220	05.P57.G10 015		diam. mm 5		cad	€ 11,50
5	221	05.P57.G10 020		diam. mm 6		cad	€ 17,10
5	222	05.P57.G20		Terra refrattaria
5	223	05.P57.G20 005		...		q	€ 7,12
5	224	05.P57.G30		Tubi acciaio inox AISI 316 rifilettabile senza saldatura
5	225	05.P57.G30 005		fino diametro 3/8"		kg	€ 23,80
5	226	05.P57.G30 010		fino diametro 1/2"		kg	€ 21,40
5	227	05.P57.G30 015		fino diametro 3/4"		kg	€ 17,90
5	228	05.P57.G30 020		fino diametro 1" e oltre		kg	€ 16,40
5	229	05.P57.G40		Ttubi di rame rivestiti PVC
5	230	05.P57.G40 005		...		kg	€ 3,09
5	231	05.P57.G50		Tubi in plastica PVC 10 ate
5	232	05.P57.G50 005		per diametro sino a 3/4"		m	€ 1,54
5	233	05.P57.G50 010		per diametro sino a 1"1/2		m	€ 3,35
5	234	05.P57.G50 015		per diametro oltre 1"1/2		m	€ 4,97
5	235	05.P57.G60		Tubi mannesmann iutati e catramati
5	236	05.P57.G60 005		per diametri sino a 1"		kg	€ 1,54
5	237	05.P57.G60 010		per diametri da 1" e oltre		kg	€ 1,28
5	238	05.P57.G70		Tubi mannesmann neri UNI 8863 serie media, peso secondo tabelle UNI
5	239	05.P57.G70 005		3/8"		kg	€ 1,96
5	240	05.P57.G70 010		1/2"		kg	€ 1,36
5	241	05.P57.G70 015		3/4"		kg	€ 1,18
5	242	05.P57.G70 020		da 1" a 4"		kg	€ 1,04
5	243	05.P57.G80		Tubi mannesmann zincati UNI 8863 serie media, peso secondo tabelle UNI
5	244	05.P57.G80 005		3/8"		kg	€ 1,81
5	245	05.P57.G80 010		1/2"		kg	€ 1,45
5	246	05.P57.G80 015		3/4"		kg	€ 1,28
5	247	05.P57.G80 020		1" e oltre		kg	€ 1,10
5	248	05.P57.G80 025		rivestiti in polietilene diametro fino a 1"		kg	€ 1,78
5	249	05.P57.G80 030		rivestiti in polietilene diametro oltre 1"		kg	€ 1,48
5	250	05.P57.G90		Tubi mannesmann zincati e lisci internamente UNI 8863 AD FT per impianti elettrici a norma CEI
5	251	05.P57.G90 005		per diametri da 3/8"		kg	€ 2,47
5	252	05.P57.G90 010		per diametri da 1/2"		kg	€ 1,95
5	253	05.P57.G90 015		per diametri da 3/4"		kg	€ 1,66
5	254	05.P57.G90 020		per diametri da 1" e oltre		kg	€ 1,48
5	255	05.P57.H00		Tubi UNI 6363 PN 16 ERW preisolati con poliuretano espanso e guaina esterna in PE densita' PUR 40-60 kg/m³ spessore PUR 30-50 mm secondo il diametro spessore PE minimo 2,5 mm temperatura di esercizio 120°C max manto estinguenza pur secondo norme DIN 4102 o ASTM 1692; tubo diritto, DN:
5	256	05.P57.H00 005		20		m	€ 11,20
5	257	05.P57.H00 010		25		m	€ 11,90
5	258	05.P57.H00 015		32		m	€ 14,30
5	259	05.P57.H00 020		40		m	€ 16,10
5	260	05.P57.H00 025		50		m	€ 20,00
5	261	05.P57.H00 030		65		m	€ 22,40
5	262	05.P57.H00 035		80		m	€ 26,50
5	263	05.P57.H00 040		100		m	€ 36,00
5	264	05.P57.H00 045		125		m	€ 48,10
5	265	05.P57.H00 050		150		m	€ 59,40
5	266	05.P57.H00 055		200		m	€ 81,70
5	267	05.P57.H00 060		250		m	€ 116,00
5	268	05.P57.H00 065		300		m	€ 144,00
5	269	05.P57.H00 070		350		m	€ 184,00
5	270	05.P57.H10		Curve a 90° per tubi di cui all'articolo 57 H 00
5	271	05.P57.H10 005		20		cad	€ 40,70
5	272	05.P57.H10 010		25		cad	€ 41,80
5	273	05.P57.H10 015		32		cad	€ 46,50
5	274	05.P57.H10 020		40		cad	€ 54,80
5	275	05.P57.H10 025		50		cad	€ 61,80
5	276	05.P57.H10 030		65		cad	€ 70,10
5	277	05.P57.H10 035		80		cad	€ 81,10
5	278	05.P57.H10 040		100		cad	€ 103,00
5	279	05.P57.H10 045		125		cad	€ 118,00
5	280	05.P57.H10 050		150		cad	€ 165,00
5	281	05.P57.H10 055		200		cad	€ 208,00
5	282	05.P57.H10 060		250		cad	€ 293,00
5	283	05.P57.H10 065		300		cad	€ 344,00
5	284	05.P57.H10 070		350		cad	€ 398,00
5	285	05.P57.H20		Curve a 45° per tubi di cui all'articolo 57 H 00
5	286	05.P57.H20 005		20		cad	€ 35,30
5	287	05.P57.H20 010		25		cad	€ 40,10
5	288	05.P57.H20 015		32		cad	€ 42,40
5	289	05.P57.H20 020		40		cad	€ 50,40
5	290	05.P57.H20 025		50		cad	€ 54,20
5	291	05.P57.H20 030		65		cad	€ 70,90
5	292	05.P57.H20 035		80		cad	€ 74,40
5	293	05.P57.H20 040		100		cad	€ 98,60
5	294	05.P57.H20 045		125		cad	€ 111,00
5	295	05.P57.H20 050		150		cad	€ 152,00
5	296	05.P57.H20 055		200		cad	€ 232,00
5	297	05.P57.H20 060		250		cad	€ 259,00
5	298	05.P57.H20 065		300		cad	€ 306,00
5	299	05.P57.H20 070		350		cad	€ 327,00
5	300	05.P57.H30		Giunzione a tee, DN1 x DN2 :
5	301	05.P57.H30 005		20 x 20		cad	€ 65,20
5	302	05.P57.H30 010		25 x 20		cad	€ 70,00
5	303	05.P57.H30 015		25 x 25		cad	€ 71,10
5	304	05.P57.H30 020		32 x 25		cad	€ 73,80
5	305	05.P57.H30 025		32 x 32		cad	€ 75,40
5	306	05.P57.H30 030		40 x 20		cad	€ 84,20
5	307	05.P57.H30 035		40 x 40		cad	€ 88,60
5	308	05.P57.H30 040		50 x 25		cad	€ 93,10
5	309	05.P57.H30 045		50 x 50		cad	€ 102,00
5	310	05.P57.H30 050		65 x 32		cad	€ 102,00
5	311	05.P57.H30 055		65 x 65		cad	€ 114,00
5	312	05.P57.H30 060		80 x 40		cad	€ 112,00
5	313	05.P57.H30 065		80 x 80		cad	€ 127,00
5	314	05.P57.H30 070		100 x 50		cad	€ 144,00
5	315	05.P57.H30 075		100 x 100		cad	€ 166,00
5	316	05.P57.H30 080		125 x 65		cad	€ 179,00
5	317	05.P57.H30 085		125 x 125		cad	€ 207,00
5	318	05.P57.H30 090		150 x 80		cad	€ 231,00
5	319	05.P57.H30 095		150 x 150		cad	€ 296,00
5	320	05.P57.H30 100		200 x 100		cad	€ 281,00
5	321	05.P57.H30 105		200 x 200		cad	€ 357,00
5	322	05.P57.H30 110		250 x 125		cad	€ 387,00
5	323	05.P57.H30 115		250 x 250		cad	€ 475,00
5	324	05.P57.H30 120		300 x 150		cad	€ 461,00
5	325	05.P57.H30 125		300 x 300		cad	€ 576,00
5	326	05.P57.H30 130		350 x 200		cad	€ 584,00
5	327	05.P57.H30 135		350 x 350		cad	€ 701,00
5	328	05.P57.H40		Punto fisso, DN:
5	329	05.P57.H40 005		20		cad	€ 90,60
5	330	05.P57.H40 010		25		cad	€ 92,60
5	331	05.P57.H40 015		32		cad	€ 104,00
5	332	05.P57.H40 020		40		cad	€ 108,00
5	333	05.P57.H40 025		50		cad	€ 131,00
5	334	05.P57.H40 030		65		cad	€ 148,00
5	335	05.P57.H40 035		80		cad	€ 156,00
5	336	05.P57.H40 040		100		cad	€ 201,00
5	337	05.P57.H40 045		125		cad	€ 222,00
5	338	05.P57.H40 050		150		cad	€ 266,00
5	339	05.P57.H40 055		200		cad	€ 340,00
5	340	05.P57.H40 060		250		cad	€ 441,00
5	341	05.P57.H40 065		300		cad	€ 510,00
5	342	05.P57.H40 070		350		cad	€ 527,00
5	343	05.P57.H50		Riduzioni eccentriche, DN1 x DN2 :
5	344	05.P57.H50 005		25 x 20		cad	€ 47,50
5	345	05.P57.H50 010		32 x 20		cad	€ 53,50
5	346	05.P57.H50 015		32 x 35		cad	€ 56,70
5	347	05.P57.H50 020		40 x 25		cad	€ 67,40
5	348	05.P57.H50 025		40 x 32		cad	€ 69,00
5	349	05.P57.H50 030		50 x 32		cad	€ 77,60
5	350	05.P57.H50 035		50 x 40		cad	€ 85,80
5	351	05.P57.H50 040		65 x 32		cad	€ 90,10
5	352	05.P57.H50 045		65 x 50		cad	€ 92,80
5	353	05.P57.H50 050		80 x 40		cad	€ 106,00
5	354	05.P57.H50 055		80 x 65		cad	€ 111,00
5	355	05.P57.H50 060		100 x 50		cad	€ 119,00
5	356	05.P57.H50 065		100 x 80		cad	€ 125,00
5	357	05.P57.H50 070		125 x 65		cad	€ 136,00
5	358	05.P57.H50 075		125 x 100		cad	€ 143,00
5	359	05.P57.H50 080		150 x 80		cad	€ 159,00
5	360	05.P57.H50 085		150 x 125		cad	€ 193,00
5	361	05.P57.H50 090		200 x 100		cad	€ 217,00
5	362	05.P57.H50 095		200 x 150		cad	€ 235,00
5	363	05.P57.H50 100		250 x 125		cad	€ 351,00
5	364	05.P57.H50 105		250 x 200		cad	€ 415,00
5	365	05.P57.H50 110		300 x 150		cad	€ 503,00
5	366	05.P57.H50 115		300 x 250		cad	€ 560,00
5	367	05.P57.H50 120		350 x 200		cad	€ 594,00
5	368	05.P57.H50 125		350 x 300		cad	€ 673,00
5	369	05.P57.H60		Materiale per ripresa giunti di saldatura, DN :
5	370	05.P57.H60 005		20		cad	€ 24,70
5	371	05.P57.H60 010		25		cad	€ 24,70
5	372	05.P57.H60 015		32		cad	€ 26,10
5	373	05.P57.H60 020		40		cad	€ 26,10
5	374	05.P57.H60 025		50		cad	€ 29,40
5	375	05.P57.H60 030		65		cad	€ 31,40
5	376	05.P57.H60 035		80		cad	€ 33,40
5	377	05.P57.H60 040		100		cad	€ 40,20
5	378	05.P57.H60 045		125		cad	€ 44,30
5	379	05.P57.H60 050		150		cad	€ 48,60
5	380	05.P57.H60 055		200		cad	€ 62,10
5	381	05.P57.H60 060		250		cad	€ 74,50
5	382	05.P57.H60 065		300		cad	€ 87,00
5	383	05.P57.H60 070		350		cad	€ 94,40
5	384	05.P57.H70		Tubo in cristallo speciale per livelli tutti i diametri
5	385	05.P57.H70 005		...		cad	€ 7,72
5	386	05.P57.H80		Tubo isolante espanso flessibile
5	387	05.P57.H80 005		diametro 1/8"		m	€ 1,42
5	388	05.P57.H80 010		diametro 1/4"		m	€ 1,69
5	389	05.P57.H80 015		diametro 3/8"		m	€ 1,78
5	390	05.P57.H80 020		diametro 1/2"		m	€ 1,90
5	391	05.P57.H80 025		diametro 3/4"		m	€ 2,37
5	392	05.P57.H80 030		diametro 1"		m	€ 2,67
5	393	05.P57.H80 035		diametro 1" 1/4		m	€ 3,20
5	394	05.P57.H80 040		diametro 1" 1/2		m	€ 3,62
5	395	05.P57.H80 045		diametro 2"		m	€ 4,75
5	396	05.P57.H80 050		diametro 2" 1/2		m	€ 6,59
5	397	05.P57.H80 055		diametro 3"		m	€ 8,08
5	398	05.P58		CALDAIE - CORPI RISCALDANTI - ACCESSORI
5	399	05.P58.A10		Caldaia per impianti acqua calda o vapore, di qualunque tipo, marca, forma e dimensioni, completa di collettori di andata e ritorno, mantello isolante, griglia, nipples, portine, tiranti, ecc.; in ghisa, policombustibile
5	400	05.P58.A10 005		sino a calorie 25.000 rese all'acqua		Mcal/h	€ 30,70
5	401	05.P58.A10 010		sino a calorie 40.000 rese all'acqua		Mcal/h	€ 24,40
5	402	05.P58.A10 015		sino a calorie 80.000 rese all'acqua		Mcal/h	€ 27,70
5	403	05.P58.A10 020		sino a calorie 200.000 rese all'acqua		Mcal/h	€ 27,70
5	404	05.P58.A10 025		sino a calorie 400.000 rese all'acqua		Mcal/h	€ 28,80
5	405	05.P58.A20		Caldaia per impianti acqua calda o vapore, di qualunque tipo, marca, forma e dimensioni, completa di collettori di andata e ritorno, mantello isolante, griglia, nipples, portine, tiranti, ecc.; in ghisa semipressurizzata per gas e gasolio
5	406	05.P58.A20 005		sino a calorie 80.000 rese all'acqua		Mcal/h	€ 13,30
5	407	05.P58.A20 010		sino a calorie 200.000 rese all'acqua		Mcal/h	€ 14,80
5	408	05.P58.A20 015		sino a calorie 400.000 rese all'acqua		Mcal/h	€ 17,80
5	409	05.P58.A20 020		sino a calorie 600.000 rese all'acqua		Mcal/h	€ 20,00
5	410	05.P58.A30		Caldaia per impianti acqua calda, di qualunque tipo, marca, forma e dimensioni, completa di collettori di andata e ritorno, mantello isolante, nipples, portine, tiranti, ecc.; in ghisa per gas con bruciatore atmosferico incorporato
5	411	05.P58.A30 005		sino a calorie 12.000 rese all'acqua		Mcal/h	€ 55,40
5	412	05.P58.A30 010		sino a calorie 18.000 rese all'acqua		Mcal/h	€ 38,40
5	413	05.P58.A30 015		sino a calorie 25.000 rese all'acqua		Mcal/h	€ 31,00
5	414	05.P58.A30 020		sino a calorie 40.000 rese all'acqua		Mcal/h	€ 28,10
5	415	05.P58.A30 025		sino a calorie 80.000 rese all'acqua		Mcal/h	€ 25,10
5	416	05.P58.A30 030		sino a calorie 200.000 rese all'acqua		Mcal/h	€ 23,70
5	417	05.P58.A30 035		sino a calorie 400.000 rese all'acqua		Mcal/h	€ 21,10
5	418	05.P58.A40		Caldaia per impianti acqua calda, di qualunque tipo, marca, forma e dimensioni, completa di collettori di andata e ritorno, mantello isolante, nipples, portine, tiranti, ecc.; in ghisa, pressurizzata, scomponibile
5	419	05.P58.A40 005		sino a calorie 80.000 rese all'acqua		Mcal/h	€ 30,30
5	420	05.P58.A40 010		sino a calorie 200.000 rese all'acqua		Mcal/h	€ 25,10
5	421	05.P58.A40 015		sino a calorie 400.000 rese all'acqua		Mcal/h	€ 22,20
5	422	05.P58.A40 020		sino a calorie 600.000 rese all'acqua		Mcal/h	€ 20,70
5	423	05.P58.A40 025		sino a calorie 850.000 rese all'acqua		Mcal/h	€ 20,00
5	424	05.P58.A40 030		oltre a calorie 850.000 rese all'acqua		Mcal/h	€ 19,20
5	425	05.P58.A50		Caldaia murale per impianti acqua calda, di qualunque tipo, marca, forma e dimensioni, completa di collettori di andata e ritorno, mantello isolante, portine, ecc.; per gas, con bruciatore atmosferico incorporato
5	426	05.P58.A50 005		sino a calorie 12.000 rese all'acqua		Mcal/h	€ 69,40
5	427	05.P58.A50 010		sino a calorie 18.000 rese all'acqua		Mcal/h	€ 58,00
5	428	05.P58.A50 015		sino a calorie 25.000 rese all'acqua		Mcal/h	€ 53,20
5	429	05.P58.A50 020		sino a calorie 40.000 rese all'acqua		Mcal/h	€ 51,00
5	430	05.P58.A60		Caldaia murale per impianti acqua calda, di qualunque tipo, marca, forma e dimensioni, completa di collettori di andata e ritorno, mantello isolante, portine, ecc.; per gas, con bruciatore atmosferico e bollitore incorporato
5	431	05.P58.A60 005		sino a calorie 12.000 rese all'acqua		Mcal/h	€ 104,00
5	432	05.P58.A60 010		sino a calorie 18.000 rese all'acqua		Mcal/h	€ 87,10
5	433	05.P58.A60 015		sino a calorie 25.000 rese all'acqua		Mcal/h	€ 71,60
5	434	05.P58.A60 020		sino a calorie 40.000 rese all'acqua		Mcal/h	€ 62,00
5	435	05.P58.A70		Caldaia murale per impianti acqua calda, di qualunque tipo, marca, forma e dimensioni, completa di collettori di andata e ritorno, mantello isolante, portine, ecc.; per gas, a tiraggio forzato (flusso bilanciato) con bruciatore atmosferico e bollitore incorporato
5	436	05.P58.A70 005		sino a calorie 12.000 rese all'acqua		Mcal/h	€ 148,00
5	437	05.P58.A70 010		sino a calorie 18.000 rese all'acqua		Mcal/h	€ 124,00
5	438	05.P58.A70 015		sino a calorie 25.000 rese all'acqua		Mcal/h	€ 102,00
5	439	05.P58.A70 020		sino a calorie 40.000 rese all'acqua		Mcal/h	€ 88,60
5	440	05.P58.A75		Caldaia murale "low NOx" a condensazione per impianti acqua calda, di qualunque tipo, marca, forma e dimensioni, completa di collettori di andata e ritorno, mantello isolante, portine ecc.; per gas, con bruciatore atmosferico a premiscelazione, accensione elettronica senza fiamma pilota con elettrodo a ionizzazione.
5	441	05.P58.A75 005		sino a calorie 20000 rese all'acqua		cad	€ 1.692,00
5	442	05.P58.A77		Caldaia murale"low NOx"a condensazione con tutte le caratteristiche di cui all'articolo precedente adatta anche per la produzione di acqua calda sanitaria.
5	443	05.P58.A77 005		sino a calorie 20000 rese all'acqua		cad	€ 2.390,00
5	444	05.P58.A80		Caldaia in acciaio per impianti acqua calda, di qualunque tipo, marca, forma e dimensioni, completa di collettori di andata e ritorno, mantello isolante, portine, ecc.; per gas con bruciatore atmosferico incorporato
5	445	05.P58.A80 005		sino a calorie 25.000 rese all'acqua		Mcal/h	€ 30,30
5	446	05.P58.A80 010		sino a calorie 40.000 rese all'acqua		Mcal/h	€ 24,40
5	447	05.P58.A80 015		sino a calorie 80.000 rese all'acqua		Mcal/h	€ 20,00
5	448	05.P58.A80 020		sino a calorie 200.000 rese all'acqua		Mcal/h	€ 14,10
5	449	05.P58.A80 025		sino a calorie 400.000 rese all'acqua		Mcal/h	€ 10,40
5	450	05.P58.A85		Caldaia in acciaio "low NOx" per impianti acqua calda, di qualunque tipo, marca, forma e dimensioni, completa di collettori di andata e ritorno, mantello isolante, portine, ecc.; per gas con bruciatore atmosferico incorporato, recuperatore di calore e ventilatore aria comburente.
5	451	05.P58.A85 005		sino a calorie 11000 rese all'acqua		cad	€ 3.637,00
5	452	05.P58.A85 010		sino a calorie 18000 rese all'acqua		cad	€ 3.681,00
5	453	05.P58.A85 015		sino a calorie 26000 rese all'acqua		cad	€ 3.720,00
5	454	05.P58.A85 020		sino a calorie 35000 rese all'acqua		cad	€ 3.776,00
5	455	05.P58.A90		Caldaia in acciaio per impianti acqua calda, di qualunque tipo, marca, forma e dimensioni, completa di collettori di andata e ritorno, mantello isolante, portine, ecc.; pressurizzata, senza turbolatori
5	456	05.P58.A90 005		sino a calorie 80.000 rese all'acqua		Mcal/h	€ 17,80
5	457	05.P58.A90 010		sino a calorie 200.000 rese all'acqua		Mcal/h	€ 11,90
5	458	05.P58.A90 015		sino a calorie 400.000 rese all'acqua		Mcal/h	€ 9,22
5	459	05.P58.A90 020		sino a calorie 600.000 rese all'acqua		Mcal/h	€ 8,12
5	460	05.P58.A90 025		sino a calorie 850.000 rese all'acqua		Mcal/h	€ 8,12
5	461	05.P58.A90 030		oltre a calorie 850.000 rese all'acqua		Mcal/h	€ 7,38
5	462	05.P58.B10		Caldaia in acciaio per impianti acqua calda, di qualunque tipo, marca, forma e dimensioni, completa di collettori di andata e ritorno, mantello isolante, portine, ecc.; pressurizzata con turbolatori in acciaio
5	463	05.P58.B10 005		sino a calorie 200.000 rese all'acqua		Mcal/h	€ 12,60
5	464	05.P58.B10 010		sino a calorie 400.000 rese all'acqua		Mcal/h	€ 10,40
5	465	05.P58.B10 015		sino a calorie 600.000 rese all'acqua		Mcal/h	€ 9,59
5	466	05.P58.B10 020		sino a calorie 850.000 rese all'acqua		Mcal/h	€ 9,22
5	467	05.P58.B10 025		oltre a calorie 850.000 rese all'acqua		Mcal/h	€ 7,38
5	468	05.P58.B20		Caldaia in acciaio per impianti acqua calda di qualunque tipo, marca, forma e dimensioni, completa di collettori di andata e ritorno, mantello isolante, portine, ecc.; a tubi da fumo, pressurizzata, con turbolatori in ghisa
5	469	05.P58.B20 005		sino a calorie 200.000 rese all'acqua		Mcal/h	€ 17,80
5	470	05.P58.B20 010		sino a calorie 400.000 rese all'acqua		Mcal/h	€ 15,20
5	471	05.P58.B20 015		sino a calorie 600.000 rese all'acqua		Mcal/h	€ 11,90
5	472	05.P58.B20 020		sino a calorie 850.000 rese all'acqua		Mcal/h	€ 10,40
5	473	05.P58.B20 025		oltre a calorie 850.000 rese all'acqua		Mcal/h	€ 9,59
5	474	05.P58.B30		Caldaia in acciaio per impianti acqua calda di qualunque tipo, marca, forma e dimensioni, completa di collettori di andata e ritorno, mantello isolante, portine, ecc.; a tubi da fumo, pressurizzata, senza turbolatori mobili ma con rilievi stampati, oltre 250.000 calorie ora con camera di combustione di forma subovale
5	475	05.P58.B30 005		sino a calorie 200.000 rese all'acqua		Mcal/h	€ 15,50
5	476	05.P58.B30 010		sino a calorie 400.000 rese all'acqua		Mcal/h	€ 14,10
5	477	05.P58.B30 015		sino a calorie 600.000 rese all'acqua		Mcal/h	€ 10,40
5	478	05.P58.B30 020		sino a calorie 850.000 rese all'acqua		Mcal/h	€ 9,59
5	479	05.P58.B30 025		oltre a calorie 850.000 rese all'acqua		Mcal/h	€ 9,22
5	480	05.P58.B40		Caldaia in acciaio per impianti a vapore di qualunque tipo, marca, forma e dimensioni, completa di collettori di andata e ritorno, mantello isolante, portine, ecc.; a tubi da fumo, pressurizzata, senza turbolatori mobili ma con rilievi stampati, oltre 250.000 calorie ora con camera di combustione di forma subovale, con valvola disicurezza a corredo, 1 ate
5	481	05.P58.B40 005		sino a calorie 200.000 rese all'acqua		Mcal/h	€ 35,50
5	482	05.P58.B40 010		sino a calorie 400.000 rese all'acqua		Mcal/h	€ 23,70
5	483	05.P58.B40 015		sino a calorie 600.000 rese all'acqua		Mcal/h	€ 18,10
5	484	05.P58.B40 020		sino a calorie 850.000 rese all'acqua		Mcal/h	€ 16,30
5	485	05.P58.B40 025		oltre a calorie 850.000 rese all'acqua		Mcal/h	€ 15,20
5	486	05.P58.B50		Caldaia in acciaio per impianti a vapore di qualunque tipo, marca, forma e dimensioni, completa di collettori di andata e ritorno, mantello isolante, portine, ecc.; a tubi da fumo, pressurizzata, con valvola di sicurezza a corredo, sino 1 ate
5	487	05.P58.B50 005		sino a calorie 200.000 rese all'acqua		Mcal/h	€ 33,30
5	488	05.P58.B50 010		sino a calorie 400.000 rese all'acqua		Mcal/h	€ 20,00
5	489	05.P58.B50 015		sino a calorie 600.000 rese all'acqua		Mcal/h	€ 15,20
5	490	05.P58.B50 020		sino a calorie 850.000 rese all'acqua		Mcal/h	€ 14,10
5	491	05.P58.B50 025		oltre a calorie 850.000 rese all'acqua		Mcal/h	€ 13,30
5	492	05.P58.B60		Caldaia in acciaio per impianti a vapore di qualunque tipo, marca, forma e dimensioni, completa di collettori di andata e ritorno, mantello isolante, portine, ecc.; a tubi da fumo, pressurizzata, con valvola di sicurezza a corredo, sino 1 ate, completamente automatica
5	493	05.P58.B60 005		sino a calorie 200.000 rese all'acqua		Mcal/h	€ 47,30
5	494	05.P58.B60 010		sino a calorie 400.000 rese all'acqua		Mcal/h	€ 27,40
5	495	05.P58.B60 015		sino a calorie 600.000 rese all'acqua		Mcal/h	€ 21,10
5	496	05.P58.B60 020		sino a calorie 850.000 rese all'acqua		Mcal/h	€ 19,20
5	497	05.P58.B60 025		oltre a calorie 850.000 rese all'acqua		Mcal/h	€ 17,80
5	498	05.P58.B70		Caldaia pressurizzata in ghisa ad elementi scomponibili; singoli elementi di testate
5	499	05.P58.B70 005		sino a calorie 400.000 rese all'acqua		Mcal/h	€ 26,60
5	500	05.P58.B70 010		sino a calorie 600.000 rese all'acqua		Mcal/h	€ 33,60
5	501	05.P58.B70 015		sino a calorie 850.000 rese all'acqua		Mcal/h	€ 39,90
5	502	05.P58.B70 020		oltre a calorie 850.000 rese all'acqua		Mcal/h	€ 47,30
5	503	05.P58.B80		Caldaia pressurizzata in ghisa ad elementi scomponibili; singoli elementi intermedi
5	504	05.P58.B80 005		sino a calorie 400.000 rese all'acqua		Mcal/h	€ 17,00
5	505	05.P58.B80 010		sino a calorie 600.000 rese all'acqua		Mcal/h	€ 14,10
5	506	05.P58.B80 015		sino a calorie 850.000 rese all'acqua		Mcal/h	€ 15,50
5	507	05.P58.B80 020		oltre a calorie 850.000 rese all'acqua		Mcal/h	€ 18,50
5	508	05.P58.B90		Caldaia in ghisa, normale o semipressurizzata, ad elementi scomponibili; singoli elementi di testate
5	509	05.P58.B90 005		sino a calorie 80.000 rese all'acqua		Mcal/h	€ 36,60
5	510	05.P58.B90 010		sino a calorie 200.000 rese all'acqua		Mcal/h	€ 40,60
5	511	05.P58.B90 015		sino a calorie 400.000 rese all'acqua		Mcal/h	€ 45,40
5	512	05.P58.B90 020		sino a calorie 600.000 rese all'acqua		Mcal/h	€ 54,70
5	513	05.P58.B90 025		sino a calorie 850.000 rese all'acqua		Mcal/h	€ 56,10
5	514	05.P58.B90 030		oltre a calorie 850.000 rese all'acqua		Mcal/h	€ 60,90
5	515	05.P58.C10		Caldaia in ghisa, normale o semipressurizzata, ad elementi scomponibili; singoli elementi intermedi
5	516	05.P58.C10 005		sino a calorie 80.000 rese all'acqua		Mcal/h	€ 22,20
5	517	05.P58.C10 010		sino a calorie 200.000 rese all'acqua		Mcal/h	€ 30,30
5	518	05.P58.C10 015		sino a calorie 400.000 rese all'acqua		Mcal/h	€ 33,60
5	519	05.P58.C10 020		sino a calorie 600.000 rese all'acqua		Mcal/h	€ 38,40
5	520	05.P58.C10 025		sino a calorie 850.000 rese all'acqua		Mcal/h	€ 44,30
5	521	05.P58.C10 030		oltre a calorie 850.000 rese all'acqua		Mcal/h	€ 49,50
5	522	05.P58.C20		Caldaie a gas ad alto rendimento, con bruciatore atmosferico, funzionante a gas metano, conforme alla legge 308/82, peso contenuto in 250 kg/m²
5	523	05.P58.C20 005		da cal/h 89000 a cal/h 160000 rese all'acqua		Mcal/h	€ 43,60
5	524	05.P58.C20 010		da cal/h 161000 a cal/h 255000 rese all'acqua		Mcal/h	€ 33,60
5	525	05.P58.C20 015		da cal/h 260000 a cal/h 460000 rese all'acqua		Mcal/h	€ 26,60
5	526	05.P58.C20 020		da cal/h 461000 a cal/h 600000 rese all'acqua		Mcal/h	€ 24,00
5	527	05.P58.C20 025		da cal/h 601000 a cal/h 980000 rese all'acqua		Mcal/h	€ 21,50
5	528	05.P58.C30		Caldaie in acciaio a tubi da fumo scomponibili in due o piu' parti aumento sui prezzi dello art. 58A80, 58A90, 58B10, 58B20, 58B30, 58B50, 58B60
5	529	05.P58.C30 005		aumento del		%	€ 0,30
5	530	05.P58.C40		Caldaie pressurizzate in acciaio a tubi da fumo, con camera di combustione ad inversione di fiamma e fondo bagnato, per acqua surriscaldata sino a 140°C
5	531	05.P58.C40 005		sino a cal/h 600000 rese all'acqua		Mcal/h	€ 24,40
5	532	05.P58.C40 010		sino a cal/h 900000 rese all'acqua		Mcal/h	€ 20,70
5	533	05.P58.C40 015		sino a cal/h 1400000 rese all'acqua		Mcal/h	€ 15,20
5	534	05.P58.C40 020		sino a cal/h 1800000 rese all'acqua		Mcal/h	€ 13,30
5	535	05.P58.C40 025		sino a cal/h 2500000 rese all'acqua		Mcal/h	€ 15,20
5	536	05.P58.C40 030		sino a cal/h 2800000 rese all'acqua		Mcal/h	€ 14,10
5	537	05.P58.C40 035		sino a cal/h 3000000 rese all'acqua		Mcal/h	€ 13,30
5	538	05.P58.C40 040		sino a cal/h 3500000 rese all'acqua		Mcal/h	€ 12,20
5	539	05.P58.C50		Caldaie pressurizzate in acciaio a tubi da fumo, con camera di combustione a fondo bagnato, a tre giri di fumo, per acqua surriscaldata sino a 140°C
5	540	05.P58.C50 005		sino a cal/h 2000000 rese all'acqua		Mcal/h	€ 19,20
5	541	05.P58.C50 010		sino a cal/h 2600000 rese all'acqua		Mcal/h	€ 17,80
5	542	05.P58.C50 015		sino a cal/h 3500000 rese all'acqua		Mcal/h	€ 14,10
5	543	05.P58.C50 020		sino a cal/h 5000000 rese all'acqua		Mcal/h	€ 11,90
5	544	05.P58.C50 025		sino a cal/h 6000000 rese all'acqua		Mcal/h	€ 9,59
5	545	05.P58.C60		Caldaie pressurizzate in acciaio per vapore a funzionamento completamente automatico sino a 12 ate - complete di ogni accessorio
5	546	05.P58.C60 005		sino a cal/h 200000 rese all'acqua		Mcal/h	€ 51,30
5	547	05.P58.C60 010		sino a cal/h 400000 rese all'acqua		Mcal/h	€ 36,60
5	548	05.P58.C60 015		sino a cal/h 600000 rese all'acqua		Mcal/h	€ 30,30
5	549	05.P58.C60 020		sino a cal/h 850000 rese all'acqua		Mcal/h	€ 28,10
5	550	05.P58.C60 025		oltre a cal/h 850000 rese all'acqua		Mcal/h	€ 27,70
5	551	05.P58.C70		Gruppo termico "low NOx" ad alto rendimento per funzionamento con combustibili liquidi o gassosi corpo caldaia in acciaio di qualita' con camera di combustione di forma subovale ad "E" con l'asse principale disposto verticalmente, percorso secondario dei fumi attraverso economizzatore montato nell'ovale superiore della camera di combustione, condotti fumo con rilievi interni stampati, cassa fumo posteriore con camera di calma. Bruciatore a riconvogliamento esterno dei fumi a gas metano.
5	552	05.P58.C70 005		- cal/h rese all'acqua 200000-300000		cad	€ 24.930,00
5	553	05.P58.C70 010		- cal/h rese all'acqua 300000-370000		cad	€ 26.414,00
5	554	05.P58.C70 015		- cal/h rese all'acqua 400000-500000		cad	€ 28.195,00
5	555	05.P58.C70 020		- cal/h rese all'acqua 500000-600000		cad	€ 29.678,00
5	556	05.P58.C70 025		- cal/h rese all'acqua 600000-750000		cad	€ 34.724,00
5	557	05.P58.C70 030		- cal/h rese all'acqua 750000-900000		cad	€ 36.801,00
5	558	05.P58.C80		Gruppo termico "low NOx" ad alto rendimento con le caratteristiche di cui all'articolo precedente ma con bruciatore, a riconvogliamento esterno dei fumi, a gasolio.
5	559	05.P58.C80 005		- cal/h rese all'acqua 200000-300000		cad	€ 20.182,00
5	560	05.P58.C80 010		- cal/h rese all'acqua 300000-370000		cad	€ 21.369,00
5	561	05.P58.C80 015		- cal/h rese all'acqua 400000-500000		cad	€ 23.149,00
5	562	05.P58.C80 020		- cal/h rese all'acqua 500000-600000		cad	€ 27.304,00
5	563	05.P58.C80 025		- cal/h rese all'acqua 600000-750000		cad	€ 28.788,00
5	564	05.P58.C80 030		- cal/h rese all'acqua 750000-900000		cad	€ 31.162,00
5	565	05.P58.C90		Gruppo termico pressurizzato in ghisa, omologato a basso contenuto di acqua, ad elementi componibili, con mantello verniciato a fuoco, coibentato, completo di bruciatore soffiato ad irraggiamento, senza fiamma visibile con testa di combustione in fibra ceramica a bassa emissione di inquinanti (CO < 40 p.p.m. - NOx < 20 p.p.m. - HC 5 p.p.m.) con predisposizione elettrica per spegnimento totale
5	566	05.P58.C90 005		sino a kcal/h 70.000 rese all'acqua		cad	€ 2.078,00
5	567	05.P58.C90 010		da cal/h 100.000 a cal/h 150.000 rese all'acqua		cad	€ 7.123,00
5	568	05.P58.C90 015		da cal/h 151.000 a cal/h 250.000 rese all'acqua		cad	€ 8.904,00
5	569	05.P58.C90 020		da cal/h 251.000 a cal/h 350.000 rese all'acqua		cad	€ 10.981,00
5	570	05.P58.E00		Aerotermo con tubi alettati, batteria riscaldante in rame con serranda regolabile,
5	571	05.P58.E00 005		completo di motore a 6 poli		Mcal/h	€ 33,30
5	572	05.P58.E00 010		con motore elettrico a due velocita'		Mcal/h	€ 34,70
5	573	05.P58.E10		Collettori solari con piastra captante in alluminio e contenitore in lamiera zincata
5	574	05.P58.E10 005		superficie sino m² 1,50		cad	€ 320,00
5	575	05.P58.E20		Collettori solari con piastra captante in rame e contenitore in alluminio estruso
5	576	05.P58.E20 005		superficie sino m² 1,8		cad	€ 585,00
5	577	05.P58.E20 010		superficie sino m² 2,8		cad	€ 713,00
5	578	05.P58.E30		Idem c.s. contenitore inox
5	579	05.P58.E30 005		...		cad	€ 416,00
5	580	05.P58.E40		Idem c.s. piastra captante e contenitore inox
5	581	05.P58.E40 005		...		cad	€ 564,00
5	582	05.P58.E50		Generatore d'aria calda completo, escluso il bruciatore
5	583	05.P58.E50 005		sino cal/h 50000		Mcal/h	€ 29,60
5	584	05.P58.E50 010		sino cal/h 80000		Mcal/h	€ 23,70
5	585	05.P58.E50 015		sino cal/h 115000		Mcal/h	€ 22,20
5	586	05.P58.E50 020		sino cal/h 200000		Mcal/h	€ 20,70
5	587	05.P58.E50 025		sino cal/h 400000		Mcal/h	€ 18,50
5	588	05.P58.E50 030		sino cal/h 500000		Mcal/h	€ 21,10
5	589	05.P58.E50 035		sino cal/h 600000		Mcal/h	€ 20,00
5	590	05.P58.E60		Piastra murale raggiante in acciaio completa di nipples, e mensole
5	591	05.P58.E60 005		...		Mcal/h	€ 58,00
5	592	05.P58.E70		Radiatori per impianti ad acqua calda o vapore di qualunque forma, tipo, completi di nipples, tipo a colonnine in ghisa
5	593	05.P58.E70 005		per altezze a cm 35		Mcal/h	€ 91,20
5	594	05.P58.E70 010		per altezze sino a cm 45		Mcal/h	€ 79,70
5	595	05.P58.E70 015		per altezze sino a cm 60		Mcal/h	€ 65,00
5	596	05.P58.E70 020		per altezze sino a cm 69		Mcal/h	€ 59,10
5	597	05.P58.E70 025		per altezze sino a cm 88		Mcal/h	€ 51,30
5	598	05.P58.E70 030		per altezze oltre cm 88		Mcal/h	€ 53,90
5	599	05.P58.E75		Radiatori per impianti ad acqua calda o vapore di qualunque forma, tipo, completi di nipples, tipo "tema" a piastra in ghisa
5	600	05.P58.E75 005		per altezze sino a cm 60		Mcal/h	€ 79,40
5	601	05.P58.E75 010		per altezze sino a cm 69		Mcal/h	€ 59,10
5	602	05.P58.E75 015		per altezze sino a cm 88		Mcal/h	€ 56,10
5	603	05.P58.E75 020		per altezze oltre cm 88		Mcal/h	€ 55,00
5	604	05.P58.E80		Radiatori per impianti ad acqua calda di qualunque forma, tipo, completi di nipples, tipo a colonnine in alluminio
5	605	05.P58.E80 005		per altezze sino a cm 35		Mcal/h	€ 86,40
5	606	05.P58.E80 010		per altezze sino a cm 45		Mcal/h	€ 73,80
5	607	05.P58.E80 015		per altezze sino a cm 60		Mcal/h	€ 60,90
5	608	05.P58.E80 020		per altezze sino a cm 69		Mcal/h	€ 53,90
5	609	05.P58.E80 025		per altezze sino a cm 88		Mcal/h	€ 52,40
5	610	05.P58.E85		Radiatori per impianti ad acqua calda o vapore di qualunque forma, tipo, completi di nipples, tipo a colonnine, tubolari, in acciaio
5	611	05.P58.E85 005		per altezze sino a cm 45		Mcal/h	€ 78,60
5	612	05.P58.E85 010		per altezze sino a cm 60		Mcal/h	€ 75,70
5	613	05.P58.E85 015		per altezze sino a cm 69		Mcal/h	€ 74,60
5	614	05.P58.E85 020		per altezze sino a cm 88		Mcal/h	€ 70,90
5	615	05.P58.E85 025		per altezze oltre cm 88		Mcal/h	€ 66,50
5	616	05.P58.E90		Tubo alettato in tutto ferro, con o senza flangie completo di mensole
5	617	05.P58.E90 005		diametro tubo 3/8"		m	€ 2,73
5	618	05.P58.E90 010		diametro tubo 1/2"		m	€ 3,19
5	619	05.P58.E90 015		diametro tubo 3/4"		m	€ 3,80
5	620	05.P58.E90 020		diametro tubo 1"		m	€ 4,75
5	621	05.P58.E90 025		diametro tubo 1"1/4		m	€ 5,82
5	622	05.P58.E90 030		diametro tubo 1"1/2		m	€ 7,00
5	623	05.P58.E90 035		diametro tubo 51/57		m	€ 7,95
5	624	05.P58.E90 040		diametro tubo 54/60		m	€ 8,31
5	625	05.P58.E90 045		diametro tubo 64/70		m	€ 9,61
5	626	05.P58.F00		Ventilconvettore di qualunque tipo, dimensione, a due o quattro tubi, completo di struttura portante in lamiera di acciaio zincato, mobiletto in lamiera verniciato, gruppo ventilante a piu' velocita', motore elettrico in classe f, monofase 220 V - 50 Hz, pannello comandi incorporato, batteria in rame-alluminio a due o tre ranghi, filtro aria rigenerabile, bacinella di raccogli condensa eventuale, accessori, dimensionati alla velocita' media
5	627	05.P58.F00 005		sino a kcal/h 2000		Mcal/h	€ 94,50
5	628	05.P58.F00 010		da kcal/h 2001 a kcal/h 3000		Mcal/h	€ 71,30
5	629	05.P58.F00 015		da kcal/h 3001 a kcal/h 5000		Mcal/h	€ 47,30
5	630	05.P58.F00 020		oltre a kcal/h 5000		Mcal/h	€ 41,40
5	631	05.P58.H10		Contatore elettronico di energia termica completo di sonde, misuratore di volume, alimentazione
5	632	05.P58.H10 005		da rete 220 volt con misuratore diam. 13/40		cad	€ 426,00
5	633	05.P58.H10 010		da rete 220 volt con misuratore diam. 25/80		cad	€ 492,00
5	634	05.P58.H10 015		da rete 220 volt con misuratore diam. 25/250		cad	€ 594,00
5	635	05.P58.H20		Mantello in lamiera, con rivestimento isolante completo di bulloni, cantonali, ecc. per caldaie di qualunque tipo e dimensioni
5	636	05.P58.H20 005		...		m²	€ 52,30
5	637	05.P59		BOYLERS- BOLLITORI- SCAMBIATORI- VASI ESPANSIONE- ACCESSORI VARI
5	638	05.P59.A05		Boyler atmosferico a pompa di calore ad accumulo a ciclo termodinamico, in acciaio zincato verniciato con polveri epossidiche, pressione di esercizio 6 bar, evaporatori in tubo di rame e alettatura in alluminio protetti con vernice epossidica, condensatori in rame alettato, stagnato, estraibili. Funzionamento con automatismi integrati. Sbrinamento automatico con 4 cicli nelle 24 ore. Compressore di tipo ermetico, speciale per pompa calore.
5	639	05.P59.A05 005		zincato monobl. produz. 4100 l/giorno H2O calda		cad	€ 10.625,00
5	640	05.P59.A05 010		zincato monobl. produz. 11700 l/giorno H2O calda		cad	€ 13.059,00
5	641	05.P59.A10		Boyler in lamiera zincata per pressione fino a 6 atm con fondo a flangia e serpentino in rame completo di attacchi filettati per acqua calda e fredda, mensole ecc.
5	642	05.P59.A10 005		per capacita' sino a 500 l		l	€ 1,63
5	643	05.P59.A10 010		per capacita' sino a 1000 l		l	€ 1,04
5	644	05.P59.A10 015		per capacita' sino a 2000 l		l	€ 1,00
5	645	05.P59.A10 020		per capacita' oltre 2000 l		l	€ 0,89
5	646	05.P59.A20		Idem; ma con fasciame e serpentino in acciaio inox
5	647	05.P59.A20 005		per capacita' sino a 500 l		l	€ 3,20
5	648	05.P59.A20 010		per capacita' sino a 1000 l		l	€ 2,31
5	649	05.P59.A20 015		per capacita' sino a 2000 l		l	€ 1,78
5	650	05.P59.A20 020		per capacita' oltre 2000 l		l	€ 1,42
5	651	05.P59.B00		Bollitore in acciaio inox, esclusa pompa carica, per produzione di l/h a 45 gradi centigradi in servizio continuo
5	652	05.P59.B00 005		sino l 560		cad	€ 665,00
5	653	05.P59.B00 010		sino l 660		cad	€ 841,00
5	654	05.P59.B00 015		sino l 800		cad	€ 1.443,00
5	655	05.P59.B00 020		sino l 1870		cad	€ 1.769,00
5	656	05.P59.B00 025		sino l 3170		cad	€ 3.740,00
5	657	05.P59.B00 030		sino l 4225		cad	€ 5.580,00
5	658	05.P59.B00 040		sino l 8130		cad	€ 7.402,00
5	659	05.P59.B10		Bollitore in acciaio zincato protetto con anodi di magnesio, per produzione di l/h a 60 gradi centigradi in servizio continuo
5	660	05.P59.B10 005		sino l 1600		cad	€ 1.654,00
5	661	05.P59.B10 010		sino l 2200		cad	€ 2.032,00
5	662	05.P59.B10 015		sino l 2600		cad	€ 2.137,00
5	663	05.P59.B20		Bollitore acciaio zincato, modulare, rapido, a sviluppo orizzontale, per produzione l/h a 45 gradi centigradi in servizio continuo
5	664	05.P59.B20 005		sino l 1000		cad	€ 986,00
5	665	05.P59.B20 010		sino l 2000		cad	€ 1.389,00
5	666	05.P59.B20 015		sino l 2500		cad	€ 1.781,00
5	667	05.P59.B20 020		sino l 5400		cad	€ 2.594,00
5	668	05.P59.B20 025		sino l 10000		cad	€ 3.378,00
5	669	05.P59.B20 030		sino l 21000		cad	€ 6.767,00
5	670	05.P59.B30		Bollitore solare in acciaio inox a intercapedine con integrazione caldaia, sonda termostatica, resistenza elettrica
5	671	05.P59.B30 005		sino l 200		cad	€ 560,00
5	672	05.P59.B30 010		sino l 300		cad	€ 704,00
5	673	05.P59.B30 015		sino l 500		cad	€ 947,00
5	674	05.P59.C00		Fascio tubiero di ricambio per boylers e scambiatori di calore completo di piastra tubiera
5	675	05.P59.C00 005		in tubo zincato		kg	€ 14,90
5	676	05.P59.C00 010		in tubo di rame		kg	€ 20,80
5	677	05.P59.C00 015		in acciaio inox		kg	€ 25,60
5	678	05.P59.C05		Pompa di calore con serbatoio dell'acqua protetto dalla corrosione da doppio rivestimento di "tectan", con evaporatore toroidale avente una grande superficie di scambio sull'estrazione dell'aria ambiente, con condensatore in acciaio al cromo, con scambiatore per caldaia in acciaio al cromo; rivestimento totale con schiuma di poliuretano. Produzione di acqua calda con prelievo istantaneo dopo la messa in temperatura l 305- 420, continuativo/giorno l 2000 - 2200
5	679	05.P59.C05 005		l 305 prelievo istant. dopo la messa in temper.		cad	€ 3.219,00
5	680	05.P59.C05 010		l 420 prelievo istant. dopo la messa in temper.		cad	€ 3.536,00
5	681	05.P59.C10		Scambiatori di calore a controcorrente con fascio tubiero di rame, completo di fondo flangiato, attacchi per serpentina, per acqua fredda e calda ecc.
5	682	05.P59.C10 005		...		Mcal/h	€ 14,10
5	683	05.P59.C20		Idem con fasciame e serpentino in acciaio inox
5	684	05.P59.C20 005		...		Mcal/h	€ 17,80
5	685	05.P59.C30		Scambiatore di calore a piastre in acciaio inox
5	686	05.P59.C30 005		sino a kcal/h 200000		Mcal/h	€ 8,85
5	687	05.P59.C30 010		oltre kcal/h 200000		Mcal/h	€ 6,64
5	688	05.P59.D00		Vaso di espansione in lamiera zincata, completo di coperchio, mensole, attacchi con manicotto per il carico, scarico, alimentazione e troppo pieno, rubinetto a galleggiante, sottofondo con tubo discarico
5	689	05.P59.D00 005		per capacita' sino a 100 l spess. 15/10		l	€ 1,90
5	690	05.P59.D00 010		per capacita' sino a 200 l spess. 15/10		l	€ 1,54
5	691	05.P59.D00 015		per capacita' sino a 500 l spess. 20/10		l	€ 1,07
5	692	05.P59.D00 020		per capacita' oltre a 500 l spess. 30/10		l	€ 0,83
5	693	05.P59.D10		Idem in lamiera di acciaio inox AISI 304
5	694	05.P59.D10 005		per capacita' sino a 100 l spess. 15/10		l	€ 2,97
5	695	05.P59.D10 010		per capacita' sino a 200 l spess. 15/10		l	€ 2,26
5	696	05.P59.D10 015		per capacita' sino a 500 l spess. 20/10		l	€ 1,48
5	697	05.P59.D10 020		per capacita' oltre 500 l spess. 30/10		l	€ 1,42
5	698	05.P59.D20		Vaso di espansione come art. 59D00-59D10 ma assemblato in loco- aumento dei prezzi dei suddetti articoli
5	699	05.P59.D20 005		aumento del		%	€ 0,12
5	700	05.P59.D30		Vaso di espansione chiuso per acqua sanitaria
5	701	05.P59.D30 005		l 5		cad	€ 24,70
5	702	05.P59.D30 010		l 8		cad	€ 26,10
5	703	05.P59.D30 015		l 16		cad	€ 29,70
5	704	05.P59.D30 020		l 24		cad	€ 32,10
5	705	05.P59.D40		Vaso espansione per circuito chiuso a membrana a carica di azoto
5	706	05.P59.D40 005		da litri 5		cad	€ 23,80
5	707	05.P59.D40 010		da litri 8		cad	€ 27,30
5	708	05.P59.D40 015		da litri 10		cad	€ 29,70
5	709	05.P59.D40 020		da litri 12		cad	€ 32,70
5	710	05.P59.D40 025		da litri 18		cad	€ 38,60
5	711	05.P59.D40 027		da litri 24		cad	€ 47,50
5	712	05.P59.D40 030		da litri 35		cad	€ 101,00
5	713	05.P59.D40 035		da litri 50		cad	€ 119,00
5	714	05.P59.D40 040		da litri 80		cad	€ 149,00
5	715	05.P59.D40 045		da litri 105		cad	€ 176,00
5	716	05.P59.D40 050		da litri 150		cad	€ 208,00
5	717	05.P59.D40 055		da litri 180		cad	€ 229,00
5	718	05.P59.D40 060		da litri 200		cad	€ 238,00
5	719	05.P59.D40 065		da litri 250		cad	€ 312,00
5	720	05.P59.D40 070		da litri 300		cad	€ 386,00
5	721	05.P59.D50		Vaso di espansione autopressurizzato
5	722	05.P59.D50 005		da litri 24		cad	€ 51,10
5	723	05.P59.D50 010		da litri 35		cad	€ 90,90
5	724	05.P59.D50 015		da litri 50		cad	€ 101,00
5	725	05.P59.D50 020		da litri 75		cad	€ 125,00
5	726	05.P59.D50 025		da litri 100		cad	€ 134,00
5	727	05.P59.D50 030		da litri 125		cad	€ 146,00
5	728	05.P59.D50 035		da litri 150		cad	€ 160,00
5	729	05.P59.D50 040		da litri 200		cad	€ 187,00
5	730	05.P59.D50 045		da litri 250		cad	€ 226,00
5	731	05.P59.D50 050		da litri 300		cad	€ 234,00
5	732	05.P59.D50 055		da litri 350		cad	€ 301,00
5	733	05.P59.D50 060		da litri 400		cad	€ 342,00
5	734	05.P59.D50 065		da litri 500		cad	€ 365,00
5	735	05.P59.D50 070		da litri 600		cad	€ 410,00
5	736	05.P59.D50 075		da litri 800		cad	€ 516,00
5	737	05.P59.D50 080		da litri 1000		cad	€ 631,00
5	738	05.P59.D50 085		da litri 1250		cad	€ 1.857,00
5	739	05.P59.D50 090		da litri 1500		cad	€ 2.185,00
5	740	05.P59.D50 095		da litri 2000		cad	€ 2.543,00
5	741	05.P59.D50 100		da litri 2500		cad	€ 3.007,00
5	742	05.P59.D50 105		da litri 3000		cad	€ 3.343,00
5	743	05.P59.E00		Convogliatori di scarico per valvole di sicurezza a membrana
5	744	05.P59.E00 005		diametro 1/2"x3/4"		cad	€ 6,53
5	745	05.P59.E00 010		diametro 3/4"x3/4"		cad	€ 7,36
5	746	05.P59.E00 015		diametro 1"x1"1/4		cad	€ 18,40
5	747	05.P59.E00 020		diametro 1"1/4x1"1/4		cad	€ 22,00
5	748	05.P59.E10		Custodia in ottone per termometro a colonnina
5	749	05.P59.E10 005		altezza custodia mm 170		cad	€ 9,50
5	750	05.P59.E10 010		altezza custodia mm 200		cad	€ 9,91
5	751	05.P59.E10 015		altezza custodia mm 260		cad	€ 10,70
5	752	05.P59.E20		Flussostato
5	753	05.P59.E20 005		...		cad	€ 74,80
5	754	05.P59.E30		Griglie in ghisa per caldaie e stufe
5	755	05.P59.E30 005		...		kg	€ 2,67
5	756	05.P59.E40		Guaine a testa esagonale per termometri a gambo
5	757	05.P59.E40 005		perno diam. 1/2" lunghezza mm 100		cad	€ 2,97
5	758	05.P59.E40 010		perno diam. 1/2" lunghezza mm 200		cad	€ 4,15
5	759	05.P59.E50		Pezzi speciali in ghisa, quali portine, controportine, zoccoli per caldaie, collettori, raccordi della caldaia al camino, ecc.
5	760	05.P59.E50 005		...		kg	€ 2,97
5	761	05.P59.E60		Pirometro
5	762	05.P59.E60 005		gambo 150 mm		cad	€ 6,17
5	763	05.P59.E60 010		gambo 200 mm		cad	€ 6,29
5	764	05.P59.E60 015		gambo 300 mm		cad	€ 6,62
5	765	05.P59.E70		Porta in ferro, REI 120, corredata di blocco porta, maniglione antipanico e provvista di certificato di omologazione
5	766	05.P59.E70 005		dimensioni 200x800 (per cucine e laboratori)		cad	€ 447,00
5	767	05.P59.E80		Porte in ferro coibentate e omologate per c.t.:
5	768	05.P59.E80 005		60' - 80 x 200 -		cad	€ 176,00
5	769	05.P59.E80 010		120' - 80 x 200 -		cad	€ 243,00
5	770	05.P59.E90		Portelle coibenti in lamiera di ferro, a doppia parete, per ispezione canne camino, con robusto telaio e graffe
5	771	05.P59.E90 005		cm 20x30		cad	€ 10,40
5	772	05.P59.E90 010		cm 35x45		cad	€ 20,50
5	773	05.P59.E90 015		cm 50x50		cad	€ 62,40
5	774	05.P59.F00		Portelle in lamiera nera e porte in ferro in genere
5	775	05.P59.F00 005		...		kg	€ 2,02
5	776	05.P59.F10		Pressostato a soffietto
5	777	05.P59.F10 005		campo 0,2 - 2,0 kg/cm²		cad	€ 77,20
5	778	05.P59.F10 010		campo 1,5 - 10 kg/cm²		cad	€ 57,00
5	779	05.P59.F20		Pressostato a soffietto a riarmo manuale
5	780	05.P59.F20 005		campo 0,2 - 2,0 kg/cm²		cad	€ 123,00
5	781	05.P59.F20 010		campo 1,5 - 10 kg/cm²		cad	€ 99,80
5	782	05.P59.F30		Pressostato di blocco a taratura fissa per impianti a circuito chiuso con riarmo manuale
5	783	05.P59.F30 005		...		cad	€ 29,40
5	784	05.P59.F40		Pressostato per vapore dei tipi: modulante, graduabile, graduabile a riarmo manuale
5	785	05.P59.F40 005		modulante per vapore		cad	€ 250,00
5	786	05.P59.F40 010		per vapore graduabile		cad	€ 116,00
5	787	05.P59.F40 015		per vapore graduabile - a riarmo manuale		cad	€ 134,00
5	788	05.P59.F50		Regolatore automatico di livello per caldaie a vapore
5	789	05.P59.F50 005		a doppia ampollina		cad	€ 420,00
5	790	05.P59.F50 010		ad una ampollina a riarmo manuale		cad	€ 367,00
5	791	05.P59.F50 015		a due sonde elettronico		cad	€ 475,00
5	792	05.P59.F50 020		a sei sonde elettronico		cad	€ 950,00
5	793	05.P59.F60		Serrande in ferro per la regolazione del tiraggio camino con robusto telaio e graffe
5	794	05.P59.F60 005		dello spessore di 3 mm		kg	€ 8,90
5	795	05.P59.F70		Termoidrometri conformi ISPESL diam. 80
5	796	05.P59.F70 005		...		cad	€ 14,30
5	797	05.P59.F80		Termometro a carica di mercurio di ricambio solo vetro:
5	798	05.P59.F80 005		piccolo		cad	€ 8,13
5	799	05.P59.F80 010		medio		cad	€ 8,61
5	800	05.P59.F80 015		grande		cad	€ 10,10
5	801	05.P59.F90		Termometro a quadrante a carica di mercurio con bulbo ad immersione, sia a gambo posteriore che radiale
5	802	05.P59.F90 005		diametro 130		cad	€ 60,60
5	803	05.P59.F90 010		diametro 100		cad	€ 52,30
5	804	05.P59.G00		Termometro bimetallico con quadrante fino a mm 65, scala fino a 110°C
5	805	05.P59.G00 005		a bracciale		cad	€ 7,12
5	806	05.P59.G00 010		con capillare		cad	€ 9,50
5	807	05.P59.G00 015		a immersione		cad	€ 13,70
5	808	05.P59.G10		Termometro campione, a mercurio, per misure di collaudo, graduati da - 10°C a + 50°C
5	809	05.P59.G10 005		...		cad	€ 5,94
5	810	05.P59.G20		Termometro minima - massima temperatura a carica di mercurio
5	811	05.P59.G20 005		...		cad	€ 17,30
5	812	05.P59.G30		Termometro per temperatura fumi a quadrante con gambo lungo, bimetallico 0-300°C
5	813	05.P59.G30 005		...		cad	€ 11,90
5	814	05.P59.G40		Turbolatori in acciaio per caldaie pressurizzate; serie completa
5	815	05.P59.G40 005		per caldaie di potenzial. sino a kcal/h 200000		cad	€ 129,00
5	816	05.P59.G40 010		per caldaie di potenzial. sino a kcal/h 400000		cad	€ 154,00
5	817	05.P59.G40 015		per caldaie di potenzial. sino a kcal/h 600000		cad	€ 197,00
5	818	05.P59.G40 020		per caldaie di potenzial. sino a kcal/h 850000		cad	€ 253,00
5	819	05.P59.G40 025		per caldaie di potenzial. sino a kcal/h 1200000		cad	€ 325,00
5	820	05.P59.G40 030		per caldaie di potenzial. oltre kcal/h 1200000		cad	€ 713,00
5	821	05.P59.G50		Turbolatori in ghisa per caldaie pressurizzate
5	822	05.P59.G50 005		con gancio l. 425 mm		cad	€ 4,15
5	823	05.P59.G50 010		con gancio l. 300 mm		cad	€ 2,97
5	824	05.P59.G50 015		con occhiello l. 425 mm		cad	€ 3,86
5	825	05.P59.G50 020		con occhiello l. 300 mm		cad	€ 2,67
5	826	05.P59.G60		Anelli di jenchite
5	827	05.P59.G60 005		diametri 1/8"-1/4"-3/8"		cad	€ 0,18
5	828	05.P59.G60 010		diametro 1/2"		cad	€ 0,28
5	829	05.P59.G60 015		diametro 3/4"		cad	€ 0,39
5	830	05.P59.G60 020		diametro 1"		cad	€ 0,57
5	831	05.P59.G60 025		diametro 1" 1/4		cad	€ 0,80
5	832	05.P59.G60 030		diametro 1" 1/2		cad	€ 1,01
5	833	05.P59.G60 035		diametro 2"		cad	€ 1,72
5	834	05.P59.G60 040		diametro 2" 1/2		cad	€ 2,79
5	835	05.P59.G60 045		diametro 3"		cad	€ 5,34
5	836	05.P59.G60 050		diametro 4"		cad	€ 7,72
5	837	05.P59.G60 055		diametro 5"		cad	€ 12,00
5	838	05.P59.G60 060		diametro 6"		cad	€ 18,50
5	839	05.P59.G70		Codulo in bronzo
5	840	05.P59.G70 005		diametro 3/8"		cad	€ 0,59
5	841	05.P59.G70 010		diametro 1/2"		cad	€ 0,68
5	842	05.P59.G70 015		diametro 3/4"		cad	€ 1,07
5	843	05.P59.G70 020		diametro 1"		cad	€ 2,31
5	844	05.P59.G70 025		diametro 1" 1/4		cad	€ 3,15
5	845	05.P59.G80		Collari per tubi a bulloncino, robusti
5	846	05.P59.G80 005		diametro 3/8"		cad	€ 0,27
5	847	05.P59.G80 010		diametro 1/2"		cad	€ 0,28
5	848	05.P59.G80 015		diametro 3/4"		cad	€ 0,31
5	849	05.P59.G80 020		diametro 1"		cad	€ 0,33
5	850	05.P59.G80 025		diametro 1" 1/4		cad	€ 0,39
5	851	05.P59.G80 030		diametro 1" 1/2		cad	€ 0,56
5	852	05.P59.G80 035		diametro 2"		cad	€ 0,65
5	853	05.P59.G80 040		diametro 2" 1/2		cad	€ 0,83
5	854	05.P59.G80 045		diametro 3"		cad	€ 1,07
5	855	05.P59.G80 050		diametro 4"		cad	€ 1,66
5	856	05.P59.G85		Comando termostatico con sensore a distanza e regolatore sulla valvola
5	857	05.P59.G85 005		capillare m 2		cad	€ 38,90
5	858	05.P59.G85 010		capillare m 5		cad	€ 52,30
5	859	05.P59.G85 015		capillare m 10		cad	€ 74,80
5	860	05.P59.G87		Comando termostatico con sensore e regolatore entrambi a distanza
5	861	05.P59.G87 005		capillare m 2		cad	€ 58,20
5	862	05.P59.G87 010		capillare m 5		cad	€ 71,60
5	863	05.P59.G87 015		capillare m 10		cad	€ 94,10
5	864	05.P59.G90		Detentori completamente in bronzo fuso, robusti, a squadra
5	865	05.P59.G90 005		diametro 3/8"		cad	€ 3,89
5	866	05.P59.G90 010		diametro 1/2"		cad	€ 4,72
5	867	05.P59.G90 015		diametro 3/4"		cad	€ 7,36
5	868	05.P59.G90 020		diametro 1"		cad	€ 11,70
5	869	05.P59.G90 025		diametro 1" 1/4		cad	€ 23,60
5	870	05.P59.G95		Detentore cromato, con bocchettone "antigoccia" e attacco per adattatore
5	871	05.P59.G95 005		diametro 3/8"x12 - a squadra		cad	€ 4,45
5	872	05.P59.G95 010		diametro 3/8"x16 - a squadra		cad	€ 5,73
5	873	05.P59.G95 015		diametro 1/2"x18 - a squadra		cad	€ 5,91
5	874	05.P59.G95 020		diametro 3/8"x12 - diritto		cad	€ 4,66
5	875	05.P59.G95 025		diametro 3/8"x16 - diritto		cad	€ 6,23
5	876	05.P59.G95 030		diametro 1/2"x18 - diritto		cad	€ 6,29
5	877	05.P59.H00		Detentori completamente in bronzo fuso, robusti, diritti
5	878	05.P59.H00 005		diametro 3/8"		cad	€ 3,68
5	879	05.P59.H00 010		diametro 1/2"		cad	€ 4,18
5	880	05.P59.H00 015		diametro 3/4"		cad	€ 7,72
5	881	05.P59.H00 020		diametro 1"		cad	€ 13,40
5	882	05.P59.H00 025		diametro 1" 1/4		cad	€ 26,20
5	883	05.P59.H05		Disconnettore a zona di pressione ridotta controllabile, con corpo in bronzo, valvola in ottone, guarnizione, molla inox con imbuto a gomito incorporato per montaggio verticale discendente od orizzontale - PN 10 -
5	884	05.P59.H05 005		diametro 3/4"		cad	€ 287,00
5	885	05.P59.H05 010		diametro 1"		cad	€ 354,00
5	886	05.P59.H05 015		diametro 1" 1/4		cad	€ 399,00
5	887	05.P59.H05 020		diametro 1" 1/2		cad	€ 704,00
5	888	05.P59.H05 025		diametro 2"		cad	€ 727,00
5	889	05.P59.H06		Disconnettore a zona di pressione ridotta non controllabile, con corpo in bronzo, valvola in ottone, molla in acciaio inox, membrana e guarnizione in nitrile, dado di unione smontabile e posizionatore di evacuazione - PN 10 -
5	890	05.P59.H06 005		diametro 1/2"		cad	€ 60,60
5	891	05.P59.H06 010		diametro 3/4"		cad	€ 66,50
5	892	05.P59.H07		Disconnettore a zona di pressione ridotta controllabile, con corpo in ghisa a flange, valvola in bronzo, guarnizioni in nitrile, molle in acciaio inox, imbuto incorporato - PN 10 -
5	893	05.P59.H07 005		DN 60		cad	€ 2.036,00
5	894	05.P59.H07 010		DN 65		cad	€ 2.048,00
5	895	05.P59.H07 015		DN 80		cad	€ 2.161,00
5	896	05.P59.H07 020		DN 100		cad	€ 3.040,00
5	897	05.P59.H07 025		DN 150		cad	€ 4.791,00
5	898	05.P59.H07 030		DN 200		cad	€ 8.583,00
5	899	05.P59.H07 035		DN 250		cad	€ 12.305,00
5	900	05.P59.H08		Disconnettore d'estremita' del tipo rompi vuoto con corpo in ottone, guarnizione e membrana in nitrile, molla in acciaio inox, per montaggio verticale ascendente
5	901	05.P59.H08 005		diametro 3/4"		cad	€ 14,90
5	902	05.P59.H15		Elettrovalvola a due vie per acqua, a manicotto, filettata, in bronzo
5	903	05.P59.H15 005		diametro 3/8"		cad	€ 44,00
5	904	05.P59.H15 010		diametro 1/2"		cad	€ 45,20
5	905	05.P59.H15 015		diametro 3/4"		cad	€ 60,60
5	906	05.P59.H15 020		diametro 1"		cad	€ 67,70
5	907	05.P59.H15 025		diametro 1"1/4		cad	€ 112,00
5	908	05.P59.H15 030		diametro 1"1/2		cad	€ 118,00
5	909	05.P59.H15 035		diametro 2"		cad	€ 149,00
5	910	05.P59.H20		Filtri a Y in bronzo filettati PN 10
5	911	05.P59.H20 005		diametro 3/8"		cad	€ 4,81
5	912	05.P59.H20 010		diametro 1/2"		cad	€ 5,28
5	913	05.P59.H20 015		diametro 3/4"		cad	€ 7,83
5	914	05.P59.H20 020		diametro 1"		cad	€ 9,56
5	915	05.P59.H20 025		diametro 1" 1/4		cad	€ 13,90
5	916	05.P59.H20 030		diametro 1" 1/2		cad	€ 16,90
5	917	05.P59.H20 035		diametro 2"		cad	€ 24,70
5	918	05.P59.H20 040		diametro 2" 1/2		cad	€ 52,10
5	919	05.P59.H20 045		diametro 3"		cad	€ 78,10
5	920	05.P59.H20 050		diametro 4"		cad	€ 126,00
5	921	05.P59.H30		Filtri a Y in bronzo flangiati PN 10
5	922	05.P59.H30 005		DN 10		cad	€ 41,70
5	923	05.P59.H30 010		DN 15		cad	€ 44,20
5	924	05.P59.H30 015		DN 20		cad	€ 57,90
5	925	05.P59.H30 020		DN 25		cad	€ 68,90
5	926	05.P59.H30 025		DN 32		cad	€ 98,90
5	927	05.P59.H30 030		DN 40		cad	€ 127,00
5	928	05.P59.H30 035		DN 50		cad	€ 177,00
5	929	05.P59.H30 040		DN 65		cad	€ 278,00
5	930	05.P59.H40		Filtri a Y in ghisa flangiati PN 16
5	931	05.P59.H40 005		DN 15		cad	€ 13,70
5	932	05.P59.H40 010		DN 20		cad	€ 15,20
5	933	05.P59.H40 015		DN 25		cad	€ 17,90
5	934	05.P59.H40 020		DN 32		cad	€ 20,80
5	935	05.P59.H40 025		DN 40		cad	€ 23,80
5	936	05.P59.H40 030		DN 50		cad	€ 28,20
5	937	05.P59.H40 035		DN 65		cad	€ 38,90
5	938	05.P59.H40 040		DN 80		cad	€ 49,00
5	939	05.P59.H40 045		DN 100		cad	€ 67,10
5	940	05.P59.H40 050		DN 125		cad	€ 104,00
5	941	05.P59.H40 055		DN 150		cad	€ 156,00
5	942	05.P59.H40 060		DN 200		cad	€ 238,00
5	943	05.P59.H40 065		DN 250		cad	€ 706,00
5	944	05.P59.H50		Filtri a Y in ghisa flangiati PN 40
5	945	05.P59.H50 005		DN 15		cad	€ 64,50
5	946	05.P59.H50 010		DN 20		cad	€ 66,80
5	947	05.P59.H50 015		DN 25		cad	€ 74,00
5	948	05.P59.H50 020		DN 32		cad	€ 92,10
5	949	05.P59.H50 025		DN 40		cad	€ 113,00
5	950	05.P59.H50 030		DN 50		cad	€ 157,00
5	951	05.P59.H50 035		DN 65		cad	€ 220,00
5	952	05.P59.H50 040		DN 80		cad	€ 275,00
5	953	05.P59.H50 045		DN 100		cad	€ 356,00
5	954	05.P59.H50 050		DN 125		cad	€ 466,00
5	955	05.P59.H50 055		DN 150		cad	€ 685,00
5	956	05.P59.H50 060		DN 200		cad	€ 1.199,00
5	957	05.P59.H60		Fondelli bombati
5	958	05.P59.H60 005		DN 40		cad	€ 0,37
5	959	05.P59.H60 010		DN 50		cad	€ 0,42
5	960	05.P59.H60 015		DN 65		cad	€ 0,47
5	961	05.P59.H60 020		DN 80		cad	€ 0,58
5	962	05.P59.H60 025		DN 100		cad	€ 0,80
5	963	05.P59.H60 030		DN 125		cad	€ 1,07
5	964	05.P59.H60 035		DN 150		cad	€ 1,72
5	965	05.P59.H60 040		DN 200		cad	€ 2,54
5	966	05.P59.H60 045		DN 250		cad	€ 3,38
5	967	05.P59.H60 050		diam. mm 108		cad	€ 1,73
5	968	05.P59.H60 055		diam. mm 133		cad	€ 2,31
5	969	05.P59.H60 060		diam. mm 159		cad	€ 3,07
5	970	05.P59.H60 065		diam. mm 168		cad	€ 3,26
5	971	05.P59.H70		Girello bronzo
5	972	05.P59.H70 005		diametro 3/8"		cad	€ 0,52
5	973	05.P59.H70 010		diametro 1/2"		cad	€ 0,58
5	974	05.P59.H70 015		diametro 3/4"		cad	€ 0,68
5	975	05.P59.H70 020		diametro 1"		cad	€ 1,06
5	976	05.P59.H70 025		diametro 1" 1/4		cad	€ 1,90
5	977	05.P59.H80		Gruppi disaeratori - valvola sicurezza
5	978	05.P59.H80 005		diametro 3/4"		cad	€ 28,10
5	979	05.P59.H80 010		diametro 1"		cad	€ 28,70
5	980	05.P59.H80 015		diametro 1" 1/4		cad	€ 37,30
5	981	05.P59.H80 020		diametro 1" 1/2		cad	€ 38,10
5	982	05.P59.H90		Guarnizioni in amianto per bocchettoni
5	983	05.P59.H90 005		diametri 3/8" 1/2" 3/4"		cad	€ 0,06
5	984	05.P59.H90 010		diametro 1"		cad	€ 0,08
5	985	05.P59.H90 015		diametro 1" 1/4		cad	€ 0,12
5	986	05.P59.H90 020		diametro 1" 1/2		cad	€ 0,18
5	987	05.P59.H90 025		diametro 2"		cad	€ 0,24
5	988	05.P59.H90 030		diametro 2" 1/2		cad	€ 0,36
5	989	05.P59.H90 035		diametro 3"		cad	€ 0,44
5	990	05.P59.H90 040		diametro 4"		cad	€ 0,77
5	991	05.P59.H90 045		diametro 5"		cad	€ 1,19
5	992	05.P59.I00		Guarnizioni in carta per radiatori
5	993	05.P59.I00 005		diametri 1" e 1" 1/4		cad	€ 0,02
5	994	05.P59.I15		Guarnizioni in materiale termoisolante per radiatori.
5	995	05.P59.I15 005		diametro 1"		cad	€ 0,05
5	996	05.P59.I15 010		diametro 1" 1/4		cad	€ 0,06
5	997	05.P59.I20		Guarnizioni in gomma per flange, tubazioni, saracinesche
5	998	05.P59.I20 005		DN 32		cad	€ 0,51
5	999	05.P59.I20 010		DN 40		cad	€ 0,60
5	1000	05.P59.I20 015		DN 50		cad	€ 0,66
5	1001	05.P59.I20 020		DN 65		cad	€ 0,85
5	1002	05.P59.I20 025		DN 80		cad	€ 1,13
5	1003	05.P59.I20 030		DN 100		cad	€ 1,20
5	1004	05.P59.I20 035		DN 125		cad	€ 1,67
5	1005	05.P59.I20 040		DN 150		cad	€ 2,14
5	1006	05.P59.I20 045		DN 200		cad	€ 3,12
5	1007	05.P59.I20 050		DN 250		cad	€ 4,10
5	1008	05.P59.I20 055		DN 300		cad	€ 5,34
5	1009	05.P59.I20 060		DN 350		cad	€ 5,99
5	1010	05.P59.I20 065		DN 400		cad	€ 7,48
5	1011	05.P59.I35		Guarnizioni in materiale termoisolante per flange, tubazioni, saracinesche:
5	1012	05.P59.I35 005		DN 32		cad	€ 0,19
5	1013	05.P59.I35 010		DN 40		cad	€ 0,20
5	1014	05.P59.I35 015		DN 50		cad	€ 0,21
5	1015	05.P59.I35 020		DN 65		cad	€ 0,30
5	1016	05.P59.I35 025		DN 80		cad	€ 0,34
5	1017	05.P59.I35 030		DN 100		cad	€ 0,43
5	1018	05.P59.I35 035		DN 125		cad	€ 0,55
5	1019	05.P59.I35 040		DN 150		cad	€ 0,63
5	1020	05.P59.I35 045		DN 200		cad	€ 0,96
5	1021	05.P59.I35 050		DN 250		cad	€ 1,63
5	1022	05.P59.I35 055		DN 300		cad	€ 2,43
5	1023	05.P59.I35 060		DN 350		cad	€ 3,26
5	1024	05.P59.I35 065		DN 400		cad	€ 4,57
5	1025	05.P59.I40		Guarnizioni in gomma per rubinetti e valvole
5	1026	05.P59.I40 005		diametro 1/4"		cad	€ 0,08
5	1027	05.P59.I40 010		diametro 3/8"		cad	€ 0,08
5	1028	05.P59.I40 015		diametro 1/2"		cad	€ 0,12
5	1029	05.P59.I40 020		diametro 3/4"		cad	€ 0,13
5	1030	05.P59.I40 025		diametro 1"		cad	€ 0,21
5	1031	05.P59.I40 030		diametro 1" 1/4		cad	€ 0,36
5	1032	05.P59.I40 035		diametro 1" 1/2		cad	€ 0,42
5	1033	05.P59.I40 040		diametro 2"		cad	€ 0,47
5	1034	05.P59.I40 045		diametro 2" 1/2		cad	€ 0,59
5	1035	05.P59.I40 050		diametro 3"		cad	€ 0,71
5	1036	05.P59.I50		Guarnizioni in fibra per rubinetti e valvole
5	1037	05.P59.I50 005		diametro 1/4"		cad	€ 0,42
5	1038	05.P59.I50 010		dal diametro 3/8" al diam. 1" 1/4		cad	€ 0,47
5	1039	05.P59.I50 015		diametro 1" 1/2		cad	€ 0,71
5	1040	05.P59.I50 020		diametro 2"		cad	€ 0,95
5	1041	05.P59.I50 025		diametro 2" 1/2		cad	€ 1,07
5	1042	05.P59.I50 030		diametro 3"		cad	€ 1,19
5	1043	05.P59.I60		Idrometro per qualsiasi altezza di colonna di acqua, con corpo fuso in ottone, gambo filettato, conforme ISPESL
5	1044	05.P59.I60 005		diametro mm 63		cad	€ 5,76
5	1045	05.P59.I60 010		diametro mm 80		cad	€ 13,90
5	1046	05.P59.I60 015		diametro mm 100		cad	€ 17,70
5	1047	05.P59.I70		Indicatore di livello klinger a riflessione PN 40
5	1048	05.P59.I70 005		...		cad	€ 228,00
5	1049	05.P59.I80		Manicotti acciaio, neri, anche da saldare
5	1050	05.P59.I80 005		diametro 1/8"		cad	€ 0,14
5	1051	05.P59.I80 010		diametro 1/4"		cad	€ 0,17
5	1052	05.P59.I80 015		diametro 3/8"		cad	€ 0,20
5	1053	05.P59.I80 020		diametro 1/2"		cad	€ 0,24
5	1054	05.P59.I80 025		diametro 3/4"		cad	€ 0,31
5	1055	05.P59.I80 030		diametro 1"		cad	€ 0,47
5	1056	05.P59.I80 035		diametro 1" 1/4		cad	€ 0,91
5	1057	05.P59.I80 040		diametro 1" 1/2		cad	€ 1,08
5	1058	05.P59.I80 045		diametro 2"		cad	€ 1,41
5	1059	05.P59.I80 050		diametro 2" 1/2		cad	€ 2,59
5	1060	05.P59.I80 055		diametro 3"		cad	€ 3,26
5	1061	05.P59.I80 060		diametro 4"		cad	€ 5,22
5	1062	05.P59.I80 065		diametro 5"		cad	€ 9,56
5	1063	05.P59.I80 070		diametro 6"		cad	€ 12,20
5	1064	05.P59.I90		Manicotti di prolungamento mf
5	1065	05.P59.I90 005		3/8"x10		cad	€ 0,15
5	1066	05.P59.I90 010		3/8"x15		cad	€ 0,17
5	1067	05.P59.I90 015		3/8"x20		cad	€ 0,19
5	1068	05.P59.I90 020		1/2"x10		cad	€ 0,19
5	1069	05.P59.I90 025		1/2"x15		cad	€ 0,21
5	1070	05.P59.I90 030		1/2"x20		cad	€ 0,24
5	1071	05.P59.I90 035		3/4"x15		cad	€ 0,38
5	1072	05.P59.I90 040		3/4"x20		cad	€ 0,46
5	1073	05.P59.I90 045		1"x20		cad	€ 0,80
5	1074	05.P59.I95		Manometro per acqua con custodia in acciaio stampato, completo di lancetta di riferimento, attacco radiale, 6 ate, conforme ISPESL
5	1075	05.P59.I95 005		diametro 80		cad	€ 10,90
5	1076	05.P59.I95 010		diametro 100		cad	€ 12,80
5	1077	05.P59.I97		Manometro per acqua, molla a tubo metallico, sistema bourdon, cassa di acciaio stampato, perno di ottone radiale, graduazione UNI, 6 ate, conforme ISPESL
5	1078	05.P59.I97 005		diametro 63		cad	€ 6,05
5	1079	05.P59.I97 010		diametro 80		cad	€ 16,40
5	1080	05.P59.L00		Manometro con corpo fuso in ottone e gambo filettato 3/8", per vapore sino 10 atm sist. Schaeffer
5	1081	05.P59.L00 005		diametro 100 mm		cad	€ 78,10
5	1082	05.P59.L00 010		diametro 150 mm		cad	€ 117,00
5	1083	05.P59.L05		Miscelatore termostatico regolabile per H2O sanitaria, in bronzo, attacchi a bocchettone. regolazione di fabbrica a 48°C
5	1084	05.P59.L05 005		diametro 1/2"		cad	€ 297,00
5	1085	05.P59.L05 010		diametro 3/4"		cad	€ 474,00
5	1086	05.P59.L05 015		diametro 1"		cad	€ 500,00
5	1087	05.P59.L05 020		diametro 1"1/4		cad	€ 547,00
5	1088	05.P59.L05 025		diametro 1"1/2		cad	€ 858,00
5	1089	05.P59.L05 030		diametro 2"		cad	€ 980,00
5	1090	05.P59.L10		Nipples biconici per caldaie
5	1091	05.P59.L10 005		diametro 3"		cad	€ 5,94
5	1092	05.P59.L10 010		diametro 4"		cad	€ 7,12
5	1093	05.P59.L10 015		diametro 5"		cad	€ 10,30
5	1094	05.P59.L20		Nipples filettati per radiatori
5	1095	05.P59.L20 005		diametro 1"		cad	€ 0,27
5	1096	05.P59.L20 010		diametro 1"1/4		cad	€ 0,30
5	1097	05.P59.L30		Palla di rame, per rubinetti a galleggiante, sferica, per asta tonda
5	1098	05.P59.L30 005		diam. 100		cad	€ 2,67
5	1099	05.P59.L40		Palla di rame, per rubinetti a galleggiante, sferoidale 250x220 e oltre
5	1100	05.P59.L40 005		...		cad	€ 46,60
5	1101	05.P59.L50		Palla di rame, per rubinetti a galleggiante, sferica, per asta piatta
5	1102	05.P59.L50 005		diametro 100		cad	€ 3,09
5	1103	05.P59.L50 010		diametro 120		cad	€ 3,74
5	1104	05.P59.L50 015		diametro 150		cad	€ 5,46
5	1105	05.P59.L50 020		diametro 180		cad	€ 8,78
5	1106	05.P59.L50 025		diametro 200		cad	€ 12,20
5	1107	05.P59.L50 030		diametro 220		cad	€ 17,10
5	1108	05.P59.L60		Riduttore di pressione per vapore, tipo a membrana, campo 0,8-2,5, a flange, PN 16
5	1109	05.P59.L60 005		DN 15		cad	€ 1.097,00
5	1110	05.P59.L60 010		DN 20		cad	€ 1.138,00
5	1111	05.P59.L60 015		DN 25		cad	€ 1.174,00
5	1112	05.P59.L60 020		DN 32		cad	€ 1.275,00
5	1113	05.P59.L60 025		DN 40		cad	€ 1.331,00
5	1114	05.P59.L60 030		DN 50		cad	€ 1.415,00
5	1115	05.P59.L70		Riduttore di pressione per vapore, tipo a membrana, campo 0,1-1,2, a flange, PN 16
5	1116	05.P59.L70 005		DN 15		cad	€ 1.202,00
5	1117	05.P59.L70 010		DN 20		cad	€ 1.239,00
5	1118	05.P59.L70 015		DN 25		cad	€ 1.275,00
5	1119	05.P59.L70 020		DN 32		cad	€ 1.376,00
5	1120	05.P59.L70 025		DN 40		cad	€ 1.489,00
5	1121	05.P59.L70 030		DN 50		cad	€ 1.516,00
5	1122	05.P59.L80		Rubinetto a maschio a 3 vie, a premistoppa (per tubi di sicurezza) filettato
5	1123	05.P59.L80 005		diametro 1"		cad	€ 40,60
5	1124	05.P59.L80 010		diametro 1" 1/4		cad	€ 53,50
5	1125	05.P59.L80 015		diametro 1" 1/2		cad	€ 95,90
5	1126	05.P59.L80 020		diametro 2"		cad	€ 168,00
5	1127	05.P59.L80 025		diametro 2" 1/2		cad	€ 233,00
5	1128	05.P59.L80 030		diametro 3"		cad	€ 329,00
5	1129	05.P59.L90		Rubinetto a maschio a 3 vie, a premistoppa, in bronzo fuso e con flangetta porta manometro
5	1130	05.P59.L90 005		diametro 3/8"		cad	€ 6,65
5	1131	05.P59.L90 010		diametro 1/2"		cad	€ 7,36
5	1132	05.P59.M00		Rubinetto a maschio a 3 vie, a premistoppa, in acciaio e con flangetta porta manometro
5	1133	05.P59.M00 005		diametro 3/8"		cad	€ 30,00
5	1134	05.P59.M00 010		diametro 1/2"		cad	€ 31,50
5	1135	05.P59.M10		Rubinetto a maschio, a vite, in bronzo fuso, con attacchi a manicotto
5	1136	05.P59.M10 005		diametro 3/8"		cad	€ 4,63
5	1137	05.P59.M10 010		diametro 1/2"		cad	€ 6,47
5	1138	05.P59.M10 015		diametro 3/4"		cad	€ 8,73
5	1139	05.P59.M10 020		diametro 1"		cad	€ 13,60
5	1140	05.P59.M10 025		diametro 1" 1/4		cad	€ 20,80
5	1141	05.P59.M10 030		diametro 1" 1/2		cad	€ 28,80
5	1142	05.P59.M10 035		diametro 2"		cad	€ 43,90
5	1143	05.P59.M10 040		diametro 2" 1/2		cad	€ 91,50
5	1144	05.P59.M10 045		diametro 3"		cad	€ 121,00
5	1145	05.P59.M20		Rubinetto a maschio, a vite, in bronzo fuso, con attacchi a perno e manicotto
5	1146	05.P59.M20 005		diametro 3/8"		cad	€ 5,34
5	1147	05.P59.M20 010		diametro 1/2"		cad	€ 6,77
5	1148	05.P59.M20 020		diametro 3/4"		cad	€ 8,90
5	1149	05.P59.M20 025		diametro 1"		cad	€ 14,50
5	1150	05.P59.M20 030		diametro 1" 1/4		cad	€ 21,60
5	1151	05.P59.M20 035		diametro 1" 1/2		cad	€ 30,20
5	1152	05.P59.M20 040		diametro 2"		cad	€ 46,10
5	1153	05.P59.M30		Rubinetto a maschio, a vite, in bronzo fuso, di prova e scarico, con premistoppa e flangetta
5	1154	05.P59.M30 005		diametro 1/4"		cad	€ 11,90
5	1155	05.P59.M30 010		diametro 3/8"		cad	€ 12,50
5	1156	05.P59.M30 015		diametro 1/2"		cad	€ 14,90
5	1157	05.P59.M40		Rubinetto a sfera in acciaio a 2 vie a passaggio venturimetrico
5	1158	05.P59.M40 005		diametri 1/4"-3/8"-1/2"		cad	€ 24,90
5	1159	05.P59.M40 010		diametro 3/4"		cad	€ 34,40
5	1160	05.P59.M40 015		diametro 1"		cad	€ 38,50
5	1161	05.P59.M40 020		diametro 1" 1/4		cad	€ 54,70
5	1162	05.P59.M40 025		diametro 1" 1/2		cad	€ 73,70
5	1163	05.P59.M40 030		diametro 2"		cad	€ 92,40
5	1164	05.P59.M40 035		diametro 2" 1/2		cad	€ 165,00
5	1165	05.P59.M50		Rubinetto a sfera in PVC con attacchi filettati femmina
5	1166	05.P59.M50 005		diametro 1/2"		cad	€ 18,80
5	1167	05.P59.M50 010		diametro 3/4"		cad	€ 20,80
5	1168	05.P59.M50 015		diametro 1"		cad	€ 27,00
5	1169	05.P59.M50 020		diametro 1" 1/4		cad	€ 34,70
5	1170	05.P59.M50 025		diametro 1" 1/2		cad	€ 42,90
5	1171	05.P59.M50 030		diametro 2"		cad	€ 55,10
5	1172	05.P59.M60		Rubinetto a sfera in PVC di prova
5	1173	05.P59.M60 005		diametro 1/2"		cad	€ 23,10
5	1174	05.P59.M70		Rubinetto a sfera in ottone per pressioni sino kg/cm² 16 alla temperatura massima di 200°C, filettato
5	1175	05.P59.M70 005		diametri 1/4" 3/8"		cad	€ 32,80
5	1176	05.P59.M70 010		diametro 1/2"		cad	€ 35,00
5	1177	05.P59.M70 015		diametro 3/4"		cad	€ 42,70
5	1178	05.P59.M70 020		diametro 1"		cad	€ 65,00
5	1179	05.P59.M70 025		diametro 1" 1/4		cad	€ 85,80
5	1180	05.P59.M70 030		diametro 1" 1/2		cad	€ 130,00
5	1181	05.P59.M70 035		diametro 2"		cad	€ 194,00
5	1182	05.P59.M70 040		diametro 2" 1/2		cad	€ 317,00
5	1183	05.P59.M70 045		diametro 3"		cad	€ 448,00
5	1184	05.P59.M70 050		diametro 4"		cad	€ 672,00
5	1185	05.P59.M80		Rubinetto a sfera, pesante, corpo di ottone sbiancato, guarnizioni in teflon, per pressioni di esercizio da 0 a piu' 180°C, flangiato
5	1186	05.P59.M80 005		DN 20		cad	€ 33,30
5	1187	05.P59.M80 010		DN 25		cad	€ 36,20
5	1188	05.P59.M80 015		DN 32		cad	€ 50,70
5	1189	05.P59.M80 020		DN 40		cad	€ 60,00
5	1190	05.P59.M80 025		DN 50		cad	€ 106,00
5	1191	05.P59.M80 030		DN 65		cad	€ 155,00
5	1192	05.P59.M80 035		DN 80		cad	€ 223,00
5	1193	05.P59.M80 040		DN 100		cad	€ 308,00
5	1194	05.P59.M80 045		DN 125		cad	€ 497,00
5	1195	05.P59.M80 050		DN 150		cad	€ 681,00
5	1196	05.P59.M90		Rubinetto a galleggiante, con asta piatta di ottone per palla galleggiante scorrevole, pesante
5	1197	05.P59.M90 005		diametro 1/2"		cad	€ 6,23
5	1198	05.P59.M90 010		diametro 3/4"		cad	€ 11,20
5	1199	05.P59.M90 015		diametro 1"		cad	€ 17,00
5	1200	05.P59.M90 020		diametro 1" 1/4		cad	€ 27,20
5	1201	05.P59.M90 025		diametro 1" 1/2		cad	€ 39,70
5	1202	05.P59.M90 030		diametro 2"		cad	€ 54,70
5	1203	05.P59.M90 035		diametro 2" 1/2		cad	€ 96,70
5	1204	05.P59.M90 040		diametro 3"		cad	€ 112,00
5	1205	05.P59.M90 045		diametro 4"		cad	€ 161,00
5	1206	05.P59.N00		Rubinetto a galleggiante in acciaio inox
5	1207	05.P59.N00 005		diametro 1/2"		cad	€ 239,00
5	1208	05.P59.N00 010		diametro 3/4"		cad	€ 288,00
5	1209	05.P59.N00 015		diametro 1"		cad	€ 373,00
5	1210	05.P59.N10		Rubinetto a galleggiante, robusto, con asta tonda di ottone dolce piegabile, attacco a perno
5	1211	05.P59.N10 005		diametro 3/8"		cad	€ 2,97
5	1212	05.P59.N10 010		diametro 1/2"		cad	€ 4,21
5	1213	05.P59.N20		Rubinetto a sfera, passaggio totale, di ghisa a flange, sfera di ottone cromata, PN 16
5	1214	05.P59.N20 005		DN 50		cad	€ 52,90
5	1215	05.P59.N20 010		DN 65		cad	€ 75,70
5	1216	05.P59.N20 015		DN 80		cad	€ 103,00
5	1217	05.P59.N20 020		DN 100		cad	€ 122,00
5	1218	05.P59.N20 025		DN 125		cad	€ 242,00
5	1219	05.P59.N20 030		DN 150		cad	€ 333,00
5	1220	05.P59.N20 035		DN 200		cad	€ 849,00
5	1221	05.P59.N30		Rubinetto a sfera, passaggio totale, di acciaio, guarnizioni di teflon, a flange
5	1222	05.P59.N30 005		DN 15		cad	€ 62,70
5	1223	05.P59.N30 010		DN 20		cad	€ 78,40
5	1224	05.P59.N30 015		DN 25		cad	€ 90,00
5	1225	05.P59.N30 020		DN 32		cad	€ 109,00
5	1226	05.P59.N30 025		DN 40		cad	€ 149,00
5	1227	05.P59.N30 030		DN 50		cad	€ 166,00
5	1228	05.P59.N30 035		DN 65		cad	€ 221,00
5	1229	05.P59.N30 040		DN 80		cad	€ 297,00
5	1230	05.P59.N30 045		DN 100		cad	€ 566,00
5	1231	05.P59.N30 050		DN 125		cad	€ 867,00
5	1232	05.P59.N30 055		DN 150		cad	€ 1.181,00
5	1233	05.P59.N40		Rubinetto porta livello, a maschio, a vite, tipo a spillo, in bronzo fuso, pressione di esercizio 12 bar
5	1234	05.P59.N40 005		diametro 1/2"		cad	€ 41,30
5	1235	05.P59.N40 010		diametro 3/4"		cad	€ 58,10
5	1236	05.P59.N50		Rubinetto di scarico, di ricambio per saracinesche a vite in bronzo
5	1237	05.P59.N50 005		diametro 1/4"		cad	€ 1,01
5	1238	05.P59.N50 010		diametro 3/8"		cad	€ 1,36
5	1239	05.P59.N60		Saracinesche a vite in bronzo fuso, pesanti
5	1240	05.P59.N60 005		diametro 3/8"		cad	€ 2,26
5	1241	05.P59.N60 010		diametro 1/2"		cad	€ 2,37
5	1242	05.P59.N60 015		diametro 3/4"		cad	€ 2,73
5	1243	05.P59.N60 020		diametro 1"		cad	€ 3,68
5	1244	05.P59.N60 025		diametro 1" 1/4		cad	€ 5,22
5	1245	05.P59.N60 030		diametro 1" 1/2		cad	€ 6,53
5	1246	05.P59.N60 035		diametro 2"		cad	€ 9,50
5	1247	05.P59.N60 040		diametro 2" 1/2		cad	€ 15,50
5	1248	05.P59.N60 045		diametro 3"		cad	€ 20,80
5	1249	05.P59.N60 050		diametro 4"		cad	€ 35,70
5	1250	05.P59.N70		Saracinesche a vite in bronzo fuso, pesanti, con rubinetto di scarico
5	1251	05.P59.N70 005		diametro 1/2"		cad	€ 4,30
5	1252	05.P59.N70 010		diametro 3/4"		cad	€ 5,13
5	1253	05.P59.N70 015		diametro 1"		cad	€ 6,23
5	1254	05.P59.N70 020		diametro 1" 1/4		cad	€ 8,61
5	1255	05.P59.N70 025		diametro 1" 1/2		cad	€ 10,40
5	1256	05.P59.N70 030		diametro 2"		cad	€ 15,20
5	1257	05.P59.N70 035		diametro 2" 1/2		cad	€ 28,70
5	1258	05.P59.N70 040		diametro 3"		cad	€ 35,70
5	1259	05.P59.N70 045		diametro 4"		cad	€ 147,00
5	1260	05.P59.N80		Saracinesche con flange e corpo piatto in ghisa, organi interni in bronzo, pressione di esercizio 6 atm
5	1261	05.P59.N80 005		DN 40		cad	€ 28,60
5	1262	05.P59.N80 010		DN 50		cad	€ 30,40
5	1263	05.P59.N80 015		DN 65		cad	€ 41,20
5	1264	05.P59.N80 020		DN 80		cad	€ 46,70
5	1265	05.P59.N80 025		DN 100		cad	€ 62,80
5	1266	05.P59.N80 030		DN 125		cad	€ 71,70
5	1267	05.P59.N80 035		DN 150		cad	€ 90,50
5	1268	05.P59.N80 040		DN 200		cad	€ 153,00
5	1269	05.P59.N90		Saracinesche con flange, corpo in ghisa, senza premistoppa, tipo "sigma" UNI PN 16
5	1270	05.P59.N90 005		DN 40		cad	€ 41,60
5	1271	05.P59.N90 010		DN 50		cad	€ 43,80
5	1272	05.P59.N90 015		DN 65		cad	€ 58,80
5	1273	05.P59.N90 020		DN 80		cad	€ 73,40
5	1274	05.P59.N90 025		DN 100		cad	€ 101,00
5	1275	05.P59.N90 030		DN 125		cad	€ 133,00
5	1276	05.P59.N90 035		DN 150		cad	€ 166,00
5	1277	05.P59.O00		Saracinesche corpo in ghisa, senza premistoppa, tipo "sigma", UNI PN 16, filettate
5	1278	05.P59.O00 005		diametro 1" 1/4		cad	€ 18,30
5	1279	05.P59.O00 010		diametro 1" 1/2		cad	€ 23,40
5	1280	05.P59.O00 015		diametro 2"		cad	€ 34,80
5	1281	05.P59.O00 020		diametro 2" 1/2		cad	€ 39,20
5	1282	05.P59.O00 025		diametro 3"		cad	€ 49,70
5	1283	05.P59.O00 030		diametro 4"		cad	€ 74,50
5	1284	05.P59.O10		Serpentini verticali in rame, per manometri
5	1285	05.P59.O10 005		diametro 3/8"		cad	€ 7,30
5	1286	05.P59.O10 010		diametro 1/2"		cad	€ 8,31
5	1287	05.P59.O20		Serpentini verticali in acciaio, per manometri
5	1288	05.P59.O20 005		diametro 1/4"		cad	€ 13,10
5	1289	05.P59.O20 010		diametro 3/8"		cad	€ 14,90
5	1290	05.P59.O20 015		diametro 1/2"		cad	€ 16,70
5	1291	05.P59.O30		Serpentini verticali in acciaio inox AISI 316, per manometri
5	1292	05.P59.O30 005		diametri 3/8"-1/2"		cad	€ 44,00
5	1293	05.P59.O40		Scaricatori di condensa, universali, funzionamento a soffietto termostatico, PN 10
5	1294	05.P59.O40 005		diametro 1/2"		cad	€ 83,20
5	1295	05.P59.O40 010		diametro 3/4"		cad	€ 93,20
5	1296	05.P59.O40 015		diametro 1"		cad	€ 106,00
5	1297	05.P59.O50		Scaricatori di condensa con funzionamento a galleggiante e termostatico, corpo e coperchio di ghisa, organo di chiusura e sede di acciaio inox, attacchi a manicotto, PN 16
5	1298	05.P59.O50 005		diametro 1/2"		cad	€ 266,00
5	1299	05.P59.O50 010		diametro 3/4"		cad	€ 272,00
5	1300	05.P59.O60		Separatore d'aria per circuito chiuso
5	1301	05.P59.O60 005		diametro 1" - 1" 1/4		cad	€ 17,30
5	1302	05.P59.O60 015		diametro 1" 1/2		cad	€ 19,00
5	1303	05.P59.O60 020		diametro 2"		cad	€ 26,20
5	1304	05.P59.O60 025		diametro 2" 1/2		cad	€ 65,30
5	1305	05.P59.O60 030		diametro 3"		cad	€ 73,10
5	1306	05.P59.O70		Separatore d'aria per vaso espansione autopressurizzato
5	1307	05.P59.O70 005		diametro 1"		cad	€ 23,80
5	1308	05.P59.O70 010		diametro 1" 1/4		cad	€ 38,60
5	1309	05.P59.O70 015		diametro 1" 1/2		cad	€ 41,60
5	1310	05.P59.O70 020		diametro 2"		cad	€ 50,50
5	1311	05.P59.O70 025		diametro 2" 1/2		cad	€ 59,40
5	1312	05.P59.O70 030		diametro 3"		cad	€ 80,20
5	1313	05.P59.O70 035		diametro 4"		cad	€ 171,00
5	1314	05.P59.O70 040		diametro 5"		cad	€ 329,00
5	1315	05.P59.O80		Tappi ciechi per radiatori
5	1316	05.P59.O80 005		diametro 1"		cad	€ 0,71
5	1317	05.P59.O80 010		diametro 1" 1/4		cad	€ 0,83
5	1318	05.P59.O90		Tappi forati per radiatori
5	1319	05.P59.O90 005		diametro 1"		cad	€ 0,77
5	1320	05.P59.O90 010		diametro 1"1/4		cad	€ 0,89
5	1321	05.P59.P00		Termoregolatore a dilatazione di liquido, a funzionamento normale, pressione massima di esercizio 13 kg/cm², completo di gruppo termostatico, corpo valvola di ghisa, attacchi a flange.
5	1322	05.P59.P00 005		diametro 1/4"		cad	€ 786,00
5	1323	05.P59.P00 010		diametro 3/8"		cad	€ 826,00
5	1324	05.P59.P00 015		diametro 1/2"		cad	€ 867,00
5	1325	05.P59.P00 020		diametro 3/4"		cad	€ 891,00
5	1326	05.P59.P00 025		diametro 1"		cad	€ 959,00
5	1327	05.P59.P00 030		diametro 1" 1/4		cad	€ 1.188,00
5	1328	05.P59.P00 035		diametro 1" 1/2		cad	€ 1.247,00
5	1329	05.P59.P04		Testa elettrica completa di ghiera di aggancio
5	1330	05.P59.P04 005		sia a 24 V - sia a 220 V		cad	€ 40,40
5	1331	05.P59.P05		Testa termostatica con comando elettrico
5	1332	05.P59.P05 005		................................................		cad	€ 42,80
5	1333	05.P59.P06		Testa termostatica a liquido, limitatrice di temperatura. regolazione: 30°C - 60°C
5	1334	05.P59.P06 005		capillare m 2		cad	€ 47,50
5	1335	05.P59.P07		Testa termostatica a liquido, limitatrice di temperatura con ghiera da 1/2" m a tenuta sul capillare, oppure con pozzetto da 1/2" m. regolazione: 30°C - 60°C
5	1336	05.P59.P07 005		capillare m 2		cad	€ 51,10
5	1337	05.P59.P08		Testa termostatica a soffietto ad espansione di liquido
5	1338	05.P59.P08 005		................................................		cad	€ 25,90
5	1339	05.P59.P09		Testa termostatica con sensore a cera (elemento a cera a bassa isteresi)
5	1340	05.P59.P09 005		................................................		cad	€ 20,80
5	1341	05.P59.P10		Tronconi filettati in ferro da saldare
5	1342	05.P59.P10 005		diametro 1/4"		cad	€ 0,68
5	1343	05.P59.P10 010		diametro 3/8"		cad	€ 0,71
5	1344	05.P59.P10 015		diametro 1/2"		cad	€ 0,74
5	1345	05.P59.P10 020		diametro 3/4"		cad	€ 0,83
5	1346	05.P59.P10 025		diametro 1"		cad	€ 1,13
5	1347	05.P59.P10 030		diametro 1" 1/4		cad	€ 1,36
5	1348	05.P59.P10 035		diametro 1" 1/2		cad	€ 1,48
5	1349	05.P59.P10 040		diametro 2"		cad	€ 1,96
5	1350	05.P59.P10 045		diametro 2" 1/2		cad	€ 2,55
5	1351	05.P59.P10 050		diametro 3"		cad	€ 3,32
5	1352	05.P59.P10 055		diametro 4"		cad	€ 6,53
5	1353	05.P59.P10 060		diametro 5"		cad	€ 11,90
5	1354	05.P59.P10 065		diametro 6"		cad	€ 15,50
5	1355	05.P59.P15		Valvola anti colpo d'ariete costituita da corpo principale in ghisa a flange, valvola d'isolamento a monte ed a valle, filtro, valvola a spillo, valvola pilota di stabilizzazione a monte ed a valle, rubinetto di spurgo, valvole di isolamento, serbatoio accumulatore, PN 10 - 16
5	1356	05.P59.P15 005		DN 50		cad	€ 1.342,00
5	1357	05.P59.P15 010		DN 65		cad	€ 1.431,00
5	1358	05.P59.P15 015		DN 80		cad	€ 1.752,00
5	1359	05.P59.P15 020		DN 100		cad	€ 1.900,00
5	1360	05.P59.P15 025		DN 150		cad	€ 2.731,00
5	1361	05.P59.P15 030		DN 200		cad	€ 3.859,00
5	1362	05.P59.P15 035		DN 250		cad	€ 5.075,00
5	1363	05.P59.P15 040		DN 300		cad	€ 7.123,00
5	1364	05.P59.P20		Valvola a stantuffo, klinger, di ghisa, PN 16, attacchi a manicotto
5	1365	05.P59.P20 005		diametri 3/8"-1/2"		cad	€ 33,10
5	1366	05.P59.P20 010		diametro 3/4"		cad	€ 39,60
5	1367	05.P59.P20 015		diametro 1"		cad	€ 51,50
5	1368	05.P59.P20 020		diametro 1" 1/4		cad	€ 86,70
5	1369	05.P59.P20 025		diametro 1" 1/2		cad	€ 112,00
5	1370	05.P59.P20 030		diametro 2"		cad	€ 138,00
5	1371	05.P59.P30		Valvola a stantuffo, klinger, di ghisa, PN 16, attacchi a flange
5	1372	05.P59.P30 005		DN 10		cad	€ 37,40
5	1373	05.P59.P30 010		DN 15		cad	€ 37,90
5	1374	05.P59.P30 015		DN 20		cad	€ 46,90
5	1375	05.P59.P30 020		DN 25		cad	€ 58,80
5	1376	05.P59.P30 025		DN 32		cad	€ 79,00
5	1377	05.P59.P30 030		DN 40		cad	€ 103,00
5	1378	05.P59.P30 035		DN 50		cad	€ 132,00
5	1379	05.P59.P30 040		DN 65		cad	€ 246,00
5	1380	05.P59.P30 045		DN 80		cad	€ 306,00
5	1381	05.P59.P30 050		DN 100		cad	€ 416,00
5	1382	05.P59.P30 055		DN 125		cad	€ 669,00
5	1383	05.P59.P30 060		DN 150		cad	€ 871,00
5	1384	05.P59.P40		Valvola a stantuffo, klinger, di acciaio, PN 40, attacchi a flange
5	1385	05.P59.P40 005		DN 10		cad	€ 70,10
5	1386	05.P59.P40 010		DN 15		cad	€ 73,70
5	1387	05.P59.P40 015		DN 20		cad	€ 84,30
5	1388	05.P59.P40 020		DN 25		cad	€ 123,00
5	1389	05.P59.P40 025		DN 32		cad	€ 186,00
5	1390	05.P59.P40 030		DN 40		cad	€ 215,00
5	1391	05.P59.P40 035		DN 50		cad	€ 241,00
5	1392	05.P59.P40 040		DN 65		cad	€ 576,00
5	1393	05.P59.P40 045		DN 80		cad	€ 700,00
5	1394	05.P59.P40 050		DN 100		cad	€ 958,00
5	1395	05.P59.P40 055		DN 125		cad	€ 1.432,00
5	1396	05.P59.P40 060		DN 150		cad	€ 1.794,00
5	1397	05.P59.P50		Valvola automatica di sfogo aria con corpo in ghisa e galleggiante in acciaio inox, con grande capacita' di scarico
5	1398	05.P59.P50 005		diametro 3"		cad	€ 103,00
5	1399	05.P59.P60		Valvola deviatrice a 3 vie, motorizzata, in bronzo attacchi filettati
5	1400	05.P59.P60 005		diametro 3/4"		cad	€ 32,70
5	1401	05.P59.P60 010		diametro 1"		cad	€ 39,20
5	1402	05.P59.P60 015		diametro 1" 1/4		cad	€ 47,50
5	1403	05.P59.P60 020		diametro 1" 1/2		cad	€ 53,50
5	1404	05.P59.P60 025		diametro 2"		cad	€ 77,20
5	1405	05.P59.P70		Valvola di fondo, in ottone, con tenuta in gomma o metallica
5	1406	05.P59.P70 005		diametro 3/8"		cad	€ 2,97
5	1407	05.P59.P70 010		diametro 1/2"		cad	€ 3,44
5	1408	05.P59.P70 015		diametro 3/4"		cad	€ 4,57
5	1409	05.P59.P70 020		diametro 1"		cad	€ 5,46
5	1410	05.P59.P70 025		diametro 1" 1/4		cad	€ 8,01
5	1411	05.P59.P70 030		diametro 1" 1/2		cad	€ 9,79
5	1412	05.P59.P70 035		diametro 2"		cad	€ 12,80
5	1413	05.P59.P70 040		diametro 2" 1/2		cad	€ 23,20
5	1414	05.P59.P70 045		diametro 3"		cad	€ 30,30
5	1415	05.P59.P70 050		diametro 4"		cad	€ 49,90
5	1416	05.P59.P80		Valvola di riempimento automatico per impianti a circuito chiuso con gruppo completo di manometro riduttore di pressione, valvola di ritegno, valvole a sfera, filtro.
5	1417	05.P59.P80 005		diametro 1/2"		cad	€ 57,60
5	1418	05.P59.P80 010		diametro 3/4"		cad	€ 83,20
5	1419	05.P59.P90		Valvola di riempimento automatico per impianti a circuito chiuso con gruppo completo di manometro valvola di ritegno, valvole a sfera, filtro.
5	1420	05.P59.P90 005		diametro 1/2"		cad	€ 30,30
5	1421	05.P59.P90 010		diametro 3/4"		cad	€ 53,50
5	1422	05.P59.Q00		Valvola miscelatrice a 3 vie, attacchi filettati
5	1423	05.P59.Q00 005		diametro 1/2"		cad	€ 81,40
5	1424	05.P59.Q00 010		diametro 3/4"		cad	€ 86,70
5	1425	05.P59.Q00 015		diametro 1"		cad	€ 92,10
5	1426	05.P59.Q00 020		diametro 1" 1/4		cad	€ 123,00
5	1427	05.P59.Q00 025		diametro 1" 1/2		cad	€ 155,00
5	1428	05.P59.Q10		Valvola miscelatrice a 4 vie, attacchi filettati
5	1429	05.P59.Q10 005		diametro 3/4"		cad	€ 44,00
5	1430	05.P59.Q10 010		diametro 1"		cad	€ 44,60
5	1431	05.P59.Q10 015		diametro 1" 1/4		cad	€ 55,80
5	1432	05.P59.Q10 020		diametro 1" 1/2		cad	€ 61,80
5	1433	05.P59.Q20		Valvola miscelatrice in ghisa, a 3 vie, PN 6, a settore, attacchi a flange.
5	1434	05.P59.Q20 005		DN 40		cad	€ 65,30
5	1435	05.P59.Q20 010		DN 50		cad	€ 77,20
5	1436	05.P59.Q20 015		DN 65		cad	€ 107,00
5	1437	05.P59.Q20 020		DN 80		cad	€ 149,00
5	1438	05.P59.Q20 025		DN 100		cad	€ 167,00
5	1439	05.P59.Q20 030		DN 125		cad	€ 297,00
5	1440	05.P59.Q20 035		DN 150		cad	€ 386,00
5	1441	05.P59.Q30		Valvola miscelatrice in ghisa, a 3 vie, PN 10, a stelo, attacchi a flange
5	1442	05.P59.Q30 005		DN 40		cad	€ 122,00
5	1443	05.P59.Q30 010		DN 50		cad	€ 143,00
5	1444	05.P59.Q30 015		DN 65		cad	€ 199,00
5	1445	05.P59.Q30 020		DN 80		cad	€ 260,00
5	1446	05.P59.Q30 025		DN 100		cad	€ 376,00
5	1447	05.P59.Q40		Valvola miscelatrice a 4 vie, attacchi a flange
5	1448	05.P59.Q40 005		diametro 3/4"		cad	€ 78,40
5	1449	05.P59.Q40 010		diametro 1"		cad	€ 101,00
5	1450	05.P59.Q40 015		diametro 1" 1/4		cad	€ 124,00
5	1451	05.P59.Q40 020		diametro 1" 1/2		cad	€ 192,00
5	1452	05.P59.Q40 025		diametro 2"		cad	€ 234,00
5	1453	05.P59.Q50		Valvola motorizzata a 2 vie, in ghisa, a stelo, attacchi a flange
5	1454	05.P59.Q50 005		diametro 1/8"		cad	€ 215,00
5	1455	05.P59.Q50 010		diametri 1/4"-3/8"		cad	€ 240,00
5	1456	05.P59.Q50 015		diametri 1/2"-3/4"		cad	€ 288,00
5	1457	05.P59.Q50 020		diametro 1"		cad	€ 420,00
5	1458	05.P59.Q60		Valvola motorizzata a 2 vie, in ghisa, a stelo, attacchi a manicotto
5	1459	05.P59.Q60 005		diametro 1/2"		cad	€ 81,40
5	1460	05.P59.Q60 010		diametro 3/4"		cad	€ 86,70
5	1461	05.P59.Q60 015		diametro 1"		cad	€ 92,10
5	1462	05.P59.Q60 020		diametro 1" 1/4		cad	€ 123,00
5	1463	05.P59.Q60 025		diametro 1" 1/2		cad	€ 155,00
5	1464	05.P59.Q70		Valvola a farfalla, in ghisa, a leva, a margherita con arresto a grilletto
5	1465	05.P59.Q70 005		diametro 3/4"		cad	€ 220,00
5	1466	05.P59.Q70 010		diametro 1"		cad	€ 236,00
5	1467	05.P59.Q70 015		diametro 1" 1/4		cad	€ 237,00
5	1468	05.P59.Q70 020		diametro 1" 1/2		cad	€ 273,00
5	1469	05.P59.Q70 025		diametro 2"		cad	€ 338,00
5	1470	05.P59.Q70 030		diametro 2" 1/2		cad	€ 404,00
5	1471	05.P59.Q70 035		diametro 3"		cad	€ 434,00
5	1472	05.P59.Q70 040		diametro 4"		cad	€ 497,00
5	1473	05.P59.Q70 045		diametro 5"		cad	€ 689,00
5	1474	05.P59.Q80		Valvola a farfalla, in ghisa, di regolazione, speciale
5	1475	05.P59.Q80 005		diametro 3/4"		cad	€ 155,00
5	1476	05.P59.Q80 010		diametro 1"		cad	€ 167,00
5	1477	05.P59.Q80 015		diametro 1" 1/4		cad	€ 190,00
5	1478	05.P59.Q80 020		diametro 1" 1/2		cad	€ 228,00
5	1479	05.P59.Q80 025		diametro 2"		cad	€ 262,00
5	1480	05.P59.Q80 030		diametro 2" 1/2		cad	€ 372,00
5	1481	05.P59.Q80 035		diametro 3"		cad	€ 416,00
5	1482	05.P59.Q80 040		diametro 4"		cad	€ 469,00
5	1483	05.P59.Q80 045		diametro 5"		cad	€ 594,00
5	1484	05.P59.Q90		Valvola a sfera, serie pesante, con maniglia a farfalla, "mf"
5	1485	05.P59.Q90 005		diametro 3/8"		cad	€ 2,85
5	1486	05.P59.Q90 010		diametro 1/2"		cad	€ 3,32
5	1487	05.P59.Q90 015		diametro 3/4"		cad	€ 5,05
5	1488	05.P59.Q90 020		diametro 1"		cad	€ 6,53
5	1489	05.P59.R00		Valvola a sfera, corpo in ottone, PN 16, a passaggio totale, attacchi a flange, speciale
5	1490	05.P59.R00 005		diametro 3/4"		cad	€ 72,50
5	1491	05.P59.R00 010		diametro 1"		cad	€ 104,00
5	1492	05.P59.R00 015		diametro 1" 1/4		cad	€ 189,00
5	1493	05.P59.R00 020		diametro 1" 1/2		cad	€ 272,00
5	1494	05.P59.R00 025		diametro 2"		cad	€ 374,00
5	1495	05.P59.R00 030		diametro 2" 1/2		cad	€ 594,00
5	1496	05.P59.R00 035		diametro 3"		cad	€ 772,00
5	1497	05.P59.R10		Valvola a sfera, corpo in ghisa, PN 16, a passaggio totale, sfera di ottone cromata, stelo di ottone, speciale
5	1498	05.P59.R10 005		diametro 3/4"		cad	€ 47,50
5	1499	05.P59.R10 010		diametro 1"		cad	€ 50,50
5	1500	05.P59.R10 015		diametro 1" 1/4		cad	€ 77,20
5	1501	05.P59.R10 020		diametro 1" 1/2		cad	€ 101,00
5	1502	05.P59.R10 025		diametro 2"		cad	€ 119,00
5	1503	05.P59.R10 030		diametro 2" 1/2		cad	€ 232,00
5	1504	05.P59.R10 035		diametro 3"		cad	€ 327,00
5	1505	05.P59.R10 040		diametro 4"		cad	€ 861,00
5	1506	05.P59.R20		Valvola completamente in bronzo, a manicotto, ad anello intercambiabile tipo janchis, di arresto, a flusso libero
5	1507	05.P59.R20 005		diametro 3/8"		cad	€ 6,53
5	1508	05.P59.R20 010		diametro 1/2"		cad	€ 8,90
5	1509	05.P59.R20 015		diametro 3/4"		cad	€ 10,70
5	1510	05.P59.R20 020		diametro 1"		cad	€ 14,90
5	1511	05.P59.R20 025		diametro 1" 1/4		cad	€ 19,60
5	1512	05.P59.R20 030		diametro 1" 1/2		cad	€ 29,70
5	1513	05.P59.R20 035		diametro 2"		cad	€ 47,50
5	1514	05.P59.R20 040		diametro 2" 1/2		cad	€ 77,20
5	1515	05.P59.R20 045		diametro 3"		cad	€ 107,00
5	1516	05.P59.R30		Valvola completamente in bronzo, a manicotto, ad anello intercambiabile tipo janchis, di ritenuta a flusso libero, PN 10
5	1517	05.P59.R30 005		diametro 3/8"		cad	€ 5,94
5	1518	05.P59.R30 010		diametro 1/2"		cad	€ 7,12
5	1519	05.P59.R30 015		diametro 3/4"		cad	€ 11,90
5	1520	05.P59.R30 020		diametro 1"		cad	€ 16,70
5	1521	05.P59.R30 025		diametro 1" 1/4		cad	€ 23,20
5	1522	05.P59.R30 030		diametro 1" 1/2		cad	€ 34,50
5	1523	05.P59.R30 035		diametro 2"		cad	€ 53,50
5	1524	05.P59.R30 040		diametro 2" 1/2		cad	€ 83,20
5	1525	05.P59.R30 045		diametro 3"		cad	€ 113,00
5	1526	05.P59.R40		Valvola in bronzo fuso, robusta, a doppio regolaggio, con cappuccio a ghiera e volantino in polipropilene antiurto, tipo a squadra
5	1527	05.P59.R40 005		diametro 3/8"		cad	€ 4,15
5	1528	05.P59.R40 010		diametro 1/2"		cad	€ 4,45
5	1529	05.P59.R40 015		diametro 3/4"		cad	€ 8,31
5	1530	05.P59.R40 020		diametro 1"		cad	€ 11,30
5	1531	05.P59.R40 025		diametro 1" 1/4		cad	€ 23,80
5	1532	05.P59.R50		Valvola in bronzo fuso, robusta, a doppio regolaggio, con cappuccio a ghiera e volantino in polipropilene antiurto, tipo diritta
5	1533	05.P59.R50 005		diametro 3/8"		cad	€ 4,45
5	1534	05.P59.R50 010		diametro 1/2"		cad	€ 4,75
5	1535	05.P59.R50 015		diametro 3/4"		cad	€ 8,90
5	1536	05.P59.R50 020		diametro 1"		cad	€ 11,90
5	1537	05.P59.R50 025		diametro 1" 1/4		cad	€ 26,80
5	1538	05.P59.R55		Valvola monotubo, in bronzo fuso, robusta
5	1539	05.P59.R55 005		diametro 3/4" - 1"		cad	€ 18,30
5	1540	05.P59.R60		Valvola in ghisa con guarnizioni di jenchite, per vapore, di intercettazione
5	1541	05.P59.R60 005		diametro 3/8"		cad	€ 4,57
5	1542	05.P59.R60 010		diametro 1/2"		cad	€ 5,16
5	1543	05.P59.R60 015		diametro 3/4"		cad	€ 5,76
5	1544	05.P59.R60 020		diametro 1"		cad	€ 6,94
5	1545	05.P59.R60 025		diametro 1" 1/4		cad	€ 8,49
5	1546	05.P59.R60 030		diametro 1" 1/2		cad	€ 12,70
5	1547	05.P59.R60 035		diametro 2"		cad	€ 13,10
5	1548	05.P59.R70		Valvola di intercettazione a vite, in bronzo, con guarnizioni teflon, a flusso avviato, PN 16
5	1549	05.P59.R70 005		diametro 3/8"		cad	€ 4,87
5	1550	05.P59.R70 010		diametro 1/2"		cad	€ 5,40
5	1551	05.P59.R70 015		diametro 3/4"		cad	€ 8,13
5	1552	05.P59.R70 020		diametro 1"		cad	€ 12,00
5	1553	05.P59.R70 025		diametro 1" 1/4		cad	€ 16,40
5	1554	05.P59.R70 030		diametro 1" 1/2		cad	€ 22,30
5	1555	05.P59.R70 035		diametro 2"		cad	€ 34,10
5	1556	05.P59.R80		Valvola di intercettazione combustibile, omologata ispesl, completa di pozzetto e capillare, ad azione positiva
5	1557	05.P59.R80 005		diametro 1/2"		cad	€ 125,00
5	1558	05.P59.R80 010		diametro 3/4"		cad	€ 179,00
5	1559	05.P59.R80 015		diametro 1"		cad	€ 226,00
5	1560	05.P59.R80 020		diametro 1" 1/4		cad	€ 285,00
5	1561	05.P59.R80 025		diametro 1" 1/2		cad	€ 315,00
5	1562	05.P59.R80 030		diametro 2"		cad	€ 374,00
5	1563	05.P59.R80 035		diametro 2" 1/2		cad	€ 551,00
5	1564	05.P59.R80 040		diametro 3"		cad	€ 757,00
5	1565	05.P59.R90		Valvola di ritenuta, con guarnizioni di teflon, a flusso avviato, ad otturatore, PN 10
5	1566	05.P59.R90 005		DN 15		cad	€ 36,80
5	1567	05.P59.R90 010		DN 20		cad	€ 49,90
5	1568	05.P59.R90 015		DN 25		cad	€ 65,90
5	1569	05.P59.R90 020		DN 32		cad	€ 96,80
5	1570	05.P59.R90 025		DN 40		cad	€ 122,00
5	1571	05.P59.R90 030		DN 50		cad	€ 168,00
5	1572	05.P59.R90 035		DN 65		cad	€ 238,00
5	1573	05.P59.R90 040		DN 80		cad	€ 304,00
5	1574	05.P59.S00		Valvola di ritenuta con guarnizione di teflon, a flusso libero, a battente, PN 10
5	1575	05.P59.S00 005		diametro 1/2"		cad	€ 55,30
5	1576	05.P59.S00 010		diametro 3/4"		cad	€ 71,30
5	1577	05.P59.S00 015		diametro 1"		cad	€ 92,10
5	1578	05.P59.S00 020		diametro 1" 1/4		cad	€ 121,00
5	1579	05.P59.S00 025		diametro 1" 1/2		cad	€ 171,00
5	1580	05.P59.S00 030		diametro 2"		cad	€ 240,00
5	1581	05.P59.S00 035		diametro 2" 1/2		cad	€ 305,00
5	1582	05.P59.S00 040		diametro 3"		cad	€ 443,00
5	1583	05.P59.S10		Valvola di ritenuta a manicotto, completamente in bronzo, del tipo con otturatore, a flusso avviato, robuste, PN 16
5	1584	05.P59.S10 005		diametro 1/4"		cad	€ 8,43
5	1585	05.P59.S10 010		diametro 3/8"		cad	€ 8,90
5	1586	05.P59.S10 015		diametro 1/2"		cad	€ 12,50
5	1587	05.P59.S10 020		diametro 3/4"		cad	€ 16,90
5	1588	05.P59.S10 025		diametro 1"		cad	€ 23,20
5	1589	05.P59.S10 030		diametro 1" 1/4		cad	€ 33,30
5	1590	05.P59.S10 035		diametro 1" 1/2		cad	€ 44,00
5	1591	05.P59.S10 040		diametro 2"		cad	€ 63,60
5	1592	05.P59.S10 045		diametro 2" 1/2		cad	€ 107,00
5	1593	05.P59.S10 050		diametro 3"		cad	€ 135,00
5	1594	05.P59.S10 055		diametro 4"		cad	€ 290,00
5	1595	05.P59.S20		Valvola di ritenuta a manicotto, completamente in bronzo, del tipo a battente, a flusso libero, robuste, PN 16
5	1596	05.P59.S20 005		diametro 3/8"		cad	€ 9,08
5	1597	05.P59.S20 010		diametro 1/2"		cad	€ 12,50
5	1598	05.P59.S20 015		diametro 3/4"		cad	€ 13,10
5	1599	05.P59.S20 020		diametro 1"		cad	€ 21,40
5	1600	05.P59.S20 025		diametro 1" 1/4		cad	€ 31,50
5	1601	05.P59.S20 030		diametro 1" 1/2		cad	€ 39,20
5	1602	05.P59.S20 035		diametro 2"		cad	€ 49,30
5	1603	05.P59.S20 040		diametro 2" 1/2		cad	€ 102,00
5	1604	05.P59.S20 045		diametro 3"		cad	€ 163,00
5	1605	05.P59.S20 050		diametro 4"		cad	€ 250,00
5	1606	05.P59.S30		Valvola di sicurezza in bronzo, a squadra, a seggio piano, scarico convogliato a molla
5	1607	05.P59.S30 005		diametro 1/4"		cad	€ 9,79
5	1608	05.P59.S30 010		diametro 3/8"		cad	€ 10,40
5	1609	05.P59.S30 015		diametro 1/2"		cad	€ 10,70
5	1610	05.P59.S30 020		diametro 3/4"		cad	€ 14,00
5	1611	05.P59.S30 025		diametro 1"		cad	€ 18,80
5	1612	05.P59.S30 030		diametro 1" 1/4		cad	€ 31,50
5	1613	05.P59.S30 035		diametro 1" 1/2		cad	€ 43,40
5	1614	05.P59.S30 040		diametro 2"		cad	€ 60,60
5	1615	05.P59.S30 045		diametro 2" 1/2		cad	€ 161,00
5	1616	05.P59.S30 050		diametro 3"		cad	€ 216,00
5	1617	05.P59.S40		Valvola di sicurezza a membrana, omologata ISPESL
5	1618	05.P59.S40 005		diametro 1/2"		cad	€ 31,50
5	1619	05.P59.S40 010		diametro 3/4"		cad	€ 34,50
5	1620	05.P59.S40 015		diametro 1"		cad	€ 45,80
5	1621	05.P59.S50		Valvola di sicurezza a scarico termico, in bronzo completa di microinterruttore, a riarmo manuale, ad azione positiva, omologata ISPESL
5	1622	05.P59.S50 005		diametro 1"		cad	€ 89,10
5	1623	05.P59.S50 010		diametro 1" 1/4		cad	€ 101,00
5	1624	05.P59.S50 015		diametro 1" 1/2		cad	€ 119,00
5	1625	05.P59.S60		Valvola di sicurezza del tipo a peso diretto, compresi i contrappesi, bar 0.5, PN 10, omologata ISPESL
5	1626	05.P59.S60 005		DN 50		cad	€ 118,00
5	1627	05.P59.S60 010		DN 80		cad	€ 227,00
5	1628	05.P59.S60 015		DN 100		cad	€ 316,00
5	1629	05.P59.S70		Valvola di sicurezza a molla, esecuzione PN 40, ad alzata totale, omologata ISPESL
5	1630	05.P59.S70 005		DN 25		cad	€ 440,00
5	1631	05.P59.S70 010		DN 32		cad	€ 476,00
5	1632	05.P59.S70 015		DN 40		cad	€ 531,00
5	1633	05.P59.S70 020		DN 50		cad	€ 686,00
5	1634	05.P59.S70 025		DN 65		cad	€ 904,00
5	1635	05.P59.S70 030		DN 80		cad	€ 1.123,00
5	1636	05.P59.S70 035		DN 100		cad	€ 1.403,00
5	1637	05.P59.S80		Valvola di sicurezza per vaso di espansione autopressurizzato, omologata ISPESL
5	1638	05.P59.S80 005		DN 25		cad	€ 31,50
5	1639	05.P59.S80 010		DN 32		cad	€ 50,50
5	1640	05.P59.S80 015		DN 40		cad	€ 56,40
5	1641	05.P59.S80 020		DN 50		cad	€ 91,50
5	1642	05.P59.S80 025		DN 65		cad	€ 116,00
5	1643	05.P59.S85		Valvola micrometrica termostatizzabile, cromata, con attacco tubo ferro
5	1644	05.P59.S85 005		diametro 3/8" - a squadra		cad	€ 5,70
5	1645	05.P59.S85 010		diametro 1/2" - a squadra		cad	€ 7,72
5	1646	05.P59.S85 015		diametro 3/4" - a squadra		cad	€ 11,90
5	1647	05.P59.S85 020		diametro 1" - a squadra		cad	€ 17,30
5	1648	05.P59.S85 025		diametro 3/8" - diritta		cad	€ 6,05
5	1649	05.P59.S85 030		diametro 1/2" - diritta		cad	€ 8,19
5	1650	05.P59.S85 035		diametro 3/4" - diritta		cad	€ 12,80
5	1651	05.P59.S85 040		diametro 1" - diritta		cad	€ 18,20
5	1652	05.P59.S88		Valvola micrometrica termostatizzabile, cromata, con attacco per adattatore
5	1653	05.P59.S88 005		diametro 3/8"x12 - a squadra		cad	€ 5,70
5	1654	05.P59.S88 010		diametro 1/2"x16 - a squadra		cad	€ 6,65
5	1655	05.P59.S88 015		diametro 1/2"x18 - a squadra		cad	€ 7,00
5	1656	05.P59.S88 020		diametro 3/8"x12 - diritta		cad	€ 6,53
5	1657	05.P59.S88 025		diametro 1/2"x16 - diritta		cad	€ 7,36
5	1658	05.P59.S88 030		diametro 1/2"x18 - diritta		cad	€ 7,72
5	1659	05.P59.S95		Valvola termostatizzabile, cromata, con attacco tubo ferro
5	1660	05.P59.S95 005		diametro 3/8" - a squadra		cad	€ 5,46
5	1661	05.P59.S95 010		diametro 1/2" - a squadra		cad	€ 7,42
5	1662	05.P59.S95 015		diametro 3/4" - a squadra		cad	€ 11,60
5	1663	05.P59.S95 020		diametro 1" - a squadra		cad	€ 16,80
5	1664	05.P59.S95 025		diametro 3/8" - diritta		cad	€ 5,82
5	1665	05.P59.S95 030		diametro 1/2" - diritta		cad	€ 7,78
5	1666	05.P59.S95 035		diametro 3/4" - diritta		cad	€ 12,50
5	1667	05.P59.S95 040		diametro 1" - diritta		cad	€ 17,50
5	1668	05.P59.S98		Valvola termostatizzabile, cromata, con attacco per adattatore
5	1669	05.P59.S98 005		diametro 3/8"x12 - a squadra		cad	€ 5,46
5	1670	05.P59.S98 010		diametro 1/2"x16 - a squadra		cad	€ 6,35
5	1671	05.P59.S98 015		diametro 1/2"x18 - a squadra		cad	€ 6,71
5	1672	05.P59.S98 020		diametro 3/8"x12 - diritta		cad	€ 6,23
5	1673	05.P59.S98 025		diametro 1/2"x16 - diritta		cad	€ 7,06
5	1674	05.P59.S98 030		diametro 1/2"x18 - diritta		cad	€ 7,42
5	1675	05.P59.T00		Valvoline in bronzo per sfogo aria a volantino robuste
5	1676	05.P59.T00 005		diametro 1/8"		cad	€ 0,92
5	1677	05.P59.T00 010		diametro 1/4"		cad	€ 0,95
5	1678	05.P59.T00 015		diametro 3/8"		cad	€ 0,97
5	1679	05.P59.T10		Valvoline per sfogo aria, automatiche igroscopiche
5	1680	05.P59.T10 005		diametro 1/8"		cad	€ 1,76
5	1681	05.P59.T10 010		diametro 1/4"		cad	€ 1,39
5	1682	05.P59.T20		Valvoline per sfogo aria, automatiche a galleggiante
5	1683	05.P59.T20 005		diametro 3/8"		cad	€ 7,06
5	1684	05.P59.T30		Valvoline per sfogo aria, automatiche a galleggiante per vapore
5	1685	05.P59.T30 005		diametri 1/8"-1/4"		cad	€ 10,70
5	1686	05.P59.T30 010		disaeratore per vapore diam. 1/2"		cad	€ 48,10
5	1687	05.P59.T40		Volantini per valvole radiatori in polipropilene
5	1688	05.P59.T40 005		diametro mm 37		cad	€ 0,28
5	1689	05.P59.T40 010		diametro mm 43		cad	€ 0,41
5	1690	05.P59.T40 015		diametro mm 53		cad	€ 0,50
5	1691	05.P59.T40 020		diametro mm 71		cad	€ 1,60
5	1692	05.P59.T45		Volantino micrometrico per valvole a regolazione micrometrica
5	1693	05.P59.T45 005		................................................		cad	€ 0,83
5	1694	05.P60		BRUCIATORI E ACCESSORI-SERBATOI PER COMBUSTIBILI
5	1695	05.P60.A10		Gruppo bruciatore di gasolio, automatico, con cellula fotoelettrica, completo di motore, compressore, ventola, uggello, supporto, quadretto elettrico, apparecchiature conformi alle norme e leggi vigenti in materia e quant'altro necessario.
5	1696	05.P60.A10 005		portata sino a kg/h 5 - normali o semipressurizz.		cad	€ 477,00
5	1697	05.P60.A10 010		portata sino a kg/h 10 - normali o semipressurizz.		cad	€ 541,00
5	1698	05.P60.A10 015		portata sino a kg/h 15 - normali o semipressurizz.		cad	€ 643,00
5	1699	05.P60.A10 020		portata sino a kg/h 25 - normali o semipressurizz.		cad	€ 709,00
5	1700	05.P60.A10 025		portata sino a kg/h 40 - normali o semipressurizz.		cad	€ 1.069,00
5	1701	05.P60.A10 030		portata sino a kg/h 60 - normali o semipressurizz.		cad	€ 1.484,00
5	1702	05.P60.A10 035		portata sino a kg/h 21 - pressurizzati monostadio		cad	€ 1.173,00
5	1703	05.P60.A10 040		portata sino a kg/h 30 - pressurizzati monostadio		cad	€ 1.081,00
5	1704	05.P60.A10 045		portata sino a kg/h 40 - pressurizzati monostadio		cad	€ 1.330,00
5	1705	05.P60.A10 050		portata sino a kg/h 60 - pressurizzati monostadio		cad	€ 1.490,00
5	1706	05.P60.A10 055		portata sino a kg/h 35 - pressuriz. doppio stadio		cad	€ 1.683,00
5	1707	05.P60.A10 060		portata sino a kg/h 46 - pressuriz. doppio stadio		cad	€ 1.876,00
5	1708	05.P60.A10 065		portata sino a kg/h 55 - pressuriz. doppio stadio		cad	€ 1.947,00
5	1709	05.P60.A10 070		portata sino a kg/h 80 - pressuriz. doppio stadio		cad	€ 2.888,00
5	1710	05.P60.A10 075		portata sino a kg/h 125 pressuriz. doppio stadio		cad	€ 3.268,00
5	1711	05.P60.A10 080		portata sino a kg/h 180 modulanti		cad	€ 4.265,00
5	1712	05.P60.A10 085		portata sino a kg/h 200 modulanti		cad	€ 4.749,00
5	1713	05.P60.A10 090		portata sino a kg/h 280 modulanti		cad	€ 5.343,00
5	1714	05.P60.A10 095		portata sino a kg/h 325 modulanti		cad	€ 6.577,00
5	1715	05.P60.A10 100		portata sino a kg/h 700 modulanti		cad	€ 13.059,00
5	1716	05.P60.A20		Gruppo bruciatore di nafta, automatico, con cellula fotoelettrica, completo di motore, compressore, ventola, uggello, supporto, quadretto elettrico, apparecchiature conformi alle norme e leggi vigenti in materia e quant'altro necessario.
5	1717	05.P60.A20 005		portata sino a kg/h 30		cad	€ 2.025,00
5	1718	05.P60.A20 010		portata sino a kg/h 60		cad	€ 2.375,00
5	1719	05.P60.A20 015		portata sino a kg/h 85		cad	€ 4.114,00
5	1720	05.P60.A20 020		portata sino a kg/h 130		cad	€ 4.259,00
5	1721	05.P60.A20 025		portata sino a kg/h 200		cad	€ 5.497,00
5	1722	05.P60.A20 030		portata sino a kg/h 280		cad	€ 7.717,00
5	1723	05.P60.A20 035		portata sino a kg/h 350		cad	€ 8.904,00
5	1724	05.P60.A30		Gruppo bruciatore di gas metano, automatico, con cellula fotoelettrica, completo di motore, compressore, ventola, uggello, supporto, quadretto elettrico, apparecchiature conformi alle norme eleggi vigenti in materia e quant'altro necessario
5	1725	05.P60.A30 005		portata sino a n.m³/h 3,6 - semipressurizz. - norm.		cad	€ 624,00
5	1726	05.P60.A30 010		portata sino a n.m³/h 5,4 - semipressurizz. - norm.		cad	€ 713,00
5	1727	05.P60.A30 015		portata sino a n.m³/h 7,9 - semipressurizz. - norm.		cad	€ 965,00
5	1728	05.P60.A30 020		portata sino a n.m³/h 12 - semipressurizzati - norm.		cad	€ 1.001,00
5	1729	05.P60.A30 025		portata sino a n.m³/h 17 - semipressurizzati - norm.		cad	€ 1.232,00
5	1730	05.P60.A30 030		portata sino a n.m³/h 33,1 - pressuriz. - monostadio		cad	€ 1.858,00
5	1731	05.P60.A30 035		portata sino a n.m³/h 53 - pressurizzati monostad.		cad	€ 2.351,00
5	1732	05.P60.A30 040		portata sino a n.m³/h 75 - pressurizzati monostad.		cad	€ 3.028,00
5	1733	05.P60.A30 045		portata sino a n.m³/h 29,5 - pressur.doppio stadio		cad	€ 2.268,00
5	1734	05.P60.A30 050		portata sino a n.m³/h 51,7 - pressur.doppio stadio		cad	€ 2.903,00
5	1735	05.P60.A30 055		portata sino a n.m³/h 62 - pressurizz.doppio stad.		cad	€ 3.164,00
5	1736	05.P60.A30 060		portata sino a n.m³/h 85,5 - pressuriz.doppio stad		cad	€ 3.731,00
5	1737	05.P60.A30 065		portata sino a n.m³/h 135,5 - pressur.doppio stad.		cad	€ 4.868,00
5	1738	05.P60.A30 070		portata sino a n.m³/h 200 - pressurizz.doppio stad		cad	€ 6.358,00
5	1739	05.P60.A30 075		portata sino a n.m³/h 300 - pressurizz.doppio stad		cad	€ 7.717,00
5	1740	05.P60.A30 080		portata sino a n.m³/h 420 - pressurizz.doppio stad		cad	€ 13.231,00
5	1741	05.P60.A30 085		portata sino a n.m³/h 51,7 - pressurizzati modul.		cad	€ 4.538,00
5	1742	05.P60.A30 090		portata sino a n.m³/h 62 - pressurizzati modulanti		cad	€ 4.799,00
5	1743	05.P60.A30 095		portata sino a n.m³/h 85,5 - pressurizzati modul.		cad	€ 5.360,00
5	1744	05.P60.A30 100		portata sino a n.m³/h 135,5 - pressurizzati modul.		cad	€ 6.500,00
5	1745	05.P60.A30 105		portata sino a n.m³/h 200 - pressurizzati modul.		cad	€ 7.939,00
5	1746	05.P60.A30 110		portata sino a n.m³/h 300 - pressurizzati modul.		cad	€ 9.557,00
5	1747	05.P60.A30 115		portata sino a n.m³/h 420 - pressurizzati modul.		cad	€ 14.074,00
5	1748	05.P60.A30 120		portata sino a n.m³/h 600 - pressurizzati modul.		cad	€ 15.552,00
5	1749	05.P60.A30 125		portata sino a n.m³/h 850 - pressurizzati modul.		cad	€ 16.680,00
5	1750	05.P60.A35		Gruppo bruciatore misto gas-gasolio, automatico, con cellula fotoelettrica, completo di motore, compressore, ventola, uggello, supporto, quadretto elettrico, apparecchiature conformi alle norme e leggi vigenti in materia e quant'altro necessario
5	1751	05.P60.A35 005		port.sino a kg/h gasolio 13,8 - n.m³/h gas 16,4		cad	€ 1.740,00
5	1752	05.P60.A35 010		port.sino a kg/h gasolio 21 - n.m³/h gas 25		cad	€ 3.102,00
5	1753	05.P60.A35 015		port.sino a kg/h gasolio 45,6 - n.m³/h gas 54,3		cad	€ 3.897,00
5	1754	05.P60.A35 020		port.sino a kg/h gasolio 72,8 - n.m³/h gas 86,7		cad	€ 5.292,00
5	1755	05.P60.A35 025		port.sino a kg/h gasolio 110,3 - n.m³/h gas 131,4		cad	€ 6.426,00
5	1756	05.P60.A35 030		port.sino a kg/h gasolio 168 - n.m³/h gas 200		cad	€ 7.699,00
5	1757	05.P60.B00		Bitermostato a immersione
5	1758	05.P60.B00 005		...		cad	€ 29,10
5	1759	05.P60.B10		Bitermostato a immersione di regolazione e di blocco con riarmo manuale
5	1760	05.P60.B10 005		...		cad	€ 55,80
5	1761	05.P60.B20		Bobina di ricambio per valvola elettromagnetica
5	1762	05.P60.B20 005		per nafta		cad	€ 28,00
5	1763	05.P60.B20 010		per gasolio		cad	€ 8,31
5	1764	05.P60.B30		Calotte di sfiato e rompifiamma in metallo per serbatoi
5	1765	05.P60.B30 005		attacco da 1"		cad	€ 3,26
5	1766	05.P60.B30 010		attacco da 1" 1/4		cad	€ 3,44
5	1767	05.P60.B30 015		attacco da 1" 1/2		cad	€ 3,71
5	1768	05.P60.B30 020		attacco da 2"		cad	€ 7,36
5	1769	05.P60.B40		Carrucola di adattamento rinvio cavetto acciaio
5	1770	05.P60.B40 005		...		cad	€ 1,07
5	1771	05.P60.B50		Cavetto in acciaio con guaina (m 10)
5	1772	05.P60.B50 005		...		cad	€ 3,56
5	1773	05.P60.B60		Cavo alta tensione per accensione bruciatori
5	1774	05.P60.B60 005		...		m	€ 8,31
5	1775	05.P60.B70		Coperchio in alluminio filetto 2"1/2
5	1776	05.P60.B70 005		...		cad	€ 3,56
5	1777	05.P60.B80		Doppia valvola a tre vie
5	1778	05.P60.B80 005		...		cad	€ 47,50
5	1779	05.P60.B90		Elettrodi di accensione di qualsiasi misura per bruciatori gasolio
5	1780	05.P60.B90 005		...		cad	€ 2,37
5	1781	05.P60.C00		Filtri retex per aria di qualsiasi misura
5	1782	05.P60.C00 005		...		cad	€ 3,56
5	1783	05.P60.C10		Filtro riscaldatore nafta, con rubinetto di scarico
5	1784	05.P60.C10 005		semplice		cad	€ 35,70
5	1785	05.P60.C10 010		con termostato e resistenza		cad	€ 78,40
5	1786	05.P60.C10 015		per gasolio con rubin. arresto, valv. rit. - sup. fis.		cad	€ 19,60
5	1787	05.P60.C20		Fotocellula
5	1788	05.P60.C20 005		...		cad	€ 89,40
5	1789	05.P60.C30		Fotoresistenza
5	1790	05.P60.C30 005		...		cad	€ 16,10
5	1791	05.P60.C40		Gruppo prelievo campione rubinetto - raccordo a T e tappo
5	1792	05.P60.C40 005		...		cad	€ 5,94
5	1793	05.P60.C50		Guarnizioni per pompe nafta
5	1794	05.P60.C50 005		...		cad	€ 1,34
5	1795	05.P60.C60		Maniglie per comando a distanza rubinetti a strappo, di lamiera di ferro stampata
5	1796	05.P60.C60 005		tipo grande		cad	€ 11,20
5	1797	05.P60.C60 010		tipo piccola		cad	€ 7,72
5	1798	05.P60.C70		Nucleo di ricambio per valvole elettromagnetiche
5	1799	05.P60.C70 005		...		cad	€ 10,90
5	1800	05.P60.C80		Pannello elettronico con fotoresistenza
5	1801	05.P60.C80 005		per bruciatori gasolio		cad	€ 113,00
5	1802	05.P60.C80 010		per bruciatori gas		cad	€ 238,00
5	1803	05.P60.C80 015		per bruciatori modulanti		cad	€ 416,00
5	1804	05.P60.C90		Pescante per indicatore con valvola ritegno diametro 10 - 12
5	1805	05.P60.C90 005		...		cad	€ 5,70
5	1806	05.P60.D00		Placche prelevamento temperature fumi
5	1807	05.P60.D00 005		tipo pezzo unico con pirometro e fori mm 80 e 50		cad	€ 21,70
5	1808	05.P60.D00 010		tipo con due boccole e pirometro		cad	€ 14,30
5	1809	05.P60.D00 015		piastra fumi diametro 80 mm		cad	€ 8,61
5	1810	05.P60.D00 020		piastra fumi diametro 50 mm		cad	€ 6,59
5	1811	05.P60.D10		Pompe nafta per bruciatori industriali
5	1812	05.P60.D10 005		...		cad	€ 1.039,00
5	1813	05.P60.D20		Pompe per bruciatori
5	1814	05.P60.D20 005		di gasolio sino a 30 kg		cad	€ 107,00
5	1815	05.P60.D20 010		di gasolio sino a 80 kg		cad	€ 173,00
5	1816	05.P60.D20 015		di gasolio oltre a 80 kg		cad	€ 310,00
5	1817	05.P60.D20 020		di nafta		cad	€ 268,00
5	1818	05.P60.D30		Riscaldatore elettrico a collare
5	1819	05.P60.D30 005		diametro 1"		cad	€ 33,70
5	1820	05.P60.D30 010		diametro 1" 1/4		cad	€ 40,70
5	1821	05.P60.D30 015		diametro 1" 1/2		cad	€ 47,50
5	1822	05.P60.D40		Riscaldatore elettrico ad immersione da applicare al serbatoio con termostato
5	1823	05.P60.D40 005		...		cad	€ 29,70
5	1824	05.P60.D50		Rubinetto di intercettazione a strappo
5	1825	05.P60.D50 005		diametro 3/8" di ottone		cad	€ 4,21
5	1826	05.P60.D60		Rubinetto prelievo campioni con maniglia a farfalla diam. 3/8"
5	1827	05.P60.D60 005		...		cad	€ 2,85
5	1828	05.P60.D70		Sonda gasolio per livello mm 2.200
5	1829	05.P60.D70 005		...		cad	€ 8,25
5	1830	05.P60.D80		Sportello in lamiera con vetro per protezione maniglie comando a distanza rubinetti a strappo
5	1831	05.P60.D80 005		...		cad	€ 8,90
5	1832	05.P60.D90		Succheruola diam. 3/8"
5	1833	05.P60.D90 005		...		cad	€ 1,36
5	1834	05.P60.E00		Supporto completo per valvola elettromagnetica
5	1835	05.P60.E00 005		...		cad	€ 5,64
5	1836	05.P60.E10		Tappi di carico con catenella per serbatoi
5	1837	05.P60.E10 005		in alluminio attacchi 2"x2"1/2		cad	€ 4,69
5	1838	05.P60.E10 010		in bronzo attacchi 2"x2"1/2 per chiusura con luc		cad	€ 17,00
5	1839	05.P60.E20		Teleindicatori elettrici di livello per serbatoi olio combustibile
5	1840	05.P60.E20 005		...		cad	€ 87,90
5	1841	05.P60.E30		Teleindicatori pneumatici di livello serbatoi olio combustibile
5	1842	05.P60.E30 005		a rilevamento permanente		cad	€ 73,50
5	1843	05.P60.E30 010		a rilevamento saltuario		cad	€ 35,70
5	1844	05.P60.E40		Termostati ambiente:
5	1845	05.P60.E40 005		tipo con contatti in commutazione 0-30°C		cad	€ 13,10
5	1846	05.P60.E40 010		tipo con contatti in comm ed interruttore		cad	€ 14,00
5	1847	05.P60.E40 015		tipo con 2 lampadine 220 V e interruttore		cad	€ 14,60
5	1848	05.P60.E40 020		tipo ad azione modulante con 2 potenziometri		cad	€ 65,30
5	1849	05.P60.E40 025		tipo giorno/notte con orologio e selet. a 4 prog.		cad	€ 143,00
5	1850	05.P60.E50		Termostato a contatto bipolare
5	1851	05.P60.E50 005		graduabile da 5 a 95°C		cad	€ 15,20
5	1852	05.P60.E60		Termostato a contatto, bracciale a fascetta elemento sensibile a dilatazione di liquido
5	1853	05.P60.E60 005		taratura interna, scala 35-95°C		cad	€ 27,40
5	1854	05.P60.E70		Termostato ad immersione, a 2 posizioni,
5	1855	05.P60.E70 005		taratura esterna, scala 30-90°C		cad	€ 29,50
5	1856	05.P60.E80		Termostato ad immersione e riarmo manuale
5	1857	05.P60.E80 005		...		cad	€ 39,80
5	1858	05.P60.E90		Termostato ad immersione gambo rigido posteriore, azione modulante proporzionale integrale - 10 + 90°C
5	1859	05.P60.E90 005		...		cad	€ 244,00
5	1860	05.P60.F00		Termostato con immersione capillare, normale - 20/90°C
5	1861	05.P60.F00 005		...		cad	€ 14,50
5	1862	05.P60.F10		Termostato di sequenza ad immersione per regolazione in cascata
5	1863	05.P60.F10 005		...		cad	€ 84,90
5	1864	05.P60.F20		Trasformatori di accensione per bruciatori
5	1865	05.P60.F20 005		...		cad	€ 33,30
5	1866	05.P60.F30		Tubo flessibile per collegamento bruciatore con tubo combustibile
5	1867	05.P60.F30 005		diametro 1"		m	€ 11,30
5	1868	05.P60.F30 010		diametro 3/4"		m	€ 7,12
5	1869	05.P60.F30 015		diametro 1/2"		m	€ 5,05
5	1870	05.P60.F30 020		diametro 3/8"		m	€ 4,75
5	1871	05.P60.F30 025		diametro 1/4"		m	€ 2,73
5	1872	05.P60.F40		Ugelli bruciatori
5	1873	05.P60.F40 005		pneumatici		cad	€ 5,05
5	1874	05.P60.F40 010		polverizzatori		cad	€ 8,01
5	1875	05.P60.F40 015		a portata variabile		cad	€ 35,70
5	1876	05.P60.F40 020		speciali per bruciatori industriali		cad	€ 297,00
5	1877	05.P60.F50		Valvola a galleggiante antitrabocco corpo ottone - galleggiante in acciaio
5	1878	05.P60.F50 005		diametro 2"		cad	€ 29,60
5	1879	05.P60.F50 010		diametro 3"		cad	€ 45,20
5	1880	05.P60.F60		Valvola antisifone
5	1881	05.P60.F60 005		...		cad	€ 25,00
5	1882	05.P60.F70		Valvola antisifone completa di gruppo pescante
5	1883	05.P60.F70 005		...		cad	€ 29,40
5	1884	05.P60.F80		Valvola elettromagnetica
5	1885	05.P60.F80 005		per nafta fino diametro 1"		cad	€ 214,00
5	1886	05.P60.F80 010		per nafta oltre diametro 1"		cad	€ 300,00
5	1887	05.P60.F80 015		per gasolio diametro 3/8"		cad	€ 19,60
5	1888	05.P60.F80 020		per gasolio diametro 1/2"		cad	€ 20,20
5	1889	05.P60.F80 025		per gasolio diametro 3/4"-1"		cad	€ 190,00
5	1890	05.P60.F90		Valvole di fondo per gasolio - corpo di ottone
5	1891	05.P60.F90 005		diametro 3/8"		cad	€ 5,46
5	1892	05.P60.F90 010		diametro 1/2"		cad	€ 5,61
5	1893	05.P60.F90 015		diametro 3/4"		cad	€ 6,47
5	1894	05.P60.G00		Valvole di ritenuta per gasolio
5	1895	05.P60.G00 005		diametro 3/8"		cad	€ 5,94
5	1896	05.P60.G00 010		diametro 1/2"		cad	€ 8,90
5	1897	05.P60.G00 015		diametro 3/4"		cad	€ 11,60
5	1898	05.P60.G00 020		diametro 1"		cad	€ 14,90
5	1899	05.P60.H00		Serbatoi per nafta o gasolio in lamiera di ferro verniciati esternamente, completi di passo d'uomo, attacchi filettati per sfogo d'aria, alimentaz. bruciat., indicatore di livello, spessore 50/10, cilindrici catramati
5	1900	05.P60.H00 005		per capacita' sino a m³ 6		m³	€ 149,00
5	1901	05.P60.H00 010		per capacita' sino a m³ 10		m³	€ 152,00
5	1902	05.P60.H00 015		per capacita' sino a m³ 15		m³	€ 137,00
5	1903	05.P60.H10		Serbatoi cilindrici con rivestimento esterno in vetroresina isolante, per nafta o gasolio, in lamiera di ferro, verniciati esternamente, completi di passo d'uomo, attacchi filettati per sfogo d'aria, aliment. bruciat., indicatore di livello, spessore 50/10
5	1904	05.P60.H10 005		per capacita' sino a m³ 6		m³	€ 226,00
5	1905	05.P60.H10 010		per capacita' sino a m³ 10		m³	€ 202,00
5	1906	05.P60.H10 015		per capacita' sino a m³ 15		m³	€ 191,00
5	1907	05.P60.H20		Serbatoi per nafta o gasolio in lamiera di ferro verniciati esternamente, completi di passo d'uomo, attacchi filettati per sfogo d'aria, alimentaz. bruciat., indicatore di livello, spessore 50/10, parallelepipedi verniciati
5	1908	05.P60.H20 005		per capacita' sino a m³ 6		m³	€ 199,00
5	1909	05.P60.H20 010		per capacita' sino a m³ 10		m³	€ 190,00
5	1910	05.P60.H20 015		per capacita' sino a m³ 15		m³	€ 176,00
5	1911	05.P60.H30		Serbatoi per nafta o gasolio (art. 60H00-60H10- 60H20) assemblati in loco
5	1912	05.P60.H30 005		aumento sui prezzi di detti articoli del		%	€ 0,20
5	1913	05.P61		ELETTROPOMPE - MOTORI - APPARECCHIATURE ELETTRICHE
5	1914	05.P61.A10		Circolatori sino a:
5	1915	05.P61.A10 005		Watt 100		cad	€ 65,30
5	1916	05.P61.A10 010		Watt 250		cad	€ 173,00
5	1917	05.P61.A10 015		Watt 500		cad	€ 303,00
5	1918	05.P61.A10 020		Watt 750		cad	€ 446,00
5	1919	05.P61.A10 025		Watt 1000		cad	€ 493,00
5	1920	05.P61.A10 030		Watt 1500		cad	€ 618,00
5	1921	05.P61.A20		Elettropompa ad immersione, autoadescante, compreso interruttore a galleggiante interamente in acciaio inox:
5	1922	05.P61.A20 005		sino kW 0,5		cad	€ 246,00
5	1923	05.P61.A20 010		sino kW 1		cad	€ 325,00
5	1924	05.P61.A30		Elettropompe monofasi monoblocco verticali a bocchettone rotore bagnato
5	1925	05.P61.A30 005		potenza sino 0.25 kW attacco DN 25		cad	€ 83,70
5	1926	05.P61.A30 010		potenza sino 0.25 kW attacco DN 30/32		cad	€ 119,00
5	1927	05.P61.A30 015		potenza sino 0.25 kW attacco DN 40		cad	€ 129,00
5	1928	05.P61.A30 020		potenza sino 0.25 kW attacco DN 50		cad	€ 174,00
5	1929	05.P61.A30 025		potenza sino 0.5 kW attacco DN 40		cad	€ 148,00
5	1930	05.P61.A30 030		potenza sino 0.5 kW attacco DN 50		cad	€ 200,00
5	1931	05.P61.A40		Idem come art. 61A30 ma con corpo in acciaio cromo - nickel per acqua sanitaria
5	1932	05.P61.A40 005		aumento del		%	€ 0,25
5	1933	05.P61.A50		Elettropompe monofasi monoblocco verticali flangiate rotore bagnato
5	1934	05.P61.A50 005		potenza sino 0,25 kW attacco DN 25		cad	€ 243,00
5	1935	05.P61.A50 010		potenza sino 0,25 kW attacco DN 30/32		cad	€ 286,00
5	1936	05.P61.A50 015		potenza sino 0,25 kW attacco DN 40		cad	€ 290,00
5	1937	05.P61.A50 020		potenza sino 0,25 kW attacco DN 50		cad	€ 414,00
5	1938	05.P61.A50 025		potenza sino 0,5 kW attacco DN 30/32		cad	€ 336,00
5	1939	05.P61.A50 030		potenza sino 0,5 kW attacco DN 40		cad	€ 354,00
5	1940	05.P61.A50 035		potenza sino 0,5 kW attacco DN 50		cad	€ 426,00
5	1941	05.P61.A50 040		potenza sino 0,75 kW attacco DN 40		cad	€ 406,00
5	1942	05.P61.A50 045		potenza sino 0,75 kW attacco DN 50		cad	€ 447,00
5	1943	05.P61.A60		Elettropompe gemellari con caratteristiche di cui all'art.61A50 - aumento sui prezzi del predetto articolo
5	1944	05.P61.A60 005		aumento del		%	€ 1,00
5	1945	05.P61.A70		Elettropompe monofasi monoblocco verticali flangiate e a bocchettone rotore ventilato
5	1946	05.P61.A70 005		potenza sino kW 0,25 attacco DN 25		cad	€ 176,00
5	1947	05.P61.A70 010		potenza sino kW 0,25 attacco DN 30/32		cad	€ 267,00
5	1948	05.P61.A70 015		potenza sino kW 0,25 attacco DN 40		cad	€ 313,00
5	1949	05.P61.A70 020		potenza sino kW 0,25 attacco DN 50		cad	€ 375,00
5	1950	05.P61.A70 025		potenza sino kW 0,5 attacco DN 40		cad	€ 357,00
5	1951	05.P61.A70 030		potenza sino kW 0,5 attacco DN 50		cad	€ 427,00
5	1952	05.P61.A80		Elettropompe gemellari con caratteristiche di cui all'articolo 61A70 - aumento sui prezzi del predetto articolo
5	1953	05.P61.A80 005		aumento del		%	€ 1,00
5	1954	05.P61.A90		Elettropompe trifasi monoblocco verticali flangiate rotore bagnato
5	1955	05.P61.A90 005		potenza sino kW 0,25 attacco DN 30/32		cad	€ 263,00
5	1956	05.P61.A90 010		potenza sino kW 0,25 DN 40		cad	€ 276,00
5	1957	05.P61.A90 015		potenza sino kW 0,25 DN 50		cad	€ 393,00
5	1958	05.P61.A90 020		potenza sino kW 0,5 DN 30/32		cad	€ 272,00
5	1959	05.P61.A90 025		potenza sino kW 0,5 DN 40		cad	€ 284,00
5	1960	05.P61.A90 030		potenza sino kW 0,5 DN 50		cad	€ 399,00
5	1961	05.P61.A90 035		potenza sino kW 0,5 DN 60/65		cad	€ 470,00
5	1962	05.P61.A90 040		potenza sino kW 0,5 DN 80		cad	€ 614,00
5	1963	05.P61.A90 045		potenza sino kW 0,75 DN 30/32		cad	€ 320,00
5	1964	05.P61.A90 050		potenza sino kW 0,75 DN 40		cad	€ 336,00
5	1965	05.P61.A90 055		potenza sino kW 0,75 DN 50		cad	€ 405,00
5	1966	05.P61.A90 060		potenza sino kW 0,75 DN 60/65		cad	€ 484,00
5	1967	05.P61.A90 065		potenza sino kW 0,75 DN 80		cad	€ 624,00
5	1968	05.P61.A90 070		potenza sino kW 0,75 DN 100		cad	€ 808,00
5	1969	05.P61.A90 075		potenza sino kW 1 DN 50		cad	€ 405,00
5	1970	05.P61.A90 080		potenza sino kW 1 DN 60/65		cad	€ 513,00
5	1971	05.P61.A90 085		potenza sino kW 1 DN 80		cad	€ 634,00
5	1972	05.P61.A90 090		potenza sino kW 1 DN 100		cad	€ 821,00
5	1973	05.P61.A90 095		potenza sino kW 1,5 DN 60/65		cad	€ 543,00
5	1974	05.P61.A90 100		potenza sino kW 1,5 DN 80		cad	€ 676,00
5	1975	05.P61.A90 105		potenza sino kW 1,5 DN 100		cad	€ 833,00
5	1976	05.P61.A90 110		potenza sino kW 2 DN 80		cad	€ 718,00
5	1977	05.P61.A90 115		potenza sino kW 2 DN 100		cad	€ 883,00
5	1978	05.P61.B00		Elettropompe gemellari con caratteristiche di cui all'articolo 61A90 - aumento sui prezzi del predetto articolo
5	1979	05.P61.B00 005		aumento del		%	€ 0,80
5	1980	05.P61.B10		Elettropompe trifasi monoblocco verticali flangiate rotore ventilato
5	1981	05.P61.B10 005		potenza sino kW 0,25 attacco DN 30/32		cad	€ 239,00
5	1982	05.P61.B10 010		potenza sino kW 0,25 attacco DN 40		cad	€ 257,00
5	1983	05.P61.B10 015		potenza sino kW 0,25 attacco DN 50		cad	€ 264,00
5	1984	05.P61.B10 020		potenza sino kW 0,25 attacco DN 60/65		cad	€ 332,00
5	1985	05.P61.B10 025		potenza sino kW 0,25 attacco DN 80		cad	€ 392,00
5	1986	05.P61.B10 030		potenza sino kW 0,5 attacco DN 40		cad	€ 281,00
5	1987	05.P61.B10 035		potenza sino kW 0,5 attacco DN 50		cad	€ 315,00
5	1988	05.P61.B10 040		potenza sino kW 0,5 attacco DN 60/65		cad	€ 349,00
5	1989	05.P61.B10 045		potenza sino kW 0,5 attacco DN 80		cad	€ 397,00
5	1990	05.P61.B10 050		potenza sino kW 0,5 attacco DN 100		cad	€ 612,00
5	1991	05.P61.B10 055		potenza sino kW 0,75 attacco DN 40		cad	€ 300,00
5	1992	05.P61.B10 060		potenza sino kW 0,75 attacco DN 50		cad	€ 334,00
5	1993	05.P61.B10 065		potenza sino kW 0,75 attacco DN 60/65		cad	€ 376,00
5	1994	05.P61.B10 070		potenza sino kW 0,75 attacco DN 80		cad	€ 403,00
5	1995	05.P61.B10 075		potenza sino kW 0,75 attacco DN 100		cad	€ 672,00
5	1996	05.P61.B10 080		potenza sino kW 1 attacco DN 60/65		cad	€ 402,00
5	1997	05.P61.B10 085		potenza sino kW 1 attacco DN 80		cad	€ 446,00
5	1998	05.P61.B10 090		potenza sino kW 1 attacco DN 100		cad	€ 732,00
5	1999	05.P61.B10 095		potenza sino kW 1,5 attacco DN 60/65		cad	€ 477,00
5	2000	05.P61.B10 100		potenza sino kW 1,5 attacco DN 80		cad	€ 528,00
5	2001	05.P61.B10 105		potenza sino kW 1,5 attacco DN 100		cad	€ 766,00
5	2002	05.P61.B10 110		potenza sino kW 2 attacco DN 60/65		cad	€ 553,00
5	2003	05.P61.B10 115		potenza sino kW 2 attacco DN 80		cad	€ 582,00
5	2004	05.P61.B10 120		potenza sino kW 2 attacco DN 100		cad	€ 782,00
5	2005	05.P61.B10 125		potenza sino kW 3 attacco DN 60/65		cad	€ 577,00
5	2006	05.P61.B10 130		potenza sino kW 3 attacco DN 80		cad	€ 643,00
5	2007	05.P61.B10 135		potenza sino kW 3 attacco DN 100		cad	€ 799,00
5	2008	05.P61.B10 140		potenza sino kW 3 attacco DN 125		cad	€ 937,00
5	2009	05.P61.B10 145		potenza sino kW 4 attacco DN 80		cad	€ 771,00
5	2010	05.P61.B10 150		potenza sino kW 4 attacco DN 100		cad	€ 808,00
5	2011	05.P61.B10 155		potenza sino kW 4 attacco DN 125		cad	€ 988,00
5	2012	05.P61.B10 160		potenza sino kW 5,5 attacco DN 80		cad	€ 792,00
5	2013	05.P61.B10 165		potenza sino kW 5,5 attacco DN 100		cad	€ 811,00
5	2014	05.P61.B10 170		potenza sino kW 5,5 attacco DN 125		cad	€ 1.309,00
5	2015	05.P61.B10 175		potenza sino kW 5,5 attacco DN 150		cad	€ 2.431,00
5	2016	05.P61.B10 180		potenza sino kW 7,5 attacco DN 80		cad	€ 823,00
5	2017	05.P61.B10 185		potenza sino kW 7,5 attacco DN 100		cad	€ 842,00
5	2018	05.P61.B10 190		potenza sino kW 7,5 attacco DN 125		cad	€ 1.584,00
5	2019	05.P61.B10 195		potenza sino kW 7,5 attacco DN 150		cad	€ 2.711,00
5	2020	05.P61.B10 200		potenza sino kW 10 attacco DN 80		cad	€ 1.084,00
5	2021	05.P61.B10 205		potenza sino kW 10 attacco DN 100		cad	€ 1.101,00
5	2022	05.P61.B10 210		potenza sino kW 15 attacco DN 80		cad	€ 1.614,00
5	2023	05.P61.B10 215		potenza sino kW 15 attacco DN 100		cad	€ 1.624,00
5	2024	05.P61.B20		Elettropompe gemellari con caratteristiche di cui all'articolo 61B10 - aumento sui prezzi del predetto articolo
5	2025	05.P61.B20 005		aumento del		%	€ 1,00
5	2026	05.P61.B30		Elettropompe trifasi orizzontali a basamento flangiate rotore ventilato
5	2027	05.P61.B30 005		potenza sino kW 0,5 attacco DN 30/32		cad	€ 1.191,00
5	2028	05.P61.B30 010		potenza sino kW 0,5 attacco DN 40		cad	€ 1.194,00
5	2029	05.P61.B30 015		potenza sino kW 0,75 attacco DN 30/32		cad	€ 1.247,00
5	2030	05.P61.B30 020		potenza sino kW 0,75 attacco DN 40		cad	€ 1.284,00
5	2031	05.P61.B30 025		potenza sino kW 0,75 attacco DN 50		cad	€ 1.306,00
5	2032	05.P61.B30 030		potenza sino kW 0,75 attacco DN 60/65		cad	€ 1.324,00
5	2033	05.P61.B30 035		potenza sino kW 1 attacco DN 30/32		cad	€ 1.378,00
5	2034	05.P61.B30 040		potenza sino kW 1 attacco DN 40		cad	€ 1.375,00
5	2035	05.P61.B30 045		potenza sino kW 1 attacco DN 50		cad	€ 1.312,00
5	2036	05.P61.B30 050		potenza sino kW 1 attacco DN 60/65		cad	€ 1.363,00
5	2037	05.P61.B30 055		potenza sino kW 1,5 attacco DN 30/32		cad	€ 1.532,00
5	2038	05.P61.B30 060		potenza sino kW 1,5 attacco DN 40		cad	€ 1.431,00
5	2039	05.P61.B30 065		potenza sino kW 1,5 attacco DN 50		cad	€ 1.348,00
5	2040	05.P61.B30 070		potenza sino kW 1,5 attacco DN 60/65		cad	€ 1.401,00
5	2041	05.P61.B30 075		potenza sino kW 2 attacco DN 30/32		cad	€ 1.603,00
5	2042	05.P61.B30 080		potenza sino kW 2 attacco DN 40		cad	€ 1.633,00
5	2043	05.P61.B30 085		potenza sino kW 2 attacco DN 50		cad	€ 1.395,00
5	2044	05.P61.B30 090		potenza sino kW 2 attacco DN 60/65		cad	€ 1.478,00
5	2045	05.P61.B30 095		potenza sino kW 2 attacco DN 80		cad	€ 1.553,00
5	2046	05.P61.B30 100		potenza sino kW 3 attacco DN 40		cad	€ 1.668,00
5	2047	05.P61.B30 105		potenza sino kW 3 attacco DN 50		cad	€ 1.573,00
5	2048	05.P61.B30 110		potenza sino kW 3 attacco DN 60/65		cad	€ 1.636,00
5	2049	05.P61.B30 115		potenza sino kW 3 attacco DN 80		cad	€ 1.591,00
5	2050	05.P61.B30 120		potenza sino kW 3 attacco DN 100		cad	€ 1.947,00
5	2051	05.P61.B30 125		potenza sino kW 4 attacco DN 40		cad	€ 1.941,00
5	2052	05.P61.B30 130		potenza sino kW 4 attacco DN 50		cad	€ 1.793,00
5	2053	05.P61.B30 135		potenza sino kW 4 attacco DN 60/65		cad	€ 1.701,00
5	2054	05.P61.B30 140		potenza sino kW 4 attacco DN 80		cad	€ 1.657,00
5	2055	05.P61.B30 145		potenza sino kW 4 attacco DN 100		cad	€ 2.013,00
5	2056	05.P61.B30 150		potenza sino kW 5,5 attacco DN 40		cad	€ 2.120,00
5	2057	05.P61.B30 155		potenza sino kW 5,5 attacco DN 50		cad	€ 2.226,00
5	2058	05.P61.B30 160		potenza sino kW 5,5 attacco DN 60/65		cad	€ 2.072,00
5	2059	05.P61.B30 165		potenza sino kW 5,5 attacco DN 80		cad	€ 1.995,00
5	2060	05.P61.B30 170		potenza sino kW 5,5 attacco DN 100		cad	€ 2.125,00
5	2061	05.P61.B30 175		potenza sino kW 7,5 attacco DN 50		cad	€ 2.360,00
5	2062	05.P61.B30 180		potenza sino kW 7,5 attacco DN 60/65		cad	€ 2.360,00
5	2063	05.P61.B30 185		potenza sino kW 7,5 attacco DN 80		cad	€ 2.404,00
5	2064	05.P61.B30 190		potenza sino kW 7,5 attacco DN 100		cad	€ 2.256,00
5	2065	05.P61.B30 195		potenza sino kW 7,5 attacco DN 125		cad	€ 2.722,00
5	2066	05.P61.B30 200		potenza sino kW 10 attacco DN 60/65		cad	€ 2.689,00
5	2067	05.P61.B30 205		potenza sino kW 10 attacco DN 80		cad	€ 2.677,00
5	2068	05.P61.B30 210		potenza sino kW 10 attacco DN 100		cad	€ 2.588,00
5	2069	05.P61.B30 215		potenza sino kW 10 attacco DN 125		cad	€ 2.998,00
5	2070	05.P61.B30 220		potenza sino kW 10 attacco DN 150		cad	€ 3.865,00
5	2071	05.P61.B30 225		potenza sino kW 15 attacco DN 80		cad	€ 3.051,00
5	2072	05.P61.B30 230		potenza sino kW 15 attacco DN 100		cad	€ 3.010,00
5	2073	05.P61.B30 235		potenza sino kW 15 attacco DN 125		cad	€ 3.194,00
5	2074	05.P61.B30 240		potenza sino kW 15 attacco DN 150		cad	€ 4.096,00
5	2075	05.P61.C10		Motore elettrico monofase per qualsiasi applicazione - con piedini
5	2076	05.P61.C10 005		sino kW 0,25		cad	€ 105,00
5	2077	05.P61.C10 010		sino kW 0,5		cad	€ 112,00
5	2078	05.P61.C10 015		sino kW 0,75		cad	€ 134,00
5	2079	05.P61.C10 020		sino kW 1		cad	€ 157,00
5	2080	05.P61.C10 025		sino kW 1,5		cad	€ 198,00
5	2081	05.P61.C10 030		sino kW 2		cad	€ 240,00
5	2082	05.P61.C20		Motore elettrico monofase flangiato, aumento sui prezzi dell'art. 61C10
5	2083	05.P61.C20 005		aumento del		%	€ 0,12
5	2084	05.P61.C30		Motore elettrico trifase per qualsiasi applicazione - con piedini -
5	2085	05.P61.C30 005		sino kW 0,25		cad	€ 96,20
5	2086	05.P61.C30 010		sino kW 0,5		cad	€ 116,00
5	2087	05.P61.C30 015		sino kW 0,75		cad	€ 126,00
5	2088	05.P61.C30 020		sino kW 1		cad	€ 136,00
5	2089	05.P61.C30 025		sino kW 1,5		cad	€ 155,00
5	2090	05.P61.C30 030		sino kW 2		cad	€ 174,00
5	2091	05.P61.C30 035		sino kW 3		cad	€ 227,00
5	2092	05.P61.C30 040		sino kW 4		cad	€ 269,00
5	2093	05.P61.C30 045		sino kW 5,5		cad	€ 335,00
5	2094	05.P61.C30 050		sino kW 7,5		cad	€ 433,00
5	2095	05.P61.C30 055		sino kW 10		cad	€ 550,00
5	2096	05.P61.C30 060		sino kW 15		cad	€ 742,00
5	2097	05.P61.C40		Motore elettrico trifase flangiato - aumento sui prezzi dell'articolo 61C30
5	2098	05.P61.C40 005		aumento del		%	€ 0,05
5	2099	05.P61.C50		Accoppiamento motore - valvola farfalla (staffa, maniglia, interruttore fine corsa)
5	2100	05.P61.C50 005		...		cad	€ 29,70
5	2101	05.P61.E10		Connettore a 16 poli in esecuzione stagna IP 45 completo di presa a parete, spina e coperchietto
5	2102	05.P61.E10 005		...		cad	€ 49,90
5	2103	05.P61.E20		Contaore da incasso
5	2104	05.P61.E20 005		24 V		cad	€ 16,10
5	2105	05.P61.E20 010		220 V		cad	€ 16,00
5	2106	05.P61.E30		Contatti ausiliari in commutazione (coppia) per servomotori elettrici o per il comando di eventuali 1 o 2 apparecchi ausiliari (pompe, segnalatore acustico o visivo, ecc.)
5	2107	05.P61.E30 005		...		cad	€ 49,80
5	2108	05.P61.E40		Interruttore a galleggiante
5	2109	05.P61.E40 005		...		cad	€ 29,10
5	2110	05.P61.E50		Microinterruttore fine corsa stagno serie IS
5	2111	05.P61.E50 005		...		cad	€ 22,90
5	2112	05.P61.E60		Orologio elettrico per comando automatico, accensione e spegnimento bruciatori
5	2113	05.P61.E60 005		con carica elettrica con riserva		cad	€ 75,40
5	2114	05.P61.E60 010		con carica elettrica micro con riserva giornal.		cad	€ 72,50
5	2115	05.P61.E60 015		con carica elettrica micro con riserva settiman.		cad	€ 92,10
5	2116	05.P61.E70		Plafoniera stagna IP65, in policarbonato nervato ed irrobustito, riflettore e vano portareattori indipendente interno verniciato a 120°, schermo in policarbonato trasparente stampato ad iniezione, con sericchi ed attacchi antivandalismo permettenti l'apertura a cerniera, completo di reattori monolampade isolati in classe r monotensione tachistart o normali con starter elettronico; portafusibile, fusibile e condensatori di rifasamento separati per ogni tubo, tubi ad alto rendimento e fluorescenti calore 3500 gradi K; cablate con conduttori rigidi 3000V di prova, 1,5 mm² colore bianco di cui:
5	2117	05.P61.E70 005		1 tubo fluorescente da 18 W		cad	€ 42,20
5	2118	05.P61.E70 010		2 tubi fluorescenti da 18 W		cad	€ 52,90
5	2119	05.P61.E70 015		1 tubo fluorescente da 36 W		cad	€ 60,60
5	2120	05.P61.E70 020		2 tubi fluorescenti da 36 W		cad	€ 81,40
5	2121	05.P61.E70 025		1 tubo fluorescente da 58 W		cad	€ 73,70
5	2122	05.P61.E70 030		2 tubi fluorescenti da 58 W		cad	€ 103,00
5	2123	05.P61.E80		Plafoniera stagna IP66 in alluminio verniciato con gabbia in ferro zincato e cappa in vetro speciale complete di pressacavo, portalampada in porcellana speciali, cablaggio con conduttori al silicone e guaina in calza di vetro ed ogni altro accessorio
5	2124	05.P61.E80 005		da 200 W con lampada da 100 W a tartaruga		cad	€ 28,00
5	2125	05.P61.E80 010		1 tubo fluor. da 36 W in esec. antideflagrante		cad	€ 140,00
5	2126	05.P61.E80 015		2 tubi fluor. da 36 W in esec. antideflagrante		cad	€ 226,00
5	2127	05.P61.E80 020		da 200 W incandescenza in esec. antideflagrante		cad	€ 57,60
5	2128	05.P61.E90		Quadro elettrico per regolazione in cascata di due caldaie comprendente: cassa in materiale plastico autoestinguente anti polvere n. 1 emettitore d'impulsi n. 1 selettore di programma o di sequenza n. 4 relais ausiliari n. 2 contaore
5	2129	05.P61.E90 005		cablato secondo norme CEI-ENPI		cad	€ 541,00
5	2130	05.P61.F00		Regolatore elettronico di temperatura multifunzione, commutabile per comportamento: - a 2 posizioni per comando bruciatori; - flottante per comando motori elettrotermici; - proporzionale - integrale per comando motori elettromeccanici o elettroidraulici. Curva di regolazione a lettura diretta. Orologio al quarzo con quadranti giornaliero e settimanale intercambiabili. Riserva di carica 48 ore. Selettore di programma. Completo di scheda per la limitazione della temperatura mandata o di max e min. temperatura del ritorno.
5	2131	05.P61.F00 003		completo		cad	€ 627,00
5	2132	05.P61.F00 010		senza scheda per la limitazione temperatura		cad	€ 549,00
5	2133	05.P61.F00 015		solo scheda per limitazione temperatura		cad	€ 77,20
5	2134	05.P61.F00 020		solo scheda completa di sonda da ambiente		cad	€ 133,00
5	2135	05.P61.F00 025		solo orologio per detto regolatore		cad	€ 149,00
5	2136	05.P61.F10		Regolatore elettronico comando bruciatore con: orologio al quarzo con quadranti giornaliero e settimanale intercambiabili. Riserva di 48 ore. Selettore di programma a 6 posizioni. Cursore per la scelta della curva di regolazionecomando automatico delle pompe. Protezione antigelo.
5	2137	05.P61.F10 005		...		cad	€ 277,00
5	2138	05.P61.F20		Regolatore elettronico comando valvola miscelatrice con: orologio al quarzo con quadranti giornaliero e settimanale intercambiabili. Riserva di carica 48 ore. Selettore di programma a 6 posizioni. Comando automatico delle pompe. protezione antigelo. Regolazione proporzionale integrale. Cursore per la scelta della curva di regolazione e cursore di riduzione notturna della temperatura ambiente.
5	2139	05.P61.F20 005		...		cad	€ 271,00
5	2140	05.P61.F30		Regolatore elettronico per comando impianto solare completo di termostato elettronico
5	2141	05.P61.F30 005		...		cad	€ 223,00
5	2142	05.P61.F40		Segnalatore acustico visivo completo di lampade spia, suoneria, interruttore di disinserimento suoneria, per un bruciatore
5	2143	05.P61.F40 005		...		cad	€ 53,50
5	2144	05.P61.F50		Servocomando per valvole a sede e otturatore con motore elettroidraulico completo di dispositivo d'emergenza, potenziometro, molla di richiamo, camera di compressione, microinterruttori di comando
5	2145	05.P61.F50 005		...		cad	€ 848,00
5	2146	05.P61.F60		Servomotore elettrico modulante con contatto ausiliario per valvole motorizzate a stelo
5	2147	05.P61.F60 005		sino a 2" e DN 50		cad	€ 228,00
5	2148	05.P61.F60 010		oltre 2" e DN 50		cad	€ 357,00
5	2149	05.P61.F70		Servomotore elettrico modulante per valvole motorizzate a settore
5	2150	05.P61.F70 005		per diametro sino a 2" e sino a DN 50		cad	€ 200,00
5	2151	05.P61.F70 010		per diametro oltre 2" e DN 50		cad	€ 243,00
5	2152	05.P61.F80		Sonda esterna per regolatore elettronico
5	2153	05.P61.F80 005		...		cad	€ 50,50
5	2154	05.P61.F90		Sonda di mandata o ritorno, a contatto, per regolatore elettronico
5	2155	05.P61.F90 005		normale		cad	€ 48,70
5	2156	05.P61.F90 010		ad immersione con guaina		cad	€ 88,50
5	2157	05.P61.G10		Sportello in lamiera con vetro e chiave per interruttori f.m. e luce
5	2158	05.P61.G10 005		lamiera ferro		cad	€ 53,50
5	2159	05.P61.G10 010		lamiera inox		cad	€ 89,10
5	2160	05.P61.G10 015		alluminio anodizzato		cad	€ 77,20
5	2161	05.P61.G10 020		polietilene rinforzato		cad	€ 119,00
5	2162	05.P61.G20		Supporto di collegamento servomotore / valvola miscelatrice
5	2163	05.P61.G20 005		...		cad	€ 52,00
5	2164	05.P61.G30		Telecomandi ambiente per servomotori elettrici con centralina e centraline per comando bruciatori. con sonda ambiente e interruttore per eventuale esclusione. Orologio giornaliero al quarzo.
5	2165	05.P61.G30 005		...		cad	€ 95,00
5	2166	05.P61.G40		Telecomandi ambiente per centraline comando bruciatori e centraline per comando valvole miscelatrici. Completi di sonde ambiente, cursore di selezione dei programmi e cursore di correzione temperatura ambiente - scale 5 : 25°C
5	2167	05.P61.G40 005		...		cad	€ 98,90
5	2168	05.P61.G50		Termoregolatore elettronico ad immersione per valvole motorizzate
5	2169	05.P61.G50 005		...		cad	€ 198,00
5	2170	05.P61.G60		Termoregolatore elettronico per limitazione della temperatura di ritorno in caldaia
5	2171	05.P61.G60 005		...		cad	€ 232,00
5	2172	05.P62		ACCESSORI PER IMPIANTI A GAS METANO
5	2173	05.P62.A10		Ammortizzatore setto poroso in ottone per manometri a gas:
5	2174	05.P62.A10 005		diametro 3/8"		cad	€ 10,70
5	2175	05.P62.A10 010		diametro 1/2"		cad	€ 11,60
5	2176	05.P62.A20		Bobina ricambio per elettrovalvole gas
5	2177	05.P62.A20 005		tipo piccolo		cad	€ 59,40
5	2178	05.P62.A20 010		tipo grande		cad	€ 89,10
5	2179	05.P62.A30		Dispositivo elettronico per il controllo tenuta valvole, completo di pressostato -
5	2180	05.P62.A30 005		protezione IP40		cad	€ 376,00
5	2181	05.P62.A40		Filtro raccoglitore impurita'
5	2182	05.P62.A40 005		diametro 3/4"		cad	€ 14,90
5	2183	05.P62.A40 010		diametro 1"		cad	€ 21,40
5	2184	05.P62.A40 015		diametro 1"1/4		cad	€ 21,40
5	2185	05.P62.A40 020		diametro 1"1/2		cad	€ 21,40
5	2186	05.P62.A40 025		diametro 2"		cad	€ 48,10
5	2187	05.P62.A40 030		diametro 2"1/2		cad	€ 67,70
5	2188	05.P62.A40 035		diametro 3"		cad	€ 108,00
5	2189	05.P62.A50		Giunto antivibrante in acciaio inox
5	2190	05.P62.A50 005		diametro 1/2"		cad	€ 22,60
5	2191	05.P62.A50 010		diametro 3/4"		cad	€ 24,40
5	2192	05.P62.A50 015		diametro 1"		cad	€ 29,70
5	2193	05.P62.A50 020		diametro 1"1/4		cad	€ 44,00
5	2194	05.P62.A50 025		diametro 1"1/2		cad	€ 52,90
5	2195	05.P62.A50 030		diametro 2"		cad	€ 63,60
5	2196	05.P62.A50 035		flang. DN 65		cad	€ 130,00
5	2197	05.P62.A50 040		flang. DN 80		cad	€ 152,00
5	2198	05.P62.A50 045		flang. DN 100		cad	€ 198,00
5	2199	05.P62.A50 050		flang. DN 125		cad	€ 434,00
5	2200	05.P62.A50 055		flang. DN 150		cad	€ 505,00
5	2201	05.P62.A60		Giunto dielettrico
5	2202	05.P62.A60 005		diametro 1"		cad	€ 12,80
5	2203	05.P62.A60 010		diametro 1 1/4"		cad	€ 17,30
5	2204	05.P62.A60 015		diametro 1 1/2"		cad	€ 22,60
5	2205	05.P62.A60 020		diametro 2"		cad	€ 28,50
5	2206	05.P62.A60 025		diametro 2 1/2"		cad	€ 65,90
5	2207	05.P62.A60 030		diametro 3"		cad	€ 92,10
5	2208	05.P62.A60 035		diametro DN 100		cad	€ 183,00
5	2209	05.P62.A60 040		diametro DN 125		cad	€ 246,00
5	2210	05.P62.A60 045		diametro DN 150		cad	€ 321,00
5	2211	05.P62.A60 050		diametro DN 200		cad	€ 509,00
5	2212	05.P62.A60 055		diametro DN 250		cad	€ 699,00
5	2213	05.P62.A70		Manometro per pressione gas diam. 80
5	2214	05.P62.A70 005		attacco diametro 3/8"		cad	€ 28,50
5	2215	05.P62.A90		Pressostato gas
5	2216	05.P62.A90 005		...		cad	€ 54,10
5	2217	05.P62.B00		Riduttore regolatore di pressione
5	2218	05.P62.B00 005		10 m³/h		cad	€ 87,30
5	2219	05.P62.B00 010		25 m³/h		cad	€ 122,00
5	2220	05.P62.B00 015		50 m³/h		cad	€ 272,00
5	2221	05.P62.B00 020		100 m³/h		cad	€ 303,00
5	2222	05.P62.B10		Rilevatore automatico per fughe gas
5	2223	05.P62.B10 005		tipo domestico		cad	€ 98,00
5	2224	05.P62.B20		Centralina controllo fughe gas previsto per il collegamento fino a n. 3 sensori custodia in ABS prevista per il montaggio a parete o ad incasso
5	2225	05.P62.B20 005		dimensioni: 185x120		cad	€ 163,00
5	2226	05.P62.B30		Centralina controllo fughe gas previsto per il collegamento di n. 1 sensore custodia in ABS prevista per il montaggio ad incasso
5	2227	05.P62.B30 005		dimensioni: 95x45		cad	€ 89,00
5	2228	05.P62.B40		Centralina controllo fughe gas previsto per il collegamento fino a n. 3 sensori custodia stagna prevista per il montaggio esterno
5	2229	05.P62.B40 005		dimensioni: 210x180		cad	€ 173,00
5	2230	05.P62.B50		Sensore in custodia stagna
5	2231	05.P62.B50 005		dimensioni: 112x75		cad	€ 40,40
5	2232	05.P62.B60		Centralina controllo fughe gas per montaggio nel locale caldaia sensore incorporato, cicalino di preallarme e rele' per l'azionamento di una elettrovalvola che consente la chiusura automatica del gas
5	2233	05.P62.B60 005		...		cad	€ 127,00
5	2234	05.P62.B70		Centralina rivelazione fughe gas selettiva
5	2235	05.P62.B70 005		a schede		cad	€ 691,00
5	2236	05.P62.B70 010		contenitore 2 posti		cad	€ 163,00
5	2237	05.P62.B70 015		contenitore 4 posti		cad	€ 182,00
5	2238	05.P62.B70 020		contenitore 8 posti		cad	€ 201,00
5	2239	05.P62.B70 025		centralina in contenitore stagno		cad	€ 968,00
5	2240	05.P62.B70 030		sensore in contenitore antideflagr.		cad	€ 171,00
5	2241	05.P62.B70 035		kit per la taratura		cad	€ 282,00
5	2242	05.P62.B80		Centralina rivelazione fughe gas selettiva a schede - a sensori -
5	2243	05.P62.B80 005		centralina per 4 sensori		cad	€ 1.131,00
5	2244	05.P62.B80 010		centralina per 6 sensori		cad	€ 1.455,00
5	2245	05.P62.B80 015		centralina per 8 sensori		cad	€ 1.769,00
5	2246	05.P62.B80 020		centralina per 10 sensori		cad	€ 2.179,00
5	2247	05.P62.B80 025		centralina per 12 sensori		cad	€ 2.499,00
5	2248	05.P62.B80 030		ricambio centralina per 2 sensori		cad	€ 333,00
5	2249	05.P62.B80 035		sensore in contenitore antideflagrante		cad	€ 244,00
5	2250	05.P62.B90		Segnalatore acustico modulato visivo lampeggiante alimentazione 220 V
5	2251	05.P62.B90 005		...		cad	€ 61,20
5	2252	05.P62.C00		Rilevatore ottico di fumo
5	2253	05.P62.C00 005		...		cad	€ 170,00
5	2254	05.P62.C10		Rubinetto a sfera passaggio totale per gas corpo in ottone
5	2255	05.P62.C10 005		diametro 3/4"		cad	€ 26,20
5	2256	05.P62.C10 010		diametro 1"		cad	€ 42,80
5	2257	05.P62.C10 015		diametro 1"1/4		cad	€ 54,70
5	2258	05.P62.C10 020		diametro 1"1/2		cad	€ 84,30
5	2259	05.P62.C10 025		diametro 2"		cad	€ 120,00
5	2260	05.P62.C10 030		diametro 2"1/2		cad	€ 205,00
5	2261	05.P62.C10 035		diametro 3"		cad	€ 287,00
5	2262	05.P62.C20		Rubinetto portamanometro a passaggio normale attacco mf con maniglia a farfalla:
5	2263	05.P62.C20 005		diametro 3/8"		cad	€ 2,85
5	2264	05.P62.C20 010		diametro 1/2"		cad	€ 3,32
5	2265	05.P62.C30		Rubinetto valvolato completo di accessori
5	2266	05.P62.C30 005		...		cad	€ 119,00
5	2267	05.P62.C40		Seconda valvola di sicurezza
5	2268	05.P62.C40 005		diametro 3/4"		cad	€ 104,00
5	2269	05.P62.C40 010		diametro 1"		cad	€ 110,00
5	2270	05.P62.C40 015		diametro 1"1/4		cad	€ 128,00
5	2271	05.P62.C40 020		diametro 1"1/2		cad	€ 158,00
5	2272	05.P62.C40 025		diametro 2"		cad	€ 274,00
5	2273	05.P62.C40 030		diametro 2"1/2		cad	€ 372,00
5	2274	05.P62.C40 035		diametro 3"		cad	€ 471,00
5	2275	05.P62.C50		Sensore per gas in custodia stagna
5	2276	05.P62.C50 005		...		cad	€ 48,10
5	2277	05.P62.C60		Servomotore regolazione aria
5	2278	05.P62.C60 005		esecuzione modulante 120°C		cad	€ 358,00
5	2279	05.P62.C60 010		esecuzione modulante 400°C		cad	€ 802,00
5	2280	05.P62.C60 015		esecuzione modulante vapore		cad	€ 414,00
5	2281	05.P62.C70		Sirena piezoelettrica di elevata intensita' con lampada di segnalazione protezione IP43
5	2282	05.P62.C70 005		...		cad	€ 62,40
5	2283	05.P62.C80		Sportello in lamiera per gas
5	2284	05.P62.C80 005		700x400		cad	€ 21,40
5	2285	05.P62.C80 010		1000x700		cad	€ 61,80
5	2286	05.P62.C80 015		13000x1000		cad	€ 102,00
5	2287	05.P62.C90		Stabilizzatori di pressione
5	2288	05.P62.C90 005		diametro 3/8"		cad	€ 9,38
5	2289	05.P62.C90 010		diametro 1/2"		cad	€ 10,40
5	2290	05.P62.C90 015		diametro 3/4"		cad	€ 14,90
5	2291	05.P62.C90 020		diametro 1"		cad	€ 27,20
5	2292	05.P62.C90 025		diametro 1"1/4		cad	€ 62,20
5	2293	05.P62.C90 030		diametro 1"1/2		cad	€ 68,30
5	2294	05.P62.C90 035		diametro 2"		cad	€ 107,00
5	2295	05.P62.C90 040		diametro 2"1/2		cad	€ 164,00
5	2296	05.P62.C90 045		diametro 3"		cad	€ 190,00
5	2297	05.P62.C90 050		diametro 4"		cad	€ 713,00
5	2298	05.P62.D00		Termocoppia per valvola elettropilostatica
5	2299	05.P62.D00 005		l = cm 60		cad	€ 4,75
5	2300	05.P62.D00 010		l = cm 100		cad	€ 5,94
5	2301	05.P62.D00 015		l = cm 150		cad	€ 11,90
5	2302	05.P62.D10		Tubo flessibile per gas inox
5	2303	05.P62.D10 005		diametro 1/2" x 200		cad	€ 15,20
5	2304	05.P62.D10 010		diametro 1/2" x 350		cad	€ 18,00
5	2305	05.P62.D10 015		diametro 3/4" x 250		cad	€ 22,10
5	2306	05.P62.D10 020		diametro 1" x 350		cad	€ 24,20
5	2307	05.P62.D10 025		diametro 1"1/4 x 350		cad	€ 39,50
5	2308	05.P62.D20		Valvola apertura lenta per gas con regolazione di portata
5	2309	05.P62.D20 005		diametro 1/2"		cad	€ 107,00
5	2310	05.P62.D20 010		diametro 3/4"		cad	€ 113,00
5	2311	05.P62.D20 015		diametro 1"		cad	€ 116,00
5	2312	05.P62.D20 020		diametro 1"1/2		cad	€ 167,00
5	2313	05.P62.D30		Valvola apertura rapida per gas
5	2314	05.P62.D30 005		diametro 1/2"		cad	€ 103,00
5	2315	05.P62.D30 010		diametro 3/4"		cad	€ 109,00
5	2316	05.P62.D30 015		diametro 1"		cad	€ 115,00
5	2317	05.P62.D30 020		diametro 1"1/2		cad	€ 166,00
5	2318	05.P62.D30 025		diametro 2"		cad	€ 287,00
5	2319	05.P62.D30 030		diametro 2"1/2		cad	€ 390,00
5	2320	05.P62.D30 035		diametro 3"		cad	€ 494,00
5	2321	05.P62.D40		Valvola apertura rapida per gas con regolazione di portata
5	2322	05.P62.D40 005		diametro 1/2"		cad	€ 107,00
5	2323	05.P62.D40 010		diametro 3/4"		cad	€ 113,00
5	2324	05.P62.D40 015		diametro 1"		cad	€ 116,00
5	2325	05.P62.D40 020		diametro 1"1/2		cad	€ 167,00
5	2326	05.P62.D40 025		diametro 2"		cad	€ 289,00
5	2327	05.P62.D40 030		diametro 2"1/2		cad	€ 388,00
5	2328	05.P62.D40 035		diametro 3"		cad	€ 486,00
5	2329	05.P62.D50		Valvola elettromagnetica di intercettaz. a diaframma 220 V ca. normalmente chiusa - omologata
5	2330	05.P62.D50 005		diametro 1/2"		cad	€ 59,40
5	2331	05.P62.D50 010		diametro 3/4"		cad	€ 82,00
5	2332	05.P62.D50 015		diametro 1"		cad	€ 87,90
5	2333	05.P62.D50 020		diametro 1"1/4		cad	€ 157,00
5	2334	05.P62.D50 025		diametro 1"1/2		cad	€ 166,00
5	2335	05.P62.D50 030		diametro 2"		cad	€ 256,00
5	2336	05.P62.D50 035		diametro 2"1/2		cad	€ 316,00
5	2337	05.P62.D50 040		diametro 3"		cad	€ 431,00
5	2338	05.P62.D60		Valvola elettromagnetica come articolo precedente ma per tensioni 12-24 V cc aumento sui prezzi dell'art. 62D50
5	2339	05.P62.D60 005		aumento del		%	€ 0,09
5	2340	05.P62.D70		Valvola elettropilostatica di sicurezza per caldaia
5	2341	05.P62.D70 005		diametro 1/2"		cad	€ 148,00
5	2342	05.P62.D70 010		diametro 3/4"		cad	€ 155,00
5	2343	05.P62.D70 015		diametro 1"		cad	€ 176,00
5	2344	05.P62.D80		Valvola motorizzata per gas a 2 posizioni
5	2345	05.P62.D80 005		diametro 3/4"		cad	€ 258,00
5	2346	05.P62.D80 010		diametro 1"		cad	€ 258,00
5	2347	05.P62.D80 015		diametro 1"1/2		cad	€ 300,00
5	2348	05.P62.D80 020		diametro 2"		cad	€ 353,00
5	2349	05.P62.D80 025		diametro 2"1/2		cad	€ 431,00
5	2350	05.P62.D80 030		diametro 3"		cad	€ 460,00
5	2351	05.P62.D90		Valvola motorizzata per gas a 3 posizioni
5	2352	05.P62.D90 005		diametro 3/4"		cad	€ 304,00
5	2353	05.P62.D90 010		diametro 1"		cad	€ 304,00
5	2354	05.P62.D90 015		diametro 1"1/2		cad	€ 339,00
5	2355	05.P62.D90 020		diametro 2"		cad	€ 404,00
5	2356	05.P62.D90 025		diametro 2"1/2		cad	€ 453,00
5	2357	05.P63		STUFE - TUBI DA FUMO - CANALIZZAZIONI - FILTRI
5	2358	05.P63.A05		Stufa a gas a flusso bilanciato, bruciatore atmosferico in acciaio, mantello in lamiera verniciata, doppio condotto di espulsione fumi e presa aria esterna, accensione elettronica, ventilatore centrifugo per aspirazione aria, ventilatore tangenziale, orologio programmatore.
5	2359	05.P63.A05 005		potenzialita' sino a 3500 Watt		cad	€ 416,00
5	2360	05.P63.A05 010		potenzialita' oltre 3500 Watt		cad	€ 653,00
5	2361	05.P63.A06		Stufa a gas, con bruciatore atmosferico in acciaio, mantello in lamiera verniciata, con termostato ambiente modulante, accensione elettronica.
5	2362	05.P63.A06 005		potenzialita' sino a 8600 Watt		cad	€ 238,00
5	2363	05.P63.A06 010		potenzialita' sino a 9500 Watt		cad	€ 262,00
5	2364	05.P63.A07		Stufa a gas, con recuperatore di calore, bruciatore atmosferico in acciaio, completa di termostato modulante, mantello in lamiera verniciato, griglie immissione aria, accensione elettronica.
5	2365	05.P63.A07 005		potenzialita' non inferiore a 12500 Watt		cad	€ 386,00
5	2366	05.P63.A08		Stufa a gas, con ventilatore tangenziale a piu' velocita', termostato modulante, bruciatore atmosferico in acciaio, mantello in lamiera verniciato, accensione elettronica.
5	2367	05.P63.A08 005		potenzialita' sino a 12500 Watt		cad	€ 505,00
5	2368	05.P63.A08 010		potenzialita' sino a 16000 Watt		cad	€ 564,00
5	2369	05.P63.A10		Stufe in ghisa di qualunque forma tipo e dimensioni
5	2370	05.P63.A10 005		...		kg	€ 3,17
5	2371	05.P63.A20		Gomiti pieghettati di lamiera, cilindrici, curvati a 45 o 90° per ogni cm di diametro
5	2372	05.P63.A20 005		...		cm	€ 0,17
5	2373	05.P63.A30		Manicotto di giunzione per tubo flessibile in alluminio
5	2374	05.P63.A30 005		DN 80		cad	€ 1,80
5	2375	05.P63.A30 010		DN 100		cad	€ 2,07
5	2376	05.P63.A30 015		DN 120		cad	€ 2,55
5	2377	05.P63.A30 020		DN 125		cad	€ 2,76
5	2378	05.P63.A30 025		DN 130		cad	€ 2,91
5	2379	05.P63.A30 030		DN 140		cad	€ 3,09
5	2380	05.P63.A30 035		DN 150		cad	€ 3,71
5	2381	05.P63.A30 040		DN 160		cad	€ 4,07
5	2382	05.P63.A30 045		DN 180		cad	€ 5,49
5	2383	05.P63.A30 050		DN 200		cad	€ 6,17
5	2384	05.P63.A30 055		DN 225		cad	€ 6,59
5	2385	05.P63.A30 060		DN 250		cad	€ 7,60
5	2386	05.P63.A30 065		DN 300		cad	€ 8,67
5	2387	05.P63.A30 070		DN 350		cad	€ 11,00
5	2388	05.P63.A30 075		DN 400		cad	€ 13,10
5	2389	05.P63.A40		Tubo flessibile in alluminio, estensibile, per convogliamento fumi al camino
5	2390	05.P63.A40 005		DN 80		m	€ 8,31
5	2391	05.P63.A40 010		DN 100		m	€ 8,67
5	2392	05.P63.A40 015		DN 120		m	€ 9,50
5	2393	05.P63.A40 020		DN 125		m	€ 10,10
5	2394	05.P63.A40 025		DN 130		m	€ 10,70
5	2395	05.P63.A40 030		DN 140		m	€ 11,30
5	2396	05.P63.A40 035		DN 150		m	€ 12,50
5	2397	05.P63.A40 040		DN 160		m	€ 13,70
5	2398	05.P63.A40 045		DN 180		m	€ 15,50
5	2399	05.P63.A40 050		DN 200		m	€ 17,90
5	2400	05.P63.A40 055		DN 225		m	€ 23,60
5	2401	05.P63.A40 060		DN 250		m	€ 26,60
5	2402	05.P63.A40 065		DN 300		m	€ 33,70
5	2403	05.P63.A40 070		DN 350		m	€ 39,20
5	2404	05.P63.A40 075		DN 400		m	€ 48,70
5	2405	05.P63.A50		Tubi in lamiera cilindrata, chiodati o graffati per condotti da fumo di stufe
5	2406	05.P63.A50 005		di qualsiasi diametro e spessore		kg	€ 2,23
5	2407	05.P63.A60		Idem come articolo precedente ma in lamiera d'alluminio
5	2408	05.P63.A60 005		di qualsiasi diam. e spessore		kg	€ 8,78
5	2409	05.P63.A70		Tubi in lamiera chiodati o saldati per ciminiere di diametro oltre i cm 18
5	2410	05.P63.A70 005		di qualsiasi spessore		kg	€ 2,82
5	2411	05.P63.A80		Tubi in lamiera nera per canali di raccordo al camino, saldati e flangiati
5	2412	05.P63.A80 005		spessore minimo 20/10		kg	€ 2,82
5	2413	05.P63.A90		Tubi con saracinesca e pezzi speciali, di cm 30 di lunghezza;
5	2414	05.P63.A90 005		per ogni cm di diametro		cm	€ 0,20
5	2415	05.P63.B10		Canalizzazioni a sezione rettangolare o cilindrica, graffata, chiodata o saldata di qualsiasi dimensione, forma e spessore
5	2416	05.P63.B10 005		in lamiera zincata		kg	€ 3,56
5	2417	05.P63.B10 010		in lamiera d'acciaio inox		kg	€ 7,42
5	2418	05.P63.B20		Canna fumaria completamente in acciaio inox a sezione circolare a doppia parete con intercapedine di 25 mm di lana minerale di densita' superiore da 150 kg/m³, costituita da elementi modulari e da gomiti, giunti a T, scarichi di condensa, camere d'espansione, cappelle, supporti e staffaggi necessari alla sua installazione con accoppiamento maschio-femmina e bloccaggio mediante fascetta di fermo, adatta per qualsiasi tipo di combustibile resistente ad una temperatura superiore ai 500°C in esercizio continuo ed ai 700°C in esercizio intermittente conforme alla L. 615.
5	2419	05.P63.B20 005		condotto semplice diam. int. mm 127		m	€ 146,00
5	2420	05.P63.B20 010		condotto semplice diam. int. mm 152		m	€ 155,00
5	2421	05.P63.B20 015		condotto semplice diam. int. mm 178		m	€ 183,00
5	2422	05.P63.B20 020		condotto semplice diam. int. mm 203		m	€ 204,00
5	2423	05.P63.B20 025		condotto semplice diam. int. mm 254		m	€ 263,00
5	2424	05.P63.B20 030		condotto semplice diam. int. mm 305		m	€ 309,00
5	2425	05.P63.B20 035		condotto semplice diam. int. mm 355		m	€ 360,00
5	2426	05.P63.B20 040		condotto con pezzi speciali diam. int. mm 127		m	€ 179,00
5	2427	05.P63.B20 045		condotto con pezzi speciali diam. int. mm 152		m	€ 201,00
5	2428	05.P63.B20 050		condotto con pezzi speciali diam. int. mm 178		m	€ 232,00
5	2429	05.P63.B20 055		condotto con pezzi speciali diam. int. mm 203		m	€ 253,00
5	2430	05.P63.B20 060		condotto con pezzi speciali diam. int. mm 254		m	€ 316,00
5	2431	05.P63.B20 065		condotto con pezzi speciali diam. int. mm 305		m	€ 366,00
5	2432	05.P63.B20 070		condotto con pezzi speciali diam. int. mm 355		m	€ 445,00
5	2433	05.P63.B30		Canna fumaria completamente in acciaio inox a sezione circolare a doppia parete con intercapedine di 75 mm di lana minerale di densita' superiore a 150 kg/m³, costituita da elementi modulari, gomiti, giunti a T, scarichi di condensa, camere d'ispezione, cappelle, supporti e staffaggi necessari alla sua installazione con accoppiamento maschio-femmina ad innesto, guarnizione in fibra e fascette di fermo, adatta per qualsiasi tipo di combustibile resistente ad una temperatura superiore ai 400°C in esercizio continuo ed ai 500°C in esercizio intermittente conforme alla L. 615.
5	2434	05.P63.B30 005		condotto semplice diam. int. mm 254		m	€ 494,00
5	2435	05.P63.B30 010		condotto semplice diam. int. mm 305		m	€ 553,00
5	2436	05.P63.B30 015		condotto semplice diam. int. mm 355		m	€ 610,00
5	2437	05.P63.B30 020		condotto semplice diam. int. mm 406		m	€ 671,00
5	2438	05.P63.B30 025		condotto semplice diam. int. mm 457		m	€ 744,00
5	2439	05.P63.B30 030		condotto semplice diam. int. mm 508		m	€ 815,00
5	2440	05.P63.B30 035		condotto semplice diam. int. mm 559		m	€ 892,00
5	2441	05.P63.B30 040		condotto semplice diam. int. mm 610		m	€ 994,00
5	2442	05.P63.B30 045		condotto semplice diam. int. mm 711		m	€ 1.159,00
5	2443	05.P63.B30 050		condotto semplice diam. int. mm 813		m	€ 1.343,00
5	2444	05.P63.B30 055		condotto semplice diam. int. mm 914		m	€ 1.507,00
5	2445	05.P63.B30 060		condotto con pezzi speciali diam. int. mm 254		m	€ 606,00
5	2446	05.P63.B30 065		condotto con pezzi speciali diam. int. mm 305		m	€ 677,00
5	2447	05.P63.B30 070		condotto con pezzi speciali diam. int. mm 355		m	€ 741,00
5	2448	05.P63.B30 075		condotto con pezzi speciali diam. int. mm 406		m	€ 812,00
5	2449	05.P63.B30 080		condotto con pezzi speciali diam. int. mm 457		m	€ 898,00
5	2450	05.P63.B30 085		condotto con pezzi speciali diam. int. mm 508		m	€ 984,00
5	2451	05.P63.B30 090		condotto con pezzi speciali diam. int. mm 559		m	€ 1.080,00
5	2452	05.P63.B30 095		condotto con pezzi speciali diam. int. mm 610		m	€ 1.204,00
5	2453	05.P63.B30 100		condotto con pezzi speciali diam. int. mm 711		m	€ 1.395,00
5	2454	05.P63.B30 105		condotto con pezzi speciali diam. int. mm 813		m	€ 1.618,00
5	2455	05.P63.B30 110		condotto con pezzi speciali diam. int. mm 914		m	€ 1.806,00
5	2456	05.P63.B40		Canna fumaria completamente in acciaio inox a sezione circolare a singola parete costituita da elementi modulari, giunti a T, scarichi condense, cappelle, supporti e staffaggi necessari alla sua installazione con accoppiamento maschio-femmina ad innesto con guarnizione e fascette adatte per prodotto della combustione di caldaie a condensazione, aerazione locali, smaltimento vapori o ripristino di vecchie canne tradizionali.
5	2457	05.P63.B40 005		condotto semplice diam. int. mm 70		m	€ 127,00
5	2458	05.P63.B40 010		condotto semplice diam. int. mm 91		m	€ 135,00
5	2459	05.P63.B40 015		condotto semplice diam. int. mm 130		m	€ 73,70
5	2460	05.P63.B40 020		condotto semplice diam. int. mm 150		m	€ 82,00
5	2461	05.P63.B40 025		condotto semplice diam. int. mm 180		m	€ 95,60
5	2462	05.P63.B40 030		condotto semplice diam. int. mm 200		m	€ 104,00
5	2463	05.P63.B40 035		condotto semplice diam. int. mm 250		m	€ 128,00
5	2464	05.P63.B40 040		condotto semplice diam. int. mm 300		m	€ 152,00
5	2465	05.P63.B40 045		condotto semplice diam. int. mm 400		m	€ 205,00
5	2466	05.P63.B40 050		condotto semplice diam. int. mm 500		m	€ 254,00
5	2467	05.P63.B40 055		condotto semplice diam. int. mm 600		m	€ 309,00
5	2468	05.P63.B40 060		condotto con pezzi speciali diam. int. mm 150		m	€ 92,60
5	2469	05.P63.B40 065		condotto con pezzi speciali diam. int. mm 180		m	€ 109,00
5	2470	05.P63.B40 070		condotto con pezzi speciali diam. int. mm 200		m	€ 117,00
5	2471	05.P63.B40 075		condotto con pezzi speciali diam. int. mm 250		m	€ 172,00
5	2472	05.P63.B40 080		condotto con pezzi speciali diam. int. mm 300		m	€ 171,00
5	2473	05.P63.B40 085		condotto con pezzi speciali diam. int. mm 400		m	€ 231,00
5	2474	05.P63.B40 090		condotto con pezzi speciali diam. int. mm 500		m	€ 287,00
5	2475	05.P63.B40 095		condotto con pezzi speciali diam. int. mm 600		m	€ 348,00
5	2476	05.P63.B50		Pezzi speciali, per canalizzazioni graffati chiodati o saldati (curve a doppia angolazione, condotti a doppia sezione trapezoidale ecc.) di qualsiasi dimensione e spessore
5	2477	05.P63.B50 005		in lamiera zincata		kg	€ 5,32
5	2478	05.P63.B50 010		in lamiera di acciaio inox		kg	€ 11,60
5	2479	05.P63.B60		Filtri per condizionatori d'aria da finestra
5	2480	05.P63.B60 005		di qualsiasi tipo e spessore		cad	€ 5,05
5	2481	05.P63.B70		Celle filtranti a perdere con materassino in fibra di vetro efficienza medio-alta
5	2482	05.P63.B70 005		spessore mm 50 dimensioni varie		m²	€ 48,10
5	2483	05.P63.B70 010		spessore mm 25		m²	€ 26,20
5	2484	05.P63.B80		Celle filtranti rigenerabili, efficienza 80-90%
5	2485	05.P63.B80 005		ondulate - spessore mm 50		m²	€ 60,60
5	2486	05.P63.B80 010		piane - spessore mm 50		m²	€ 57,00
5	2487	05.P63.B80 015		piane - spessore mm 25		m²	€ 39,20
5	2488	05.P63.B90		Materassini filtranti di fibre sintetiche rigenerabili in rotoli m 20x1,5 efficienza medio-alta
5	2489	05.P63.B90 005		spessore mm 20		m²	€ 4,15
5	2490	05.P64		- IMPIANTI GAS CUCINE E LABORATORI - MATERIALI MINUTI E APPARECCHI DI UTILIZZAZIONE
5	2491	05.P64.A10		Tubi di gomma e tela lisci tipo omologato UNI CIG
5	2492	05.P64.A10 005		qualsiasi diametro		m	€ 2,97
5	2493	05.P64.A10 010		fascette stringitubo		cad	€ 1,19
5	2494	05.P64.A20		Elettroventilatori - a norme CEI - in lamiera verniciata o in plastica, motori a poli schermati, tipo elicoidale, da muro o da finestra, completi di griglie a gravita'.
5	2495	05.P64.A20 005		diametro cm 10		cad	€ 19,90
5	2496	05.P64.A20 010		diametro cm 12		cad	€ 24,40
5	2497	05.P64.A20 015		diametro cm 15		cad	€ 47,50
5	2498	05.P64.A30		Ventilatori elettrici centrifughi per cappa assiale od angolare
5	2499	05.P64.A30 005		diametro cm 10		cad	€ 65,30
5	2500	05.P64.A40		Ventilatori elicoidali industriali per espulsione aria tipo a parete
5	2501	05.P64.A40 005		modello piccolo diam. cm 10		cad	€ 134,00
5	2502	05.P64.A40 010		modello medio diam. cm 12		cad	€ 164,00
5	2503	05.P64.A40 015		modello grande diam. cm 15		cad	€ 265,00
5	2504	05.P64.A50		Telaio metallico con rete antinfortunistica per ventilatori di qualsiasi dimensione
5	2505	05.P64.A50 005		.......		cad	€ 23,80
5	2506	05.P64.A60		Serrandina metallica od in PVC con chiusura a gravita'.
5	2507	05.P64.A60 005		modello piccolo diam. 10 cm		cad	€ 26,80
5	2508	05.P64.A60 010		modello medio diam. 12 cm		cad	€ 35,70
5	2509	05.P64.A60 015		modello grande diam. 15 cm		cad	€ 59,40
5	2510	05.P64.A70		Aspiratore centrifugo, tipo industriale, per cappe con ventola - pala scirocco - in lamiera cadmiata, esecuzione per condotto, con motore elettrico 4 poli trifase o monofase.
5	2511	05.P64.A70 005		portata m³/h 500-800 ht 17-19 mm rum dba 50, hp 0.18		cad	€ 131,00
5	2512	05.P64.A70 010		port. m³/h 600-1200 ht 29-31 mm rumor. dba 57 hp 035		cad	€ 155,00
5	2513	05.P64.A70 015		port. m³/h 1000-1800 ht 30-42 mm rumor. dba 59 hp 050		cad	€ 202,00
5	2514	05.P64.A80		Elettroaspiratore centrifugo da tetto, a pale rovesce, completo di basamento, cappello in alluminio, motore elettrico con protezione IP 55 a sei poli, cestello di protezione ventola con rete elettrosaldata zincata, verniciatura a forno, afonizzatore, (rumorosita' massimo 30 db misurata a bordo cappa oltre rumore di fondo.
5	2515	05.P64.A80 005		port. m³/h 3500-6000 ht 2-25 mm c.a. hp. 1		cad	€ 713,00
5	2516	05.P64.A80 010		port. m³/h 3500-9000 ht 2-25 mm c.a. hp. 1,5		cad	€ 831,00
5	2517	05.P64.A90		Canali di aspirazione per cappa diritti e a gomito di qualsiasi sezione
5	2518	05.P64.A90 005		lamiera zincata 12/10		m	€ 53,50
5	2519	05.P64.A90 010		lamiera inox 12/10		m	€ 179,00
5	2520	05.P64.B00		Regolatori di pressione per canali di aspirazione; di qualunque sezione.
5	2521	05.P64.B00 005		lamiera zincata 12/10		cad	€ 65,30
5	2522	05.P64.B00 010		lamiera inox 12/10		cad	€ 167,00
5	2523	05.P64.B10		Sfiatatoio in lamiera verniciata cm 10-12-13-14
5	2524	05.P64.B10 005		...........		cad	€ 5,94
5	2525	05.P64.B20		Particolari per ancoraggio cappe compresi tiranti, tasselli, bulloneria
5	2526	05.P64.B20 005		alla serie		cad	€ 59,40
5	2527	05.P64.B30		Flange di attacco per canali aspirazione
5	2528	05.P64.B30 005		in lamiera zincata dim. 30x30 cm		cad	€ 13,10
5	2529	05.P64.B30 010		in lamiera zincata dim. 40x40 cm		cad	€ 14,90
5	2530	05.P64.B30 015		in acciaio inox dim. 30x30 cm		cad	€ 39,20
5	2531	05.P64.B30 020		in acciaio inox dim. 40x40 cm		cad	€ 44,60
5	2532	05.P64.B40		Trappole suono
5	2533	05.P64.B40 005		in lamiera zincata		cad	€ 179,00
5	2534	05.P64.B40 010		in lamiera inox		cad	€ 297,00
5	2535	05.P64.B50		Tubi di alluminio lucido
5	2536	05.P64.B50 005		diametro cm 8		m	€ 2,97
5	2537	05.P64.B50 010		diametro cm 10		m	€ 3,56
5	2538	05.P64.B50 015		diametro cm 12		m	€ 4,15
5	2539	05.P64.B50 020		diametro cm 13		m	€ 4,75
5	2540	05.P64.B50 025		diametro cm 14		m	€ 5,34
5	2541	05.P64.B50 030		diametro cm 15		m	€ 5,94
5	2542	05.P64.B60		Tubi di lamiera smaltata
5	2543	05.P64.B60 005		diametro cm 8		m	€ 3,26
5	2544	05.P64.B60 010		diametro cm 10		m	€ 4,04
5	2545	05.P64.B60 015		diametro cm 12		m	€ 4,75
5	2546	05.P64.B60 020		diametro cm 13		m	€ 5,34
5	2547	05.P64.B70		Gomiti di alluminio lucido
5	2548	05.P64.B70 005		diametro cm 8		cad	€ 2,37
5	2549	05.P64.B70 010		diametro cm 10		cad	€ 2,97
5	2550	05.P64.B70 015		diametro cm 12		cad	€ 3,56
5	2551	05.P64.B70 020		diametro cm 13		cad	€ 4,15
5	2552	05.P64.B70 025		diametro cm 14		cad	€ 4,75
5	2553	05.P64.B70 030		diametro cm 15		cad	€ 5,34
5	2554	05.P64.B80		Gomiti di lamiera smaltata
5	2555	05.P64.B80 005		diametro cm 8		cad	€ 3,56
5	2556	05.P64.B80 010		diametro cm 10		cad	€ 4,15
5	2557	05.P64.B80 015		diametro cm 12		cad	€ 4,75
5	2558	05.P64.B80 020		diametro cm 14		cad	€ 5,34
5	2559	05.P64.B90		Rosoni di alluminio lucido con collarino
5	2560	05.P64.B90 005		di qualsiasi diametro		cad	€ 2,97
5	2561	05.P64.B95		Rosoni in lamiera smaltata
5	2562	05.P64.B95 005		...		cad	€ 2,37
5	2563	05.P64.C00		Riduzioni d'alluminio lucido
5	2564	05.P64.C00 005		di qualsiasi diametro		cad	€ 3,26
5	2565	05.P64.C05		Riduzioni in lamiera smaltata, staffe speciali per sostegno tubi di alluminio e smaltati
5	2566	05.P64.C05 005		................................................		cad	€ 3,56
5	2567	05.P64.C10		Te d'alluminio lucido
5	2568	05.P64.C10 005		di qualsiasi diametro		cad	€ 7,42
5	2569	05.P64.C15		Te di lamiera smaltata
5	2570	05.P64.C15 005		di qualsiasi diametro		cad	€ 8,31
5	2571	05.P64.C20		Cappa di tiraggio a vetri o pannelli di alluminio con intelaiatura metallica uso domestico, a parete
5	2572	05.P64.C20 005		da m 1,00 x 0,50		cad	€ 71,30
5	2573	05.P64.C25		Cappe di tiraggio sospese a soffitto o a parete, in acciaio inox 18/10, spessore 10/10, complete di filtri inox rigenerabili, plafoniere stagne in resine sintetiche resistenti ai grassi corredate di tubo fluorescente da 40 W, con raccogli- gocce:
5	2574	05.P64.C25 005		misurata in pianta		m²	€ 297,00
5	2575	05.P64.C30		Cappe di tiraggio sospese a soffitto o a parete, in acciaio inox 18/10, spessore 12/10, completo di filtri inox rigenerabili, plafoniere stagne in resine sintetiche resistenti ai grassi corredate di tubo fluorescente da 40 W, con raccogligocce
5	2576	05.P64.C30 005		misurata in pianta		m²	€ 357,00
5	2577	05.P64.C35		Cappe di tiraggio sospese a soffitto o a parete, in acciaio inox 18/10, spessore 10/10, complete di filtri in acciaio inox rigenerabili, plafoniere stagne in resine sintetiche resistenti ai grassi corredate di tubo fluorescente da 40 W, con raccogligocce, complete di aspiratore sotto cappa, motore IP55 a sei poli:
5	2578	05.P64.C35 005		misurata in pianta		m²	€ 357,00
5	2579	05.P64.C40		Cappa di tiraggio sospese a soffitto o a parete, spessore 12/10, completa di filtri in acciaio inox rigenerabili, plafoniere stagne in resine sintetiche resistenti ai grassi corredate di tubo fluorescente da 40 W, con raccogligocce, completa di aspiratore sotto cappa, motore IP55 a sei poli
5	2580	05.P64.C40 005		zincata misurata in pianta		m²	€ 238,00
5	2581	05.P64.C40 010		inox misurata in pianta		m²	€ 416,00
5	2582	05.P64.C50		Staffe di sostegno per qualsiasi uso
5	2583	05.P64.C50 005		.......		cad	€ 4,45
5	2584	05.P64.F00		Piano di cottura a 4 fiamme con rubinetto di sicurezza valvolato
5	2585	05.P64.F00 005		misure cm 70 x 70		cad	€ 724,00
5	2586	05.P64.F00 010		misure cm 80 x 90		cad	€ 1.367,00
5	2587	05.P64.F05		Piano di cottura in acciaio inox a quattro fuochi, tipo ad incasso, di qualunque tipo, forma, dimensioni
5	2588	05.P64.F05 005		con fuochi valvolati		cad	€ 357,00
5	2589	05.P64.F10		Cavalletto per piano cottura cm 70 x 70
5	2590	05.P64.F10 005		.......		cad	€ 206,00
5	2591	05.P64.F20		Cucina economica tipo casalingo, con rubinetto di sicurezza valvolato, completa di tutti gli accessori in acciaio inox a quattro fuochi con forno
5	2592	05.P64.F20 005		........		cad	€ 446,00
5	2593	05.P64.F30		Idem come art. 64F20 a quattro fuochi con rubinetto di sicurezza valvolato, due piastre elettriche con forno
5	2594	05.P64.F30 005		.......		cad	€ 505,00
5	2595	05.P64.F35		Cucina a gas in acciaio inox 18/8, dimensioni 80x85x82 circa, con 4 fuochi e forno valvolati. Completa di griglie per fuochi, vassoi raccogli-gocce estraibili, termostato per forno, portina per forno a doppia parete con interposto materiale isolante, isolamento termico della camera forno, bruciatori indipendenti, valvola sicurezza antiscoppio, piedini regolabili in alluminio. Scarico fumi convogliato.
5	2596	05.P64.F35 005		dimensioni circa 80x85x82		cad	€ 2.078,00
5	2597	05.P64.F40		Cucina a gas ad elementi componibili completa di valvole di sicurezza
5	2598	05.P64.F40 005		a 2 bruc fiamma stab vano a giorno su gamb		cad	€ 668,00
5	2599	05.P64.F40 010		a 1 piastra rad con freitop vano giorno su gamb.		cad	€ 1.039,00
5	2600	05.P64.F40 015		a 4 bruc fiamma stab e compl di forno su gamb		cad	€ 1.887,00
5	2601	05.P64.F40 020		idem come sopra ma con vano giorno		cad	€ 1.367,00
5	2602	05.P64.F40 025		a 2 bruc, 2 piastre rad forno compl di gamb		cad	€ 2.006,00
5	2603	05.P64.F40 030		idem come sopra ma senza forno		cad	€ 1.486,00
5	2604	05.P64.F50		Forno a gas completo di valvole di sicurezza tipo a termoconvenzione (83x73xh68) e 5 teglie
5	2605	05.P64.F50 005		........		cad	€ 2.436,00
5	2606	05.P64.F60		Supporto a tavolo per forno
5	2607	05.P64.F60 005		.......		cad	€ 376,00
5	2608	05.P64.F70		Cucina gas completa di valvole di sicurezza misure cm 120 x 90
5	2609	05.P64.F70 005		a sei fuochi e forno		cad	€ 2.563,00
5	2610	05.P64.F70 010		a sei fuochi e senza forno		cad	€ 1.944,00
5	2611	05.P64.F70 015		a 4 fuochi piastra radiante e forno		cad	€ 2.650,00
5	2612	05.P64.F75		Lavastoviglie con circuito idraulico chiuso, coperti: n. 8. 12 combinazioni di lavaggio, ciclo rapido 22 minuti, cestello superiore regolabile, cestello inferiore con griglia asportabile, pannelli fonoassorbenti, dimensioni (cm): 85x45x60
5	2613	05.P64.F75 005		dimensioni (cm): 85x45x60		cad	€ 713,00
5	2614	05.P64.F80		Colonnina portante il gruppo di erogazione di acqua calda e fredda a collo snodato con attacchi a pavimento da 1/2", completa di rubinetteria
5	2615	05.P64.F80 005		..........		cad	€ 208,00
5	2616	05.P64.F90		Banco pentola a riscaldamento diretto componibile, completo di pentola in acciaio inox, rubinetto di scarico da 2", gruppo di erogazione acqua calda e fredda, collo snodo di erogazione acqua, su piedini compresi materiali di consumo, cestelli colapasta in acciaio inox, collegamenti idrici-gas
5	2617	05.P64.F90 005		da l 100		cad	€ 3.265,00
5	2618	05.P64.F90 010		da l 150		cad	€ 3.562,00
5	2619	05.P64.G00		Cestelli in acciaio inox 18/10 per pentoloni a gas divisi a due settori
5	2620	05.P64.G00 005		ogni settore		cad	€ 163,00
5	2621	05.P64.G20		Scaldabagno istantanei a gas completi di valvoladi sicurezza a termocoppia, attacchi per acqua calda e fredda
5	2622	05.P64.G20 005		da l 5		cad	€ 173,00
5	2623	05.P64.G20 010		da l 10		cad	€ 204,00
5	2624	05.P64.G30		Scaldabagno istantaneo a gas completo di valvoladi sicurezza a termocoppia, attacchi per acqua calda e fredda, tipo modulante
5	2625	05.P64.G30 005		da l 10		cad	€ 251,00
5	2626	05.P64.G30 006		da l 11		cad	€ 268,00
5	2627	05.P64.G30 010		da l 13		cad	€ 356,00
5	2628	05.P64.G30 011		da l 14		cad	€ 374,00
5	2629	05.P64.G30 015		da l 16		cad	€ 423,00
5	2630	05.P64.G30 016		da l 18		cad	€ 463,00
5	2631	05.P64.G35		Scaldabagno istantaneo a gas, modulante, con camera stagna, a tiraggio forzato, accensione elettronica o piezoelettrica con controllo di fiamma a ionizzazione, completo di accessori per scarico fumi
5	2632	05.P64.G35 005		da litri/min 10		cad	€ 594,00
5	2633	05.P64.G35 010		da litri/min 13		cad	€ 713,00
5	2634	05.P64.G40		Accumulatori a gas completi di valvole di sicurezza, di bruciatore e termostato, tipo pensile
5	2635	05.P64.G40 005		da l 50		cad	€ 232,00
5	2636	05.P64.G40 010		da l 80		cad	€ 240,00
5	2637	05.P64.G40 015		da l 100		cad	€ 250,00
5	2638	05.P64.G40 020		da l 120		cad	€ 291,00
5	2639	05.P64.G50		Accumulatori a gas completi di valvole di sicurezza, di bruciatore e termostato, tipo a basamento
5	2640	05.P64.G50 005		da l 150		cad	€ 566,00
5	2641	05.P64.G50 010		da l 200		cad	€ 620,00
5	2642	05.P64.G50 015		da l 300		cad	€ 947,00
5	2643	05.P64.G50 020		da l 400		cad	€ 1.221,00
5	2644	05.P64.G50 025		da l 500		cad	€ 1.478,00
5	2645	05.P64.G60		Frigorifero capacita' totale 50 litri. Pannellato noce. Funzionamento a compressore. 1 griglia + 1 ripiano. Sbrinamento semiautomatico.
5	2646	05.P64.G60 005		................................................		cad	€ 276,00
5	2647	05.P64.G70		Frigorifero capacita' totale 170 litri. Scomparto ghiaccio. 2 griglie + 1 ripiano in vetro. 1 cassetto verdura. Sbrinamento semiautomatico.
5	2648	05.P64.G70 005		................................................		cad	€ 338,00
5	2649	05.P64.G80		Frigorifero capacita' totale 180 litri. Vano congelatore capacita' 45 litri. Capacita' di congelazione 2 kg in 24 ore. 1 griglia di appoggio. Vano frigorifero da 135 litri. 2 griglie + 1 ripiano in vetro. 1 cassetto verdura. Sbrinamento automatico ciclico. Porte reversibili.
5	2650	05.P64.G80 005		................................................		cad	€ 392,00
5	2651	05.P64.G90		Frigorifero capacita' totale 225 litri. Vano congelatore capacita' 40 litri. Capacita' di congelazione 3 kg in 24 ore.1 griglia appoggio. Vano frigorifero da 185 litri. 3 griglie + 1 ripiano in vetro. 1 cassetto verdura. Sbrinamento automatico ciclico. Porte reversibili.
5	2652	05.P64.G90 005		................................................		cad	€ 422,00
5	2653	05.P64.H00		Frigorifero capacita' totale 250 litri. Vano frigorifero da 175 litri. 2 griglie + 1 ripiano in vetro. 2 cassetti verdura. Sbrinamento automatico ciclico. Vano congelatore capacita' 75 litri. Capacita' di congelazione 4 kg in 24 ore. 2 cassetti estraibili. Porte reversibili.
5	2654	05.P64.H00 005		................................................		cad	€ 499,00
5	2655	05.P64.I00		Condotto di scarico coassiale fumi, per caldaie murali e flusso forzato stagne o per scaldabagni tipo stagno
5	2656	05.P64.I00 005		di qualunque tipo		cad	€ 119,00
5	2657	05.P64.I05		Condotto di scarico fumi, verticale, per tetti inclinati, tipo passante per fuori tetto
5	2658	05.P64.I05 005		di qualunque tipo		cad	€ 268,00
5	2659	05.P64.I10		Tegola per scarico passante
5	2660	05.P64.I10 005		per tetti inclinati o piani		cad	€ 47,50
5	2661	05.P64.I15		Tubo coassiale di prolungamento, per caldaie murali o scaldabagni
5	2662	05.P64.I15 005		di qualunque lunghezza e sezione		cad	€ 65,30
5	2663	05.P64.I20		Curva per tubo coassiale, completa di fascette, per caldaie murali o scaldabagni
5	2664	05.P64.I20 005		di qualunque lunghezza sezione o forma		cad	€ 62,30
5	2665	05.P64.I25		Coppia di curve per tubo coassiale, completa di fascetta per caldaie murali e scaldabagni
5	2666	05.P64.I25 005		di qualunque lunghezza sezione o forma		cad	€ 140,00
5	2667	05.P64.I30		Griglia di protezione per uscita fumi per tubo coassiale
5	2668	05.P64.I30 005		di qualsiasi tipo		cad	€ 59,40
5	2669	05.P64.I35		Sdoppiatore per condotto di scarico completo di terminale di tiraggio per caldaie murali o scaldabagni
5	2670	05.P64.I35 005		di qualunque lunghezza sezione tipo		cad	€ 71,30
5	2671	05.P64.I40		Accessori a completamento sdoppiatori di qualunque lunghezza, sezione
5	2672	05.P64.I40 005		tipo terminale		cad	€ 29,70
5	2673	05.P64.I40 010		tipo curve		cad	€ 29,70
5	2674	05.P64.I40 015		tipo prolunga da m 1		cad	€ 41,60
5	2675	05.P64.I40 020		tipo prolunga da m 2		cad	€ 119,00
5	2676	05.P65		ADDOLCIMENTO E DEPURAZIONE ACQUA
5	2677	05.P65.A10		Addolcitore d'acqua a rigenerazione automatica a tempo, a scambio di base, completo di ogni accessorio d'uso, capacita' scambio m³/gradi f.
5	2678	05.P65.A10 005		portata sino 74/2000		cad	€ 849,00
5	2679	05.P65.A10 010		portata sino 108/2000		cad	€ 1.004,00
5	2680	05.P65.A10 015		portata sino 159/2000		cad	€ 1.119,00
5	2681	05.P65.A10 020		portata sino 239/2500		cad	€ 1.188,00
5	2682	05.P65.A10 025		portata sino 319/2500		cad	€ 1.467,00
5	2683	05.P65.A10 030		portata sino 319/4000		cad	€ 1.930,00
5	2684	05.P65.A10 035		portata sino 485/4500		cad	€ 2.315,00
5	2685	05.P65.A10 040		portata sino 684/4500		cad	€ 3.265,00
5	2686	05.P65.A10 045		portata sino 855/4500		cad	€ 3.384,00
5	2687	05.P65.A10 050		portata sino 570/5000		cad	€ 4.155,00
5	2688	05.P65.A10 055		portata sino 855/8000		cad	€ 4.690,00
5	2689	05.P65.A10 060		portata sino 1140/9000		cad	€ 5.580,00
5	2690	05.P65.A10 065		portata sino 1425/10000		cad	€ 5.936,00
5	2691	05.P65.A10 070		portata sino 1995/12000		cad	€ 6.589,00
5	2692	05.P65.A20		Addolcitori d'acqua a scambio di base atti per rigenerazione automatica a volume
5	2693	05.P65.A20 005		per addolcitori sino a m³/gradi f. 550		cad	€ 535,00
5	2694	05.P65.A20 010		per addolcitori oltre m³/gradi f. 550		cad	€ 1.930,00
5	2695	05.P65.A30		Addolcitori d'acqua idem come art. 65A20 ma a scambio ionico
5	2696	05.P65.A30 005		portate nominali m³/h 1.5-12.5		cad	€ 6.233,00
5	2697	05.P65.A30 010		portate nominali m³/h 2.5-22		cad	€ 8.310,00
5	2698	05.P65.A30 015		portate nominali m³/h 3.5-32		cad	€ 8.488,00
5	2699	05.P65.A30 020		portate nominali m³/h 3.5-35		cad	€ 10.388,00
5	2700	05.P65.A30 025		portate nominali m³/h 6-45		cad	€ 13.652,00
5	2701	05.P65.A40		Calotta di copertura
5	2702	05.P65.A40 005		......		cad	€ 5,82
5	2703	05.P65.A50		Calza filtrante lavabile
5	2704	05.P65.A50 005		in acciaio inox		cad	€ 116,00
5	2705	05.P65.A50 010		in nylon		cad	€ 17,90
5	2706	05.P65.A60		Cartucce per filtri chiarificatori
5	2707	05.P65.A60 005		normali		cad	€ 22,00
5	2708	05.P65.A60 010		lavabili		cad	€ 38,60
5	2709	05.P65.A70		Cartucce per filtri decoloratori
5	2710	05.P65.A70 005		......		cad	€ 34,80
5	2711	05.P65.A80		Chiave
5	2712	05.P65.A80 005		......		cad	€ 23,80
5	2713	05.P65.A90		Cilindro porta valvole
5	2714	05.P65.A90 005		......		cad	€ 3,09
5	2715	05.P65.A95		Cilindro trasparente per dosatore
5	2716	05.P65.A95 005		con attacchi da 3/4"		cad	€ 39,20
5	2717	05.P65.A95 010		con attacchi da 1"		cad	€ 44,00
5	2718	05.P65.A95 015		con attacchi da 1" 1/2		cad	€ 65,90
5	2719	05.P65.A95 020		con attacchi da 2"		cad	€ 87,90
5	2720	05.P65.B00		Cloruro di sodio per rigenerazione resine
5	2721	05.P65.B00 005		in pastiglioni o granulare		kg	€ 0,65
5	2722	05.P65.B04		Contatore per acqua fredda a rulli numerati, conforme alle norme CEE, getto unico, cassa in ottone, turbina, albero, perno, ecc. in materiale termoplastico e antifrizione, con segnalazione quadrante fino a 10 mila m³ e con pressione di esercizio fino a 10 bar
5	2723	05.P65.B04 005		diametro 1/2"		cad	€ 18,40
5	2724	05.P65.B04 010		diametro 3/4"		cad	€ 26,80
5	2725	05.P65.B04 015		diametro 1"		cad	€ 65,30
5	2726	05.P65.B04 020		diametro 1"1/4		cad	€ 85,50
5	2727	05.P65.B04 025		diametro 1"1/2		cad	€ 262,00
5	2728	05.P65.B04 030		diametro 2"		cad	€ 337,00
5	2729	05.P65.B06		Contatore per acqua calda a rulli numerati, conforme alle norme CEE, getto unico, cassa in ottone, turbina, albero, perno, ecc. in materiale termoplastico e antifrizione, con segnalazione quadrante fino a 10 mila m³ e con pressione di esercizio fino a 10 bar
5	2730	05.P65.B06 005		diametro 1/2"		cad	€ 36,30
5	2731	05.P65.B06 010		diametro 3/4"		cad	€ 40,40
5	2732	05.P65.B08		Contatore d'acqua ad alta precisione, flangiato, escluso controflange, in materiale inossidabile e resistente al calore, con generatore di impulsi
5	2733	05.P65.B08 005		DN 80		cad	€ 802,00
5	2734	05.P65.B08 010		DN 100		cad	€ 867,00
5	2735	05.P65.B08 015		DN 150		cad	€ 1.692,00
5	2736	05.P65.B10		Coperchio della scatola di comando
5	2737	05.P65.B10 005		......		cad	€ 28,00
5	2738	05.P65.B15		Coperchio di chiusura per dosatore
5	2739	05.P65.B15 005		con attacchi da 1"1/2 a 2"		cad	€ 63,00
5	2740	05.P65.B20		Coppa trasparente per filtro
5	2741	05.P65.B20 005		fino a 1"		cad	€ 217,00
5	2742	05.P65.B20 010		da 1"1/2 a 2" e oltre		cad	€ 221,00
5	2743	05.P65.B30		Corpo spugnoso
5	2744	05.P65.B30 005		......		cad	€ 5,34
5	2745	05.P65.B40		Deossigenante tipo "levoxin" o similare
5	2746	05.P65.B40 005		......		kg	€ 5,82
5	2747	05.P65.B50		Dosatore di polifosfato
5	2748	05.P65.B50 005		portata fino a 2,5 m³/h		cad	€ 328,00
5	2749	05.P65.B50 010		portata fino 5 m³/h		cad	€ 386,00
5	2750	05.P65.B50 015		portata fino a 8 m³/h		cad	€ 772,00
5	2751	05.P65.B50 020		portata fino a 12 m³/h e oltre		cad	€ 1.128,00
5	2752	05.P65.B60		Filtro chiarificatore per acqua a cartuccia intercambiabile completo di contenitore in policarbonato, testa di polipropilene, cartuccia, attacco a manicotto:
5	2753	05.P65.B60 005		con attacchi da 3/4"		cad	€ 120,00
5	2754	05.P65.B60 010		con attacchi da 1"		cad	€ 128,00
5	2755	05.P65.B60 015		con attacchi a 1"1/4		cad	€ 144,00
5	2756	05.P65.B60 020		con attacchi da 1 1/2"		cad	€ 241,00
5	2757	05.P65.B60 025		con attacchi da 2"		cad	€ 322,00
5	2758	05.P65.B70		Filtro completo di cartuccia con testata in bronzo
5	2759	05.P65.B70 005		fino a 1"		cad	€ 232,00
5	2760	05.P65.B70 010		da 1" 1/2		cad	€ 322,00
5	2761	05.P65.B70 015		da 2" e oltre		cad	€ 352,00
5	2762	05.P65.B80		Ganascia elastica reg. bloccante stringi coppe
5	2763	05.P65.B80 005		......		cad	€ 64,80
5	2764	05.P65.B90		Ghiere di attacco per tubi
5	2765	05.P65.B90 005		fino a 1"		cad	€ 6,23
5	2766	05.P65.B90 010		da 1" 1/2		cad	€ 9,20
5	2767	05.P65.B90 015		da 2"		cad	€ 13,10
5	2768	05.P65.C00		Guarniz. toroidale or per coppe trasp. dos.
5	2769	05.P65.C00 005		fino a 1"		cad	€ 5,34
5	2770	05.P65.C00 010		fino a 2"		cad	€ 11,30
5	2771	05.P65.C10		Guarnizioni varie toroidali a or
5	2772	05.P65.C10 005		......		cad	€ 1,07
5	2773	05.P65.C15		Misuratori di volumi per acqua fino a 90°C
5	2774	05.P65.C15 005		a turbina diametro 13		cad	€ 35,70
5	2775	05.P65.C15 010		a turbina diametro 20		cad	€ 37,70
5	2776	05.P65.C15 015		a turbina diametro 25		cad	€ 49,30
5	2777	05.P65.C15 020		a turbina diametro 30		cad	€ 58,20
5	2778	05.P65.C15 025		a turbina diametro 40		cad	€ 99,20
5	2779	05.P65.C15 030		assiale diametro 50		cad	€ 217,00
5	2780	05.P65.C15 035		assiale diametro 80		cad	€ 267,00
5	2781	05.P65.C15 040		assiale diametro 100		cad	€ 312,00
5	2782	05.P65.C20		Molle a compressione
5	2783	05.P65.C20 005		......		cad	€ 5,05
5	2784	05.P65.C30		Neutralizzante di anidride carbonica e tamponante dei sali di durezza "tc4" o soluzioni similari
5	2785	05.P65.C30 005		......		cad	€ 6,53
5	2786	05.P65.C40		Perno centrale filettato delle scatole di comando
5	2787	05.P65.C40 005		......		cad	€ 5,58
5	2788	05.P65.C50		Piastra di copertura per dosatore
5	2789	05.P65.C50 005		attacchi fino a 1"		cad	€ 9,20
5	2790	05.P65.C60		Piastra filtrante di carbone e tubo centrale
5	2791	05.P65.C60 005		......		cad	€ 33,90
5	2792	05.P65.C70		Polifosfati in polvere per dosatori
5	2793	05.P65.C70 005		......		kg	€ 19,60
5	2794	05.P65.C80		Pompa dosatrice tipo seko o similare
5	2795	05.P65.C80 005		portata fino a 10 l/h		cad	€ 656,00
5	2796	05.P65.C90		Resine batteriostatiche alta velocita' scambio
5	2797	05.P65.C90 005		misurato al litro umido		l	€ 13,70
5	2798	05.P65.D00		Resine cationiche ad alta velocita' di scambio
5	2799	05.P65.D00 005		misurate al litro umido		l	€ 11,30
5	2800	05.P65.D10		Rubinetti d'arresto di testate
5	2801	05.P65.D10 005		......		cad	€ 22,00
5	2802	05.P65.D20		Rubinetto scarico press. per dosatore
5	2803	05.P65.D20 005		da 1" 1/2		cad	€ 14,30
5	2804	05.P65.D20 010		da 2"		cad	€ 21,40
5	2805	05.P65.D30		Sale per addolcitori d'acqua in pastiglioni
5	2806	05.P65.D30 005		......		kg	€ 0,59
5	2807	05.P65.D40		Scatola di comando completa tutti i particolari
5	2808	05.P65.D40 005		......		cad	€ 57,60
5	2809	05.P65.D50		Tappo di chiusura zoccolo porta ugelli
5	2810	05.P65.D50 005		......		cad	€ 3,56
5	2811	05.P65.D60		Tappo di scarico
5	2812	05.P65.D60 005		......		cad	€ 2,14
5	2813	05.P65.D70		Testate per dosatore
5	2814	05.P65.D70 005		con attacchi fino a1"		cad	€ 54,70
5	2815	05.P65.D70 010		con attacchi da 1-1/4 a 2"		cad	€ 185,00
5	2816	05.P65.D80		Testate per filtro chiarificatore bronzo
5	2817	05.P65.D80 005		da 1"		cad	€ 149,00
5	2818	05.P65.D80 010		fino a 1"1/2		cad	€ 201,00
5	2819	05.P65.D80 015		oltre 1"1/2		cad	€ 240,00
5	2820	05.P65.D90		Tubo di accel. per dosatore
5	2821	05.P65.D90 005		con attacchi 3/4"		cad	€ 214,00
5	2822	05.P65.D90 010		con attacchi da 1"		cad	€ 247,00
5	2823	05.P65.D90 015		con attacchi da 1"1/2		cad	€ 268,00
5	2824	05.P65.D90 020		con attacchi da 2"		cad	€ 557,00
5	2825	05.P65.E00		Tubo ascendente per dosatori
5	2826	05.P65.E00 005		da 1"1/2 fino a 2"		cad	€ 13,70
5	2827	05.P65.E10		Tubo di scarico parziale
5	2828	05.P65.E10 005		......		cad	€ 5,58
5	2829	05.P65.E20		Tubo pescante per dosatori fino a 1"
5	2830	05.P65.E20 005		......		cad	€ 5,34
5	2831	05.P65.E30		Ugelli diffusori
5	2832	05.P65.E30 005		......		cad	€ 2,14
5	2833	05.P65.E40		Valvole a cono
5	2834	05.P65.E40 005		......		cad	€ 3,80
5	2835	05.P65.E50		Zoccolo porta ugelli per dosatori
5	2836	05.P65.E50 005		da 1"1/2 e 2"		cad	€ 8,31
5	2837	05.P65.F10		Ricambi addolcitori archer o similari
5	2838	05.P65.F10 005		gruppo coperchio poster completo di ridut.e guar		cad	€ 137,00
5	2839	05.P65.F10 010		gruppo corpo valvola 2" completa di timer		cad	€ 1.662,00
5	2840	05.P65.F10 015		gruppo frontale completo di stelo e guarnizioni		cad	€ 222,00
5	2841	05.P65.F10 020		gruppo molla		cad	€ 62,40
5	2842	05.P65.F10 025		gruppo motorino a volume		cad	€ 132,00
5	2843	05.P65.F10 030		gruppo pistone anter.con tenute e guarnizioni		cad	€ 123,00
5	2844	05.P65.F10 035		gruppo pistone poster.con tenute e guarnizioni		cad	€ 234,00
5	2845	05.P65.F10 040		gruppo pulsantiera comando valvola completa di p		cad	€ 284,00
5	2846	05.P65.F10 045		gruppo scarico troppo pieno e cilindro salamoia		cad	€ 49,30
5	2847	05.P65.F10 050		gruppo staffe, albero e relative camme		cad	€ 133,00
5	2848	05.P65.F10 055		gruppo timer		cad	€ 222,00
5	2849	05.P65.F10 060		gruppo valvola ritegno e raccordo su aspirazione		cad	€ 43,40
5	2850	05.P65.F10 065		iniettori 0.75 gpm fino a 12 gpm		cad	€ 45,80
5	2851	05.P65.F10 070		limitatore 7 gpm fino a 45 gpm		cad	€ 30,30
5	2852	05.P65.F10 075		motorino per timer tempo		cad	€ 13,70
5	2853	05.P65.F10 080		regolatori di portata o dole 0.5 gpm		cad	€ 41,00
5	2854	05.P65.F10 085		regolatori di portata o dole 1.6 gpm		cad	€ 43,40
5	2855	05.P65.F10 090		regolatori di portata o dole 5.5 gpm		cad	€ 46,40
5	2856	05.P65.F10 095		strainer di fondo 2"		cad	€ 129,00
5	2857	05.P65.F10 100		strainer sotto valvola doppio 2"		cad	€ 62,40
5	2858	05.P65.F10 105		tubazione centrale con filtrino		cad	€ 208,00
5	2859	05.P65.F20		Ricambi per modelli em, o similari, da 1" testate in plastica
5	2860	05.P65.F20 005		brine valve assembly (all two tank models)		cad	€ 128,00
5	2861	05.P65.F20 010		brine valve assembly c 90-4/c145-4		cad	€ 141,00
5	2862	05.P65.F20 015		drain assembly (4 cycle)		cad	€ 19,00
5	2863	05.P65.F20 020		flow control		cad	€ 1,66
5	2864	05.P65.F20 025		foot tank 10 inch		cad	€ 36,90
5	2865	05.P65.F20 030		injector assembly		cad	€ 16,10
5	2866	05.P65.F20 035		injector screen		cad	€ 2,14
5	2867	05.P65.F20 040		inlet piston assembly		cad	€ 10,70
5	2868	05.P65.F20 045		lower outlet seat assembly		cad	€ 9,50
5	2869	05.P65.F20 050		lower seat assembly inlet		cad	€ 9,50
5	2870	05.P65.F20 055		male elbow 3/8		cad	€ 8,31
5	2871	05.P65.F20 060		manifold assembly		cad	€ 416,00
5	2872	05.P65.F20 065		manifold nut assembly		cad	€ 10,70
5	2873	05.P65.F20 070		outlet piston assembly lower		cad	€ 8,31
5	2874	05.P65.F20 075		outlet piston assembly upper		cad	€ 8,31
5	2875	05.P65.F20 080		tank adaptator		cad	€ 13,70
5	2876	05.P65.F20 085		tank mineral 10"x47" w/foot 275-4		cad	€ 695,00
5	2877	05.P65.F20 090		tank mineral 10"x47"-195-4		cad	€ 496,00
5	2878	05.P65.F20 095		tetraseal		cad	€ 2,97
5	2879	05.P65.F20 100		timer assembly comp.		cad	€ 428,00
5	2880	05.P65.F20 105		timer assembly control valve 145-4/c145-4		cad	€ 463,00
5	2881	05.P65.F20 110		timer motor 240/50 cycle (metal timer)		cad	€ 144,00
5	2882	05.P65.F20 115		upper seat assembly		cad	€ 8,31
5	2883	05.P65.F20 120		valve body assembly		cad	€ 58,20
5	2884	05.P65.F20 125		valve cover assembly (4 cycle)		cad	€ 26,80
5	2885	05.P65.F20 130		valvola spring		cad	€ 1,07
5	2886	05.P65.F30		Ricambi per modelli sr e sre, o similari, con testata in bronzo e attacchi da 1"
5	2887	05.P65.F30 005		assieme camme		cad	€ 11,30
5	2888	05.P65.F30 010		assieme piastre		cad	€ 51,10
5	2889	05.P65.F30 015		assieme tubo diffusore		cad	€ 35,70
5	2890	05.P65.F30 020		assieme pozzetto salamoia (per 18"x30")		cad	€ 19,00
5	2891	05.P65.F30 025		assieme pozzetto salamoia (per 18"x41")		cad	€ 30,90
5	2892	05.P65.F30 030		assieme valvola di controllo per src/sr 10-22		cad	€ 1.158,00
5	2893	05.P65.F30 035		assieme valvola di controllo per src/sr 70		cad	€ 1.281,00
5	2894	05.P65.F30 040		collare serbatoio resine r 1"		cad	€ 190,00
5	2895	05.P65.F30 045		controllo di portata		cad	€ 47,50
5	2896	05.P65.F30 050		corpo del raccordo gomito		cad	€ 17,30
5	2897	05.P65.F30 055		corpo scarico		cad	€ 59,40
5	2898	05.P65.F30 060		corpovalvole		cad	€ 277,00
5	2899	05.P65.F30 065		filtrino ugello		cad	€ 1,07
5	2900	05.P65.F30 070		griglia 24" completa di 4 supporti		cad	€ 160,00
5	2901	05.P65.F30 075		guarnizione ad anello		cad	€ 2,31
5	2902	05.P65.F30 080		microinterruttore		cad	€ 9,50
5	2903	05.P65.F30 085		motorino programmatore		cad	€ 89,70
5	2904	05.P65.F30 090		pistone		cad	€ 57,00
5	2905	05.P65.F30 095		programmatore 6 giorni		cad	€ 128,00
5	2906	05.P65.F30 100		raccordo a gomito di scarico 1"1/2 gpm - 2"1/2 gpm		cad	€ 23,80
5	2907	05.P65.F30 105		rubinetto salamoia		cad	€ 33,30
5	2908	05.P65.F30 110		serbatoio in resina 7"x30"		cad	€ 400,00
5	2909	05.P65.F30 115		serbatoio in resina 7"x40"		cad	€ 469,00
5	2910	05.P65.F30 120		serbatoio in resina 8"x44"		cad	€ 496,00
5	2911	05.P65.F30 125		serbatoio in resina 10"x40"		cad	€ 620,00
5	2912	05.P65.F30 130		serbatoio in resina 10"x54"		cad	€ 742,00
5	2913	05.P65.F30 135		serbatoio in resina 13"x54"		cad	€ 1.467,00
5	2914	05.P65.F30 140		serbatoio salamoia 18"x30"		cad	€ 292,00
5	2915	05.P65.F30 145		serbatoio salamoia 18"x40"		cad	€ 368,00
5	2916	05.P65.F30 150		serbatoio salamoia 24"x40"		cad	€ 553,00
5	2917	05.P65.F30 155		servomotore		cad	€ 133,00
5	2918	05.P65.F30 160		tappo terminale		cad	€ 16,10
5	2919	05.P65.F30 165		tappo vite ugello		cad	€ 5,05
5	2920	05.P65.F30 170		ugello n 60		cad	€ 3,56
5	2921	05.P65.F30 175		valvola salamoia completa 18"x30"		cad	€ 128,00
5	2922	05.P65.F30 180		valvola salamoia completa 18"x40"		cad	€ 129,00
5	2923	05.P65.F30 185		valvola salamoia completa 24"x40"		cad	€ 134,00
5	2924	05.P65.F40		Ricambi per modelli tipo ma da 1"1/2 con test. in bronzo e bombole in vetroresina o tipi similari
5	2925	05.P65.F40 005		body		cad	€ 480,00
5	2926	05.P65.F40 010		brine tank 18"x40"		cad	€ 249,00
5	2927	05.P65.F40 015		brine tank 24"x40"		cad	€ 554,00
5	2928	05.P65.F40 020		brine well assy. 18"x40"/24"x40"		cad	€ 32,70
5	2929	05.P65.F40 025		bushing		cad	€ 5,94
5	2930	05.P65.F40 030		cap		cad	€ 11,90
5	2931	05.P65.F40 035		complete brine valve assy. for 18"x40" ma 45		cad	€ 128,00
5	2932	05.P65.F40 040		complete brine valve assy. for 24"x40" ma 70/150		cad	€ 135,00
5	2933	05.P65.F40 045		distributor		cad	€ 43,40
5	2934	05.P65.F40 050		end cap.		cad	€ 28,50
5	2935	05.P65.F40 055		flow control mod. 45/70/100		cad	€ 48,10
5	2936	05.P65.F40 060		flow control mod. 120		cad	€ 68,90
5	2937	05.P65.F40 065		flow control mod. 150		cad	€ 129,00
5	2938	05.P65.F40 070		gasket		cad	€ 1,07
5	2939	05.P65.F40 075		grid-plate 18"x24		cad	€ 44,00
5	2940	05.P65.F40 080		grid plate support 18" dia-ma 45		cad	€ 7,72
5	2941	05.P65.F40 085		grid plate support 24" dia-ma 70/150		cad	€ 26,80
5	2942	05.P65.F40 090		manifold pipe 45 and 70/100-120		cad	€ 58,20
5	2943	05.P65.F40 095		manifold pipe 45 and 70/150		cad	€ 64,80
5	2944	05.P65.F40 100		mineral tank 10"x54"		cad	€ 772,00
5	2945	05.P65.F40 105		mineral tank 13"x54"		cad	€ 1.425,00
5	2946	05.P65.F40 110		mineral tank 14"x65"		cad	€ 2.137,00
5	2947	05.P65.F40 115		mineral tank 16"x65"		cad	€ 2.790,00
5	2948	05.P65.F40 120		mineral tank 21"x65"		cad	€ 4.512,00
5	2949	05.P65.F40 125		nipple		cad	€ 10,70
5	2950	05.P65.F40 130		nozzle mod. 45/70/100/120/150		cad	€ 3,56
5	2951	05.P65.F40 135		plug		cad	€ 10,70
5	2952	05.P65.F40 140		plunger		cad	€ 130,00
5	2953	05.P65.F40 145		shut off valve		cad	€ 34,50
5	2954	05.P65.F40 150		tank adapter		cad	€ 449,00
5	2955	05.P65.F40 155		throat mod. 45/70/100/120/150		cad	€ 2,97
5	2956	05.P65.F40 160		tank foot		cad	€ 36,30
5	2957	05.P65.F40 165		timer e drive assembly		cad	€ 1.158,00
5	2958	05.P65.F40 170		timer mech. 7 day		cad	€ 258,00
5	2959	05.P65.F40 175		timer mech. 12 day		cad	€ 324,00
5	2960	05.P65.F40 180		timer motor		cad	€ 76,60
5	2961	05.P65.F40 185		vanne complete ma 45		cad	€ 2.161,00
5	2962	05.P65.F40 190		vanne complete ma 70		cad	€ 2.185,00
5	2963	05.P65.F40 195		vanne complete ma 100		cad	€ 2.244,00
5	2964	05.P65.F40 200		vanne complete ma 120/150		cad	€ 2.298,00
5	2965	05.P65.F50		Ricambi per modelli tipo sric da 1"1/2 con testate in bronzo montate su bombole in acciaio o tipi similari
5	2966	05.P65.F50 005		brine tank w brine valve hf 150		cad	€ 1.306,00
5	2967	05.P65.F50 010		brine tank w brine valve hf 300		cad	€ 1.930,00
5	2968	05.P65.F50 015		brine tank w brine valve hf 600		cad	€ 2.778,00
5	2969	05.P65.F50 020		brine valve pipe assembly comp. hf 240/600		cad	€ 542,00
5	2970	05.P65.F50 025		brine valve pipe assembly comp. hf 750/900		cad	€ 2.553,00
5	2971	05.P65.F50 030		complete brine valve assembly for hf 150		cad	€ 142,00
5	2972	05.P65.F50 035		flow control mod. 150/450		cad	€ 138,00
5	2973	05.P65.F50 040		nozzle mod. 150/450		cad	€ 2,79
5	2974	05.P65.F50 045		throat mod. 150/450		cad	€ 2,79
5	2975	05.P65.F60		Ricambi per modelli tipo hf da 2" a 2"1/2 con testata in bronzo montata su bombole in acciaio o tipi similari
5	2976	05.P65.F60 005		drain casting		cad	€ 89,70
5	2977	05.P65.F60 010		glasket		cad	€ 2,67
5	2978	05.P65.F60 015		pipe plug		cad	€ 10,70
5	2979	05.P65.F60 020		piston assembly		cad	€ 330,00
5	2980	05.P65.F60 025		timer assembly 7 day		cad	€ 284,00
5	2981	05.P65.F60 030		timer e drive motor assembly 7 day		cad	€ 1.346,00
5	2982	05.P65.F60 035		timer motor 7 day		cad	€ 89,70
5	2983	05.P65.F60 040		valve body		cad	€ 1.420,00
5	2984	05.P65.F60 045		valve cap bach		cad	€ 11,30
5	2985	05.P65.F70		Ricambi per modelli cillit-nekar 115-303 o similari
5	2986	05.P65.F70 005		crepine inferiore		cad	€ 13,70
5	2987	05.P65.F70 010		gomito		cad	€ 5,34
5	2988	05.P65.F70 015		orologio a molla sa completo eccentrico accessor		cad	€ 158,00
5	2989	05.P65.F70 020		raccordo bicchierino		cad	€ 3,74
5	2990	05.P65.F70 025		testata automatica 1"		cad	€ 417,00
5	2991	05.P65.F70 030		testata automatica in bronzo 1"1/4		cad	€ 614,00
5	2992	05.P65.F70 035		timer semiautomatico		cad	€ 166,00
5	2993	05.P65.F70 040		tubo aspirazione salamoia		cad	€ 5,94
5	2994	05.P65.F80		Ricambi per modelli cillit-nekar 500 o similari
5	2995	05.P65.F80 005		boccola scorrimento		cad	€ 25,00
5	2996	05.P65.F80 010		bombola in vetroresina		cad	€ 772,00
5	2997	05.P65.F80 015		congegno miscelazione completo		cad	€ 61,80
5	2998	05.P65.F80 020		crepine (inferiore e superiore)		cad	€ 13,70
5	2999	05.P65.F80 025		disco chiusura superiore camera membrana		cad	€ 18,50
5	3000	05.P65.F80 030		eiettore completo		cad	€ 38,60
5	3001	05.P65.F80 035		eiettore fino a 150 l in resina		cad	€ 15,50
5	3002	05.P65.F80 040		motorino scarico completo		cad	€ 99,80
5	3003	05.P65.F80 045		oring testata		cad	€ 5,34
5	3004	05.P65.F80 050		parte inferiore camera membrana		cad	€ 263,00
5	3005	05.P65.F80 055		parte superiore camera membrana		cad	€ 36,30
5	3006	05.P65.F80 060		piastra eiettore		cad	€ 36,30
5	3007	05.P65.F80 065		testata automatica completa bronzo diam.1"1/4		cad	€ 614,00
5	3008	05.P65.F90		Ricambi per modelli cillit-nekar 600 o similari
5	3009	05.P65.F90 005		anello distanziale soffietto		cad	€ 7,12
5	3010	05.P65.F90 010		calotta		cad	€ 23,80
5	3011	05.P65.F90 015		coppa		cad	€ 190,00
5	3012	05.P65.F90 020		elettrodo combinato dedax completo di cavo m.5		cad	€ 266,00
5	3013	05.P65.F90 025		gruppo diaframma		cad	€ 186,00
5	3014	05.P65.F90 030		ph metro industriale con indicatore digitale		cad	€ 1.004,00
5	3015	05.P65.F90 035		piastrina con foro		cad	€ 7,12
5	3016	05.P65.F90 040		soffietto		cad	€ 26,20
5	3017	05.P65.F90 045		sonda cloro completa di cavi		cad	€ 225,00
5	3018	05.P65.F90 050		sonda ph completa di cavi		cad	€ 530,00
5	3019	05.P65.F90 055		testata parte inferiore		cad	€ 96,20
5	3020	05.P65.G00		Ricambi addolcitori cosmos e fae o similari
5	3021	05.P65.G00 005		controllo aspirazione salamoia (bicchierino)		cad	€ 48,70
5	3022	05.P65.G00 010		coperchio valvola		cad	€ 19,00
5	3023	05.P65.G00 015		corpo inferiore valvola - filtrino		cad	€ 167,00
5	3024	05.P65.G00 020		corpo superiore valvola		cad	€ 266,00
5	3025	05.P65.G00 025		filtrino per valvola inferiore		cad	€ 4,15
5	3026	05.P65.G00 030		gruppo albero a camme		cad	€ 38,60
5	3027	05.P65.G00 035		gruppo attacchi valvola da 3/4"		cad	€ 30,30
5	3028	05.P65.G00 040		gruppo attacchi valvola da 1"		cad	€ 30,90
5	3029	05.P65.G00 045		motore per timer		cad	€ 84,90
5	3030	05.P65.G00 050		regolatore controlavaggio		cad	€ 19,00
5	3031	05.P65.G00 055		timer a 7 giorni con motore		cad	€ 197,00
5	3032	05.P65.G00 060		tubazione centrale per cosmos 6-12		cad	€ 7,12
5	3033	05.P65.G00 065		tubazione centrale per cosmos 19-28 fae 940-740		cad	€ 7,12
5	3034	05.P65.G00 070		tubo aspirazione salamoia con filtrino		cad	€ 10,70
5	3035	05.P65.G00 075		tubo in politene con retinatura in nylon di rinf.		cad	€ 2,79
5	3036	05.P65.G00 080		tubo salamoia cosmos 6		cad	€ 10,10
5	3037	05.P65.G00 085		valvola completa per cosmos 6-12-19 e fae 740		cad	€ 687,00
5	3038	05.P65.G00 090		valvola completa per cosmos 28 e fae 940-1040		cad	€ 703,00
5	3039	05.P65.G00 095		valvola completa per fae 1248-1354-1465		cad	€ 735,00
5	3040	05.P65.G02		Bustina gruppo guarnizioni complete + blocco valvola comprendente: part. 34f- 32-35f (4) - 37f-43f-38f (2) - 39f
5	3041	05.P65.G02 005		......		cad	€ 49,00
5	3042	05.P65.G04		Bustina regolatore della salamoia gruppo iniettore per cosmos 6-12-19 e fae 740 comprendente: part. 8f(2) - 7f-28f-1f-4f
5	3043	05.P65.G04 005		......		cad	€ 68,30
5	3044	05.P65.G06		Bustina regolatore della salamoia gruppo iniettore per cosmos 28 e fae 940-1040-1248-1354-1465 comprendente: part. 8f (2) - 7f-28f-1f-4f
5	3045	05.P65.G06 005		......		cad	€ 75,40
5	3046	05.P65.G10		Ricambi addolcitori domy c - t o similari
5	3047	05.P65.G10 005		bottiglia resine domy c 1 e similari		cad	€ 186,00
5	3048	05.P65.G10 010		bottiglia resine domy c 2 e similari		cad	€ 234,00
5	3049	05.P65.G10 015		bottiglia resine domy c 3 e similari		cad	€ 282,00
5	3050	05.P65.G10 020		bottiglia resine domy c 4 e similari		cad	€ 333,00
5	3051	05.P65.G10 025		bottiglia resine domy t 1 e similari		cad	€ 227,00
5	3052	05.P65.G10 030		bottiglia resine domy t 2 e similari		cad	€ 259,00
5	3053	05.P65.G10 035		bottiglia resine domy t 3 e similari		cad	€ 329,00
5	3054	05.P65.G10 040		bottiglia resine domy t 4 e similari		cad	€ 438,00
5	3055	05.P65.G10 045		bottiglia resine domy t 5 e similari		cad	€ 790,00
5	3056	05.P65.G10 050		bottiglia resine domy t 6 e similari		cad	€ 973,00
5	3057	05.P65.G10 055		cabinato per domy c 1 - 2		cad	€ 79,00
5	3058	05.P65.G10 060		cabinato per domy c 3 - 4		cad	€ 141,00
5	3059	05.P65.G10 065		coperchio su timer domy t e similari		cad	€ 46,40
5	3060	05.P65.G10 070		gr. stranier sottovalvola con adattatore filett.		cad	€ 13,10
5	3061	05.P65.G10 075		motorino per timer (tutti i modelli)		cad	€ 88,50
5	3062	05.P65.G10 080		pistone completo (tutti i modelli)		cad	€ 75,40
5	3063	05.P65.G10 085		portagomma su scarico valvola		cad	€ 1,36
5	3064	05.P65.G10 090		raccordo, gomito con dado, ogiva rinforzo su tubo		cad	€ 13,10
5	3065	05.P65.G10 095		regolatore con molle su aspirazione e immissione		cad	€ 63,60
5	3066	05.P65.G10 100		regolatore scarico 1,5 gpm per domy c 1-2 t 1-2		cad	€ 22,00
5	3067	05.P65.G10 105		regolatore scarico 2,5 gpm per domy c 3-4 t 3-4		cad	€ 23,80
5	3068	05.P65.G10 110		regolatore scarico 7 gpm per domy t 6		cad	€ 26,20
5	3069	05.P65.G10 115		timer completo di motore (tutti i modelli)		cad	€ 341,00
5	3070	05.P65.G10 120		tubazione centrale con strainer di fondo		cad	€ 6,53
5	3071	05.P65.G10 125		tubo flessibile di collegamento		m	€ 5,40
5	3072	05.P65.G10 130		valvola aspirazione salamoia e gallegiante, compl		cad	€ 128,00
5	3073	05.P65.G10 135		valvola completa domy c1 - 2 t 1 - 2		cad	€ 594,00
5	3074	05.P65.G10 140		valvola completa domy t 3 - 4 - 5		cad	€ 802,00
5	3075	05.P65.G10 145		valvola completa domy t 6		cad	€ 638,00
5	3076	05.P65.G10 150		vasca per sale domy t 1-2 senza coperchio e valv		cad	€ 98,00
5	3077	05.P65.G10 155		idem c.s. domy t 3-4		cad	€ 138,00
5	3078	05.P65.G10 160		idem c.s. domy t 5-6		cad	€ 217,00
5	3079	05.P65.G20		Ricambi addolcitori domy r-sr-rd-rv o similari
5	3080	05.P65.G20 005		coperchio timer (color legno)		cad	€ 40,40
5	3081	05.P65.G20 010		gruppo strainer sotto valvola con adattatore fil		cad	€ 13,10
5	3082	05.P65.G20 015		motore del timer per domy r-rd-rv-sr		cad	€ 87,90
5	3083	05.P65.G20 020		pistone per valvole domy r-rd-rv-sr		cad	€ 67,70
5	3084	05.P65.G20 025		portagomma su scarico valvole		cad	€ 1,36
5	3085	05.P65.G20 030		raccordo a gomito, dado, rinforzo e ogiva		cad	€ 13,70
5	3086	05.P65.G20 035		raccordo a te con dado, rinforzo e ogiva		cad	€ 16,10
5	3087	05.P65.G20 040		raccordo a te con pulsante domy sr-r-rv-rd		cad	€ 130,00
5	3088	05.P65.G20 045		raccordo a te biconico unione tubo flessibile		cad	€ 13,70
5	3089	05.P65.G20 050		raccordo a tre vie con pulsante (arrivo acqua)		cad	€ 142,00
5	3090	05.P65.G20 055		regolatore scarico da 2,5 gpm		cad	€ 22,00
5	3091	05.P65.G20 060		regolatore scarico da 7 gpm		cad	€ 26,20
5	3092	05.P65.G20 065		regolatore scarico da 10 gpm		cad	€ 173,00
5	3093	05.P65.G20 070		regolatore scarico da 15 gpm		cad	€ 195,00
5	3094	05.P65.G20 075		regolatore scarico da 2,5 gpm		cad	€ 20,80
5	3095	05.P65.G20 080		strainer collettore per domy r-rv-rd-sr		cad	€ 1,19
5	3096	05.P65.G20 085		timer completo di motore per domy r-sr		cad	€ 234,00
5	3097	05.P65.G20 090		tubo su aspiraz. completo di strainer per domy		cad	€ 147,00
5	3098	05.P65.G20 095		valvola aspiraz.salamoia e galleggiante completa		cad	€ 120,00
5	3099	05.P65.G20 100		valvola completa domy sr 1-2-3-4		cad	€ 1.119,00
5	3100	05.P65.G20 105		valvola completa domy r 1-2 (tempo)		cad	€ 1.143,00
5	3101	05.P65.G20 110		valvola completa domy r 3-4-5 (tempo)		cad	€ 1.158,00
5	3102	05.P65.G25		Vasca salamoia completa di tubo di calma e supporti per piano di carico sale (ed eventuali bocce grigliate) per addolcitori domy o similari
5	3103	05.P65.G25 005		capacita' fino a l 250		cad	€ 649,00
5	3104	05.P65.G25 010		capacita' fino a l 350		cad	€ 772,00
5	3105	05.P65.G25 015		capacita' fino a l 500 e oltre		cad	€ 1.004,00
5	3106	05.P65.G30		Ricambi dosatori polifosfati tipo cillit-immuno 38 o similari
5	3107	05.P65.G30 005		anello fissaggio soffietto		cad	€ 54,70
5	3108	05.P65.G30 010		congegno taratura		cad	€ 44,00
5	3109	05.P65.G30 015		coperchio		cad	€ 148,00
5	3110	05.P65.G30 020		corpo dosatore		cad	€ 508,00
5	3111	05.P65.G30 025		maniglie coperchio		cad	€ 19,00
5	3112	05.P65.G30 030		piastra diffusore		cad	€ 206,00
5	3113	05.P65.G30 035		soffietto		cad	€ 200,00
5	3114	05.P65.G30 040		vetro spia completo di ghiera e guarnizione		cad	€ 113,00
5	3115	05.P66		PULIZIE	Gli articoli dal 66A20 al 66A90-66B10 e 66B20 si intendono comprensivi del trasporto dei residui delle pulizie alle pubbliche discariche.
5	3116	05.P66.A10		Pulizia di aerotermi installati sino ad un'altezza di 4 m (compreso attrezzi d'uso)
5	3117	05.P66.A10 005		........		cad	€ 17,90
5	3118	05.P66.A20		Pulizia di aerotermi installati ad altezza superiore a 4 m (nel prezzo e' comprensivo l'uso di ogni tipo di attrezzo quali: scale, trabattelli, ponteggi, ecc.)
5	3119	05.P66.A20 005		.......		cad	€ 41,60
5	3120	05.P66.A30		Pulizia di caldaia in ghisa, o in ferro a tubi d'acqua, di potenzialita' inferiore a cal/h 60000 o caldaia murale di qualsiasi potenzialita'
5	3121	05.P66.A30 005		.......		cad	€ 29,70
5	3122	05.P66.A40		Idem di caldaia di potenzialita' oltre cal/h 60000
5	3123	05.P66.A40 005		.......		cad	€ 42,80
5	3124	05.P66.A50		Pulizia di caldaia in ferro a tubi da fumo
5	3125	05.P66.A50 005		tipo marina o pressurizzata in acciaio		cad	€ 50,50
5	3126	05.P66.A50 010		tipo cornovaglia		cad	€ 71,30
5	3127	05.P66.A60		Pulizia di caldaia in ghisa, pressurizzata,
5	3128	05.P66.A60 005		di qualsiasi potenzialita'		cad	€ 50,50
5	3129	05.P66.A70		Pulizia di canne verticali in muratura o altro; per ogni camino verticale
5	3130	05.P66.A70 005		di qualsiasi dimensione e altezza		cad	€ 23,80
5	3131	05.P66.A80		Pulizia di condotto da fumo, compreso le rotture occorrenti ed i ripristini
5	3132	05.P66.A80 005		per condotti inferiori a m 2		m	€ 11,30
5	3133	05.P66.A80 010		per condotti oltre m 2		m	€ 5,05
5	3134	05.P66.A90		Pulizia di generatore d'aria calda
5	3135	05.P66.A90 005		di qualsiasi potenzialita'		cad	€ 41,60
5	3136	05.P66.B00		Pulizia mobiletti termoventilanti comprendente: la soffiatura o eventuale sostituzione del filtro, la pulizia dello scambiatore, il controllo dei comandi elettrici
5	3137	05.P66.B00 005		..........		cad	€ 14,30
5	3138	05.P66.B10		Pulizia serbatoi combustibile
5	3139	05.P66.B10 005		di qualunque dimensione		cad	€ 268,00
5	3140	05.P66.B20		Pulizia stufe di qualunque tipo e dimensioni compresi i tubi e relativi ripristini
5	3141	05.P66.B20 005		........		cad	€ 14,90
5	3142	05.P66.B30		Rimozione di residuo della combustione, dai locali di deposito alle discariche, o nei luoghi stabiliti dalla direzione lavori
5	3143	05.P66.B30 005		........		m³	€ 84,90
5	3144	05.P66.B35		Pulizie: tutti gli articoli da P66A30 a P66B30 dell'elenco prezzi "luglio 1991"- compreso trasporto dei residui e oneri di smaltimento, nel pieno rispetto delle norme di legge e la necessaria documentazione, e per qualsiasi classificazione del residuo diverso dall'urbano. Aumento sui prezzi dei predetti articoli del:
5	3145	05.P66.B35 005		aumento sui prezzi dei predetti articoli del:		%	€ 0,50
5	3146	05.P67		PEZZI SPECIALI RACCORDERIA, TUBAZIONI, SARACINESCHE, VALVOLAME, RIPARAZIONI VARIE (MISURA UNI-GAS) - PROVVISTA E POSA IN OPERA
5	3147	05.P67.A10		Barrotti, griglie, in ghisa per caldaie
5	3148	05.P67.A10 005		..........		kg	€ 4,15
5	3149	05.P67.A20		Bulloni di ferro filettati con dado
5	3150	05.P67.A20 005		.........		kg	€ 2,78
5	3151	05.P67.A30		Bulloni di ottone filettati con dado
5	3152	05.P67.A30 005		........		kg	€ 6,83
5	3153	05.P67.A40		Cassette da incasso per collettori complanari di lamiera zincata sportello di lamiera verniciata bloccabile ad incastro e con chiave
5	3154	05.P67.A40 005		25x33		cad	€ 29,70
5	3155	05.P67.A40 010		25x50		cad	€ 31,20
5	3156	05.P67.A40 015		33x70		cad	€ 40,70
5	3157	05.P67.A50		Chiusini di qualunque tipo e dimensioni
5	3158	05.P67.A50 005		........		kg	€ 2,67
5	3159	05.P67.A60		Collettori complanari componibili semplici, di rame, (impianto modul) completi di tappo cieco e ridotto
5	3160	05.P67.A60 005		due derivazioni 3/4" -1/2"		cad	€ 5,94
5	3161	05.P67.A60 010		due derivazioni 1" - 1/2"		cad	€ 8,90
5	3162	05.P67.A60 015		tre derivazioni 3/4" - 1/2"		cad	€ 7,12
5	3163	05.P67.A60 020		tre derivazioni 1"-1/2"		cad	€ 11,30
5	3164	05.P67.A60 025		quattro derivazioni 3/4" - 1/2"		cad	€ 8,31
5	3165	05.P67.A60 030		quattro derivazioni 1" -1/2"		cad	€ 12,50
5	3166	05.P67.A70		Collettori complanari simmetrici derivazione di entrata e uscita complanari con il medesimo numero di derivazioni sui due lati. Di rame. Attacchi colonna a manicotto.
5	3167	05.P67.A70 005		8 derivaz. (4x4) 4 derivazioni su ciascun lato		cad	€ 47,50
5	3168	05.P67.A70 010		12 derivaz. (6x6) 6 derivazioni su ciascun lato		cad	€ 65,30
5	3169	05.P67.A70 015		16 derivaz. (8x8) 8 derivazioni su ciascun lato		cad	€ 77,20
5	3170	05.P67.A70 020		20 derivaz. (10x10) 10 derivaz. su ciascun lato		cad	€ 95,00
5	3171	05.P67.A80		Collettori complanari asimmetrici derivazioni di entrata e uscita complanari ma con diverso numero di derivaz. sui due lati di rame. Attacchi colonna a manicotto.
5	3172	05.P67.A80 005		6 deriv.(2x4) - 2 deriv. su un lato 4 sull'altro		cad	€ 41,60
5	3173	05.P67.A80 010		10 deriv.(4x6) - 4 deriv. su un lato 6 sull'altro		cad	€ 59,40
5	3174	05.P67.A80 015		12 deriv.(4x8) - 4 deriv. su un lato 8 sull'altro		cad	€ 65,30
5	3175	05.P67.A80 020		14 deriv.(6x8) - 6 deriv. su un lato 8 sull'altro		cad	€ 74,20
5	3176	05.P67.A80 025		18 deriv.(8x10) - 8 deriv.su un lato 10 sull'altro		cad	€ 89,10
5	3177	05.P67.A90		Compensatori di dilatazione a soffietto metallico plurilamellare in acciaio inox con giunzioni a flange e/o manicotti od a codoli da saldare, dato in opera
5	3178	05.P67.A90 005		- fino a DN 40		cad	€ 250,00
5	3179	05.P67.A90 010		- fino a DN 50		cad	€ 259,00
5	3180	05.P67.A90 015		- fino a DN 65		cad	€ 333,00
5	3181	05.P67.A90 020		- fino a DN 80		cad	€ 357,00
5	3182	05.P67.A90 025		- fino a DN 100		cad	€ 434,00
5	3183	05.P67.A90 030		- fino a DN 125		cad	€ 558,00
5	3184	05.P67.A90 035		- fino a DN 150		cad	€ 594,00
5	3185	05.P67.A90 040		- fino a DN 200		cad	€ 789,00
5	3186	05.P67.B00		Curve ferro stampate nere diam. interno
5	3187	05.P67.B00 005		diam. interno		mm	€ 0,21
5	3188	05.P67.B10		Curve ferro stampate nere jutate e catram.
5	3189	05.P67.B10 005		diam.interno		mm	€ 0,25
5	3190	05.P67.B20		Curve in PVC
5	3191	05.P67.B20 005		diam. interno		mm	€ 0,18
5	3192	05.P67.B30		Detentori per radiatori compresi materiali di consumo
5	3193	05.P67.B30 005		per ogni mm di diam. nominale		mm	€ 0,44
5	3194	05.P67.B40		Flange in acciaio dolce di qualsiasi diametro, spessore, cieche o con fori per bulloni
5	3195	05.P67.B40 005		per ogni mm di diam. nominale		mm	€ 0,23
5	3196	05.P67.B50		Griglie in ghisa per stufe
5	3197	05.P67.B50 005		..........		kg	€ 3,56
5	3198	05.P67.B60		Mensole per radiatori
5	3199	05.P67.B60 005		.........		cad	€ 8,90
5	3200	05.P67.B70		Pezzi speciali in ghisa, quali portine, controportine, zoccoli per caldaie, piedi per radiatori, collettori, flange, raccordi, compreso materiali di consumo
5	3201	05.P67.B70 005		........		kg	€ 4,45
5	3202	05.P67.B85		Provvista e posa in opera profilati in ferro di qualunque forma e dimensioni
5	3203	05.P67.B85 005		qualunque forma e dimensioni		kg	€ 3,56
5	3204	05.P67.B90		Staffe a collare per radiatori
5	3205	05.P67.B90 005		.......		cad	€ 7,12
5	3206	05.P67.B95		Provvista e posa in opera staffa di sostegno pertubaz. fino 1" con collare in acciaio zincato, dado elettrosaldato m8, tondino filettato, viti laterali e tassello in nylon
5	3207	05.P67.B95 005		................................................		cad	€ 4,15
5	3208	05.P67.C00		Tronchetti flangiati per caldaie (Legge 373) misuratori di portata completi di controflange
5	3209	05.P67.C00 005		fino a DN 100 - per ogni mm di DN		mm	€ 3,55
5	3210	05.P67.C00 010		oltre a DN 100 - per ogni mm di DN		mm	€ 10,70
5	3211	05.P67.C10		Raccorderia in bronzo per tubazioni in rame o ferro
5	3212	05.P67.C10 005		........		kg	€ 25,90
5	3213	05.P67.C20		Raccorderia in ghisa malleabile per tubazioni nere
5	3214	05.P67.C20 005		........		kg	€ 22,00
5	3215	05.P67.C30		Raccorderia per tubazione zincata
5	3216	05.P67.C30 005		........		kg	€ 23,70
5	3217	05.P67.C40		Raccorderia per tubazione zincata plastificata
5	3218	05.P67.C40 005		.........		kg	€ 27,40
5	3219	05.P67.C50		Raccorderia in PVC tutti i diametri (nominali)
5	3220	05.P67.C50 005		per ogni mm di diam. nominale		mm	€ 1,07
5	3221	05.P67.C60		Tubazione in acciaio normalizzato e rivestita in guaina di PVC
5	3222	05.P67.C60 005		........		kg	€ 15,20
5	3223	05.P67.C70		Tubazione in acciaio normalizzato come art. I67C60 ma incassata, compresa la formazione della traccia e ripristino
5	3224	05.P67.C70 005		........		kg	€ 38,00
5	3225	05.P67.C80		Tubazione di rame, nuda
5	3226	05.P67.C80 005		.........		kg	€ 14,30
5	3227	05.P67.C90		Tubazione di rame rivestita con guaina plastica PVC stellare termoisolante e protettiva
5	3228	05.P67.C90 005		.........		kg	€ 17,90
5	3229	05.P67.D00		Tubazione in rame rivestita come art. 67C90 incassata - compresa la formazione della traccia e ripristini
5	3230	05.P67.D00 005		..........		kg	€ 44,60
5	3231	05.P67.D05		Tubazione in polietilene reticolato ad alta densita', con campo di impiego da +100 a -100°C per realizzazione di impanti sotto pavimento a bassa temperatura e completi di cassette con sportello, collettori, valvolame a sfera, valvole e detentori, valvole sfogo aria automatiche, rubinetti di scarico, attacchi staffe, termometro su ogni collettore, graffette di fissaggio e quant'altro necessario
5	3232	05.P67.D05 005		emissione termica per m² di pavimento 60 W		m²	€ 22,60
5	3233	05.P67.D05 010		emissione termica per m² di pavimento 70 W		m²	€ 23,80
5	3234	05.P67.D05 015		emissione termica per m² di pavimento 80 W		m²	€ 25,00
5	3235	05.P67.D05 020		emissione termica per m² di pavimento 90 W		m²	€ 26,80
5	3236	05.P67.D05 025		emissione termica per m² di pavimento 100 W		m²	€ 28,50
5	3237	05.P67.D05 030		emissione termica per m² di pavimento 110 W		m²	€ 30,30
5	3238	05.P67.D05 035		emissione termica per m² di pavimento 120 W		m²	€ 32,10
5	3239	05.P67.D05 040		emissione termica per m² di pavimento 130 W		m²	€ 33,30
5	3240	05.P67.D10		Tubi in ferro nero mannesmann, compreso le staffe di sostegno, giunzioni e saldatura autogena, opere murarie, verniciatura, ripristini
5	3241	05.P67.D10 005		per diam. sino a 3/4"		kg	€ 4,51
5	3242	05.P67.D10 010		per diam. sino a 2"		kg	€ 3,56
5	3243	05.P67.D10 015		per diam. oltre a 2"		kg	€ 2,91
5	3244	05.P67.D20		Tubi in ferro nero mannesmann, incassati, compreso giunzioni e saldatura autogena, opere murarie anche per formazione delle tracce, verniciatura, ripristini
5	3245	05.P67.D20 005		per diam. sino a 3/4"		kg	€ 10,70
5	3246	05.P67.D20 010		per diam. oltre 3/4"		kg	€ 7,72
5	3247	05.P67.D30		Tubi in ferro mannesmann zincati, compresi le staffe di sostegno, giunzioni, opere murarie, ripristini
5	3248	05.P67.D30 005		per diam. sino a 3/4"		kg	€ 4,99
5	3249	05.P67.D30 010		per diam. sino a 2"		kg	€ 3,80
5	3250	05.P67.D30 015		per diam. oltre a 2"		kg	€ 3,44
5	3251	05.P67.D40		Tubi in ferro mannesmann zincati, incassati compreso le giunzioni, opere murarie anche per formazione delle tracce, ripristini
5	3252	05.P67.D40 005		per diam. sino a 3/4"		kg	€ 11,30
5	3253	05.P67.D40 010		per diam. oltre 3/4"		kg	€ 8,74
5	3254	05.P67.D50		Tubi in ferro mannesmann di cui agli articoli 67D10-67D20-67D30-67D40 per installazione complessiva, nel contesto del lavoro effettuato, limitata ai seguenti quantitativi
5	3255	05.P67.D50 005		da kg 0.5 a kg 10 aumento sugli art. su indicati		%	€ 0,80
5	3256	05.P67.D50 010		da kg 10.1 a kg 40 aumento sugli art. su indicati		%	€ 0,50
5	3257	05.P67.D60		Tubi mannesmann jutati e catramati
5	3258	05.P67.D60 005		per diametri sino a 2"		kg	€ 4,75
5	3259	05.P67.D60 010		per diametri oltre a 2"		kg	€ 3,56
5	3260	05.P67.D70		Tubi in PVC
5	3261	05.P67.D70 005		per diam. sino a 3/4"		m	€ 3,86
5	3262	05.P67.D70 010		per diam. da 1" a 1" 1/2		m	€ 7,60
5	3263	05.P67.D70 015		per diam. oltre 1" 1/2		m	€ 11,30
5	3264	05.P67.D80		Tubi per caldaie a tubi da fumo, compreso lo smontaggio e rimozione di quelli da sostituire, taglio nelle giuste misure, ricottura testate, mandrinatura, di qualunque diametro (escluse le murature)
5	3265	05.P67.D80 005		sino alla sostituzione di 3 tubi		kg	€ 19,60
5	3266	05.P67.D80 010		oltre alla sostituzione di 3 tubi		kg	€ 11,30
5	3267	05.P67.D90		Tubi preisolati e accessori - come da articolo 57H00 a art. 57H60
5	3268	05.P67.D90 005		aumento su detti articoli		%	€ 0,20
5	3269	05.P67.E00		Tubi zincati rivestiti in polietilene - tutti i diametri
5	3270	05.P67.E00 005		............		kg	€ 5,13
5	3271	05.P67.E10		Rubinetterie in genere
5	3272	05.P67.E10 005		per ogni mm di diam. nominale		mm	€ 0,30
5	3273	05.P67.E20		Saracinesche con corpo in ghisa con flange
5	3274	05.P67.E20 005		per ogni mm di diametro nominale		mm	€ 1,42
5	3275	05.P67.E30		Saracinesche in bronzo a manicotto
5	3276	05.P67.E30 005		per ogni mm di diam. nominale		mm	€ 1,36
5	3277	05.P67.E40		Valvolame speciale a sfera in acciaio
5	3278	05.P67.E40 005		per ogni mm di diam. nominale		mm	€ 8,90
5	3279	05.P67.E50		Valvolame a sfera in ottone, filettato, a 2 vie
5	3280	05.P67.E50 005		per ogni mm di diam. nominale		mm	€ 1,60
5	3281	05.P67.E60		Valvolame a sfera in ottone, filettato, a piu' vie
5	3282	05.P67.E60 005		per ogni mm di diam. nominale		mm	€ 1,48
5	3283	05.P67.E70		Valvolame a sfera in ottone, flangiato, a 2 o piu' vie
5	3284	05.P67.E70 005		per ogni mm di diam. nominale		mm	€ 2,02
5	3285	05.P67.E80		Valvolame in bronzo
5	3286	05.P67.E80 005		per ogni mm di diam. nominale		mm	€ 1,39
5	3287	05.P67.E90		Valvolame speciale in ghisa a flange, compreso materiale di consumo
5	3288	05.P67.E90 005		per ogni mm di diametro nominale		mm	€ 2,34
5	3289	05.P67.F00		Valvolame speciale in ghisa a vite, compreso materiale di consumo
5	3290	05.P67.F00 005		per ogni mm di diametro nominale		mm	€ 2,26
5	3291	05.P67.F10		Valvole di taratura (per ottenimento portata costante indipendentemente dal grado di apertura, delle valvole di zona a 3 vie) con regolazione micrometrica a manopola - di bronzo - attacchi e perno e bocchettone
5	3292	05.P67.F10 005		diam. 3/4"-3/4"		cad	€ 29,70
5	3293	05.P67.F10 010		diam. 1" - 3/4"		cad	€ 35,70
5	3294	05.P67.F20		Valvole di zona motorizzate provviste di dispositivo di bloccaggio delle valvole in posizione aperta. Corpo di bronzo - otturatore di ottone con guarnizione or - attacchi a manicotto
5	3295	05.P67.F20 005		diametro 1/2"		cad	€ 92,10
5	3296	05.P67.F20 010		diametro 3/4"		cad	€ 131,00
5	3297	05.P67.F20 015		diametro 1"		cad	€ 137,00
5	3298	05.P67.F20 020		diametro 1"1/4		cad	€ 155,00
5	3299	05.P67.F30		Idem come articolo 67F20 ma a 3 vie
5	3300	05.P67.F30 005		diam. 3/4"		cad	€ 143,00
5	3301	05.P67.F30 010		diam. 1"		cad	€ 149,00
5	3302	05.P67.F40		Valvole per radiatori, compresi i materiali di consumo
5	3303	05.P67.F40 005		per ogni mm di diam. nominale		mm	€ 0,47
5	3304	05.P67.F50		Valvole in PVC tutti i diametri - nominali
5	3305	05.P67.F50 005		per ogni mm di diam. nominale		mm	€ 2,31
5	3306	05.P67.F60		Riparazioni di valvole, detentori, saracinesche, rubinetterie ecc. compresi i materiali di consumo
5	3307	05.P67.F60 005		rifacimento premistoppa		cad	€ 7,12
5	3308	05.P67.F60 010		sostituzione guarnizioni		cad	€ 8,90
5	3309	05.P67.F70		Ristaffaggio tubazioni con staffe in profilati metallici
5	3310	05.P67.F70 005		................................................		kg	€ 2,08
5	3311	05.P67.F80		Rulli di scorrimento montati su staffe o fissati stabilmente a muro
5	3312	05.P67.F80 005		.............		cad	€ 86,10
5	3313	05.P67.F90		Saldatura elettrica, compresa attrezzatura, elettrodi di qualsiasi metallo, ecc.
5	3314	05.P67.F90 005		eseguita sul posto		cm	€ 0,58
5	3315	05.P67.F90 010		eseguita in officina		cm	€ 0,39
5	3316	05.P67.G00		Saldatura ossiacetilenica
5	3317	05.P67.G00 005		.............		cm	€ 0,58
5	3318	05.P67.G10		Sostituzioni di parti in lega di alluminio, bronzo, acciaio speciale per riparazione pompe e bruciatori
5	3319	05.P67.G10 005		................		kg	€ 35,70
5	3320	05.P68		SMONTAGGIO, RIMONTAGGIO, DEMOLIZIONI, APPARECCHI SCALDANTI E ACCESSORI
5	3321	05.P68.A10		Carico di impianto con sfogo aria
5	3322	05.P68.A10 005		per edifici sino a m³ 5000		cad	€ 29,70
5	3323	05.P68.A10 010		per edifici sino a m³ 15000		cad	€ 59,40
5	3324	05.P68.A10 015		per edifici sino a m³ 45000		cad	€ 89,10
5	3325	05.P68.A10 020		per edifici oltre a m³ 45000		cad	€ 149,00
5	3326	05.P68.A20		Demolizione o rimozione serbatoi per combustibili
5	3327	05.P68.A20 005		di qualsiasi dimensione		kg	€ 0,59
5	3328	05.P68.A30		Distacco dall'impianto di caldaia murale per sostituzione o demolizione
5	3329	05.P68.A30 005		di qualsiasi potenzialita'		cad	€ 17,90
5	3330	05.P68.A40		Distacco dall'impianto di elettropompe per sostituzione o demolizione
5	3331	05.P68.A40 005		di qualsiasi portata		cad	€ 20,80
5	3332	05.P68.A50		Distacco dall'impianto di qualsiasi tipo di bruciatore di olio combustibile o gas metano per sostituzione o demolizione
5	3333	05.P68.A50 005		di qualsiasi tipo		cad	€ 8,90
5	3334	05.P68.A60		Distacco dall'impianto di tutti i tipi di corpi scaldanti, di qualsiasi dimensione, compresi i materiali di consumo per sostituzione o demolizione
5	3335	05.P68.A60 005		di qualsiasi dimensione		cad	€ 10,70
5	3336	05.P68.A70		Distacco dall'impianto di saracinesche o valvole a vite o a flange per sostituzione o demolizione
5	3337	05.P68.A70 005		a vite o a flange		cad	€ 2,97
5	3338	05.P68.A80		Distacco dall'impianto di valvole e detentori per radiatori, per riparazioni o sostituzioni
5	3339	05.P68.A80 005		di qualsiasi diametro		cad	€ 2,08
5	3340	05.P68.A90		Distacco e riattacco all'impianto caldaia murale per riparazione
5	3341	05.P68.A90 005		di qualsiasi potenzialita'		cad	€ 29,70
5	3342	05.P68.B00		Distacco e riattacco all'impianto di valvole di intercettazione, saracinesche, inserite sulle tubazioni per riparazioni
5	3343	05.P68.B00 005		saracinesche o valvole con flange		cad	€ 11,90
5	3344	05.P68.B00 010		saracinesche o valvole a vite		cad	€ 22,00
5	3345	05.P68.B10		Lavaggio interno, con getto d'acqua, di radiatori
5	3346	05.P68.B10 005		di qualsiasi dimensione		cad	€ 11,90
5	3347	05.P68.B20		Riattacco agli impianti di tutti i tipi di corpi scaldanti, di qualsiasi dimensione, compresi i materiali di consumo
5	3348	05.P68.B20 005		di qualsiasi dimensione		cad	€ 14,90
5	3349	05.P68.B30		Riattacco di valvole o detentori per radiatori
5	3350	05.P68.B30 005		di qualsiasi diam.		cad	€ 2,67
5	3351	05.P68.B40		Scarico impianto di qualsiasi potenzialita'
5	3352	05.P68.B40 005		di qualsiasi potenzialita'		cad	€ 29,70
5	3353	05.P68.B50		Smontaggio, demolizione e rimozione di tubazioni, parti in ferro, di qualunque diametro o spessore, compresi materiali di consumo - ripristini
5	3354	05.P68.B50 005		di qualsiasi diametro o spessore		kg	€ 1,07
5	3355	05.P68.B60		Smontaggio e rimontaggio batteria termo-ventilante di qualsiasi dimensione per riparazione o sostituzione, comprese eventuali opere murarie per demolizioni, ripristini
5	3356	05.P68.B60 005		di qualsiasi dimensione		cad	€ 297,00
5	3357	05.P68.B70		Smontaggio e rimontaggio boyler di qualunque tipo, sia per riparazioni che per sostituzione serpentino, e pulizia interna
5	3358	05.P68.B70 005		per capacita' sino a l 500		cad	€ 119,00
5	3359	05.P68.B70 010		per capacita' oltre l 500		cad	€ 190,00
5	3360	05.P68.B80		Smontaggio e rimontaggio caldaia in acciaio a tubi d'acqua di qualsiasi tipo e dimensioni per sostituzione tubi e riparazioni
5	3361	05.P68.B80 005		per caldaie sino cal/h 200000		cad	€ 138,00
5	3362	05.P68.B80 010		per caldaie oltre cal/h 200000		cad	€ 183,00
5	3363	05.P68.B90		Smontaggio e rimontaggio caldaia in acciaio a tubi da fumo per sostituzione tubi
5	3364	05.P68.B90 005		cald. tipo marina o pres. - pot. sino cal/h 200000		cad	€ 125,00
5	3365	05.P68.B90 010		cald. tipo marina o pres. - pot. sino cal/h 500000		cad	€ 208,00
5	3366	05.P68.B90 015		cald. tipo marina o pres. - pot. sino cal/h 1000000		cad	€ 357,00
5	3367	05.P68.B90 020		cald. tipo marina o pres. - pot. oltre cal/h 1000000		cad	€ 446,00
5	3368	05.P68.B90 025		caldaie tipo marina scomponibile		cad	€ 113,00
5	3369	05.P68.B90 030		caldaie tipo cornovaglia		cad	€ 357,00
5	3370	05.P68.C00		Smontaggio e rimontaggio caldaia in ghisa sia per sostituzione elementi o nipples, sia per riduzione o aumento della superficie radiante, compresi i nipples nuovi e i materiali di consumo; per ogni elemento di testata di caldaie costituite da elementi monoblocco, oppure mezzo elemento di testata di caldaie normali, di potenzialita' sino a cal/h 200.000, ad elementi doppi
5	3371	05.P68.C00 005		elem. test. monobl. o 1/2 elem.test. a elem. doppi		cad	€ 98,00
5	3372	05.P68.C00 010		per elemento monoblocco intermedio		cad	€ 47,50
5	3373	05.P68.C00 015		per mezzo elemento intermedio		cad	€ 26,80
5	3374	05.P68.C10		Smontaggio e rimontaggio caldaia in ghisa sia per sostituzione elementi o nipples, sia per riduzione o aumento della superficie radiante, compresi i nipples nuovi e i materiali di consumo; caldaie sia normali che pressurizzate di potenzialita' sino cal/h 500.000: per elemento di testata di caldaie costituite da elementi monoblocco, oppure mezzo elemento di testata di caldaie normali ad elementi doppi
5	3375	05.P68.C10 005		elem. test. monobl. o 1/2 elem. test. a elem. doppi		cad	€ 164,00
5	3376	05.P68.C10 010		per elemento monoblocco intermedio		cad	€ 65,00
5	3377	05.P68.C10 015		per mezzo elemento intermedio		cad	€ 35,70
5	3378	05.P68.C20		Smontaggio e rimontaggio caldaia in ghisa sia per sostituzione elementi o nipples, sia per riduzione o aumento della superficie radiante, compresi i nipples nuovi e i materiali di consumo; caldaie sia normali che pressurizzate di potenzialita' oltre cal/h 500.000: per elemento di testata di caldaie costituite da elementi monoblocco, oppure mezzo elemento di testata di caldaie normali ad elementi doppi
5	3379	05.P68.C20 005		elem. test. monobl. o 1/2 elem. test. a elem. doppi		cad	€ 220,00
5	3380	05.P68.C20 010		per elemento monoblocco intermedio		cad	€ 83,20
5	3381	05.P68.C20 015		per mezzo elemento intermedio		cad	€ 48,70
5	3382	05.P68.C30		Smontaggio e rimontaggio coperchio passo d'uomo, serbatoi di combustibili, sia per sostituzione guarnizioni che per esecuzione di qualsiasi lavoro, anche su di esso
5	3383	05.P68.C30 005		........		cad	€ 89,10
5	3384	05.P68.C40		Smontaggio e rimontaggio radiatori in ghisa di qualsiasi tipo e dimensioni, per sostituzione elementi rotti, riduzione o aumento di superficie, eliminazione perdite, compresi i nipples, tappi e materiali di consumo
5	3385	05.P68.C40 005		per elemento		cad	€ 5,94
5	3386	05.P68.C50		Smontaggio e rimontaggio scambiatori di calore di qualunque tipo, sia per riparazioni che per sostituzione serpentino e pulizia interna
5	3387	05.P68.C50 005		.........		cad	€ 89,10
5	3388	05.P68.C60		Smontaggio, trasporto in officina per revisione, rimontaggio di qualsiasi tipo di bruciatore di olio combustibile o gas metano
5	3389	05.P68.C60 005		.......		cad	€ 38,60
5	3390	05.P68.C70		Smontaggio, trasporto in officina per revisione, rimontaggio di qualsiasi tipo di elettropompa, compresi i materiali di consumo
5	3391	05.P68.C70 005		sino kW 1		cad	€ 59,40
5	3392	05.P68.C70 010		oltre kW 1 sino kW 3		cad	€ 95,00
5	3393	05.P68.C70 015		oltre kW 3		cad	€ 119,00
5	3394	05.P68.C80		idem per motori elettrici di qualsiasi tipo:
5	3395	05.P68.C80 005		sino kW 1		cad	€ 47,50
5	3396	05.P68.C80 010		oltre kW 1 sino kW 3		cad	€ 71,30
5	3397	05.P68.C80 015		oltre kW 3		cad	€ 107,00
5	3398	05.P68.C90		Smontaggio e rimontaggio valvole motorizzate, valvole a tre o piu' vie, termoregolatori, scaricatori di condensa, per riparazione o sostituzione
5	3399	05.P68.C90 005		a flange		cad	€ 29,70
5	3400	05.P68.C90 010		a vite		cad	€ 47,50
5	3401	05.P68.D00		Smontaggio e rimontaggio vaso d'espansione per pulizia, riparazioni, verniciatura, eventuale spostamento
5	3402	05.P68.D00 005		sino a l 100		cad	€ 38,60
5	3403	05.P68.D00 010		sino a l 500		cad	€ 56,40
5	3404	05.P68.D00 015		oltre a l 500		cad	€ 101,00
5	3405	05.P68.D10		Smontaggio per demolizione di caldaia in acciaio a tubi d'acqua compresi i materiali di consumo
5	3406	05.P68.D10 005		per caldaie sino cal/h 200000		cad	€ 291,00
5	3407	05.P68.D10 010		per caldaie oltre cal/h 200000		cad	€ 389,00
5	3408	05.P68.D20		Smontaggio per demolizione di caldaia in acciaio a tubi da fumo, compresi i materiali di consumo
5	3409	05.P68.D20 005		per caldaie senza murature		cad	€ 579,00
5	3410	05.P68.D20 010		per caldaie con murature		cad	€ 831,00
5	3411	05.P68.D30		Smontaggio per demolizione caldaia in ghisa, normale, di potenzialita' sino 200000 cal/h; per ogni elemento monoblocco o due mezzi elementi
5	3412	05.P68.D30 005		per ogni elemento monoblocco o due mezzi elementi		cad	€ 35,70
5	3413	05.P68.D40		Smontaggio per demolizione caldaia in ghisa, sia normale che pressurizzata, di potenzialita' sino 500000 cal/h; per ogni elemento monoblocco o due mezzi elementi
5	3414	05.P68.D40 005		per ogni elemento monoblocco o due mezzi elementi		cad	€ 52,90
5	3415	05.P68.D50		Smontaggio per demolizione caldaia in ghisa, sia normale che pressurizzata, di potenzialita' oltre 500000 cal/h; per ogni elemento monoblocco o due mezzi elementi
5	3416	05.P68.D50 005		per ogni elemento monoblocco o due mezzi elementi		cad	€ 62,40
5	3417	05.P69		CALDAIE - CORPI SCALDANTI - BOYLERS - ACCESSORI VASI ESPANSIONE
5	3418	05.P69.A10		Posa in opera di caldaia per impianti ad acqua calda di qualunque tipo, forma, dimensioni, completa di collettori di andata e ritorno, mantello isolante con collegamento equipotenziale, nipples, portine, tiranti, termometro a quadrante a carica di mercurio, idrometro con rubinetto di prova, rubinetti carico e scarico, opere murarie per basamento e raccordo al camino, materiali di consumo, guarnizioni, bulloni, ecc. data funzionante in ogni sua parte per tutte le caldaie in ghisa ad elementi scomponibili
5	3419	05.P69.A10 005		aumento sui prezzi degli art. da 58A10 a 58A40		%	€ 0,40
5	3420	05.P69.A15		Posa in opera di caldaia per impianti ad acqua calda di qualunque tipo, forma, dimensioni, completa di collettori di andata e ritorno, mantello isolante con collegamento equipotenziale, termometro a quadrantea carica di mercurio, idrometro con rubinetto di prova, rubinetti carico e scarico, opere murarie per basamento e raccordo al camino, materiali di consumo, guarnizioni, bulloni, ecc. data funzionante in ogni sua parte. Per tutte le caldaie in acciaio, normali e pressurizzate, aumenti sui prezzi degli art. dal 58A50 al 58A90 - dal 58B10 al 58B60 - 58C20 - dal 58C40 al 58C60
5	3421	05.P69.A15 005		aumento del		%	€ 0,30
5	3422	05.P69.A20		Posa in opera di caldaie in acciaio a tubi di fumo scomponibili in due o piu' parti
5	3423	05.P69.A20 005		aumento sui prezzi dell'art. 58C30		%	€ 0,35
5	3424	05.P69.A25		Provvista e posa in opera caldaia in acciaio "low NOx" per impianti acqua calda, di qualunque tipo, marca, forma e dimensioni, completa di collettori di andata e ritorno, mantello isolante, portine, ecc.; per gas con bruciatore atmosferico incorporato, recuperatore di calore e ventilatore aria comburente
5	3425	05.P69.A25 005		sino a calorie 11000 rese all'acqua		cad	€ 4.727,00
5	3426	05.P69.A25 010		sino a calorie 18000 rese all'acqua		cad	€ 4.785,00
5	3427	05.P69.A25 015		sino a calorie 26000 rese all'acqua		cad	€ 4.836,00
5	3428	05.P69.A25 020		sino a calorie 35000 rese all'acqua		cad	€ 4.908,00
5	3429	05.P69.A26		Provvista e posa in opera di caldaia murale "low NOx" a condensazione per impianti acqua calda, di qualunque tipo, marca, forma e dimensioni, completa di collettori di andata e ritorno, mantello isolante, portine ecc.; per gas, con bruciatore atmosferico a premiscelazione, accensione elettronica senza fiamma pilota con elettrodo a ionizzazione, data funzionante
5	3430	05.P69.A26 005		sino a calorie 20000 rese all'acqua		cad	€ 2.200,00
5	3431	05.P69.A27		Provvista e posa in opera caldaia murale "low NOx" a condensazione con tutte le caratteristiche di cui all'articolo precedente adatta anche per la produzione di acqua calda sanitaria. Data funzionante.
5	3432	05.P69.A27 005		sino a calorie 20000 rese all'acqua		cad	€ 3.107,00
5	3433	05.P69.A28		Posa in opera materiali ed accessori descritti all'articolo 58C90
5	3434	05.P69.A28 005		aumento sui prezzi di detto articolo del		%	€ 0,40
5	3435	05.P69.A30		Posa in opera di generatore d'aria calda
5	3436	05.P69.A30 005		aumento sui prezzi dell'art. 58E50		%	€ 0,20
5	3437	05.P69.A35		Provvista e posa in opera di: gruppo termico "low NOx" ad alto rendimento per funzionamento con combustibili liquidi o gassosi corpo caldaia in acciaio di qualita' con camera di combustione di forma sub-ovale ad "E" con l'asse principale disposto verticalmente, percorso secondario dei fumi attraverso economizzatore montato nell'ovale superiore della camera di combustione, condotti fumo con rilievi interni stampati, cassa fumo posteriore con camera di calma. Bruciatore a riconvogliamento esterno dei fumi a gas metano. Compreso linee ed allacciamenti elettrici e quant'altro necessario per consegnarlo completo e perfettamente funzionante
5	3438	05.P69.A35 005		- cal/h rese all'acqua 200000-300000		cad	€ 32.409,00
5	3439	05.P69.A35 010		- cal/h rese all'acqua 300000-370000		cad	€ 34.338,00
5	3440	05.P69.A35 015		- cal/h rese all'acqua 400000-500000		cad	€ 36.653,00
5	3441	05.P69.A35 020		- cal/h rese all'acqua 500000-600000		cad	€ 38.582,00
5	3442	05.P69.A35 025		- cal/h rese all'acqua 600000-750000		cad	€ 45.111,00
5	3443	05.P69.A35 030		- cal/h rese all'acqua 750000-900000		cad	€ 47.485,00
5	3444	05.P69.A37		Provvista e posa in opera gruppo termico "low NOx" ad alto rendimento con tutte le caratteristiche di cui all'articolo precedente ma con bruciatore, a riconvogliamento esterno dei fumi, a gasolio. Compreso linee ed allacciamenti elettrici e quant'altro necessario per consegnarlo completo e perfettamente funzionante
5	3445	05.P69.A37 005		- cal/h rese all'acqua 200000-300000		cad	€ 26.117,00
5	3446	05.P69.A37 010		- cal/h rese all'acqua 300000-370000		cad	€ 27.304,00
5	3447	05.P69.A37 015		- cal/h rese all'acqua 400000-500000		cad	€ 30.094,00
5	3448	05.P69.A37 020		- cal/h rese all'acqua 500000-600000		cad	€ 35.495,00
5	3449	05.P69.A37 025		- cal/h rese all'acqua 600000-750000		cad	€ 37.395,00
5	3450	05.P69.A37 030		- cal/h rese all'acqua 750000-900000		cad	€ 40.363,00
5	3451	05.P69.A40		Posa in opera di aerotermo con tubi alettati con serranda regolabile, motorino, mensole, opere murarie, materiali di consumo, quadretto elettrico di comando, linee elettriche
5	3452	05.P69.A40 005		escluso apparecchio - dato funzionante		cad	€ 158,00
5	3453	05.P69.A45		Provvista e posa in opera boyler atmosferico a pompa di calore ad accumulo a ciclo termodinamico, in acciaio zincato verniciato con polveri epossidiche, pressione di esercizio 6 bar, evaporatori in tubo di rame e alettatura in alluminio protetti con vernice epossidica, condensatori in rame alettato, stagnato, estraibili. Funzionamento con automatismi integrati. Sbrinamento automatico con 4 cicli nelle 24 ore. Compressore di tipo ermetico speciale per pompa calore. Dato completo in ogni sua parte e funz.
5	3454	05.P69.A45 005		zincato monobl. produz. 4100 l/giorno H2O calda		cad	€ 1.328,00
5	3455	05.P69.A45 010		zincato monobl. produz. 11700 l/giorno H2O calda		cad	€ 1.633,00
5	3456	05.P69.A50		posa in opera di bollitore in acciaio inox o zincato
5	3457	05.P69.A50 005		aumento sui prezzi dall'art. 59B00 al 59B30		%	€ 0,25
5	3458	05.P69.A60		Posa in opera di corpi scaldanti gia' esistenti in loco o dati in fornitura dal comune
5	3459	05.P69.A60 005		per ogni mcal/h		cad	€ 42,80
5	3460	05.P69.A65		Provvista e posa in opera di: adattatore per tubo di rame idoneo al collegamento tra il tubo di rame e la valvola o il detentore dei radiatori
5	3461	05.P69.A65 005		diametri 12x8 - 12x10 - 12x12		cad	€ 1,66
5	3462	05.P69.A65 010		diametro 12x14		cad	€ 3,38
5	3463	05.P69.A65 015		diametri 16x8-16x10-16x12-16x14-16x15-16x16		cad	€ 2,31
5	3464	05.P69.A65 020		diametri 18x10-18x12-18x14-18x15-18x16-18x18		cad	€ 2,55
5	3465	05.P69.A65 025		diametri 22x16 - 22x18 - 22x22		cad	€ 3,50
5	3466	05.P69.A70		Posa in opera di corpi scaldanti limitata a cal/h 4500
5	3467	05.P69.A70 005		aumento sui prezzi dell'art. 69A60		%	€ 0,47
5	3468	05.P69.A80		Provviste e posa in opera materiali e apparecchiature di cui agli articoli: 57A30 - 57B20 - 57D30 - 57E90 - 57F00 - dal 58E10 al 58E40 - 58H10 - 58H20 - dal 59D30 al 59E60 - dal 59F10 al 59F50 - dal 59F70 al 59G10 dal 59G30 al 59H50 - dal 59H70 al 59H90 - dal 59I20 al 59I70 - 59I90 - 59L00 - dal 59L30 al 59N50 - dal 59N80 al 59P00 - dal 59P20 al 59T40
5	3469	05.P69.A80 005		aumento sui prezzi di detti articoli del		%	€ 0,35
5	3470	05.P69.A85		Provvista e posa in opera miscelatore termostatico regolabile per H2O sanitaria. In bronzo, attacchi a bocchettone. regolazione di fabbrica a 48°C
5	3471	05.P69.A85 005		diametro 1/2"		cad	€ 541,00
5	3472	05.P69.A85 010		diametro 3/4"		cad	€ 640,00
5	3473	05.P69.A85 015		diametro 1"		cad	€ 675,00
5	3474	05.P69.A85 020		diametro 1"1/4		cad	€ 738,00
5	3475	05.P69.A85 025		diametro 1"1/2		cad	€ 1.158,00
5	3476	05.P69.A85 030		diametro 2"		cad	€ 1.322,00
5	3477	05.P69.A90		Posa in opera di piastra murale raggiante in acciaio completa di mensole, opere murarie, tappi, nipples, materiali di consumo e verniciatura
5	3478	05.P69.A90 005		...		cad	€ 23,80
5	3479	05.P69.B00		Posa in opera di scambiatore di calore come agli articoli 59C10 - 59C20 - 59C30, per acqua calda e fredda
5	3480	05.P69.B00 005		aumento sui prezzi di detti articoli		%	€ 0,25
5	3481	05.P69.B05		Provvista e posa in opera pompa di calore con serbatoio dell'acqua protetto dalla corrosione da doppio rivestimento di "tectan", con evaporatore toroidale avente una grande superficie di scambio sull'estrazione dell'aria ambiente, con condensatore in acciaio al cromo, con scambiatore per caldaia in acciaio al cromo; rivestimento totale con schiuma di poliuretano. Produzione di acqua calda con prelievo istantaneo dopo la messa in temperatura l 305-420, continuativo/giorno l 2000 - 2200, data completa in ogni sua parte e funzionante
5	3482	05.P69.B05 005		l 305 prelievo istant. dopo la messa in temper.		cad	€ 4.023,00
5	3483	05.P69.B05 010		l 420 prelievo istant. dopo la messa in temper.		cad	€ 4.420,00
5	3484	05.P69.B10		Posa in opera di tubo alettato completamente in ferro con o senza flange, mensole, opere murarie, materiali di consumo
5	3485	05.P69.B10 005		aumento sui prezzi dell'art. 58E90		m	€ 4,75
5	3486	05.P69.B20		Posa in opera di ventilconvettore escluse linee elettriche
5	3487	05.P69.B20 005		.......................		cad	€ 26,80
5	3488	05.P69.B22		Provvista e posa in opera di disconnettore a zona di pressione ridotta controllabile, con corpo in bronzo, valvola in ottone, guarnizione, molla inox con imbuto a gomito incorporato per montaggio verticale discendente od orizzontale - PN 10
5	3489	05.P69.B22 005		diametro 3/4"		cad	€ 373,00
5	3490	05.P69.B22 010		diametro 1"		cad	€ 459,00
5	3491	05.P69.B22 015		diametro 1"1/4		cad	€ 519,00
5	3492	05.P69.B22 020		diametro 1"1/2		cad	€ 915,00
5	3493	05.P69.B22 025		diametro 2"		cad	€ 945,00
5	3494	05.P69.B23		Provvista e posa in opera disconnettore a zona di pressione ridotta non controllabile, con corpo in bronzo, valvola in ottone, molla in acciaio inox, membrana e guarnizione in nitrile, dado di unione smontabile e posizionatore di evacuazione PN 10
5	3495	05.P69.B23 010		diametro 3/4"		cad	€ 86,10
5	3496	05.P69.B23 015		diametro 1/2"		cad	€ 78,40
5	3497	05.P69.B24		Provvista e posa in opera disconnettore a zona di pressione ridotta controllabile, con corpo in ghisa a flange, valvola in bronzo, guarnizioni in nitrile, molle in acciaio inox, imbuto incorporato PN 10
5	3498	05.P69.B24 005		DN 60		cad	€ 2.647,00
5	3499	05.P69.B24 010		DN 65		cad	€ 2.663,00
5	3500	05.P69.B24 015		DN 80		cad	€ 2.809,00
5	3501	05.P69.B24 020		DN 100		cad	€ 3.951,00
5	3502	05.P69.B24 025		DN 150		cad	€ 6.227,00
5	3503	05.P69.B24 030		DN 200		cad	€ 10.685,00
5	3504	05.P69.B24 035		DN 250		cad	€ 15.433,00
5	3505	05.P69.B25		Provvista e posa in opera disconnettore d'estremita' del tipo rompi vuoto con corpo in ottone, guarnizione e membrana in nitrile, molla in acciaio inox, per montaggio verticale ascendente
5	3506	05.P69.B25 005		diametro 3/4		cad	€ 19,30
5	3507	05.P69.B26		Provvista e posa in opera elettrovalvola a due vie, per acqua, a manicotto, filettata, in bronzo
5	3508	05.P69.B26 005		diametro 3/8"		cad	€ 58,90
5	3509	05.P69.B26 010		diametro 1/2"		cad	€ 61,00
5	3510	05.P69.B26 015		diametro 3/4"		cad	€ 81,80
5	3511	05.P69.B26 020		diametro 1"		cad	€ 91,40
5	3512	05.P69.B26 025		diametro 1"1/4		cad	€ 151,00
5	3513	05.P69.B26 030		diametro 1"1/2		cad	€ 159,00
5	3514	05.P69.B26 035		diametro 2"		cad	€ 201,00
5	3515	05.P69.B27		Provvista e posa in opera di manometro per acqua con custodia in acciaio stampato, completo di lancetta di riferimento, attacco radiale, 6 ate, conforme ISPESL
5	3516	05.P69.B27 005		diametro 80		cad	€ 14,60
5	3517	05.P69.B27 010		diametro 100		cad	€ 17,20
5	3518	05.P69.B28		Provv. e posa in opera di manometro per acqua, molla a tubo metallico, sistema bourdon, cassa di acciaio stampato, perno di ottone radiale, graduazione UNI, 6 ate, conforme ISPESL
5	3519	05.P69.B28 005		diametro 63		cad	€ 8,17
5	3520	05.P69.B28 010		diametro 80		cad	€ 22,20
5	3521	05.P69.B30		Provvista e posa in opera di radiatori per impianti ad acqua calda o vapore, comprese mensole, opere murarie, nipples, tappi, materiali di consumo, verniciatura; in ghisa a colonnine
5	3522	05.P69.B30 005		altezza sino a cm 35		Mcal/h	€ 147,00
5	3523	05.P69.B30 010		altezza sino a cm 45		Mcal/h	€ 129,00
5	3524	05.P69.B30 015		altezza sino a cm 60		Mcal/h	€ 109,00
5	3525	05.P69.B30 020		altezza sino a cm 69		Mcal/h	€ 97,40
5	3526	05.P69.B30 025		altezza sino a cm 88		Mcal/h	€ 88,20
5	3527	05.P69.B30 030		altezza oltre a cm 88		Mcal/h	€ 88,60
5	3528	05.P69.B35		Provvista e posa in opera di radiatori per impianti ad acqua calda o vapore, comprese mensole, opere murarie, nipples, tappi, materiali di consumo, verniciatura; in ghisa a piastre tipo tema
5	3529	05.P69.B35 005		altezza sino a cm 45		Mcal/h	€ 159,00
5	3530	05.P69.B35 010		altezza sino a cm 60		Mcal/h	€ 138,00
5	3531	05.P69.B35 015		altezza sino a cm 69		Mcal/h	€ 103,00
5	3532	05.P69.B35 020		altezza sino a cm 88		Mcal/h	€ 97,10
5	3533	05.P69.B35 025		altezza oltre a cm 88		Mcal/h	€ 88,20
5	3534	05.P69.B40		Provvista e posa in opera di radiatori per impianti ad acqua calda, comprese mensole, opere murarie, nipples, tappi, materiali di consumo, verniciatura; in alluminio a colonnine
5	3535	05.P69.B40 005		altezza sino a cm 35		Mcal/h	€ 137,00
5	3536	05.P69.B40 010		altezza sino a cm 45		Mcal/h	€ 114,00
5	3537	05.P69.B40 015		altezza sino a cm 60		Mcal/h	€ 89,20
5	3538	05.P69.B40 020		altezza sino a cm 69		Mcal/h	€ 79,40
5	3539	05.P69.B40 025		altezza sino a cm 88		Mcal/h	€ 76,80
5	3540	05.P69.B45		Provvista e posa in opera di radiatori per impianti ad acqua calda o vapore, comprese mensole, opere murarie, nipples, tappi, materiali di consumo, verniciatura; in acciaio a colonnine
5	3541	05.P69.B45 005		altezza sino a cm 45		Mcal/h	€ 111,00
5	3542	05.P69.B45 010		altezza sino a cm 60		Mcal/h	€ 89,20
5	3543	05.P69.B45 015		altezza sino a cm 69		Mcal/h	€ 83,30
5	3544	05.P69.B45 020		altezza sino a cm 88		Mcal/h	€ 82,70
5	3545	05.P69.B45 025		altezza oltre a cm 88		Mcal/h	€ 80,30
5	3546	05.P69.B50		Provvista e posa in opera di radiatori idem c.s. per installazione limitata a cal/h 4500
5	3547	05.P69.B50 005		aumento sui prezzi art. 69B30-69B35-69B40-69B45		%	€ 0,47
5	3548	05.P69.B52		Provvista e posa in opera di: detentore cromato, con bocchettone "antigoccia"; completo di adattatore per tubo rame
5	3549	05.P69.B52 005		diametro 3/8"x12 - a squadra		cad	€ 6,68
5	3550	05.P69.B52 010		diametro 3/8"x16 - a squadra		cad	€ 8,61
5	3551	05.P69.B52 015		diametro 1/2"x18 - a squadra		cad	€ 8,90
5	3552	05.P69.B52 020		diametro 3/8"x12 - diritto		cad	€ 7,00
5	3553	05.P69.B52 025		diametro 3/8"x16 - diritto		cad	€ 9,50
5	3554	05.P69.B52 030		diametro 1/2"x18 - diritto		cad	€ 9,79
5	3555	05.P69.B57		Provvista e posa in opera comando termostatico con sensore a distanza e regolatore sulla valvola; completo di ogni accessorio e dato in opera funzionante
5	3556	05.P69.B57 005		capillare m 2		cad	€ 52,50
5	3557	05.P69.B57 010		capillare m 5		cad	€ 70,60
5	3558	05.P69.B57 015		capillare m 10		cad	€ 101,00
5	3559	05.P69.B58		Provvista e posa in opera comando termostatico con sensore e regolatore entrambi a distanza; completo di ogni accessorio e dato in opera funzionante
5	3560	05.P69.B58 005		capillare m 2		cad	€ 78,60
5	3561	05.P69.B58 010		capillare m 5		cad	€ 96,60
5	3562	05.P69.B58 015		capillare m 10		cad	€ 128,00
5	3563	05.P69.B70		Provvista e posa in opera di boyler in lamiera zincata con fondo a flangia e serpentino in tubo rame, completo di attacchi filettati per acqua calda e fredda, mensole, opere murarie, materiali di consumo, guarnizioni ecc.
5	3564	05.P69.B70 005		per capacita' sino a 500 l		l	€ 2,14
5	3565	05.P69.B70 010		per capacita' sino a 1000 l		l	€ 1,57
5	3566	05.P69.B70 015		per capacita' sino a 2000 l		l	€ 1,21
5	3567	05.P69.B70 020		per capacita' oltre a 2000 l		l	€ 1,07
5	3568	05.P69.B80		Provvista e posa in opera di boyler in lamiera zincata con fondo a flangia serpentino in tubo rame, e resistenze elettriche corazzate, completo di attacchi filettati per acqua calda e fredda, mensole, opere murarie materiali di consumo, guarnizioni, ecc.
5	3569	05.P69.B80 005		per capacita' sino a 500 l		l	€ 2,26
5	3570	05.P69.B80 010		per capacita' sino a 1000 l		l	€ 1,66
5	3571	05.P69.B80 015		per capacita' sino a 2000 l		l	€ 1,31
5	3572	05.P69.B80 020		per capacita' oltre a 2000 l		l	€ 1,13
5	3573	05.P69.B82		Provvista e posa in opera di boyler in acciaio inox come articolo 59A20
5	3574	05.P69.B82 005		aumento sui prezzi di detto articolo		%	€ 0,25
5	3575	05.P69.B90		Provvista e posa in opera di fascio tubiero di ricambio come articolo 59C00, completo di pezzi speciali, materiali di consumo, ecc.
5	3576	05.P69.B90 005		in tubo zincato		kg	€ 18,50
5	3577	05.P69.B90 010		in tubo di rame		kg	€ 26,80
5	3578	05.P69.B90 015		in acciaio inox		kg	€ 31,50
5	3579	05.P69.C00		Provvista e posa in opera di recuperatore economizzatore fumi/acqua accoppiabile a caldaia, completo di cassa di contenimento con portine di pulizia e prova fumi, basamento con drenaggio, scambiatore in tubo speciale con relativi attacchi, serranda per by-pass, isolamento termico, accessori e rivestimento in lamierino d'acciaio
5	3580	05.P69.C00 005		da 200000 a 400000 cal/h		cad	€ 4.986,00
5	3581	05.P69.C00 010		da 400001 a 525000 cal/h		cad	€ 5.194,00
5	3582	05.P69.C00 015		da 525001 a 640000 cal/h		cad	€ 5.461,00
5	3583	05.P69.C00 020		da 640001 a 800000 cal/h		cad	€ 5.936,00
5	3584	05.P69.C00 025		da 800001 a 1000000 cal/h		cad	€ 6.826,00
5	3585	05.P69.C00 030		da 1000001 a 1250000 cal/h		cad	€ 8.429,00
5	3586	05.P69.C05		Provvista e posa in opera valvola anti colpo d'ariete costituita da corpo principale in ghisa a flange,valvola d'isolamento a monte e a valle, filtro,valvola a spillo, valvola pilota di stabilizzazione a monte ed a valle, rubinetto di spurgo, valvole di isolamento, serbatoio accumulatore, PN 10-16
5	3587	05.P69.C05 005		DN 50		cad	€ 1.744,00
5	3588	05.P69.C05 010		DN 65		cad	€ 1.860,00
5	3589	05.P69.C05 015		DN 80		cad	€ 2.277,00
5	3590	05.P69.C05 020		DN 100		cad	€ 2.470,00
5	3591	05.P69.C05 025		DN 150		cad	€ 3.550,00
5	3592	05.P69.C05 030		DN 200		cad	€ 5.016,00
5	3593	05.P69.C05 035		DN 250		cad	€ 6.598,00
5	3594	05.P69.C05 040		DN 300		cad	€ 8.904,00
5	3595	05.P69.C07		Provvista e posa in opera valvola micrometrica termostatizzabile, cromata
5	3596	05.P69.C07 005		diametro 3/8" - a squadra		cad	€ 7,72
5	3597	05.P69.C07 010		diametro 1/2" - a squadra		cad	€ 10,50
5	3598	05.P69.C07 015		diametro 3/4" - a squadra		cad	€ 16,10
5	3599	05.P69.C07 020		diametro 1" - a squadra		cad	€ 23,30
5	3600	05.P69.C07 025		diametro 3/8" - diritta		cad	€ 8,19
5	3601	05.P69.C07 030		diametro 1/2" - diritta		cad	€ 11,20
5	3602	05.P69.C07 035		diametro 3/4" - diritta		cad	€ 17,30
5	3603	05.P69.C07 040		diametro 1" - diritta		cad	€ 24,50
5	3604	05.P69.C09		Provvista e posa in opera valvola micrometrica termostatizzabile, cromata, completa di adattatore per tubo di rame
5	3605	05.P69.C09 005		diametro 3/8"x12 - a squadra		cad	€ 8,31
5	3606	05.P69.C09 010		diametro 1/2"x16 - a squadra		cad	€ 9,97
5	3607	05.P69.C09 015		diametro 1/2"x18 - a squadra		cad	€ 10,70
5	3608	05.P69.C09 020		diametro 3/8"x12 - diritta		cad	€ 9,79
5	3609	05.P69.C09 025		diametro 1/2"x16 - diritta		cad	€ 11,30
5	3610	05.P69.C09 030		diametro 1/2"x18 - diritta		cad	€ 11,90
5	3611	05.P69.C12		Provvista e posa in opera testa termostatica con comando elettrico; completa e data funzionante
5	3612	05.P69.C12 005		................................................		cad	€ 57,70
5	3613	05.P69.C13		Provvista e posa in opera testa termostatica a liquido, limitatrice di temperatura; regolazione: 30°C - 60°C; completa di ogni accessorio e data in opera funzionante
5	3614	05.P69.C13 005		capillare m 2		cad	€ 64,20
5	3615	05.P69.C14		Provvista e posa in opera testa termostatica a liquido, limitatrice di temperatura con ghiera da 1/2" m a tenuta sul capillare, oppure con pozzetto da 1/2" m. regolazione: 30°C - 60°C; completa di ogni accessorio e data in opera funzionante
5	3616	05.P69.C14 005		capillare m 2		cad	€ 68,90
5	3617	05.P69.C15		Provvista e posa in opera testa elettrica completa di ghiera di aggancio; con ogni accessorio e data in opera funzionante
5	3618	05.P69.C15 005		sia a 24 V - sia a 220 V		cad	€ 54,50
5	3619	05.P69.C16		Provvista e posa in opera testa termostatica con sensore a cera (elemento a cera a bassa isteresi) completa di ogni accessorio e data in opera funzionante
5	3620	05.P69.C16 005		................................................		cad	€ 28,10
5	3621	05.P69.C17		Provvista e posa in opera testa termostatica a soffietto ad espansione di liquido; completa di ogni accessorio e data in opera funzionante
5	3622	05.P69.C17 005		................................................		cad	€ 34,90
5	3623	05.P69.C25		Provvista e posa in opera di: valvola termostatizzabile, cromata, con attacco tubo ferro
5	3624	05.P69.C25 005		diametro 3/8" - a squadra		cad	€ 7,42
5	3625	05.P69.C25 010		diametro 1/2" - a squadra		cad	€ 10,10
5	3626	05.P69.C25 015		diametro 3/4" - a squadra		cad	€ 15,70
5	3627	05.P69.C25 020		diametro 1" - a squadra		cad	€ 22,60
5	3628	05.P69.C25 025		diametro 3/8" - diritta		cad	€ 7,89
5	3629	05.P69.C25 030		diametro 1/2" - diritta		cad	€ 10,60
5	3630	05.P69.C25 035		diametro 3/4" - diritta		cad	€ 16,80
5	3631	05.P69.C25 040		diametro 1" - diritta		cad	€ 23,60
5	3632	05.P69.C27		Provvista e posa in opera di: valvola termostatizzabile, cromata, completa di adattatore per tubo di rame
5	3633	05.P69.C27 005		diametro 3/8"x12 - a squadra		cad	€ 8,19
5	3634	05.P69.C27 010		diametro 1/2"x16 - a squadra		cad	€ 9,50
5	3635	05.P69.C27 015		diametro 1/2"x18 - a squadra		cad	€ 10,10
5	3636	05.P69.C27 020		diametro 3/8"x12 - diritta		cad	€ 9,50
5	3637	05.P69.C27 025		diametro 1/2"x16 - diritta		cad	€ 10,70
5	3638	05.P69.C27 030		diametro 1/2"x18 - diritta		cad	€ 11,30
5	3639	05.P69.C30		Provvista e posa in opera di vaso di espansione in lamiera zincata completo di coperchio, attacchi con manicotto per carico, scarico, alimentazione, troppo pieno, rubinetto a galleggiante, rivestimento isolante, mensole, sottofondo con tubo scarico, opere murarie, materiali di consumo; compresa eventuale rimozione del vecchio vaso
5	3640	05.P69.C30 005		1) per capacita' sino a 100 l spess. 15/10		l	€ 2,67
5	3641	05.P69.C30 010		2) per capacita' sino a 200 l spess. 15/10		l	€ 2,17
5	3642	05.P69.C30 015		3) per capacita' sino a 500 l spess. 20/10		l	€ 1,54
5	3643	05.P69.C30 020		4) per capacita' oltre a 500 l spess. 30/10		l	€ 1,19
5	3644	05.P69.C35		Provvista e posa in opera vaso di espansione autopressurizzato compreso staffe, putrelle ecc., tutte le opere murarie occorrenti e tutto quanto altro necessario
5	3645	05.P69.C35 005		da litri 1250		cad	€ 2.510,00
5	3646	05.P69.C35 010		da litri 1500		cad	€ 2.950,00
5	3647	05.P69.C35 015		da litri 2000		cad	€ 3.433,00
5	3648	05.P69.C35 020		da litri 2500		cad	€ 4.059,00
5	3649	05.P69.C35 025		da litri 3000		cad	€ 4.512,00
5	3650	05.P69.C40		Provvista e posa in opera di vaso di espansione in lamiera di acciaio inox AISI 304 completo di coperchio, attacchi con manicotto per carico, scarico, alimentazione, troppo pieno, rubinetto a galleggiante inox, rivestimento isolante, mensole, sottofondo inox con tubo scarico, opere murarie, materiali di consumo; compresa eventuale rimozione del vecchio vaso
5	3651	05.P69.C40 005		1) per capacita' sino a 100 l spess. 15/10		l	€ 4,15
5	3652	05.P69.C40 010		2) per capacita' sino a 200 l spess. 15/10		l	€ 3,15
5	3653	05.P69.C40 015		3) per capacita' sino a 500 l spess. 20/10		l	€ 2,08
5	3654	05.P69.C40 020		4) per capacita' oltre a 500 l spess. 30/10		l	€ 1,99
5	3655	05.P69.C50		Provvista e posa in opera di vaso di espansione come articoli 69C30-69C40 ma assemblato in loco - aumento sui prezzi di detti articoli
5	3656	05.P69.C50 005		aumento su detti art. per assembl. in loco		%	€ 0,15
5	3657	05.P69.C55		Provvista e posa in opera volantino micrometrico per valvole a regolazione micrometrica
5	3658	05.P69.C55 005		................................................		cad	€ 1,13
5	3659	05.P70		BRUCIATORI, ACCESSORI, SERBATOI PER COMBUSTIBILI RIVESTIMENTI REFRATTARI E ISOLANTI	Tutti i conduttori elettrici dovranno essere di tipo non propagante l'incendio - no7v-k; n1vvk; CEI 20/22 marchio IMQ - - tutti i conduttori in c.t. debbono essere dimensionati per una portata non superiore al 70% di quella ammessa dalle norme - - tutti i materiali elettrici dovranno essere rispondenti alle norme cei ed avere marchio IMQ o equivalente - - i materiali, tubazioni, canaline, conduttori, ecc. Saranno misurati in opera escludendo ogni sfrido -
5	3660	05.P70.A10		Posa in opera di gruppo bruciatore per nafta, gasolio, o gas, automatico completo di motore, compressore, ventola, ugello, supporto, quadretto elettrico, linee elettriche dalla presa multipolare al bruciatore, piastra attacco caldaia, fotoresistenza ecc. materiale di consumo, eventuali opere murarie, dato funzionante, escluse le tubazioni e il valvolame dal serbatoio al bruciatore
5	3661	05.P70.A10 005		aumento sui prezzi degli art. dal 60A10 al 60A35		%	€ 0,30
5	3662	05.P70.A15		Provvista e posa di cuffia afonica per qualsiasi tipo di bruciatore, in lamiera di acciaio verniciato, con elementi interni di insonorizzazione
5	3663	05.P70.A15 005		per bruciatori sino a kg/h 55		cad	€ 260,00
5	3664	05.P70.A15 010		per bruciatori oltre kg/h 55		cad	€ 179,00
5	3665	05.P70.A20		Posa in opera materiali accessori descritti agli art. dal 60B00 al 60E10, dal 60E40 al 60G00
5	3666	05.P70.A20 005		aumento sui prezzi di detti articoli del		%	€ 0,28
5	3667	05.P70.A30		Posa in opera di serbatoio per nafta o gasolio, come art. da 60H00 a 60H30 posto in opera con selle di sostegno e muretto di contenimento
5	3668	05.P70.A30 005		aumento su detti articoli - per tutti i tipi -		m³	€ 49,90
5	3669	05.P70.A40		Posa in opera di serbatoio per nafta o gasolio, come art. da 60H00 a 60H20 posto in opera compreso lo scavo e il riempimento a piano campagna
5	3670	05.P70.A40 005		aumento su detti articoli - per tutti i tipi -		m³	€ 47,50
5	3671	05.P70.A50		Provvista e posa in opera di isolante flessibile schiumoso, struttura cellulare chiusa, colore nero, non propagante la fiamma, assenza di gocciolamento, classe 1, omologato, campo di impiego da -40°C a +105°C, spessore minimo mm 13, secondo prescrizione legge 30/4/76 n.373, nastro adesivo, lamierini di finitura ecc.
5	3672	05.P70.A50 005		sino a 1"		m	€ 2,85
5	3673	05.P70.A50 010		da 1" 1/4 sino a 2"		m	€ 5,64
5	3674	05.P70.A50 015		da 2" 1/4 sino a 4"		m	€ 11,00
5	3675	05.P70.A50 020		oltre a 4"		m	€ 14,90
5	3676	05.P70.A60		Provvista e posa in opera di pigiata refrattaria leggera per portellone caldaie
5	3677	05.P70.A60 005		per caldaia sino a cal/h 250.000		cad	€ 150,00
5	3678	05.P70.A60 010		per caldaia sino a cal/h 500.000		cad	€ 214,00
5	3679	05.P70.A60 015		per caldaia oltre a cal/h 500.000		cad	€ 285,00
5	3680	05.P70.A70		Provvista e posa in opera di pigiata refrattaria robusta per portellone caldaie
5	3681	05.P70.A70 005		per caldaia sino a cal/h 250.000		cad	€ 238,00
5	3682	05.P70.A70 010		per caldaia sino a cal/h 500.000		cad	€ 297,00
5	3683	05.P70.A70 015		per caldaia sino a cal/h 1.500.000		cad	€ 594,00
5	3684	05.P70.A70 020		per caldaia oltre a cal/h 1.500.000		cad	€ 802,00
5	3685	05.P70.A80		Provvista e posa in opera di rivestimento antincendio e fonoassorbente applicato a spruzzo tipo "cafco d" o similare
5	3686	05.P70.A80 005		spessore di mm 25		m²	€ 25,30
5	3687	05.P70.A90		Provvista e posa in opera di rivestimento isolante con fiberglass come art. 57C30
5	3688	05.P70.A90 005		................		m²	€ 8,90
5	3689	05.P70.B00		Provvista e posa in opera di rivestimento isolante con materiale di cui agli art. 57B50-57D00-57H80 e finitura con nastro in PVC
5	3690	05.P70.B00 005		aumento sui prezzi di tali articoli del		%	€ 0,24
5	3691	05.P70.B10		Provvista e posa in opera di rivestimento isolante coibente di tubazioni con materiale avente conducibilita' (lambda) = 0,041 W/m °C e spessori della tabella "1" proporzionati alla tabella "2" dell'art. 12 DPR 20 giugno 1977 n. 1052 eseguito con idonea barriera vapore e nastratura in PVC
5	3692	05.P70.B10 005		diam. fino a mm 34		m	€ 4,81
5	3693	05.P70.B10 010		diam. fino a mm 42		m	€ 5,05
5	3694	05.P70.B10 015		diam. fino a mm 49		m	€ 5,16
5	3695	05.P70.B10 020		diam. fino a mm 60		m	€ 5,52
5	3696	05.P70.B10 025		diam. fino a mm 76		m	€ 6,29
5	3697	05.P70.B10 030		diam. fino a mm 89		m	€ 6,71
5	3698	05.P70.B10 035		diam. fino a mm 102		m	€ 7,54
5	3699	05.P70.B10 040		diam. fino a mm 108		m	€ 8,73
5	3700	05.P70.B10 045		diam. fino a mm 114		m	€ 9,50
5	3701	05.P70.B10 050		diam. fino a mm 140		m	€ 10,80
5	3702	05.P70.B10 055		diam. fino a mm 160		m	€ 13,40
5	3703	05.P70.B10 060		diam. fino a mm 168		m	€ 14,10
5	3704	05.P70.B10 065		diam. oltre mm 170		m²	€ 20,70
5	3705	05.P70.B10 070		e di boyler - vasi espansione - canali da fumo		m²	€ 21,10
5	3706	05.P70.B10 075		per ogni curva di qualunque diametro		cad	€ 8,90
5	3707	05.P70.B20		Provvista e posa in opera di rivestimento isolante coibente di tubazioni come art. 70B10 ma eseguito con coppelle in fibra di vetro e fasciatura in plastica rigida (tipo isogenopax)
5	3708	05.P70.B20 005		diam. fino a mm 34		m	€ 5,58
5	3709	05.P70.B20 010		diam. fino a mm 42		m	€ 6,65
5	3710	05.P70.B20 015		diam. fino a mm 49		m	€ 7,00
5	3711	05.P70.B20 020		diam. fino a mm 60		m	€ 7,95
5	3712	05.P70.B20 025		diam. fino a mm 76		m	€ 8,49
5	3713	05.P70.B20 030		diam. fino a mm 89		m	€ 9,02
5	3714	05.P70.B20 035		diam. fino a mm 102		m	€ 11,90
5	3715	05.P70.B20 040		diam. fino a mm 108		m	€ 12,60
5	3716	05.P70.B20 045		diam. fino a mm 114		m	€ 13,40
5	3717	05.P70.B20 050		diam. fino a mm 140		m	€ 15,50
5	3718	05.P70.B20 055		diam. fino a mm 160		m	€ 17,00
5	3719	05.P70.B20 060		diam. fino a mm 168		m	€ 17,70
5	3720	05.P70.B20 065		diam. oltre mm 170		m²	€ 24,40
5	3721	05.P70.B20 070		e di boyler - vasi espansione - canali da fumo		m²	€ 25,60
5	3722	05.P70.B20 075		per ogni curva di qualunque diametro		cad	€ 10,70
5	3723	05.P70.B30		Provvista e posa in opera di rivestimento isolante coibente di tubazioni come art. 70B10 ma eseguito con coppelle in fibra di vetro e fasciatura in lamierino di alluminio
5	3724	05.P70.B30 005		diam. fino a mm 34		m	€ 9,61
5	3725	05.P70.B30 010		diam. fino a mm 42		m	€ 10,40
5	3726	05.P70.B30 015		diam. fino a mm 49		m	€ 11,10
5	3727	05.P70.B30 020		diam. fino a mm 60		m	€ 12,10
5	3728	05.P70.B30 025		diam. fino a mm 76		m	€ 12,80
5	3729	05.P70.B30 030		diam. fino a mm 89		m	€ 13,50
5	3730	05.P70.B30 035		diam. fino a mm 102		m	€ 16,50
5	3731	05.P70.B30 040		diam. fino a mm 108		m	€ 17,00
5	3732	05.P70.B30 045		diam. fino a mm 114		m	€ 17,70
5	3733	05.P70.B30 050		diam. fino a mm 140		m	€ 20,70
5	3734	05.P70.B30 055		diam. fino a mm 160		m	€ 23,00
5	3735	05.P70.B30 060		diam. fino a mm 168		m	€ 23,70
5	3736	05.P70.B30 065		diam. oltre mm 170		m²	€ 33,20
5	3737	05.P70.B30 070		e di boyler - vasi espansione - canali da fumo		m²	€ 34,50
5	3738	05.P70.B30 075		per ogni curva di qualunque diametro		cad	€ 14,90
5	3739	05.P70.B40		Provvista e posa in opera di rivestimento isolante coibente di tubazioni eseguito con guaina tipo armaflex avente caratteristiche fisico tecniche e comportamento al fuoco di classe 1, certificate, e fasciatura in plastica rigida tipo isogenopax
5	3740	05.P70.B40 005		diam. fino a mm 34		m	€ 9,44
5	3741	05.P70.B40 010		diam. fino a mm 42		m	€ 11,80
5	3742	05.P70.B40 015		diam. fino a mm 49		m	€ 12,80
5	3743	05.P70.B40 020		diam. fino a mm 60		m	€ 14,60
5	3744	05.P70.B40 025		diam. fino a mm 76		m	€ 17,00
5	3745	05.P70.B40 030		diam. fino a mm 89		m	€ 18,50
5	3746	05.P70.B40 035		diam. fino a mm 102		m	€ 20,90
5	3747	05.P70.B40 040		diam. fino a mm 108		m	€ 22,30
5	3748	05.P70.B40 045		diam. fino a mm 114		m	€ 23,90
5	3749	05.P70.B40 050		diam. fino a mm 140		m	€ 29,60
5	3750	05.P70.B40 055		diam. fino a mm 160		m	€ 32,90
5	3751	05.P70.B40 060		diam. fino a mm 168		m	€ 34,40
5	3752	05.P70.B40 065		diam. oltre mm 170		m²	€ 40,70
5	3753	05.P70.B40 070		e di boyler - vasi espansione - canali da fumo		m²	€ 41,60
5	3754	05.P70.B40 075		per ogni curva di qualunque diametro		cad	€ 20,20
5	3755	05.P70.B50		Provvista e posa in opera di rivestimento isolante coibente di tubazioni eseguito con guaina tipo armaflex avente caratteristiche fisico tecniche e comportamento al fuoco di classe 1, certificate, e fasciatura in lamierino di alluminio
5	3756	05.P70.B50 005		diam. fino a mm 34		m	€ 12,80
5	3757	05.P70.B50 010		diam. fino a mm 42		m	€ 15,50
5	3758	05.P70.B50 015		diam. fino a mm 49		m	€ 17,40
5	3759	05.P70.B50 020		diam. fino a mm 60		m	€ 18,90
5	3760	05.P70.B50 025		diam. fino a mm 76		m	€ 20,70
5	3761	05.P70.B50 030		diam. fino a mm 89		m	€ 22,20
5	3762	05.P70.B50 035		diam. fino a mm 102		m	€ 25,90
5	3763	05.P70.B50 040		diam. fino a mm 108		m	€ 27,00
5	3764	05.P70.B50 045		diam. fino a mm 114		m	€ 28,10
5	3765	05.P70.B50 050		diam. fino a mm 140		m	€ 34,70
5	3766	05.P70.B50 055		diam. fino a mm 160		m	€ 36,90
5	3767	05.P70.B50 060		diam. fino a mm 168		m	€ 38,80
5	3768	05.P70.B50 065		diam. oltre mm 170		m²	€ 44,30
5	3769	05.P70.B50 070		e di boyler - vasi espansione - canali da fumo		m²	€ 45,10
5	3770	05.P70.B50 075		per ogni curva di qualunque diametro		cad	€ 23,80
5	3771	05.P70.B60		Provvista e posa in opera di rivestimento isolante di tubazioni eseguito con materiale idoneo, quali: lana di vetro, spess. secondo legge, cartone canettato fasciato con nastro PVC e mussolona inamidata, lamierini di finitura ecc.
5	3772	05.P70.B60 005		sino a 2"		m	€ 5,94
5	3773	05.P70.B60 010		da 2"1/4 sino a 4"		m	€ 9,50
5	3774	05.P70.B60 015		oltre 4"		m	€ 15,50
5	3775	05.P70.B60 020		per ogni curva sino a 2"		cad	€ 5,94
5	3776	05.P70.B60 025		per ogni curva da 2"1/4 a 4"		cad	€ 9,50
5	3777	05.P70.B60 030		per ogni curva oltre 4"		cad	€ 15,50
5	3778	05.P70.B70		Idem come art. 70B60 ma con fasciatura in lamierino d'alluminio
5	3779	05.P70.B70 005		sino a 2"		m	€ 10,10
5	3780	05.P70.B70 010		da 2"1/4 sino a 4"		m	€ 16,30
5	3781	05.P70.B70 015		oltre 4"		m	€ 22,00
5	3782	05.P70.B70 020		per ogni curva sino a 2"		cad	€ 10,10
5	3783	05.P70.B70 025		per ogni curva da 2"1/4 a 4"		cad	€ 16,10
5	3784	05.P70.B70 030		per ogni curva oltre 4"		cad	€ 22,00
5	3785	05.P70.B80		Idem come art. 70B60 ma per boyler o scambiatore di calorie, rifinito con fasciatura in lamierino di alluminio
5	3786	05.P70.B80 005		..........		m²	€ 41,00
5	3787	05.P70.B90		Idem come art. 70B60 ma per boyler o scambiatore di calorie, finito con fasciatura di scagliola
5	3788	05.P70.B90 005		...........		m²	€ 22,90
5	3789	05.P70.C00		Provvista e posa in opera di rivestimento isolante solai con lana di vetro in materassini
5	3790	05.P70.C00 005		spessore cm 6 - densita' kg/m³ 12		m²	€ 3,56
5	3791	05.P70.C10		Provvista e posa in opera di rivestimento isolante tubi da fumo caldaie, vasi di espansione ecc. con lana di roccia spessore cm 8
5	3792	05.P70.C10 005		armatura con rete metallica zincata		m²	€ 18,50
5	3793	05.P70.C10 010		con fasciatura in lamierino d'alluminio		m²	€ 33,30
5	3794	05.P70.C20		Provvista e posa in opera di rivestimenti refrattari al 42% di allumina del focolare di caldaie, di qualunque tipo, funzionanti a olio combustibile, o rifacimento compresa la rimozione e il trasporto alle pubbliche discariche di quello esistente, con mattoni laterali, voltini, tavelloni o quant'altro occorrente, comprese la rimozione e posa del bruciatore
5	3795	05.P70.C20 005		per caldaie sino a cal/h 50000		cad	€ 131,00
5	3796	05.P70.C20 010		per caldaie sino a cal/h 100000		cad	€ 226,00
5	3797	05.P70.C20 015		per caldaie sino a cal/h 200000		cad	€ 386,00
5	3798	05.P70.C20 020		per caldaie sino a cal/h 300000		cad	€ 434,00
5	3799	05.P70.C20 025		per caldaie sino a cal/h 400000		cad	€ 523,00
5	3800	05.P70.C20 030		per caldaie sino a cal/h 500000		cad	€ 594,00
5	3801	05.P70.C20 035		per caldaie sino a cal/h 600000		cad	€ 742,00
5	3802	05.P70.C20 040		per caldaie oltre cal/h 600000		cad	€ 891,00
5	3803	05.P70.C35		Sostituzione guarnizione, baderna di materiale termoisolante, portelloni caldaie
5	3804	05.P70.C35 005		per caldaia sino a cal/h 300.000		cad	€ 41,60
5	3805	05.P70.C35 010		per caldaia sino a cal/h 600.000		cad	€ 65,30
5	3806	05.P70.C35 015		per caldaia oltre a cal/h 600.000		cad	€ 77,20
5	3807	05.P71		IMPIANTI E APPARECCHIATURE ELETTRICHE - MOTORI ELETTROPOMPE
5	3808	05.P71.A10		Demolizione completa impianti elettrici esistenti compreso l'allontanamento dal fabbricato del materiale di risulta
5	3809	05.P71.A10 005		impianto luce		cad	€ 89,10
5	3810	05.P71.A10 010		impianto f.m.		cad	€ 238,00
5	3811	05.P71.A20		Provvista e posa di tubazioni per impianto elettrico adft IP44/40 in tubo zincato filettato, UNI 8863, diametro minimo 1/2" posato a vista con graffette a collare o staffe zincate fissate con viti compresi gli allacciamenti alle canaline e ai quadri elettrici e alle scatole di derivazione, esclusi i raccordi ispezionabili e i conduttori elettrici
5	3812	05.P71.A20 005		diametro 1/2"		m	€ 4,75
5	3813	05.P71.A20 010		diametro 3/4"		m	€ 5,82
5	3814	05.P71.A20 015		diametro 1"		m	€ 8,61
5	3815	05.P71.A20 020		diametro 1"1/4		m	€ 10,70
5	3816	05.P71.A20 025		diametro 1"1/2		m	€ 12,20
5	3817	05.P71.A20 030		diametro 2"		m	€ 17,00
5	3818	05.P71.A20 035		diametro 2"1/2		m	€ 21,40
5	3819	05.P71.A20 040		diametro 3"		m	€ 28,50
5	3820	05.P71.A30		Provvista e posa di tubazione per impianto elettrico di cui all'art. 71A20 per diam. da 1/2 a 3" per installazione limitata ai seguenti quantitativi, relativamente a tutto l'impianto
5	3821	05.P71.A30 005		sino m 3 aumento sui prezzi di detto articolo		%	€ 0,60
5	3822	05.P71.A30 010		sino m 5 aumento sui prezzi di detto articolo		%	€ 0,40
5	3823	05.P71.A40		Provvista e posa di tubazioni per impianto elettrico di cui agli art. 71A20-71A30, incassate sotto traccia comprese le opere murarie ed i ripristini
5	3824	05.P71.A40 005		aumento sui predetti articoli del		%	€ 0,30
5	3825	05.P71.A50		Provvista e posa di tubazioni per impianto elettrico in tubo zincato leggero elettrosaldato non filettabile, posato a vista con graffette o staffe zincate fissate con viti, raccordato con giunti autobloccanti a tenuta IP67 e continuita' elettrica, esclusi i raccordi ispezionabili e i conduttori elettrici
5	3826	05.P71.A50 005		diametro 14/16		m	€ 1,72
5	3827	05.P71.A50 010		diametro 20/22		m	€ 2,37
5	3828	05.P71.A50 015		diametro 25,6/28		m	€ 3,62
5	3829	05.P71.A50 020		diametro 29,5/32		m	€ 3,74
5	3830	05.P71.A50 025		diametro 35/38		m	€ 6,19
5	3831	05.P71.A50 030		diametro 47/50		m	€ 11,90
5	3832	05.P71.A50 035		diametro 56/60		m	€ 13,20
5	3833	05.P71.A60		Provvista e posa di curve zincate a 90° per tubo come art. 71A50 raccordate con giunti autobloccanti a tenuta IP67
5	3834	05.P71.A60 005		diametro 14/16		cad	€ 2,26
5	3835	05.P71.A60 010		diametro 20/22		cad	€ 2,55
5	3836	05.P71.A60 015		diametro 25,6/28		cad	€ 3,09
5	3837	05.P71.A60 020		diametro 29,5/32		cad	€ 3,44
5	3838	05.P71.A60 025		diametro 35/38		cad	€ 4,14
5	3839	05.P71.A60 030		diametro 47/50		cad	€ 7,37
5	3840	05.P71.A60 035		diametro 56/60		cad	€ 7,83
5	3841	05.P71.A70		Provvista e posa raccordi in acciaio zincato autobloccanti per giunzione tubo leggero di cui all'art. 71A50 e per raccordo tubo alle cassette di derivazione, alle canaline e ai quadri elettrici
5	3842	05.P71.A70 005		diametro 16		cad	€ 3,68
5	3843	05.P71.A70 010		diametro 22		cad	€ 5,40
5	3844	05.P71.A70 015		diametro 28		cad	€ 7,48
5	3845	05.P71.A70 020		diametro 32		cad	€ 8,78
5	3846	05.P71.A70 025		diametro 38		cad	€ 12,40
5	3847	05.P71.A70 030		diametro 50		cad	€ 17,60
5	3848	05.P71.A70 035		diametro 60		cad	€ 27,70
5	3849	05.P71.A80		Provvista e posa di tubi in termoplastica 75on con marchio IMQ: posati in esecuzione stagna IP 54, a vista con graffette in ferro zincato fissate con viti od incassato sotto traccia con ripristino, e comprese cassette o scatole di derivazione stagne IP 45, coperchi, fissati con viti, una ogni 3 metri circa od ogni 3 curve consecutive di cui
5	3850	05.P71.A80 005		diametro mm 16		m	€ 4,10
5	3851	05.P71.A80 010		diametro mm 20		m	€ 4,63
5	3852	05.P71.A80 015		diametro mm 25		m	€ 5,43
5	3853	05.P71.A80 020		diametro mm 32		m	€ 6,23
5	3854	05.P71.A80 025		diametro mm 40		m	€ 7,12
5	3855	05.P71.A80 030		diametro mm 50		m	€ 8,99
5	3856	05.P71.A80 035		diametro mm 63		m	€ 10,70
5	3857	05.P71.A80 040		diametro mm 82		m	€ 13,40
5	3858	05.P71.A90		Provvista e posa di tubi in ferro zincato mannesmann, posati a vista con graffette in ferro zincato e viti, incassati con ripristino intonaco, compresi raccordi, curve, riduzioni, giunti cassette di derivazione e di contenimento frutti, miscela di bloccaggio, il tutto in esecuzione antideflagrante AD-PE omologato CESI di cui
5	3859	05.P71.A90 005		diametro 3/4"		m	€ 26,50
5	3860	05.P71.A90 010		diametro 1"		m	€ 36,10
5	3861	05.P71.A90 015		diametro 1"1/4		m	€ 50,20
5	3862	05.P71.A90 020		diametro 1"1/2		m	€ 57,00
5	3863	05.P71.A90 025		diametro 2"		m	€ 76,60
5	3864	05.P71.A90 030		diametro 2"1/2		m	€ 103,00
5	3865	05.P71.A90 035		diametro 3"		m	€ 129,00
5	3866	05.P71.A90 040		diametro 4"		m	€ 179,00
5	3867	05.P71.B00		Provvista e posa in opera di canalina autoportante in lamiera d'acciaio zincata a caldo, da installare a parete od a soffitto, completa di coperchio, curve, derivazioni, setto separatore, mensole, tasselli, viti, bulloncini e di ogni altro accessorio, misurata sullo sviluppo dell'asse
5	3868	05.P71.B00 005		delle dimensioni sino a 75x100 mm		m	€ 39,70
5	3869	05.P71.B00 010		delle dimensioni sino a 75x200 mm		m	€ 46,90
5	3870	05.P71.B00 015		delle dimensioni sino a 75x300 mm		m	€ 51,50
5	3871	05.P71.B10		Provvista e posa di canaline in ferro avente caratteristiche e dimensioni come all'art. 71B00 ma di tipo verniciato
5	3872	05.P71.B10 005		aumento sui prezzi dell'art. 71B00		%	€ 0,35
5	3873	05.P71.B20		Provvista e posa di canalina in ferro zincato o verniciato di cui agli art. 71B00-71B10 per installazione limitata ai seguenti quantitativi, relativamente a tutto l'impianto
5	3874	05.P71.B20 005		fino a m 3 aumento del		%	€ 0,60
5	3875	05.P71.B20 010		sino a m 5 aumento del		%	€ 0,40
5	3876	05.P71.B30		Provvista e posa di guaina in PVC con elevate caratteristiche di flessibilita', ad alto coefficiente di invecchiamento, resistente agli olii, autoestinguente e successivamente rivestita con treccia di filo zincato in acciaio; completa di raccordi filettati in acciaio zincato o ottone cromato, diritti o ad angolo, adatti al collegamento stabile con continuita' elettrica dalle scatole di derivazione alle apparecchiature elettriche, per tratti sino a cm 80
5	3877	05.P71.B30 005		diametro 10/15		cad	€ 6,77
5	3878	05.P71.B30 010		diametro 12/17		cad	€ 7,78
5	3879	05.P71.B30 015		diametro 15/21		cad	€ 10,20
5	3880	05.P71.B30 020		diametro 20/27		cad	€ 16,80
5	3881	05.P71.B30 025		diametro 27/36		cad	€ 25,30
5	3882	05.P71.B30 030		diametro 36/45		cad	€ 28,50
5	3883	05.P71.B30 035		diametro 40/50		cad	€ 32,10
5	3884	05.P71.B30 040		diametro 47/57		cad	€ 48,70
5	3885	05.P71.B40		Provvista e posa di guaina flessibile in acciaio zincato a doppia graffatura, con rivestimento esterno liscio in resina di polivinile, ad alto coefficiente di invecchiamento, resistente agli olii e autoestinguente; completa di raccordi filettati in acciaio zincato o ottone cromato, diritti o ad angolo, adatti al collegamento stabile con continuita' elettrica dalle scatole di derivazione alle apparecchiature elettriche, per tratti sino a cm 80
5	3886	05.P71.B40 005		diametro 10/15		cad	€ 5,34
5	3887	05.P71.B40 010		diametro 12/17		cad	€ 6,23
5	3888	05.P71.B40 015		diametro 15,5/21		cad	€ 7,98
5	3889	05.P71.B40 020		diametro 20/27		cad	€ 11,10
5	3890	05.P71.B40 025		diametro 26,5/34		cad	€ 15,50
5	3891	05.P71.B40 030		diametro 35/43		cad	€ 24,90
5	3892	05.P71.B40 035		diametro 40/48		cad	€ 30,80
5	3893	05.P71.B40 040		diametro 50/58,5		cad	€ 48,00
5	3894	05.P71.B50		Provvista e posa di guaine flessibili di cui agli art. 71B30-71B40, per tratti sino a cm 150 (esclusivamente per collegamento bruciatori)
5	3895	05.P71.B50 005		aumento sui prezzi dei predetti articoli del		%	€ 0,30
5	3896	05.P71.B60		Provvista e posa di cassette di derivazione a forma rettangolare o quadrata, in fusione di alluminio con coperchio d'ispezione e guarnizione di tenuta per impianti adft, IP44 filettate per raccordo tubazioni, complete di riduzioni e tappi; tipo a due vie
5	3897	05.P71.B60 005		diametro 1/2"		cad	€ 3,47
5	3898	05.P71.B60 010		diametro 3/4"		cad	€ 4,01
5	3899	05.P71.B60 015		diametro 1"		cad	€ 5,64
5	3900	05.P71.B60 020		diametro 1" 1/4		cad	€ 8,49
5	3901	05.P71.B60 025		diametro 1" 1/2		cad	€ 8,78
5	3902	05.P71.B60 030		diametro 2"		cad	€ 11,70
5	3903	05.P71.B70		Provvista e posa di cassette di derivazione a forma rettangolare o quadrata, in fusione di alluminio con coperchio d'ispezione e guarnizione di tenuta per impianti adft, IP44 filettate per raccordo tubazioni, complete di riduzioni e tappi; tipo a tre vie
5	3904	05.P71.B70 005		diametro 1/2"		cad	€ 3,92
5	3905	05.P71.B70 010		diametro 3/4"		cad	€ 4,24
5	3906	05.P71.B70 015		diametro 1"		cad	€ 6,05
5	3907	05.P71.B70 020		diametro 1" 1/4		cad	€ 9,02
5	3908	05.P71.B70 025		diametro 1" 1/2		cad	€ 9,50
5	3909	05.P71.B70 030		diametro 2"		cad	€ 12,70
5	3910	05.P71.B80		Provvista e posa di cassette di derivazione a forma rettangolare o quadrata, in fusione di alluminio con coperchio d'ispezione e guarnizione di tenuta per impianti adft, IP44 filettate per raccordo tubazioni, complete di riduzioni e tappi; tipo a 4 vie
5	3911	05.P71.B80 005		diametro 1/2"		cad	€ 4,15
5	3912	05.P71.B80 010		diametro 3/4"		cad	€ 4,45
5	3913	05.P71.B80 015		diametro 1"		cad	€ 6,71
5	3914	05.P71.B80 020		diametro 1" 1/4		cad	€ 9,82
5	3915	05.P71.B80 025		diametro 1" 1/2		cad	€ 10,40
5	3916	05.P71.B80 030		diametro 2"		cad	€ 13,60
5	3917	05.P71.B90		Provvista e posa di curve a 90° in fusione di alluminio con coperchio d'ispezione e guarnizione di tenuta per impianti adft, filettate, per raccordo tubazioni
5	3918	05.P71.B90 005		diametro 1/2"		cad	€ 3,59
5	3919	05.P71.B90 010		diametro 3/4"		cad	€ 4,72
5	3920	05.P71.B90 015		diametro 1"		cad	€ 5,76
5	3921	05.P71.B90 020		diametro 1" 1/4		cad	€ 11,90
5	3922	05.P71.B90 025		diametro 1" 1/2		cad	€ 12,50
5	3923	05.P71.B90 030		diametro 2"		cad	€ 13,60
5	3924	05.P71.B90 035		diametro 2" 1/2		cad	€ 17,00
5	3925	05.P71.C00		Provvista e posa di cassette di derivazione vuote in fusione di alluminio complete di piastre e guarnizioni per chiusura finestre, e fori per raccordo tubazioni, a tenuta IP 44, di dimensioni minime
5	3926	05.P71.C00 005		mm 142 x 117 x 65		cad	€ 17,70
5	3927	05.P71.C00 010		mm 168 x 143 x 68		cad	€ 24,20
5	3928	05.P71.C00 015		mm 193 x 169 x 82		cad	€ 29,30
5	3929	05.P71.C00 020		mm 253 x 217 x 95		cad	€ 51,40
5	3930	05.P71.C00 025		mm 314 x 264 x 126		cad	€ 77,80
5	3931	05.P71.C10		Provvista e posa di cavi flessibili multipolari tipo non propagante l'incendio n1vv-k norme CEI 20/22 tensione nominale 600/1000 V, marchio IMQ con guaina antiabrasiva introdotti entro tubi o canalizzazioni predisposte di cui
5	3932	05.P71.C10 005		2 x 1,5 mm²		m	€ 1,63
5	3933	05.P71.C10 010		3 x 1,5 mm²		m	€ 1,96
5	3934	05.P71.C10 015		4 x 1,5 mm²		m	€ 2,34
5	3935	05.P71.C10 020		5 x 1,5 mm²		m	€ 2,82
5	3936	05.P71.C10 025		7 x 1,5 mm²		m	€ 4,04
5	3937	05.P71.C10 030		10 x 1,5 mm²		m	€ 5,25
5	3938	05.P71.C10 035		14 x 1,5 mm²		m	€ 6,79
5	3939	05.P71.C10 040		3 x 2,5 mm²		m	€ 2,64
5	3940	05.P71.C10 045		4 x 2,5 mm²		m	€ 3,20
5	3941	05.P71.C10 050		5 x 2,5 mm²		m	€ 3,86
5	3942	05.P71.C10 055		3 x 4 mm²		m	€ 3,59
5	3943	05.P71.C10 060		4 x 4 mm²		m	€ 4,39
5	3944	05.P71.C10 065		5 x 4 mm²		m	€ 5,79
5	3945	05.P71.C10 070		3 x 6 mm²		m	€ 4,66
5	3946	05.P71.C10 075		4 x 6 mm²		m	€ 5,82
5	3947	05.P71.C10 080		5 x 6 mm²		m	€ 8,01
5	3948	05.P71.C10 085		4 x 10 mm²		m	€ 10,40
5	3949	05.P71.C10 090		5 x 10 mm²		m	€ 13,90
5	3950	05.P71.C10 095		4 x 16 mm²		m	€ 16,30
5	3951	05.P71.C10 100		5 x 16 mm²		m	€ 20,80
5	3952	05.P71.C10 105		4 x 25 mm²		m	€ 24,00
5	3953	05.P71.C10 110		5 x 25 mm²		m	€ 30,30
5	3954	05.P71.C10 115		4 x 35 mm²		m	€ 30,00
5	3955	05.P71.C10 120		5 x 35 mm²		m	€ 35,80
5	3956	05.P71.C20		Provvista e posa di conduttori flessibili isolati in termoplastica tipo no7v-k, CEI 20/22, marchio IMQ, guaina non propagante la fiamma, infilati entro condutture o canalizzazioni esistenti di cui
5	3957	05.P71.C20 005		1,5 mm²		m	€ 0,30
5	3958	05.P71.C20 010		2,5 mm²		m	€ 0,47
5	3959	05.P71.C20 015		4 mm²		m	€ 0,77
5	3960	05.P71.C20 020		6 mm²		m	€ 1,07
5	3961	05.P71.C20 025		10 mm²		m	€ 1,96
5	3962	05.P71.C20 030		16 mm²		m	€ 2,85
5	3963	05.P71.C20 035		25 mm²		m	€ 4,10
5	3964	05.P71.C20 040		35 mm²		m	€ 5,82
5	3965	05.P71.C20 045		50 mm²		m	€ 8,43
5	3966	05.P71.C20 050		70 mm²		m	€ 11,70
5	3967	05.P71.C20 055		95 mm²		m	€ 16,10
5	3968	05.P71.C30		Fornitura e posa di cavi flessibili di tipo non propagante l'incendio, n1vv-k, conforme alle norme CEI 20-22 marchio IMQ, tensione nominale 600/1000 V, con guaina antiabrasiva, per tratti sino a 15 m, introdotti entro tubi o canalizzazioni predisposte per una lampada interrotta con interruttore bipolare
5	3969	05.P71.C30 005		con cavo 3x1.5 mm²		cad	€ 29,40
5	3970	05.P71.C30 010		con cavo 3x1.5 mm² per ogni m in piu' oltre 15		m	€ 1,96
5	3971	05.P71.C30 015		con 3 cavi da 1.5 mm²		cad	€ 13,70
5	3972	05.P71.C30 020		con 3 cavi c.5. per ogni m in piu' oltre 15 m		m	€ 0,89
5	3973	05.P71.C35		Fornitura e posa di cavi flessibili di tipo non propagante l'incendio, n1vv-k, conforme alle norme CEI 20-22 marchio IMQ, tensione nominale 600/1000 V, con guaina antiabrasiva, per tratti sino a 15 m, introdotti entro tubi o canalizzazioni predisposte per una o piu' lampade in parallelo alla voce 71C30
5	3974	05.P71.C35 005		con cavo 3x1.5 mm²		cad	€ 29,40
5	3975	05.P71.C35 010		con cavo c.s. per ogni m in piu' oltre i 15 m		m	€ 1,96
5	3976	05.P71.C35 015		con 3 cavi da 1.5 mm²		cad	€ 13,70
5	3977	05.P71.C35 020		con 3 cavi c.s. per ogni m in piu' oltre i 15 m		m	€ 0,89
5	3978	05.P71.C40		Fornitura e posa di cavi flessibili di tipo non propagante l'incendio, n1vv-k, conforme alle norme CEI 20-22 marchio IMQ, tensione nominale 600/1000 V, con guaina antiabrasiva, per tratti sino a 15 m, introdotti entro tubi o canalizzazioni predisposte per l'allacciamento dal quadro generale di comando, di apparecchiature di sicurezza e controllo quali termostati, flussostati, elettrovalvole, pressostati, sonde per centraline elettroniche, elettropompe monofase, ecc.
5	3979	05.P71.C40 005		con cavo 3x1.5 mm²		cad	€ 30,90
5	3980	05.P71.C40 010		con cavo c.s. per ogni m in piu' oltre i 15 m		m	€ 1,96
5	3981	05.P71.C40 015		con 3 cavi da 1.5 mm²		cad	€ 14,90
5	3982	05.P71.C40 020		con 3 cavi c.s. per ogni m in piu' oltre i 15 m		m	€ 0,89
5	3983	05.P71.C45		Fornitura e posa di cavi flessibili di tipo non propagante l'incendio, n1vv-k, conforme alle norme CEI 20-22 marchio IMQ, tensione nominale 600/1000 V, con guaina antiabrasiva, per tratti sino a 15 m, introdotti entro tubi o canalizzazioni predisposte per l'allacciamento dal quadro generale di comando di apparecchiature tipo pompe
5	3984	05.P71.C45 005		con cavo 4x1.5 mm²		cad	€ 35,40
5	3985	05.P71.C45 010		con cavo c.s. per ogni m in piu' oltre i 15 m		m	€ 2,34
5	3986	05.P71.C45 015		con 4 cavi da 1.5 mm²		cad	€ 17,90
5	3987	05.P71.C45 020		con 4 cavi c.s. per ogni m in piu' oltre i 15 m		m	€ 1,19
5	3988	05.P71.C50		Fornitura e posa di cavi flessibili di tipo non propagante l'incendio, n1vv-k, conforme alle norme CEI 20-22 marchio IMQ, tensione nominale 600/1000 V, con guaina antiabrasiva, per tratti sino a 15 m, introdotti entro tubi o canalizzazioni predisposte per l'allacciamento dal quadro generale di comando di apparecchiature tipo servomotore per valvole motorizzate
5	3989	05.P71.C50 005		con cavo 7x1.5 mm²		cad	€ 60,60
5	3990	05.P71.C50 010		con cavo c.s. per ogni m in piu' oltre i 15 m		m	€ 4,04
5	3991	05.P71.C50 015		con 6 cavi da 1.5 mm²		cad	€ 26,80
5	3992	05.P71.C50 020		con 6 cavi c.s. per ogni m in piu' oltre i 15 m		m	€ 1,78
5	3993	05.P71.C55		Fornitura e posa di cavi flessibili di tipo non propagante l'incendio, n1vv-k, conforme alle norme CEI 20-22 marchio IMQ, tensione nominale 600/1000 V, con guaina antiabrasiva, per tratti sino a 15 m, introdotti entro tubi o canalizzazioni predisposte per l'allacciamento dal quadro generale di comando di servomotore per valvole motorizzate per comando elettropompe
5	3994	05.P71.C55 005		con cavo 3x1.5 mm²		cad	€ 30,90
5	3995	05.P71.C55 010		con cavo c.s. per ogni m in piu' oltre i 15 m		m	€ 1,96
5	3996	05.P71.C55 015		con 3 cavi da 1.5 mm²		cad	€ 14,90
5	3997	05.P71.C55 020		con 3 cavi c.s. per ogni m in piu' oltre 15 m		m	€ 0,89
5	3998	05.P71.C60		Fornitura e posa di cavi flessibili di tipo non propagante l'incendio, n1vv-k, conforme alle norme CEI 20-22 marchio IMQ, tensione nominale 600/1000 V, con guaina antiabrasiva, per tratti sino a 15 m, introdotti entro tubi o canalizzazioni predisposte per l'allacciamento dal quadro generale di comando di apparecchiature tipo pompe motori, ecc.
5	3999	05.P71.C60 005		con cavo 4x2.5 mm²		cad	€ 48,10
5	4000	05.P71.C60 010		con cavo c.s. per ogni m in piu' oltre 15 m		m	€ 3,20
5	4001	05.P71.C60 015		con cavo 4x4 mm²		cad	€ 65,90
5	4002	05.P71.C60 020		con cavo c.s. per ogni m in piu' oltre i 15 m		m	€ 4,39
5	4003	05.P71.C60 025		con cavo 4x6 mm²		cad	€ 87,30
5	4004	05.P71.C60 030		con cavo c.s. per ogni m in piu' oltre 15 m		m	€ 5,82
5	4005	05.P71.C60 035		con 4 cavi da 2.5 mm²		cad	€ 28,50
5	4006	05.P71.C60 040		con 4 cavi c.s. per ogni m in piu' oltre 15 m		m	€ 2,14
5	4007	05.P71.C60 045		con 4 cavi da 4 mm²		cad	€ 46,40
5	4008	05.P71.C60 050		con 4 cavi c.s. per ogni m in piu' oltre 15 m		m	€ 3,09
5	4009	05.P71.C60 055		con 4 cavi da 6 mm²		cad	€ 64,20
5	4010	05.P71.C60 060		con 4 cavi c.s. per ogni m in piu' oltre 15 m		m	€ 4,27
5	4011	05.P71.C65		Fornitura e posa di cavi flessibili di tipo non propagante l'incendio, n1vv-k, conforme alle norme CEI 20-22 marchio IMQ, tensione nominale 600/1000 V, con guaina antiabrasiva, per tratti sino a 15 m, introdotti entro tubi o canalizzazioni predisposte per l'allacciamento dal quadro generale di comando di apparecchiature quali bruciatori
5	4012	05.P71.C65 005		con cavo 5x2.5 mm²		cad	€ 57,90
5	4013	05.P71.C65 010		con cavo c.s. per ogni m in piu' oltre 15 m		m	€ 3,86
5	4014	05.P71.C65 015		con cavo 5x4 mm²		cad	€ 86,70
5	4015	05.P71.C65 020		con cavo c.s. per ogni m in piu' oltre 15 m		m	€ 5,79
5	4016	05.P71.C65 025		con cavo 5x6 mm²		cad	€ 120,00
5	4017	05.P71.C65 030		con cavo c.s. per ogni m in piu' oltre 15 m		m	€ 8,01
5	4018	05.P71.C65 035		con 5 cavi da 2.5 mm²		cad	€ 35,70
5	4019	05.P71.C65 040		con 5 cavi c.s. per ogni m in piu' oltre 15 m		m	€ 2,37
5	4020	05.P71.C65 045		con 5 cavi da 4 mm²		cad	€ 57,90
5	4021	05.P71.C65 050		con 5 cavi c.s. per ogni m in piu' oltre 15 m		m	€ 3,86
5	4022	05.P71.C65 055		con 5 cavi da 6 mm²		cad	€ 80,20
5	4023	05.P71.C65 060		con 5 cavi c.s. per ogni m in piu' oltre 15 m		m	€ 5,34
5	4024	05.P71.C70		Fornitura e posa di cavi flessibili di tipo non propagante l'incendio, n1vv-k, conforme alle norme CEI 20-22 marchio IMQ, tensione nominale 600/1000 V, con guaina antiabrasiva, per tratti sino a 40 m, introdotti entro tubi o canalizzazioni predisposte per l'allacciamento dai bruciatori di quadretti di segnalazione visiva e acustica funzionamento bruciatori
5	4025	05.P71.C70 005		con cavo 5x1.5 mm² - per ogni bruciatore		cad	€ 113,00
5	4026	05.P71.C70 010		con cavo c.s. per ogni m in piu' oltre 40 m		m	€ 2,82
5	4027	05.P71.C70 015		con 5 cavi da 1.5 mm² - per ogni bruciatore		cad	€ 80,20
5	4028	05.P71.C70 020		con 5 cavi c.s. per ogni m in piu' oltre 40 m		m	€ 5,34
5	4029	05.P71.C75		Fornitura e posa di cavi flessibili di tipo non propagante l'incendio, n1vv-k, conforme alle norme CEI 20-22 marchio IMQ, tensione nominale 600/1000 V, con guaina antiabrasiva, per tratti sino a 30 m, introdotti entro tubi o canalizzazioni predisposte per l'allacciamento dal quadro generale di comando di sonde esterne per centraline elettroniche
5	4030	05.P71.C75 005		con cavo da 3x2.5 mm²		cad	€ 79,30
5	4031	05.P71.C75 010		con cavo c.s. per ogni m in piu' oltre 30 m		m	€ 2,64
5	4032	05.P71.C75 015		con 3 cavi da 2.5 mm²		cad	€ 42,80
5	4033	05.P71.C75 020		con 3 cavi c.s. per ogni m in piu' oltre 30 m		m	€ 1,42
5	4034	05.P71.C80		Fornitura e posa in opera di quadro elettrico modulare in materiale plastico autoestinguente con grado di protezione IP55, completo di portella di chiusura trasparente o piena, eventuale portella interna, pannello di fondo, ed ogni altro accessorio necessario a rendere idoneo il quadro al montaggio delle apparecchiature ed al cablagg (telai, guide, morsettiere, canaline, ecc.) completo di ogni accessorio per posa a parete
5	4035	05.P71.C80 005		di dimensioni non inferiore a mm 300x200x160		cad	€ 86,10
5	4036	05.P71.C80 010		di dimensioni non inferiore a mm 400x300x160		cad	€ 179,00
5	4037	05.P71.C80 015		di dimensioni non inferiore a mm 500x400x160		cad	€ 250,00
5	4038	05.P71.C80 020		di dimensioni non inferiore a mm 600x400x230		cad	€ 271,00
5	4039	05.P71.C80 025		di dimensioni non inferiore a mm 700x500x230		cad	€ 395,00
5	4040	05.P71.C80 030		di dimensioni non inferiore a mm 800x600x300		cad	€ 502,00
5	4041	05.P71.C80 035		di dimensioni non inferiore a mm 1000x800x300		cad	€ 829,00
5	4042	05.P71.C90		Provviste e posa di cassette con corpo in PVC e sportello trasparente in policarbonato a tenuta IP 55 per contenimento interruttori magnetotermici e differenziali
5	4043	05.P71.C90 005		dimensioni non inferiori a mm 170x260x90		cad	€ 26,80
5	4044	05.P71.C90 010		dimensioni non inferiori a mm 170x130x90		cad	€ 22,60
5	4045	05.P71.C90 015		dimensioni non inferiori a mm 170x95x90		cad	€ 18,50
5	4046	05.P71.C90 020		dimensioni non inferiori a mm 130x70x90		cad	€ 14,90
5	4047	05.P71.D00		Provvista e posa di presa a norme CEE completa di interruttore di blocco e interruttore magnetotermico differenziale, il tutto in custodia a tenuta IP 56;
5	4048	05.P71.D00 005		presa pentapolare da 32 A differenziale da 20 A		cad	€ 129,00
5	4049	05.P71.D00 010		presa quadripolare da 16 A differenziale da 10 A		cad	€ 104,00
5	4050	05.P71.D10		Provv. e posa spine volanti IP56, per prese CEE 32 come art. 71D00-005
5	4051	05.P71.D10 005		........		cad	€ 9,20
5	4052	05.P71.D20		Spine volanti, IP 56 per prese CEE da 16 A come art. 71D00-010
5	4053	05.P71.D20 005		........		cad	€ 7,42
5	4054	05.P71.D30		Provvista e posa di interruttore stagno per esterno comando impianto luce
5	4055	05.P71.D30 005		interruttore unipolare		cad	€ 5,34
5	4056	05.P71.D30 010		interruttore bipolare		cad	€ 6,53
5	4057	05.P71.D30 015		deviatore		cad	€ 5,76
5	4058	05.P71.D30 020		presa 2 p + terra 10/16A		cad	€ 6,83
5	4059	05.P71.D40		Provvista e posa di pulsante, per sgancio interruttore generale ct, racchiuso in cassetta a rottura di vetro in lamiera elettrozincata tenuta IP44
5	4060	05.P71.D40 005		......		cad	€ 87,90
5	4061	05.P71.D50		Provvista e posa connettore multiplo a 16 poli, protezione IP55 (presa + spina)
5	4062	05.P71.D50 005		......		cad	€ 55,10
5	4063	05.P71.D60		Formazione di impianto di terra equipotenziale in centrale termica completo di piastra equipotenziale e collegamenti alle masse estranee (almeno 5 punti) e i serbatoi del combustibil con cavo flessibile rivestito, tipo no7v-k (non propagante l'incendio) IMQ, in tubo PVC pesante autoestinguente
5	4064	05.P71.D60 005		per centrali sino a 2 caldaie e 1 o 2 serbatoi		cad	€ 386,00
5	4065	05.P71.D60 010		per centrali con oltre 2 caldaie o piu' serbatoi		cad	€ 463,00
5	4066	05.P71.D70		Provvista e posa entro chiusino di adduzione combustibile, di piastre in rame stagnato, di sezione minime 100 mm, collegata all'impianto di terra per collegamenti equipotenziali dei mezzi di trasporto
5	4067	05.P71.D70 005		......		cad	€ 77,20
5	4068	05.P71.D80		Provvista montaggio e posa di armadio in lamiera di ferro zincopassivata, verniciata al forno con vernici epossidiche, con zoccolo per posa a pavimento, altezza minima m 2, larghezza minima m 0,8 componibile, con porta anteriore e posteriore chiusa a chiave e cassetto portadisegni tipo municipale; completo di barre laterali e posteriori preformate e segregate con pannelli in materiale isolante trasparente, di montanti con pannelli di fondo e regoli DIN per il montaggio delle apparecchiature, con accessori, dispositivo di blocco porta, segnalatore di tensione in arrivo a tre lampade con sequenza di fase e microinterruttore di disinserimento, pannelli anteriori di chiusura preformati; morsetterie per arrivo e partenza linee, ed ogni altro accessorio atto a fornire il quadro completo e funzionante di cui
5	4069	05.P71.D80 005		profondita' mm 350 IP 437 stagno		m²	€ 829,00
5	4070	05.P71.D80 010		profondita' mm 475 IP 437 stagno		m²	€ 993,00
5	4071	05.P71.D80 015		profondita' mm 725 IP 437 stagno		m²	€ 1.217,00
5	4072	05.P71.D80 020		profondita' mm 620 circa stagno IP559		m²	€ 683,00
5	4073	05.P71.D80 025		profondita' mm 870 circa stagno IP559		m²	€ 1.324,00
5	4074	05.P71.D90		Provvista montaggio e posa di armadio in lamieradi ferro zinco-passivato verniciato a forno con vernici epossidiche, grado di protezione non inferiore a IP44, completo di pannello di fondo con morsettiera di arrivo e di partenza, pannello e regoli "DIN" per il montaggio delle apparecchiature con accessori, dispositivo blocco portasegnalatore ottico di tensione in arrivo a tre lampade con sequenza di fase e microinterruttore di disinserimento, sportello con schermo trasparente infrangibile, chiave municipale ed ogni altro accessorio necessario a rendere il quadro idoneo al montaggio delle apparecchiature ed al cablaggio; in lamiera di spessore 20/10 e di profondita' minima di cm 40
5	4075	05.P71.D90 005		per quadri sino m² 0,8		m²	€ 1.484,00
5	4076	05.P71.D90 010		per quadri sino m² 1,5		m²	€ 1.277,00
5	4077	05.P71.D95		Provvista montaggio e posa di armadio in lamieradi ferro zinco-passivato con caratteristiche identiche a quelle dell'art. 71D90 ma in lamiera di spessore 15/10 e di profondita' minima di cm 27
5	4078	05.P71.D95 005		per quadri sino m² 0,8		m²	€ 1.069,00
5	4079	05.P71.D95 010		per quadri sino m² 1,5		m²	€ 831,00
5	4080	05.P71.E00		Provvista, montaggio, cablaggio e posa compresi i collegamenti, sui quadri, od armadi di apparecchiature di protezione e comando di interruttore magnetotermico modulare con potere di interruzione non inferiore a 6 kA
5	4081	05.P71.E00 005		unipolare della portata da 1 a 5 A		cad	€ 21,40
5	4082	05.P71.E00 010		unipolare della portata da 8 a 32 A		cad	€ 14,90
5	4083	05.P71.E00 015		unipolare + neutro apribile da 1 a 32 A		cad	€ 14,60
5	4084	05.P71.E00 020		bipolare da 1 a 8 A		cad	€ 28,00
5	4085	05.P71.E00 025		tripolare da 1 a 5 A		cad	€ 38,60
5	4086	05.P71.E00 030		quadripolare da 1 a 5 A		cad	€ 47,50
5	4087	05.P71.E10		Interruttore magnetotermico modulare, con potere d'interruzione non inferiore a 6 kA
5	4088	05.P71.E10 005		bipolare della portata da 10 a 32 A		cad	€ 36,90
5	4089	05.P71.E10 010		bipolare della portata di 40 A		cad	€ 42,80
5	4090	05.P71.E10 015		bipolare della portata di 50 o di 63 A		cad	€ 44,30
5	4091	05.P71.E10 020		bipolare della portata di 80 A		cad	€ 56,40
5	4092	05.P71.E10 025		bipolare della portata di 100 A		cad	€ 65,90
5	4093	05.P71.E10 030		tripolare della portata da 10 a 32 A		cad	€ 47,20
5	4094	05.P71.E10 035		tripolare della portata di 40 A		cad	€ 61,80
5	4095	05.P71.E10 040		tripolare della portata di 50 o di 63 A		cad	€ 63,30
5	4096	05.P71.E10 045		tripolare della portata di 80 A		cad	€ 85,50
5	4097	05.P71.E10 050		tripolare della portata di 100 A		cad	€ 103,00
5	4098	05.P71.E10 055		quadripolare della portata da 10 a 32 A		cad	€ 65,30
5	4099	05.P71.E10 060		quadripolare della portata di 40 A		cad	€ 75,40
5	4100	05.P71.E10 065		quadripolare della portata di 50 o di 63 A		cad	€ 76,90
5	4101	05.P71.E10 070		quadripolare della portata di 80 A		cad	€ 120,00
5	4102	05.P71.E10 075		quadripolare della portata di 100 A		cad	€ 137,00
5	4103	05.P71.E20		Interruttore magnetotermico differenziale modulare, con potere d'interruzione non inferiore a 6 kA a 380 V, corrente d'intervento 30 mA, classe to2,
5	4104	05.P71.E20 005		bipolare della portata da 10 a 32 A		cad	€ 70,70
5	4105	05.P71.E20 010		bipolare della portata di 40 A		cad	€ 110,00
5	4106	05.P71.E20 015		bipolare della portata di 50 o di 63 A		cad	€ 112,00
5	4107	05.P71.E20 020		bipolare della portata di 80 A		cad	€ 122,00
5	4108	05.P71.E20 025		bipolare della portata di 100 A		cad	€ 132,00
5	4109	05.P71.E20 030		tripolare della portata da 10 a 32 A		cad	€ 108,00
5	4110	05.P71.E20 035		tripolare della portata di 40 A		cad	€ 110,00
5	4111	05.P71.E20 040		tripolare della portata di 50 o di 63 A		cad	€ 151,00
5	4112	05.P71.E20 045		tripolare della portata di 80 A		cad	€ 185,00
5	4113	05.P71.E20 050		tripolare della portata di 100 A		cad	€ 202,00
5	4114	05.P71.E20 055		quadripolare della portata da 10 a 32 A		cad	€ 129,00
5	4115	05.P71.E20 060		quadripolare della portata di 40 A		cad	€ 182,00
5	4116	05.P71.E20 065		quadripolare della portata di 50 o di 63 A		cad	€ 183,00
5	4117	05.P71.E20 070		quadripolare della portata di 80 A		cad	€ 226,00
5	4118	05.P71.E20 075		quadripolare della portata di 100 A		cad	€ 243,00
5	4119	05.P71.E30		Interruttore magnetotermico differenziale modulare, con potere d'interruzione non inferiore a 6 kA a 380 V, corrente d'intervento 300 mA, classe t2,
5	4120	05.P71.E30 005		bipolare della portata da 10 a 32 A		cad	€ 69,80
5	4121	05.P71.E30 010		bipolare della portata di 40 A		cad	€ 95,90
5	4122	05.P71.E30 015		bipolare della portata di 50 o di 63 A		cad	€ 97,40
5	4123	05.P71.E30 020		bipolare della portata di 80 A		cad	€ 109,00
5	4124	05.P71.E30 025		bipolare della portata di 100 A		cad	€ 119,00
5	4125	05.P71.E30 030		tripolare della portata da 10 a 32 A		cad	€ 89,10
5	4126	05.P71.E30 035		tripolare della portata di 40 A		cad	€ 121,00
5	4127	05.P71.E30 040		tripolare della portata di 50 o di 63 A		cad	€ 123,00
5	4128	05.P71.E30 045		tripolare della portata di 80 A		cad	€ 150,00
5	4129	05.P71.E30 050		tripolare della portata di 100 A		cad	€ 167,00
5	4130	05.P71.E30 055		quadripolare della portata da 10 a 32 A		cad	€ 112,00
5	4131	05.P71.E30 060		quadripolare della portata di 40 A		cad	€ 139,00
5	4132	05.P71.E30 065		quadripolare della portata di 50 o di 63 A		cad	€ 141,00
5	4133	05.P71.E30 070		quadripolare della portata di 80 A		cad	€ 188,00
5	4134	05.P71.E30 075		quadripolare della portata di 100 A		cad	€ 205,00
5	4135	05.P71.E40		Interruttore magnetotermico in scatola isolante, con potere d'interruzione non inferiore a 25 kA a 380 V
5	4136	05.P71.E40 005		tripolare della portata di 100 A		cad	€ 233,00
5	4137	05.P71.E40 010		tripolare della portata di 125 A		cad	€ 362,00
5	4138	05.P71.E40 015		tripolare della portata di 160 A		cad	€ 511,00
5	4139	05.P71.E40 020		tripolare della portata di 250 A		cad	€ 557,00
5	4140	05.P71.E40 025		quadripolare della portata di 100 A		cad	€ 285,00
5	4141	05.P71.E40 030		quadripolare della portata di 125 A		cad	€ 451,00
5	4142	05.P71.E40 035		quadripolare della portata di 160 A		cad	€ 487,00
5	4143	05.P71.E40 040		quadripolare della portata di 250 A		cad	€ 695,00
5	4144	05.P71.E50		Interruttore quadripolare, magnetotermico differenziale, corrente differenziale d'intervento 0,03/2 A, in scatola isolante, con potere d'interruzione non inferiore a 25 kA a 380 V
5	4145	05.P71.E50 005		della portata di 100 A		cad	€ 657,00
5	4146	05.P71.E50 010		della portata di 125 A		cad	€ 823,00
5	4147	05.P71.E50 015		della portata di 160 A		cad	€ 859,00
5	4148	05.P71.E50 020		della portata di 250 A		cad	€ 1.067,00
5	4149	05.P71.E60		Interruttore differenziale puro - 6000 A c.c/380 V con corrente di intervento da 300 a 500 ma di cui
5	4150	05.P71.E60 005		25 A nominale - al polo		cad	€ 19,60
5	4151	05.P71.E60 010		40 A nominali - al polo		cad	€ 24,40
5	4152	05.P71.E60 015		63 A nominali - al polo		cad	€ 29,10
5	4153	05.P71.E60 020		100 A nominali - al polo		cad	€ 51,70
5	4154	05.P71.E60 025		160 A nominali - al polo		cad	€ 81,40
5	4155	05.P71.E70		Interruttori non automatici 6000 A c.c./380 V modulare di cui
5	4156	05.P71.E70 005		20 A nominali - al polo		cad	€ 8,90
5	4157	05.P71.E70 010		32 A nominali - al polo		cad	€ 10,10
5	4158	05.P71.E70 015		63 A nominali - al polo		cad	€ 14,30
5	4159	05.P71.E70 020		100 A nominali - al polo		cad	€ 20,80
5	4160	05.P71.F00		Provvista, montaggio, cablaggio e posa, compresi i collegamenti di voltmetri elettromagnetici aperiodici per montaggio retroquadro, flangia quadrata sino mm 96x96 circa, a scala motore 0-500 V
5	4161	05.P71.F00 005		.....		cad	€ 49,90
5	4162	05.P71.F05		Provvista, montaggio, cablaggio e posa, compresi i collegamenti, di: commutatori volmetrici trifasi (fase-fase/fase-neutro), montaggio retroquadro con posizione di riposo
5	4163	05.P71.F05 005		.....		cad	€ 25,00
5	4164	05.P71.F10		Provvista, montaggio, cablaggio e posa, compresi i collegamenti, di: amperometri elettromagnetici aperiodici, montaggio retroquadro, flangia quadrata mm 96x96 circa, a scala motore 0 - 1000 A predisposti per t.a.
5	4165	05.P71.F10 005		.....		cad	€ 51,10
5	4166	05.P71.F15		Provvista, montaggio, cablaggio e posa, compresi i collegamenti, di: riduttori amperometrici t.a. 0-1000 A secondario 5 A da sbarra o cavo completi di accessori
5	4167	05.P71.F15 005		.....		cad	€ 27,40
5	4168	05.P71.F20		Provvista e posa lettere di rilievo, metallo lucido h = cm 5 circa, fissato ai pannelli con viti
5	4169	05.P71.F20 005		.....		cad	€ 2,67
5	4170	05.P71.F25		Provvista, montaggio, cablaggio e posa, compresi i collegamenti, di: trasformatore di sicurezza conforme alle norme CEI 14-6-IMQ da 150 VA con protezioni magnetotermiche a monte e a valle, posato entro contenitore, compresi collegamenti, stagno IP65, IMQ
5	4171	05.P71.F25 005		.....		cad	€ 235,00
5	4172	05.P71.F30		Provvista, montaggio, cablaggio e posa, compresi i collegamenti, di: trasformatori di sicurezza conformi alle norme CEI 14.6 300 VA completi di protezioni magnetotermiche a monte, e a valle, posato entro contenitore compresi i collegamenti, stagno IP65
5	4173	05.P71.F30 005		.....		cad	€ 345,00
5	4174	05.P71.F35		Provvista e posa di targhette indicatrici in metallo o plastica cm 2x6 circa fissate ai pannelli con viti
5	4175	05.P71.F35 005		.....		cad	€ 3,26
5	4176	05.P71.F40		Provvista e posa di barrette per schemi sinottici sui pannelli in diversi colori
5	4177	05.P71.F40 005		.....		m	€ 5,46
5	4178	05.P71.F43		Provvista e posa di convertitore indirizzabile a microprocessore di comando marcia/arresto di utenza (pompe, ventilatori fan-coils, lampade, ecc.) in funzione del programma orario e dei comandi della centrale di dialogo. esecuzione per montaggio da parete o da quadro su binari dim. alimentazione 24 V consumo 8 VA escluso collegamento elettrico
5	4179	05.P71.F43 005		................................................		cad	€ 143,00
5	4180	05.P71.F44		Provvista e posa su quadro di piastrine di indirizzo indispensabile per ogni regolatore collegato alla centrale di dialogo
5	4181	05.P71.F44 005		confezione con indirizzi da 1 a 30		cad	€ 59,10
5	4182	05.P71.F44 010		confezione con indirizzi da 1 a 60		cad	€ 96,70
5	4183	05.P71.F44 015		confezione con indirizzi da 1 a 90		cad	€ 134,00
5	4184	05.P71.F44 020		confezione con indirizzi da 1 a 120		cad	€ 171,00
5	4185	05.P71.F44 025		confezione con indirizzi da 1 a 150		cad	€ 207,00
5	4186	05.P71.F44 030		confezione con indirizzi da 1 a 180		cad	€ 244,00
5	4187	05.P71.F44 035		confezione con indirizzi da 1 a 210		cad	€ 282,00
5	4188	05.P71.F44 040		confezione con indirizzi da 1 a 240		cad	€ 319,00
5	4189	05.P71.F45		Provvista e posa di frecce di partenza ed arrivo in diversi colori per schemi sinottici sui pannelli
5	4190	05.P71.F45 005		.....		cad	€ 1,78
5	4191	05.P71.F50		Provvista e posa di simbolo di trasformatore in diversi colori per schemi sinottici sui pannelli
5	4192	05.P71.F50 005		.....		cad	€ 5,94
5	4193	05.P71.F55		Provvista e posa di simbolo di terra, interruttore ed altre apparecchiature in diversi colori per schemi sinottici sui pannelli
5	4194	05.P71.F55 005		.....		cad	€ 4,45
5	4195	05.P71.F57		Provvista e posa compresi i collegamenti di comando elettrico completo di aste di comando per l'apertura e la chiusura di serranda di gravita' oppure di evaquatore-immissore con coefficiente aeraulico non inferiore a cv = 0.65, della portata di almeno 100 W
5	4196	05.P71.F57 005		della potenza di almeno 100 W		cad	€ 474,00
5	4197	05.P71.F60		Provvista, montaggio, cablaggio e posa, compresi i collegamenti, di: commutatori modulari 20 A circa
5	4198	05.P71.F60 005		a 2 posizioni		cad	€ 22,00
5	4199	05.P71.F60 010		a 3 posizioni		cad	€ 22,00
5	4200	05.P71.F65		Provvista e posa compreso i collegamenti di pulsanti modulari a doppio contatto 16 A circa
5	4201	05.P71.F65 005		semplici		cad	€ 10,70
5	4202	05.P71.F65 010		completi di lampada spia		cad	€ 18,80
5	4203	05.P71.F70		Provvista e posa compresi i collegamenti di lampada spia modulare con gemme a piu' colori
5	4204	05.P71.F70 005		.....		cad	€ 17,90
5	4205	05.P71.F75		Provvista e posa compresi i collegamenti di dispositivo lampeggiante a tre lampade con sequenza di fase n. 1
5	4206	05.P71.F75 005		.....		cad	€ 50,50
5	4207	05.P71.F80		Provvista e posa compreso i collegamenti di microinterruttore da quadro per disinserimento dispositivo lampeggiante o per altre funzioni
5	4208	05.P71.F80 005		.....		cad	€ 18,80
5	4209	05.P71.F85		Provvista e posa compresi i collegamenti di rele' ausiliario con innesto a spinotti completo di zoccolo per innesto e collegamenti
5	4210	05.P71.F85 005		.....		cad	€ 11,90
5	4211	05.P71.F90		Provvista e posa compresi i collegamenti di suoneria
5	4212	05.P71.F90 005		a timpano modulare		cad	€ 9,50
5	4213	05.P71.F90 010		a ronzatore modulare		cad	€ 8,90
5	4214	05.P71.F95		Provvista e posa compresi i collegamenti di trasformatore 10-40 VA secondari 6/12/24 V modulari
5	4215	05.P71.F95 005		.....		cad	€ 38,60
5	4216	05.P71.G00		Provvista e posa compresi i collegamenti di trasformatore di sicurezza conforme norme CEI 14.6
5	4217	05.P71.G00 005		100 VA secondari 12/24 V		cad	€ 83,20
5	4218	05.P71.G00 010		200 VA secondari 12/24 V		cad	€ 116,00
5	4219	05.P71.G00 015		300 VA secondari 12/24/48 V		cad	€ 151,00
5	4220	05.P71.G00 020		500 VA secondari 12/24/48 V		cad	€ 208,00
5	4221	05.P71.G00 025		1000 VA secondari 12/24/48 V		cad	€ 327,00
5	4222	05.P71.G05		Provvista e posa compresi i collegamenti di terna di fusibili da quadro per protezione voltmetro
5	4223	05.P71.G05 005		......		cad	€ 22,60
5	4224	05.P71.G10		Provvista e posa compreso i collegamenti di contattore tripolare con contatti ausiliari
5	4225	05.P71.G10 005		da 8/10 A		cad	€ 28,50
5	4226	05.P71.G10 010		da 16/20 A		cad	€ 39,80
5	4227	05.P71.G10 015		da 32/35 A		cad	€ 78,90
5	4228	05.P71.G10 020		da 50/65 A		cad	€ 171,00
5	4229	05.P71.G10 025		da 90/125 A		cad	€ 304,00
5	4230	05.P71.G10 030		da 180/225 A		cad	€ 469,00
5	4231	05.P71.G10 035		da 300/350 A		cad	€ 707,00
5	4232	05.P71.G15		Provvista e posa compresi i collegamenti di rele' termici per contattori
5	4233	05.P71.G15 005		tripolari da 8/10 A		cad	€ 26,20
5	4234	05.P71.G15 010		tripolari da 16/20 A		cad	€ 28,00
5	4235	05.P71.G15 015		tripolari da 32/35 A		cad	€ 53,20
5	4236	05.P71.G15 020		tripolari da 50/65 A		cad	€ 72,70
5	4237	05.P71.G15 025		tripolari da 90/125 A		cad	€ 113,00
5	4238	05.P71.G15 030		tripolari da 180/225 A		cad	€ 281,00
5	4239	05.P71.G15 035		tripolari da 300/350 A		cad	€ 297,00
5	4240	05.P71.G20		Provvista e posa compresi i collegamenti di interruttore salvamotore con protezioni magnetotermiche regolabili, tripolare piu' contatto ausiliario
5	4241	05.P71.G20 005		sino a 16 A		cad	€ 70,70
5	4242	05.P71.G20 010		sino a 25 A		cad	€ 124,00
5	4243	05.P71.G20 015		sino a 63 A		cad	€ 16,10
5	4244	05.P71.G20 020		sino a 100 A		cad	€ 202,00
5	4245	05.P71.G25		Provvista e posa compresi i collegamenti di interruttore sezionatore sotto carico con comando frontale o laterale, tipo blocco-porta, completo di copri morsetti
5	4246	05.P71.G25 005		4x25 A		cad	€ 42,80
5	4247	05.P71.G25 010		4x32 A		cad	€ 65,30
5	4248	05.P71.G25 015		4x63 A		cad	€ 89,10
5	4249	05.P71.G25 020		4x100 A		cad	€ 107,00
5	4250	05.P71.G25 025		4x125 A		cad	€ 116,00
5	4251	05.P71.G25 030		4x160 A		cad	€ 137,00
5	4252	05.P71.G25 035		4x250 A		cad	€ 196,00
5	4253	05.P71.G30		Provvista e posa di trasformatore 160 W -24 V di sicurezza, conforme norme CEI 14.6 per lampade portatili, in contenitore di materiale isolante a tenuta IP 44, con protezione con valvole a tappo sul primario e secondario, presa a norme CEE per bassissima tensione 2p - 16A, primario azionato dall'inserimento della spina
5	4254	05.P71.G30 005		................		cad	€ 176,00
5	4255	05.P71.G40		Provvista e posa di trasformatore 100 W/24 V di sicurezza, conforme norme CEE 14.6, completo di protezioni magnetotermiche a monte e a valle di presa a norme cee per bassissima tensione 2p 16 A - 24 V, (primario trasformatore azionato dall'inserimento della spina) in contenitore in poliestere rinforzato con fibre di vetro a tenuta IP 55 di adeguate dimensioni
5	4256	05.P71.G40 005		................		cad	€ 238,00
5	4257	05.P71.G50		Provvista e posa di lampada portatile completa di gabbia, riflettore, srotolatore per fissaggio a parete, m 10 di cavo antifiamma, lampadina 60 W - 24 V e spina a norme CEE per bassissima tensione 2p 16 A - 24 V
5	4258	05.P71.G50 005		................		cad	€ 50,50
5	4259	05.P71.G60		Aggiunta o sostituzione di apparecchiature su quadri esistenti di cui agli articoli dal 71E00 al 71G25 aumento del prezzo dei suddetti articoli
5	4260	05.P71.G60 005		aumento del prezzo dei predetti articoli		%	€ 0,20
5	4261	05.P71.G70		Montaggio e posa di corpi illuminanti con tubi fluorescenti compresi tasselli a ribaltamento o ad espansione metallici di cui
5	4262	05.P71.G70 005		con 1 tubo fluorescente da 18,36,58 W		cad	€ 15,50
5	4263	05.P71.G70 010		con 2 tubi fluorescenti da 18,36,58 W		cad	€ 16,70
5	4264	05.P71.G70 015		con 3 o 4 tubi fluorescenti da 18,36,58 W		cad	€ 25,00
5	4265	05.P71.G80		Montaggio e posa di corpi illuminanti ad incandescenza compresi tasselli a ribaltamento o ad espansione metallici
5	4266	05.P71.G80 005		...		cad	€ 11,90
5	4267	05.P71.G90		Fornitura e posa di vernice intumescente per la compartimentazione a REI 120 di tubi, canaline, cavi e qualunque superficie richiesta, previa pulitura delle stesse, da stendere a pennello o a spruzzo nella quantita' di mani necessarie
5	4268	05.P71.G90 005		......		m²	€ 26,80
5	4269	05.P71.H00		Fornitura e posa di sigillante intumescente per la chiusura di vani di passaggio di cavi, tubi, ecc., nella quantita' necessaria per assicurare la compartimentazione REI 120
5	4270	05.P71.H00 005		......		dm²	€ 16,70
5	4271	05.P71.H10		Fornitura e posa in opera di cartello segnaletico serigrafato su alluminio anodizzato, spessore minimo 0,5 mm indicante: divieto, pericolo, obbligo, salvataggio o informazione, in dimensioni, colori e grafica conforme alle norme DPR 524 dell' 8/6/1982 e CEE 79/640
5	4272	05.P71.H10 005		......		dm²	€ 1,19
5	4273	05.P71.L00		Certificazione rilasciata da professionista abilitato attestante la rispondenza alle norme: CEI (64.2;64.8, DPR 547 ecc.) degli impianti elettrici, completi di quadro, di centrali termiche, o cucine, o laboratori, compreso i locali serbatoio e pompe e annessi
5	4274	05.P71.L00 005		per impianti di nuova costruzione		cad	€ 179,00
5	4275	05.P71.L00 010		per imp. esistenti con 1 caldaia o cucine labor.		cad	€ 238,00
5	4276	05.P71.L00 015		per ogni caldaia in piu' oltre la prima		cad	€ 119,00
5	4277	05.P71.L00 020		per modifica o ampliam. di impianti e quadri elet		cad	€ 119,00
5	4278	05.P71.L10		Esecuzione di misure di terra con un valore totale e due valori parziali compresa relazione tecnica
5	4279	05.P71.L10 005		......		cad	€ 119,00
5	4280	05.P71.L20		Esecuzione e fornitura su lucido riproducibile, piu' due copie su carta, schema impianto elettrico di centrale termica compreso il quadro di comando
5	4281	05.P71.L20 005		per impianti elettrici di nuova costruzione		cad	€ 119,00
5	4282	05.P71.L20 010		per impianti elettrici esistenti		cad	€ 297,00
5	4283	05.P71.L20 015		rifacim. parz.di impianti con modif. quadro elettr		cad	€ 89,10
5	4284	05.P71.L25		Per rilievi, riguardanti il solo impianto o il solo quadro riduzione del 50% sulle voci dell'art. 71L20
5	4285	05.P71.L25 005		riduzione su voci dell'art. 71L20		%	€ 0,40
5	4286	05.P71.L30		Posa in opera circolatori, elettropompe e motori elettrici compreso opere murarie per eventuale basamento aumento sui prezzi degli art. dal 61A10 al 61C40
5	4287	05.P71.L30 005		aumento sui prezzi degli art. dal 61A10 al 61C40		%	€ 0,20
5	4288	05.P71.L40		Posa in opera materiali e apparecchiature di cui agli art. dal 61C50 al 61E60 dal 61E90 al 61F90 dal 61G20 al 61G60 aumento sui prezzi di detti articoli
5	4289	05.P71.L40 005		aumento sui prezzi di detti articoli		%	€ 0,28
5	4290	05.P71.L50		Provvista e posa di motore elettrico a due velocita', trifase, completo di puleggie a gola, cinghie trapezoidali e carter di protezione
5	4291	05.P71.L50 005		fino 1 kW		cad	€ 213,00
5	4292	05.P71.L50 010		fino a 1,5 kW		cad	€ 222,00
5	4293	05.P71.L50 015		fino a 2 kW		cad	€ 274,00
5	4294	05.P71.L50 020		fino a 3 kW		cad	€ 327,00
5	4295	05.P71.L50 025		fino a 4 kW		cad	€ 419,00
5	4296	05.P71.L50 030		fino a 5,5 kW		cad	€ 531,00
5	4297	05.P71.L50 035		fino a 7,5 kW		cad	€ 653,00
5	4298	05.P71.L50 040		fino a 10 kW		cad	€ 882,00
5	4299	05.P71.L50 045		fino a 15 kW		cad	€ 1.110,00
5	4300	05.P71.L60		Provvista e posa di regolatore elettronico per economizzatore fumi/acqua, composto di servocomando, regolatore elettronico, sonda termoresistiva, collegamenti, linee elettriche e quanto altro necessario
5	4301	05.P71.L60 005		......		cad	€ 1.069,00
5	4302	05.P71.L70		Revisione completa elettropompa monoblocco verticale con sostituzione cuscinetti e organo a tenuta, imboccolatura albero con boccole in acciaio inox, sabbiatura e pulizia totale, guarnizioni, verniciatura e collaudo in officina (esclusa la ribobinatura motore elettrico)
5	4303	05.P71.L70 005		sino kW 1		cad	€ 110,00
5	4304	05.P71.L70 010		sino kW 2		cad	€ 143,00
5	4305	05.P71.L70 015		sino kW 3		cad	€ 177,00
5	4306	05.P71.L70 020		sino kW 4		cad	€ 210,00
5	4307	05.P71.L70 025		sino kW 5,5		cad	€ 253,00
5	4308	05.P71.L70 030		sino kW 7,5		cad	€ 327,00
5	4309	05.P71.L70 035		sino kW 10		cad	€ 458,00
5	4310	05.P71.L70 040		sino kW 15		cad	€ 553,00
5	4311	05.P71.L70 045		per ogni kW in piu' oltre i 15 kW		cad	€ 5,94
5	4312	05.P71.L75		Revisione completa come art. 71L70 di elettropompa orizzontale. Aumento sui prezzi detto art.
5	4313	05.P71.L75 005		aumento sui prezzi di detto art.		%	€ 0,32
5	4314	05.P71.L80		Revisione di motore elettrico
5	4315	05.P71.L80 005		rifacim. avvolgim. motore sino kW 1		cad	€ 54,10
5	4316	05.P71.L80 010		rifacim. avvolgim. motore sino kW 2		cad	€ 59,40
5	4317	05.P71.L80 015		rifacim. avvolgim. motore sino kW 3		cad	€ 71,90
5	4318	05.P71.L80 020		rifacim. avvolgim. motore sino kW 4		cad	€ 79,60
5	4319	05.P71.L80 025		rifacim. avvolgim. motore sino kW 5,5		cad	€ 92,10
5	4320	05.P71.L80 030		rifacim. avvolgim. motore sino kW 7,5		cad	€ 157,00
5	4321	05.P71.L80 035		rifacim. avvolgim. motore sino kW 10		cad	€ 216,00
5	4322	05.P71.L80 040		rifacim. avvolgim. motore sino kW 15		cad	€ 314,00
5	4323	05.P71.L80 045		per ogni kW in piu' oltre i 15 kW		cad	€ 4,75
5	4324	05.P71.L80 050		sostituz. cuscin., motore sino kW 1		cad	€ 23,20
5	4325	05.P71.L80 055		sostituz. cuscin., motore sino kW 2		cad	€ 32,70
5	4326	05.P71.L80 060		sostituz. cuscin., motore sino kW 3		cad	€ 41,60
5	4327	05.P71.L80 065		sostituz. cuscin., motore sino kW 4		cad	€ 48,70
5	4328	05.P71.L80 070		sostituz. cuscin., motore sino kW 5,5		cad	€ 59,40
5	4329	05.P71.L80 075		sostituz. cuscin., motore sino kW 7,5		cad	€ 81,40
5	4330	05.P71.L80 080		sostituz. cuscin., motore sino kW 10		cad	€ 131,00
5	4331	05.P71.L80 085		sostituz. cuscin., motore sino kW 15		cad	€ 164,00
5	4332	05.P71.L80 090		per ogni kW in piu' oltre i 15 kW		cad	€ 3,56
5	4333	05.P71.L85		Revisione quadro elettrico generale per adeguamento e messa a norma
5	4334	05.P71.L85 005		per quadri a parete		cad	€ 107,00
5	4335	05.P71.L85 010		per quadri ad armadio		cad	€ 155,00
5	4336	05.P71.L90		Revisione, pulizia, disossidazione eventuali contatti, quadri elettrici di comando apparecchiature impianto
5	4337	05.P71.L90 005		......		cad	€ 59,40
5	4338	05.P72		ACCESSORI E APPARECCHIATURE PER IMPIANTI A GAS METANO
5	4339	05.P72.A10		Posa in opera delle apparecchiature ed accessori di cui agli articoli dal 62A10 al 62A70 dal 62A90 al 62C20 dal 62C40 al 62C70 dal 62C90 al 62D90
5	4340	05.P72.A10 005		aumento sui prezzi di detti articoli del		%	€ 0,35
5	4341	05.P72.A15		Provvista e posa di rubinetto a sfera, passaggio totale, per gas, corpo in ottone
5	4342	05.P72.A15 005		diametro 1/2"		cad	€ 17,90
5	4343	05.P72.A20		Posa in opera di quanto descritto all'articolo 62C80
5	4344	05.P72.A20 005		............		cad	€ 20,80
5	4345	05.P72.A30		Provvista e posa in opera di: comando elettromagnetico per valvole a farfalla
5	4346	05.P72.A30 005		diametro 50 - 65 - 80		cad	€ 306,00
5	4347	05.P72.A30 010		diametro 100		cad	€ 325,00
5	4348	05.P72.A30 015		diametro 125		cad	€ 341,00
5	4349	05.P72.A30 020		diametro 150		cad	€ 389,00
5	4350	05.P72.A30 025		diametro 200		cad	€ 445,00
5	4351	05.P72.A40		Rubinetto valvolato completo di accessori
5	4352	05.P72.A40 005		...........		cad	€ 143,00
5	4353	05.P72.A50		Valvole a farfalla flangiate in acciaio per metano a sgancio elettromagnetico
5	4354	05.P72.A50 005		diametro 50		cad	€ 109,00
5	4355	05.P72.A50 010		diametro 65		cad	€ 124,00
5	4356	05.P72.A50 015		diametro 80		cad	€ 141,00
5	4357	05.P72.A50 020		diametro 100		cad	€ 157,00
5	4358	05.P72.A50 025		diametro 125		cad	€ 197,00
5	4359	05.P72.A50 030		diametro 150		cad	€ 229,00
5	4360	05.P72.A50 035		diametro 200		cad	€ 414,00
5	4361	05.P72.A60		Rivelatore di fughe gas ad altissima sensibilita' di tipo selettivo, in esecuzione modulare tarato per metano
5	4362	05.P72.A60 005		campo misura: 0 - 100% lie per unita' controllo		cad	€ 1.247,00
5	4363	05.P72.A70		Contenitore per montaggio a fronte quadro idoneo a portare su slitte
5	4364	05.P72.A70 005		fino a otto unita'		cad	€ 328,00
5	4365	05.P72.A70 010		per quattro unita'		cad	€ 297,00
5	4366	05.P72.A70 015		per due unita'		cad	€ 264,00
5	4367	05.P72.A80		Kit di taratura per rivelatore fughe gas, selettivo, in robusta valigetta metallica dimensioni 325x450x150 mm
5	4368	05.P72.A80 005		completo di tutti gli accessori per la taratura		cad	€ 325,00
5	4369	05.P72.A90		Testina di campionamento per rilevatore fughe gas
5	4370	05.P72.A90 005		...........		cad	€ 287,00
5	4371	05.P73		VENTILAZIONE - TRATTAMENTO ARIA
5	4372	05.P73.A10		Provvista e posa in opera di: afonizzatore ad alta efficienza per elettroaspiratore o torrino, in lamiera zincata con isolante interno e diaframmi antirumore interni in grado di ridurre del 50% la rumorosita' dell'aspiratore o del torrino, di portata
5	4373	05.P73.A10 005		fino a 4000 m³/h		cad	€ 683,00
5	4374	05.P73.A10 010		oltre 4000 m³/h fino a 8.000 m³/h		cad	€ 1.010,00
5	4375	05.P73.A10 015		oltre 8000 m³/h fino a 32.000 m³/h		cad	€ 1.294,00
5	4376	05.P73.A20		Provvista e posa in opera di armadi condizionatori ad acqua
5	4377	05.P73.A20 005		per potenzialita' fino a 9000 fr/h		cad	€ 4.413,00
5	4378	05.P73.A20 010		per potenzialita' oltre 9000 fino 15000 fr/h		cad	€ 5.678,00
5	4379	05.P73.A20 020		per potenzialita' oltre 15000 fino 21000 fr/h		cad	€ 7.865,00
5	4380	05.P73.A20 025		per potenzialita' oltre 21000 fino 30000 fr/h		cad	€ 10.987,00
5	4381	05.P73.A20 030		per potenzialita' oltre 30000 fino 45000 fr/h		cad	€ 14.246,00
5	4382	05.P73.A20 035		per potenzialita' oltre 45000 fr/h		cad	€ 17.273,00
5	4383	05.P73.A30		Provvista e posa in opera di armadi condizionatori raffreddati ad aria
5	4384	05.P73.A30 005		per potenzialita' fino a 9000 fr/h		cad	€ 4.690,00
5	4385	05.P73.A30 010		per potenzialita' oltre 9000 fino 15000 fr/h		cad	€ 6.767,00
5	4386	05.P73.A30 015		per potenzialita' oltre 15000 fino 21000 fr/h		cad	€ 10.239,00
5	4387	05.P73.A30 020		per potenzialita' oltre 21000 fino 30000 fr/h		cad	€ 12.370,00
5	4388	05.P73.A30 025		per potenzialita' oltre 30000 fino 45000 fr/h		cad	€ 15.018,00
5	4389	05.P73.A30 030		per potenzialita' oltre 45000 fr/h		cad	€ 18.045,00
5	4390	05.P73.A35		Provvista e posa in opera di banca del ghiaccio formata da serbatoio in polietilene ad alta densita', di spessore 9 mm, isolato esternamente con poliuretano di spessore 50 mm e rifinito con lamierino di alluminio, contenente uno scambiatore di calore realizzato con tubi speciali in PVC avvolti a spirale. Installazione sia interna che esterna e completo di indicatore di livello pneumatico da quadro con pompa dell'aria, manometri, sonde, microinterruttori e flessibili di collegamento in acciaio. Caratteristiche: capacita' accumulo latente: kW 560 altezza serbatoio: mm 2500 diametro serbatoio: mm 2250 volume acqua (ghiaccio): l 6150 volume scambiatore: l 560
5	4391	05.P73.A35 005		per ogni kW di accumulo latente		kW	€ 25,30
5	4392	05.P73.A40		Provvista e posa in opera di condizionatore ambiente "monosplit e dualsplit" costituito da due sezioni separate: sezione condensante posta all'esterno dell'ambiente e sezione evaporante all'interno dell'ambiente; e' compreso il collegamento delle tubazioni idrauliche e di tutte le parti elettriche (esclusa l'esecuzione dei circuiti refrigeranti ed eventuale installazione di alimentazione elettrica dedicata), lavaggio con azoto e operazione di vuoto, carica del gas contenuto nell'unita' esterna (esclusa la fornitura di eventuale gas aggiuntivo), misura e regolazione delle pressioni e delle temperature, prova di funzionamento
5	4393	05.P73.A40.005		Fornitura in opera di monosplit con pompa di calore fino a 7000 BTU		cad	€ 1.484,00
5	4394	05.P73.A40.010		Fornitura in opera di monosplit con pompa di calore da 7001 fino a 9000 BTU		cad	€ 1.603,00
5	4395	05.P73.A40.015		Fornitura in opera di monosplit con pompa di calore e inverter da 7001 fino a 9000 BTU		cad	€ 1.900,00
5	4396	05.P73.A40.020		Fornitura in opera di monosplit con pompa di calore da 9001 fino a 12000 BTU		cad	€ 2.244,00
5	4397	05.P73.A40.025		Fornitura in opera di monosplit con pompa di calore e inverter da 9001 fino a 12000 BTU		cad	€ 894,68
5	4398	05.P73.A40.030		Fornitura in opera di monosplit con pompa di calore da 12001 fino a 18000 BTU		cad	€ 974,43
5	4399	05.P73.A40.035		Fornitura in opera di monosplit con pompa di calore e inverter da 12001 fino a 18000 BTU		cad	€ 1.122,06
5	4400	05.P73.A40.040		Fornitura in opera di dualsplit con 1 compressore, con pompa di calore e inverter, 9000 + 9000 BTU		cad	€ 1.591,25
5	4401	05.P73.A40.045		Fornitura in opera di dualsplit con 1 compressore, con pompa di calore e inverter, 12000 + 12000 BTU		cad	€ 1.931,41
5	4402	05.P73.A40.050		Fornitura in opera di dualsplit con 1 compressore, con pompa di calore e inverter, 9000 + 12000 BTU		cad	€ 1.613,53
5	4403	05.P73.A40.055		Fornitura in opera di dualsplit con 2 compressorI, con pompa di calore, 9000 + 9000 BTU		cad	€ 1.207,03
5	4404	05.P73.A40.060		Fornitura in opera di dualsplit con 2 compressorI, con pompa di calore, 9000 + 12000 BTU		cad	€ 1.276,50
5	4405	05.P73.A40.065		Posa di condizionatore ambiente, costituito da due sezioni separate : sezione condensante posta all'esterno e una sezione evaporante posta all'interno fino a 24000 BTU		cad	€ 134,54
5	4406	05.P73.A40.070		Posa di condizionatore ambiente, costituito da due sezioni separate : sezione condensante posta all'esterno e due sezioni evaporanti poste all'interno, fino a 24000 BTU ciascuna		cad	€ 168,30
5	4407	05.P73.A40.075		Rimozione di condizionatore ambiente, adatto a essere reinstallato, costituito da due sezioni separate : sezione condensante posta all'esterno e una sezione evaporante posta all'interno fino a 24000 BTU		cad	€ 30,95
5	4408	05.P73.A40.080		Rimozione di condizionatore ambiente, adatto a essere reinstallato, costituito da due sezioni separate : sezione condensante posta all'esterno e due sezioni evaporanti poste all'interno, fino a 24000 BTU ciascuna		cad	€ 42,56
5	4409	05.P73.A40.085		Fornitura di gas refrigerante aggiuntivo R22		kg	€ 5,67
5	4410	05.P73.A40.090		Fornitura di gas refrigerante aggiuntivo R407C		kg	€ 14,70
5	4411	05.P73.A40.095		Fornitura di gas refrigerante aggiuntivo R410A		kg	€ 15,56
5	4412	05.P73.A40.100		Fornitura e posa di filtro aria		cad	€ 5,13
5	4413	05.P73.A40.105		Fornitura e posa di gruppo compressore completo di accessori per apparecchio condizionatore da 14.200 BTU		cad	€ 329,88
5	4414	05.P73.A40.110		Fornitura e posa di condensatore elettrico da 25 µF		cad	€ 16,59
5	4415	05.P73.A40.115		Fornitura e posa di condensatore elettrico da 3,15 µF		cad	€ 10,38
5	4416	05.P73.A40.120		Fornitura e posa di staffa di sostegno per batteria evaporatrice		cad	€ 9,19
5	4417	05.P73.A40.125		Fornitura e posa in opera di gruppo pompa per lo scarico della condensa per condizionatori tipo Split compresi i collegamenti elettrici, la tubazione in gomma e le prove di funzionamento		cad	€ 196,86
5	4418	05.P73.A40.130		Fornitura e posa di ruote pivottanti		cad	€ 5,25
5	4419	05.P73.A40.135		Fornitura e posa di timer		cad	€ 26,72
5	4420	05.P73.A40.140		Fornitura e posa di pulsantiera di selezione funzioni		cad	€ 21,24
5	4421	05.P73.A40.145		Fornitura e posa di termostato		cad	€ 38,77
5	4422	05.P73.A50		CONDIZIONATORI PORTATILI
5	4423	05.P73.A50.005		Fornitura di condizionatore portatile monoblocco, classe di efficienza energetica A, dotato di controlli e comandi elettronici a bordo macchina, telecomando, pompa di scarico condensa integrata, gas refrigerante ecologico, 8000 BTU, timer elettronico.		cad	€ 891,00
5	4424	05.P73.A50.010		Fornitura di condizionatore portatile con split esterno, con pompa di calore, classe di efficienza energetica A sia in raffreddamento che in riscaldamento,dotato di guaina di collegamento tra le unità di 4 metri, controlli e comandi elettronici a bordo macchina, telecomando a infrarossi, pompa di scarico condensa integrata, gas refrigerante ecologico, 9300 BTU in raffreddamento, timer elettronico.		cad	€ 1.039,00
5	4425	05.P73.A50.015		Posa di condizionatore autonomo portatile, con o senza unità esterna, comprensivo di trasporto , di qualsiasi potenza frigorifera, escluso il taglio del vetro della finestra		cad	€ 1.585,00
5	4426	05.P73.A55		Smaltimento condizionatori contenenti CFC e HCFC e/o comunque classificati "pericolosi" secondo il D. Lgs 22/97, comprensivo di trasporto
5	4427	05.P73.A55.005		…		kg	€ 0,66
5	4428	05.P73.A60		Provvista e posa in opera di elettroaspiratore centrifugo a basamento, in lamiera verniciata a forno, struttura esterna in lamiera metallica zincata o d'alluminio in doppia parete con interposto strato isolante (poliuretano espanso iniettato a pressione), motore a semplice e doppia aspirazione a due velocita', supporto motore, girante con pale a profilo alare o rovesce, bocca aspirante estraibile, ventilatore centrifugo, ad alto rendimento, trasmissione con puleggia
5	4429	05.P73.A60 005		della portata di 20.000 m³/h		cad	€ 5.461,00
5	4430	05.P73.A60 010		della portata di 40.000 m³/h		cad	€ 7.925,00
5	4431	05.P73.A70		Provvista e posa in opera di elettroventilatori elicoidali orizzontali, completi di cannoncini di supporto in lamiera d'acciaio verniciata con serranda sovrappressione in alluminio incorporata, motore elettrico 6-8 poli e ventole di acciaio, per portata d'aria
5	4432	05.P73.A70 005		fino a 1.000 m³/h		cad	€ 177,00
5	4433	05.P73.A70 010		oltre 1.000 m³/h fino a 2.500 m³/h		cad	€ 220,00
5	4434	05.P73.A70 015		oltre 2.500 m³/h fino a 3.500 m³/h		cad	€ 250,00
5	4435	05.P73.A70 020		oltre 3.500 m³/h fino a 5.000 m³/h		cad	€ 268,00
5	4436	05.P73.A70 025		oltre 5.000 m³/h fino a 7.000 m³/h		cad	€ 297,00
5	4437	05.P73.A70 030		oltre 7.000 m³/h fino a 10.000 m³/h		cad	€ 333,00
5	4438	05.P73.A70 035		oltre 10.000 m³/h fino a 12.500 m³/h		cad	€ 517,00
5	4439	05.P73.A70 040		oltre 12.500 m³/h fino a 15.000 m³/h		cad	€ 621,00
5	4440	05.P73.A70 045		oltre 15.000 m³/h fino a 20.000 m³/h		cad	€ 891,00
5	4441	05.P73.A70 050		oltre 20.000 m³/h fino a 32.000 m³/h		cad	€ 1.336,00
5	4442	05.P73.A80		Provvista e posa in opera di gruppo d'espulsione e ricircolo in lamiera di acciaio zincata irrobustita con elementi strutturali in acciaio, completa di serrande, escluso motore, velocita' aria superficie frontale 3 m/s
5	4443	05.P73.A80 005		portata fino a 5.000 m³/h		cad	€ 1.407,00
5	4444	05.P73.A80 010		da 5.001 a 10.000 m³/h		cad	€ 1.829,00
5	4445	05.P73.A80 015		da 10.001 a 20.000 m³/h		cad	€ 2.956,00
5	4446	05.P73.A80 020		da 20.001 a 30.000 m³/h		cad	€ 4.333,00
5	4447	05.P73.A80 025		da 30.001 a 40.000 m³/h		cad	€ 5.461,00
5	4448	05.P73.A80 030		oltre 40.000 m³/h		cad	€ 6.826,00
5	4449	05.P73.A90		Provvista e posa in opera gruppo refrigeratore d'acqua monoblocco con condensatori raffreddati ad aria multicompressori alternativi, completo di armadio metallico, ventilatori bilanciati, evaporatori ad espansione secca, circuiti frigoriferi, sicurezze, ecc.
5	4450	05.P73.A90 005		per potenzialita' fino a 10000 fr/h		cad	€ 6.055,00
5	4451	05.P73.A90 010		per potenzialita' oltre 10000 fino 25000 fr/h		cad	€ 9.082,00
5	4452	05.P73.A90 015		per potenzialita' oltre 25000 fino 40000 fr/h		cad	€ 11.100,00
5	4453	05.P73.A90 020		per potenzialita' oltre 40000 fino 80000 fr/h		cad	€ 20.063,00
5	4454	05.P73.A90 025		per potenzialita' oltre 80000 fino 120000 fr/h		cad	€ 26.117,00
5	4455	05.P73.A90 030		per potenzialita' oltre 120000 fino 160000 fr/h		cad	€ 32.646,00
5	4456	05.P73.A90 035		per potenzialita' oltre 160000 fino 243000 fr/h		cad	€ 47.960,00
5	4457	05.P73.A90 040		per potenzialita' oltre 243000 fino 320000 fr/h		cad	€ 63.393,00
5	4458	05.P73.B00		Provvista e posa in opera di gruppo refrigeratore d'acqua monoblocco con condensatori raffreddati ad acqua multicompressori alternativi, completo di armadio metallico, circuiti frigoriferi, accessori e sicurezze ecc.
5	4459	05.P73.B00 005		per potenzialita' fino a 15000 fr/h		cad	€ 5.283,00
5	4460	05.P73.B00 010		per potenzialita' oltre 15000 fino 25000 fr/h		cad	€ 6.340,00
5	4461	05.P73.B00 015		per potenzialita' oltre a 25000 fino 40000 fr/h		cad	€ 8.459,00
5	4462	05.P73.B00 020		per potenzialita' oltre a 40000 fino 80000 fr/h		cad	€ 14.246,00
5	4463	05.P73.B00 025		per potenzialita' oltre a 80000 fino 120000 fr/h		cad	€ 18.994,00
5	4464	05.P73.B00 030		per potenzialita' oltre a 120000 fino 160000fr/h		cad	€ 23.268,00
5	4465	05.P73.B00 035		per potenzialita' oltre a 160000 fr/h		cad	€ 28.491,00
5	4466	05.P73.B10		Provvista e posa in opera radiatori di raffreddamento ad acqua 7-12°C, delta t = 5°C con batteria in tubo di rame ed alette in rame a 4 ranghi
5	4467	05.P73.B10 005		fino a 5.000 m³/h - fino a 35.000 frig/h		cad	€ 1.211,00
5	4468	05.P73.B10 010		da 5.001 a 10.000 m³/h - da 35.001 a 70.000 frig/h		cad	€ 2.057,00
5	4469	05.P73.B10 015		da 10.001 a 20.000 m³/h da 70.001 a 125.000 frig/h		cad	€ 3.586,00
5	4470	05.P73.B10 020		da 20.001 a 30.000 m³/h da 125.001 a 200.000 frig/h		cad	€ 5.343,00
5	4471	05.P73.B10 025		da 30.001 a 40.000 m³/h da 200.001 a 250.000 frig/h		cad	€ 6.310,00
5	4472	05.P73.B10 030		oltre 40.000 m³/h - oltre 250.000 frig/h		cad	€ 8.607,00
5	4473	05.P73.B20		Provvista e posa in opera radiatori di raffreddamento ad acqua 7-12°C, delta t =5°C con batteria in tubo di rame e alette in rame, a 6 ranghi
5	4474	05.P73.B20 005		fino a 5.000 m³/h - fino a 48.000 frig/h		cad	€ 1.781,00
5	4475	05.P73.B20 010		da 5.001 a 10.000 m³/h - da 48.001 a 95.000 frig/h		cad	€ 2.968,00
5	4476	05.P73.B20 015		da 10.001 a 20.000 m³/h - da 95.001 a 180.000 frig/h		cad	€ 4.897,00
5	4477	05.P73.B20 020		da 20.001 a 30.000 m³/h - da 180.001 a 280.000 frig/h		cad	€ 7.420,00
5	4478	05.P73.B20 025		da 30.001 a 40.000 m³/h - da 280.001 a 355.000 frig/h		cad	€ 9.141,00
5	4479	05.P73.B20 030		oltre 40.000 m³/h - oltre 355.000 frig/h		cad	€ 12.168,00
5	4480	05.P73.B30		Provvista e posa in opera radiatori di riscaldamento ad acqua calda con batteria in tubo di rame ed alette in rame ad 1 rango
5	4481	05.P73.B30 005		fino a 5.000 m³/h - fino a 16.000 cal/h		cad	€ 452,00
5	4482	05.P73.B30 010		da 5.001 a 10.000 m³/h - da 16.001 a 32.000 cal/h		cad	€ 796,00
5	4483	05.P73.B30 015		da 10.001 a 20.000 m³/h - da 32.001 a 60.000 cal/h		cad	€ 1.235,00
5	4484	05.P73.B30 020		da 20.001 a 30.000 m³/h - da 60.001 a 100.000 cal/h		cad	€ 1.716,00
5	4485	05.P73.B30 025		da 30.001 a 40.000 m³/h - da 100.001 a 120.000 cal/h		cad	€ 2.030,00
5	4486	05.P73.B30 030		oltre 40.000 m³/h - oltre 120.000 cal/h		cad	€ 2.808,00
5	4487	05.P73.B40		Provvista e posa in opera radiatori di riscaldamento ad acqua calda con batteria in tubo di rame e alette in rame, a 2 ranghi
5	4488	05.P73.B40 005		fino a 5.000 m³/h - fino a 40.000 cal/h		cad	€ 754,00
5	4489	05.P73.B40 010		da 5.001 a 10.000 m³/h - da 40.001 a 80.000 cal/h		cad	€ 1.134,00
5	4490	05.P73.B40 015		da 10.001 a 20.000 m³/h - da 80.001 a 150.000 cal/h		cad	€ 1.793,00
5	4491	05.P73.B40 020		da 20.001 a 30.000 m³/h - da 150.001 a 240.000 cal/h		cad	€ 2.672,00
5	4492	05.P73.B40 025		da 30.001 a 40.000 m³/h - da 240.001 a 350.000 cal/h		cad	€ 3.307,00
5	4493	05.P73.B40 030		oltre 40.000 m³/h - oltre 350.000 cal/h		cad	€ 4.452,00
5	4494	05.P73.B50		Provvista e posa in opera di recuperatore di calore, del tipo aria-aria, con funzionamento dei fluidi in controcorrente, provvisto di pacco scambiatore in lamiera di alluminio di spaziatura 4 mm, involucro esterno in lamiera di acciaio zincato, rendimento 70-80% per portata d'aria
5	4495	05.P73.B50 005		fino a 2.500 m³/h		cad	€ 1.662,00
5	4496	05.P73.B50 010		oltre 2.500 m³/h fino a 3.000 m³/h		cad	€ 1.989,00
5	4497	05.P73.B50 015		oltre 3.000 m³/h fino a 3.500 m³/h		cad	€ 2.366,00
5	4498	05.P73.B50 020		oltre 3.500 m³/h fino a 4.500 m³/h		cad	€ 2.743,00
5	4499	05.P73.B50 025		oltre 4.500 m³/h fino a 5.500 m³/h		cad	€ 2.968,00
5	4500	05.P73.B50 030		oltre 5.500 m³/h fino a 6.500 m³/h		cad	€ 3.431,00
5	4501	05.P73.B50 035		oltre 6.500 m³/h fino a 8.000 m³/h		cad	€ 4.399,00
5	4502	05.P73.B50 040		oltre 8.000 m³/h fino a 10.000 m³/h		cad	€ 5.105,00
5	4503	05.P73.B50 045		oltre 10.000 m³/h fino a 12.000 m³/h		cad	€ 6.049,00
5	4504	05.P73.B50 050		oltre 12.000 m³/h fino a 15.000 m³/h		cad	€ 7.390,00
5	4505	05.P73.B50 055		oltre 15.000 m³/h fino a 18.000 m³/h		cad	€ 9.705,00
5	4506	05.P73.B50 060		oltre 18.000 m³/h fino a 25.000 m³/h		cad	€ 12.195,00
5	4507	05.P73.B50 065		oltre 25.000 m³/h fino a 32.000 m³/h		cad	€ 14.035,00
5	4508	05.P73.B50 070		oltre 32.000 m³/h fino a 40.000 m³/h		cad	€ 17.036,00
5	4509	05.P73.B50 075		oltre 40.000 m³/h fino a 50.000 m³/h		cad	€ 21.389,00
5	4510	05.P73.B50 080		oltre 50.000 m³/h fino a 60.000 m³/h		cad	€ 25.948,00
5	4511	05.P73.B50 085		oltre 60.000 m³/h fino a 70.000 m³/h		cad	€ 30.489,00
5	4512	05.P73.B60		Provvista e posa in opera di recuperatore di calore, del tipo aria-aria, con funzionamento dei fluidi in controcorrente, provvisto di pacco scambiatore in lamiera di alluminio di spaziatura 8 mm, involucro esterno in lamiera di acciaio zincato, rendimento 50-60% per portata d'aria
5	4513	05.P73.B60 005		fino a 2.500 m³/h		cad	€ 1.185,00
5	4514	05.P73.B60 010		oltre 2.500 m³/h fino a 3.000 m³/h		cad	€ 1.351,00
5	4515	05.P73.B60 015		oltre 3.000 m³/h fino a 3.500 m³/h		cad	€ 1.526,00
5	4516	05.P73.B60 020		oltre 3.500 m³/h fino a 4.500 m³/h		cad	€ 1.793,00
5	4517	05.P73.B60 025		oltre 4.500 m³/h fino a 5.500 m³/h		cad	€ 1.968,00
5	4518	05.P73.B60 030		oltre 5.500 m³/h fino a 6.500 m³/h		cad	€ 2.375,00
5	4519	05.P73.B60 035		oltre 6.500 m³/h fino a 8.000 m³/h		cad	€ 2.820,00
5	4520	05.P73.B60 040		oltre 8.000 m³/h fino a 10.000 m³/h		cad	€ 3.488,00
5	4521	05.P73.B60 045		oltre 10.000 m³/h fino a 12.000 m³/h		cad	€ 4.135,00
5	4522	05.P73.B60 050		oltre 12.000 m³/h fino a 15.000 m³/h		cad	€ 4.980,00
5	4523	05.P73.B60 055		oltre 15.000 m³/h fino a 18.000 m³/h		cad	€ 7.123,00
5	4524	05.P73.B60 060		oltre 18.000 m³/h fino a 25.000 m³/h		cad	€ 8.824,00
5	4525	05.P73.B60 065		oltre 25.000 m³/h fino a 32.000 m³/h		cad	€ 10.124,00
5	4526	05.P73.B60 070		oltre 32.000 m³/h fino a 40.000 m³/h		cad	€ 12.335,00
5	4527	05.P73.B60 075		oltre 40.000 m³/h fino a 50.000 m³/h		cad	€ 15.670,00
5	4528	05.P73.B60 080		oltre 50.000 m³/h fino a 60.000 m³/h		cad	€ 16.614,00
5	4529	05.P73.B60 085		oltre 60.000 m³/h fino a 70.000 m³/h		cad	€ 19.324,00
5	4530	05.P73.B70		Provvista e posa in opera di recuperatore di calore, del tipo aria-aria, con passaggio fumi in correnti incrociate, provvisto di pacco scambiatore in acciaio inossidabile, involucro esterno in lamiera di acciaio inossidabile
5	4531	05.P73.B70 005		fino a 2.500 m³/h		cad	€ 1.013,00
5	4532	05.P73.B70 010		oltre 2.500 m³/h fino a 3.000 m³/h		cad	€ 1.237,00
5	4533	05.P73.B70 015		oltre 3.000 m³/h fino a 3.500 m³/h		cad	€ 1.461,00
5	4534	05.P73.B70 020		oltre 3.500 m³/h fino a 4.500 m³/h		cad	€ 1.930,00
5	4535	05.P73.B70 025		oltre 4.500 m³/h fino a 5.500 m³/h		cad	€ 2.130,00
5	4536	05.P73.B70 030		oltre 5.500 m³/h fino a 6.500 m³/h		cad	€ 2.355,00
5	4537	05.P73.B70 035		oltre 6.500 m³/h fino a 8.000 m³/h		cad	€ 3.265,00
5	4538	05.P73.B70 040		oltre 8.000 m³/h fino a 10.000 m³/h		cad	€ 3.977,00
5	4539	05.P73.B70 045		oltre 10.000 m³/h fino a 12.000 m³/h		cad	€ 4.482,00
5	4540	05.P73.B70 050		oltre 12.000 m³/h fino a 15.000 m³/h		cad	€ 5.550,00
5	4541	05.P73.B70 055		oltre 15.000 m³/h fino a 18.000 m³/h		cad	€ 7.539,00
5	4542	05.P73.B70 060		oltre 18.000 m³/h fino a 25.000 m³/h		cad	€ 9.414,00
5	4543	05.P73.B70 065		oltre 25.000 m³/h fino a 32.000 m³/h		cad	€ 11.990,00
5	4544	05.P73.B80		Provvista e posa in opera di recuperatore di calore, del tipo aria-aria, con passaggio dei fluidi a correnti incrociate, provvisto di pacco scambiatore in lamiera di alluminio a larga spaziatura, involucro esterno in lamiera di acciaio zincato, rendimento del 60-70% per portata d'aria
5	4545	05.P73.B80 005		fino a 2.500 m³/h		cad	€ 757,00
5	4546	05.P73.B80 010		oltre 2.500 m³/h fino a 3.000 m³/h		cad	€ 918,00
5	4547	05.P73.B80 015		oltre 3.000 m³/h fino a 3.500 m³/h		cad	€ 1.099,00
5	4548	05.P73.B80 020		oltre 3.500 m³/h fino a 4.500 m³/h		cad	€ 1.514,00
5	4549	05.P73.B80 025		oltre 4.500 m³/h fino a 5.500 m³/h		cad	€ 1.556,00
5	4550	05.P73.B80 030		oltre 5.500 m³/h fino a 6.500 m³/h		cad	€ 1.716,00
5	4551	05.P73.B80 035		oltre 6.500 m³/h fino a 8.000 m³/h		cad	€ 2.345,00
5	4552	05.P73.B80 040		oltre 8.000 m³/h fino a 10.000 m³/h		cad	€ 2.903,00
5	4553	05.P73.B80 045		oltre 10.000 m³/h fino a 12.000 m³/h		cad	€ 3.235,00
5	4554	05.P73.B80 050		oltre 12.000 m³/h fino a 15.000 m³/h		cad	€ 4.016,00
5	4555	05.P73.B80 055		oltre 15.000 m³/h fino a 18.000 m³/h		cad	€ 5.164,00
5	4556	05.P73.B80 060		oltre 18.000 m³/h fino a 25.000 m³/h		cad	€ 6.758,00
5	4557	05.P73.B80 065		oltre 25.000 m³/h fino a 32.000 m³/h		cad	€ 8.696,00
5	4558	05.P73.B90		Provvista e posa in opera di recuperatore di calore, del tipo rotativo, provvisto di pacco scambiatore calore latente, con involucro esterno in lamiera di acciaio zincato, completo di motore elettrico e di sistema di controllo velocita' escluse linee elettriche, per portata d'aria
5	4559	05.P73.B90 005		fino a 4.000 m³/h		cad	€ 5.090,00
5	4560	05.P73.B90 010		oltre 4.000 m³/h fino a 7.000 m³/h		cad	€ 5.906,00
5	4561	05.P73.B90 015		oltre 7.000 m³/h fino a 11.000 m³/h		cad	€ 6.441,00
5	4562	05.P73.B90 020		oltre 11.000 m³/h fino a 15.000 m³/h		cad	€ 6.945,00
5	4563	05.P73.B90 025		oltre 15.000 m³/h fino a 18.000 m³/h		cad	€ 7.613,00
5	4564	05.P73.B90 030		oltre 18.000 m³/h fino a 23.000 m³/h		cad	€ 10.061,00
5	4565	05.P73.B90 035		oltre 23.000 m³/h fino a 30.000 m³/h		cad	€ 10.877,00
5	4566	05.P73.B90 040		oltre 30.000 m³/h fino a 35.000 m³/h		cad	€ 12.361,00
5	4567	05.P73.B90 045		oltre 35.000 m³/h fino a 42.000 m³/h		cad	€ 15.700,00
5	4568	05.P73.B90 050		oltre 42.000 m³/h fino a 53.000 m³/h		cad	€ 19.187,00
5	4569	05.P73.B90 055		oltre 53.000 m³/h fino a 65.000 m³/h		cad	€ 20.775,00
5	4570	05.P73.C00		Provvista e posa in opera di recuperatore di calore, del tipo rotativo, provvisto di pacco scambiatore sensibile con involucro esterno in lamiera di acciaio zincato, completo di motore elettrico e di sistema di controllo velocita', escluse linee elettriche, per portata d'aria
5	4571	05.P73.C00 005		fino a 4.000 m³/h		cad	€ 3.977,00
5	4572	05.P73.C00 010		oltre 4.000 m³/h fino a 7.000 m³/h		cad	€ 5.313,00
5	4573	05.P73.C00 015		oltre 7.000 m³/h fino a 11.000 m³/h		cad	€ 5.758,00
5	4574	05.P73.C00 020		oltre 11.000 m³/h fino a 15.000 m³/h		cad	€ 6.203,00
5	4575	05.P73.C00 025		oltre 15.000 m³/h fino a 18.000 m³/h		cad	€ 6.648,00
5	4576	05.P73.C00 030		oltre 18.000 m³/h fino a 23.000 m³/h		cad	€ 8.652,00
5	4577	05.P73.C00 035		oltre 23.000 m³/h fino a 30.000 m³/h		cad	€ 9.394,00
5	4578	05.P73.C00 040		oltre 30.000 m³/h fino a 35.000 m³/h		cad	€ 10.136,00
5	4579	05.P73.C00 045		oltre 35.000 m³/h fino a 42.000 m³/h		cad	€ 13.830,00
5	4580	05.P73.C00 050		oltre 42.000 m³/h fino a 53.000 m³/h		cad	€ 16.798,00
5	4581	05.P73.C00 055		oltre 53.000 m³/h fino a 65.000 m³/h		cad	€ 18.282,00
5	4582	05.P73.C10		Provvista e posa in opera di separatore di gocce costruito in lamiera di acciaio zincato a lamelle a due pieghe
5	4583	05.P73.C10 005		portata fino a 5.000 m³/h		cad	€ 297,00
5	4584	05.P73.C10 010		da 5.001 a 10.000 m³/h		cad	€ 463,00
5	4585	05.P73.C10 015		da 10.001 a 20.000 m³/h		cad	€ 802,00
5	4586	05.P73.C10 020		da 20.001 a 30.000 m³/h		cad	€ 1.188,00
5	4587	05.P73.C10 025		da 30.001 a 40.000 m³/h		cad	€ 1.413,00
5	4588	05.P73.C10 030		oltre 40.000 m³/h		cad	€ 2.013,00
5	4589	05.P73.C20		Provvista e posa in opera sezione di batteria di riscaldamento in lamiera di acciaio zincato escluso radiatori
5	4590	05.P73.C20 005		portata fino a 5000 m³/h		cad	€ 202,00
5	4591	05.P73.C20 010		da 5.001 a 10.000 m³/h		cad	€ 285,00
5	4592	05.P73.C20 015		da 10.001 a 20.000 m³/h		cad	€ 386,00
5	4593	05.P73.C20 020		da 20.001 a 30.000 m³/h		cad	€ 475,00
5	4594	05.P73.C20 025		da 30.001 a 40.000 m³/h		cad	€ 570,00
5	4595	05.P73.C20 030		oltre 40.000 m³/h		cad	€ 742,00
5	4596	05.P73.C30		Provvista e posa in opera di sezione di filtraggio a bassa velocita' costituita da struttura in lamiera zincata completa di filtri rigenerabili con disposizione delle celle a "V" e/o a superficie ondulata completi di telaio in lamiera zincata e massa filtrante composta da fibre acriliche
5	4597	05.P73.C30 005		portata fino a 5.000 m³/h		cad	€ 357,00
5	4598	05.P73.C30 010		da 5.001 a 10.000 m³/h		cad	€ 535,00
5	4599	05.P73.C30 015		da 10.001 a 20.000 m³/h		cad	€ 683,00
5	4600	05.P73.C30 020		da 20.001 a 30.000 m³/h		cad	€ 921,00
5	4601	05.P73.C30 025		da 30.001 a 40.000 m³/h		cad	€ 1.069,00
5	4602	05.P73.C30 030		oltre 40.000 m³/h		cad	€ 1.277,00
5	4603	05.P73.C40		Provvista e posa in opera di sezione di miscelazione dell'aria completa di serrande disposte a 90°C e/o 180°C costruita in lamiera d'acciaio zincato, isolata internamente completa di comando manuale e portello d'ispezione
5	4604	05.P73.C40 005		portata fino a 5.000 m³/h		cad	€ 653,00
5	4605	05.P73.C40 010		da 5.001 a 10.000 m³/h		cad	€ 748,00
5	4606	05.P73.C40 015		da 10.001 a 20.000 m³/h		cad	€ 932,00
5	4607	05.P73.C40 020		da 20.001 a 30.000 m³/h		cad	€ 1.395,00
5	4608	05.P73.C40 025		da 30.001 a 40.000 m³/h		cad	€ 1.662,00
5	4609	05.P73.C40 030		oltre 40.000 m³/h		cad	€ 2.345,00
5	4610	05.P73.C50		Provvista e posa in opera di sezione di umidificazione ad acqua spinta nel senso dell'aria con efficienza di saturazione fino al 68% composta da blocco base in lamiera di acciaio zincata rivestita da uno spesso strato di prodotto a base resinosa, completa di pompa e separatore di gocce
5	4611	05.P73.C50 005		portata fino a 5.000 m³/h		cad	€ 2.351,00
5	4612	05.P73.C50 010		da 5.001 a 10.000 m³/h		cad	€ 3.028,00
5	4613	05.P73.C50 015		da 10.001 a 20.000 m³/h		cad	€ 4.244,00
5	4614	05.P73.C50 020		da 20.001 a 30.000 m³/h		cad	€ 5.461,00
5	4615	05.P73.C50 025		da 30.001 a 40.000 m³/h		cad	€ 6.737,00
5	4616	05.P73.C50 030		oltre 40.000 m³/h		cad	€ 7.420,00
5	4617	05.P73.C60		Provvista e posa in opera di sezione di ventilazione a pale avanti in lamiera di acciaio zincata irrobustita da elementi strutturali in acciaio escluso motore, completa di bacino, velocita' aria sulla superficie frontale 3 m/s
5	4618	05.P73.C60 005		portata fino a 5.000 m³/h		cad	€ 2.048,00
5	4619	05.P73.C60 010		da 5.001 a 10.000 m³/h		cad	€ 2.375,00
5	4620	05.P73.C60 015		da 10.001 a 20.000 m³/h		cad	€ 2.939,00
5	4621	05.P73.C60 020		da 20.001 a 30.000 m³/h		cad	€ 4.310,00
5	4622	05.P73.C60 025		da 30.001 a 40.000 m³/h		cad	€ 5.283,00
5	4623	05.P73.C60 030		oltre 40.000 m³/h		cad	€ 7.289,00
5	4624	05.P73.C65		Provvista e posa di ventilatore centrifugo a semplice aspirazione, del tipo a trasmissione, costituito da chiocciola in acciaio, corten e girante centrifuga in acciaio AISI 321 a pale rovesce, dinamicamente equilibrata su macchina a controllo elettronico. Trasmissione composta da monoblocco, pulegge, cinghie trapezoidali, carter di protezione, portina di ispezione, basamento, controflange, verniciatura con antiruggine ed epossidica nelle parti in lamiera non trattata. Caratteristiche tecniche con temperatura di 20°C - portata aria non inferiore a 25000 m³/h -pressione statica non inferiore a 70 mm c.a. -giri al primo 1000-1100 - potenza motore HP15 in esecuzione IP55 con albero prolungato e ventolina dissipatrice - tensione di alimentazione 380V/3/50 Hz, il tutto dovra' sopportare una temperatura di eserciz. di 400°C per 2 ore, montato sul posto, con canale di raffreddamento motore, compresi mezzi di sollevamento.
5	4625	05.P73.C65 005		................................................		cad	€ 9.497,00
5	4626	05.P73.C70		Provvista e posa in opera di silenziatore per raffreddatori evaporativi a circuito chiuso costituito da struttura metallica ed elementi fono assorbenti
5	4627	05.P73.C70 005		per potenzialita' fino a 30.000 cal/h		cad	€ 1.544,00
5	4628	05.P73.C70 010		per potenzialita' oltre 30.000 fino 100.000 cal/h		cad	€ 1.989,00
5	4629	05.P73.C70 015		per potenzialita' oltre 100.000 fino 150.000 cal/h		cad	€ 2.197,00
5	4630	05.P73.C70 020		per potenzialita' oltre 150.000 fino 250.000 cal/h		cad	€ 2.553,00
5	4631	05.P73.C80		Provvista e posa in opera di silenziatore per torri di raffreddamento evaporative in struttura metallica con pannelli fono assorbenti
5	4632	05.P73.C80 005		per potenzialita' fino a 100.000 cal/h		cad	€ 1.633,00
5	4633	05.P73.C80 010		per potenzialita' oltre 100.000 fino 150.000 cal/h		cad	€ 2.078,00
5	4634	05.P73.C80 015		per potenzialita' oltre 150.000 fino 250.000 cal/h		cad	€ 2.345,00
5	4635	05.P73.C90		Provvista e posa in opera di torri di raffreddamento evaporative a circuito chiuso di tipo centrifugo
5	4636	05.P73.C90 005		fino a 30.000 cal/h		cad	€ 2.850,00
5	4637	05.P73.C90 010		oltre a 30.000 fino a 50.000 cal/h		cad	€ 3.503,00
5	4638	05.P73.C90 015		oltre a 50.000 fino a 100.000 cal/h		cad	€ 4.749,00
5	4639	05.P73.C90 020		oltre a 100.000 fino a 150.000 cal/h		cad	€ 7.123,00
5	4640	05.P73.C90 025		oltre a 150.000 fino a 250.000 cal/h		cad	€ 10.091,00
5	4641	05.P73.D00		Provvista e posa in opera di torri evaporative di raffreddamento tipo centrifugo
5	4642	05.P73.D00 005		per potenzialita' fino a 30.000 cal/h		cad	€ 1.366,00
5	4643	05.P73.D00 010		per potenzialita' oltre 30.000 fino 50.000 cal/h		cad	€ 1.473,00
5	4644	05.P73.D00 015		per potenzialita' oltre 50.000 fino 100.000 cal/h		cad	€ 1.692,00
5	4645	05.P73.D00 020		per potenzialita' oltre 100.000 fino 150.000 cal/h		cad	€ 2.226,00
5	4646	05.P73.D00 025		per potenzialita' oltre 150.000 fino 250.000 cal/h		cad	€ 3.057,00
5	4647	05.P73.D10		Provvista e posa in opera di torrini di estrazione aria, da tetto, centrifughi, a scarico radiale, completi di base in lamiera verniciata e staffe di ancoraggio, cappello in resina rinforzata, motore elettrico a 6-8 poli e ventole in acciaio, serranda di sovrappressione per una portata di
5	4648	05.P73.D10 005		fino a 1.500 m³/h		cad	€ 633,00
5	4649	05.P73.D10 010		oltre 1.500 m³/h fino a 2.500 m³/h		cad	€ 714,00
5	4650	05.P73.D10 015		oltre 2.500 m³/h fino a 4.000 m³/h		cad	€ 807,00
5	4651	05.P73.D10 020		oltre 4.000 m³/h fino a 8.000 m³/h		cad	€ 973,00
5	4652	05.P73.D10 025		oltre 8.000 m³/h fino a 15.000 m³/h		cad	€ 1.737,00
5	4653	05.P73.D10 030		oltre 15.000 m³/h fino a 20.000 m³/h		cad	€ 2.192,00
5	4654	05.P73.D10 035		oltre 20.000 m³/h fino a 32.000 m³/h		cad	€ 3.820,00
5	4655	05.P73.D20		Provvista e posa in opera di torrini di estrazione aria, da tetto, elicoidali, a scarico radiale, completi di base in lamiera verniciata e staffe ancoraggio, cappello in resina rinforzata, motore elettrico a 6-8 poli e ventole in acciaio, serranda di sovrappressione per una portata di
5	4656	05.P73.D20 005		fino a 1.500 m³/h		cad	€ 556,00
5	4657	05.P73.D20 010		oltre 1.500 m³/h fino a 2.500 m³/h		cad	€ 672,00
5	4658	05.P73.D20 015		oltre 2.500 m³/h fino a 4.000 m³/h		cad	€ 714,00
5	4659	05.P73.D20 020		oltre 4.000 m³/h fino a 8.000 m³/h		cad	€ 822,00
5	4660	05.P73.D20 025		oltre 8.000 m³/h fino a 15.000 m³/h		cad	€ 1.305,00
5	4661	05.P73.D20 030		oltre 15.000 m³/h fino a 20.000 m³/h		cad	€ 1.814,00
5	4662	05.P73.D20 035		oltre 20.000 m³/h fino a 32.000 m³/h		cad	€ 2.585,00
5	4663	05.P73.F00		Provvista e posa in opera di anemostato per distribuzione aria in fusione di alluminio anodizzato
5	4664	05.P73.F00 005		per diametro 125		cad	€ 39,50
5	4665	05.P73.F00 010		per diametro 150		cad	€ 43,10
5	4666	05.P73.F00 015		per diametro 200		cad	€ 51,70
5	4667	05.P73.F10		Provvista e posa in opera di anemostato per distribuzione aria in lamiera di acciaio verniciato a fuoco
5	4668	05.P73.F10 005		per diametro sino a 125 mm		cad	€ 25,90
5	4669	05.P73.F10 010		per diametro sino a 150 mm		cad	€ 27,80
5	4670	05.P73.F10 015		per diametro 200 mm		cad	€ 31,50
5	4671	05.P73.F20		Provvista e posa in opera di bocchetta mandata o ripresa aria in alluminio anodizzato a doppia fila di alette con serranda di taratura
5	4672	05.P73.F20 005		............		dm²	€ 16,20
5	4673	05.P73.F30		Provvista e posa in opera di bocchetta normale mandata aria ad alette orientabili, in acciaio verniciato a fuoco, completa di serrandina di regolazione
5	4674	05.P73.F30 005		aria frontale sino dm² 1.40		dm²	€ 22,00
5	4675	05.P73.F30 010		aria frontale da dm² 1.41 a 2		dm²	€ 15,80
5	4676	05.P73.F30 015		aria frontale oltre dm² 2.01		dm²	€ 12,50
5	4677	05.P73.F40		Provvista e posa in opera di bocchetta ripresa aria a semplice ordine di alette in lamiera i.c.s.
5	4678	05.P73.F40 005		aria frontale sino dm² 1.40		dm²	€ 20,40
5	4679	05.P73.F40 010		aria frontale da dm² 1.41 a 2		dm²	€ 15,20
5	4680	05.P73.F40 015		aria frontale oltre dm² 2.01		dm²	€ 12,20
5	4681	05.P73.F50		Provvista e posa in opera di bocchette di transito in alluminio con cornice perimetrale o controtelaio
5	4682	05.P73.F50 005		..........		dm²	€ 7,12
5	4683	05.P73.F60		Provvista e posa in opera di bocchette di transito in metallo verniciato con alette fisse a labirinto
5	4684	05.P73.F60 005		...........		cad	€ 34,50
5	4685	05.P73.F70		Provvista e posa in opera di canali flangiati in lamiera di acciaio inox di sezione circolare
5	4686	05.P73.F70 005		senza rivestimento		kg	€ 10,10
5	4687	05.P73.F70 010		con rivestimenti in neoprene autoad. e autoest.		kg	€ 13,40
5	4688	05.P73.F80		Provvista e posa in opera di canali flangiati in lamiera zincata di sezione circolare compresa imprimitura ed una mano smalto
5	4689	05.P73.F80 005		senza rivestimento		kg	€ 5,94
5	4690	05.P73.F80 010		con rivestimenti in neoprene autoad. ed autoest.		kg	€ 8,01
5	4691	05.P73.F85		Provvista e posa in opera di canalizzazione in lamiera di acciaio inox, di qualsiasi sezione, tipo graffato o chiodato o saldato, di qualsiasi dimensione, forma o spessore, comprese eventuali flange per giunzioni, staffe o tiranti di sostegno, opere murarie, ecc.
5	4692	05.P73.F85 005		................................................		kg	€ 15,20
5	4693	05.P73.F90		Provvista e posa in opera di canalizzazione in lamiera di acciaio inox a sezione rettangolare o quadrata, graffata, chiodata o saldata di qualsiasi dimensione, forma o spessore
5	4694	05.P73.F90 005		.............		kg	€ 15,20
5	4695	05.P73.G00		Provvista e posa in opera di canalizzazione in lamiera zincata a sezione rettangolare o quadrata, graffata, chiodata o saldata di qualsiasi dimensione, forma o spessore
5	4696	05.P73.G00 005		..............		kg	€ 5,34
5	4697	05.P73.G12		Condotta per la termoventilazione e il condizionamento dell’aria, composta da pannelli sandwich di spessore 20 mm costituiti da un’anima di schiuma poliuretanica espansa ad acqua, senza uso di CFC, HCFC ne’ HFC, densità 50-54 kg/m³, rivestita su entrambi i lati con lamine di alluminio goffrato di spessore 80 mm, protetto con 2 g/m² di lacca antiossidante al poliestere, conduttività termica iniziale lambda = 0,022 W(m °C), classe di reazione al fuoco 0-1, classificazione dei fumi di combustione F1, completa di accessori per il corretto montaggio, sfrido di lavorazione, posa in opera.
5	4698	05.P73.G12 005		Per quantitativi fino ai primi 250 m²		m²	€ 60,00
5	4699	05.P73.G12 010		Per quantitativi da 250 m² a 1000 m²		m²	€ 50,00
5	4700	05.P73.G12 015		Per quantitativi superiori a 1000 m²		m²	€ 45,00
5	4701	05.P73.G13		Condotta per la termoventilazione e il condizionamento dell’aria, composta da pannelli sandwich di spessore 30 mm costituiti da un’anima di schiuma poliuretanica espansa ad acqua, senza uso di CFC, HCFC ne’ HFC, densità 46-50 kg/m³, rivestita su entrambi i lati con lamine di alluminio goffrato di spessore 200 mm sul lato esterno e spessore 80 mm sul lato interno, protetto con 2 g/m² di lacca antiossidante al poliestere, conduttività termica iniziale lambda = 0,022 W(m °C), classe di reazione al fuoco 0-1, classificazione dei fumi di combustione F1, trattata esternamente con una apposita guaina impermeabilizzante per una assoluta tenuta all’acqua e all’aria, resistenza alle dilatazioni termiche e ai raggi ultravioletti, completa di accessori per il corretto montaggio, sfrido di lavorazione, posa in opera.
5	4702	05.P73.G13 005		Per quantitativi fino ai primi 250 m²			€ 75,00
5	4703	05.P73.G13 010		Per quantitativi da 250 m² a 1000 m²			€ 70,00
5	4704	05.P73.G13 015		Per quantitativi superiori a 1000 m²			€ 65,00
5	4705	05.P73.G15		Provvista e posa di evaquatore-immissore costruito con telaio in lega di alluminio anodizzato, acciaio verniciato a fuoco o inox, con coefficiente aeraulico non inferiore a cv = 0.65, completo di quanto necessario
5	4706	05.P73.G15 005		con alette in lega di alluminio estruso		dm²	€ 9,50
5	4707	05.P73.G15 010		con alette in vetro rinforzato retinato		dm²	€ 12,00
5	4708	05.P73.G20		Provvista e posa in opera di filtri, celle filtranti, aumento sui prezzi degli articoli dal 63B60 al 63B90
5	4709	05.P73.G20 005		aumento sui prezzi di detti articoli		%	€ 0,20
5	4710	05.P73.G30		Provvista e posa in opera di filtro d'aria di tipo rigenerabile costituito da telaio in lamiera zincata con massa filtrante in calza metallica e protezione con rete zincata
5	4711	05.P73.G30 005		............		m²	€ 149,00
5	4712	05.P73.G40		Provvista e posa in opera di giunto antivibrante di collegamento tra canalizzazione e gruppo termoventilante o similare, per m di sviluppo perimetrale
5	4713	05.P73.G40 005		con giunti a baionetta		m	€ 23,80
5	4714	05.P73.G40 010		con giunti a flangia		m	€ 28,20
5	4715	05.P73.G50		Provvista e posa in opera di griglia presa od espulsione aria, in acciaio inox con rete esterna
5	4716	05.P73.G50 005		............		dm²	€ 17,90
5	4717	05.P73.G60		Provvista e posa in opera di griglia presa ed espulsione aria in alluminio anodizzato, alette passo mm 25, con rete antitopo completa di controtelaio: nelle misure standard da altezza h = mm200 fino mm 1000 e da lunghezza mm 300 fino a mm 1000, suddivise di mm 100 in 100
5	4718	05.P73.G60 005		fino dm² 50		dm²	€ 5,05
5	4719	05.P73.G60 010		da dm² 51 a dm² 100		dm²	€ 3,80
5	4720	05.P73.G65		Provvista e posa in opera di griglia presa ed espulsione aria in alluminio anodizzato, alette passo mm 25, con rete antitopo completa di controtelaio nelle misure extra standard non contemplate in quelle di cui all'art. 73G60
5	4721	05.P73.G65 005		aumento sui prezzi dell'art. 73g60		%	€ 0,30
5	4722	05.P73.G70		Provvista e posa in opera di pezzi speciali per canali flangiati in lamiera di acciaio inox (braghe con curve, tronchetti, coni, ecc.)
5	4723	05.P73.G70 005		senza rivestimento		kg	€ 24,20
5	4724	05.P73.G70 010		con rivestimento in neoprene autoestinguente		kg	€ 28,50
5	4725	05.P73.G80		Provvista e posa in opera di pezzi speciali per canali flangiati in lamiera zincata (braghe con curve, tronchetti, coni, ecc.)
5	4726	05.P73.G80 005		senza rivestimento		kg	€ 13,40
5	4727	05.P73.G80 010		con rivestimento in neoprene autoestinguente		kg	€ 15,80
5	4728	05.P73.G90		Provvista e posa in opera di pezzi speciali per canali in lamiera di acciaio inox, graffati, chiodati o saldati (curve a doppia angolazione, condotti a doppia sezione trapezoidale ecc.) di qualsiasi dimensione e spessore
5	4729	05.P73.G90 005		...............		kg	€ 18,50
5	4730	05.P73.H00		Provvista e posa in opera di pezzi speciali per canali in lamiera zincata, graffati, chiodati o saldati (curve a doppia angolazione, condotti a doppia sezione trapezoidale ecc.) di qualsiasi dimensione e spessore
5	4731	05.P73.H00 005		..............		kg	€ 9,38
5	4732	05.P73.H10		Provvista e posa in opera di rivestimento isolante interno di canalizzazioni in materiale di neoprene o similare autoadesivo, autoestinguente, dello spessore di mm 10, completo di nastro adesivo, anch'esso in neoprene, sulle giunzioni
5	4733	05.P73.H10 005		.............		m²	€ 22,10
5	4734	05.P73.H20		Provvista e posa in opera di rivestimento isolante interno di canalizzazioni eseguito in materiale di ultralito plastofilmata o similare, autoestinguente
5	4735	05.P73.H20 005		............		m²	€ 9,20
5	4736	05.P73.H30		Provvista e posa in opera di rivestimento isolante-coibente di canali dell'aria eseguito sulla superficie esterna con feltro in fibra di vetro trattato con resine termoindurenti rivestito su una facciata con velo di vetro trattato con resina neoprenica, di conducibilita' (lambda) = 0,041 W/m³, con certificazione di comportamento al fuoco in classe "1", fissato stabilmente al canale con collari in filo o piattina ferro zincato, eseguito con fasciatura in rete metallica zincata con rombi cm 5 circa
5	4737	05.P73.H30 005		densita' kg/m³ 20 spessore mm 25		m²	€ 11,10
5	4738	05.P73.H30 010		densita' kg/m³ 32 spessore mm 25		m²	€ 11,70
5	4739	05.P73.H30 015		densita' kg/m³ 32 spessore mm 30		m²	€ 12,30
5	4740	05.P73.H40		Provvista e posa in opera di rivestimento isolante-coibente di canali dell'aria eseguito sulla superficie esterna con feltro in fibra di vetro trattato con resine termoindurenti rivestito su una facciata con velo di vetro trattato con resina neoprenica, di conducibilita' (lambda) = 0,041 W/m³, con certificazione di comportamento al fuoco in classe 1, fissato stabilmente al canale con collari in filo o piattina ferro zincato, eseguito con fasciatura in lamierino di alluminio
5	4741	05.P73.H40 005		densita' kg/m³ 20 spessore mm 25		m²	€ 31,80
5	4742	05.P73.H40 010		densita' kg/m³ 32 spessore mm 25		m²	€ 33,20
5	4743	05.P73.H40 015		densita' kg/m³ 32 spessore mm 30		m²	€ 34,00
5	4744	05.P73.H50		Provvista e posa in opera di serranda antigelo, motorizzabile, comandata da termostato da canale tarato per chiusura a + 5°C
5	4745	05.P73.H50 005		............		cad	€ 223,00
5	4746	05.P73.H60		Provvista e posa in opera di serranda di gravita' con telaio in lamiera zincata ed alette di alluminio
5	4747	05.P73.H60 005		............		cad	€ 327,00
5	4748	05.P73.H70		Provvista e posa in opera di serranda di regolazione della portata, in acciaio verniciato
5	4749	05.P73.H70 005		di sezione circolare per diam. sino a mm 125		cad	€ 41,60
5	4750	05.P73.H70 010		di sezione circolare per diam. sino a mm 150		cad	€ 44,60
5	4751	05.P73.H70 015		di sezione circolare per diam. oltre mm 150		cad	€ 59,40
5	4752	05.P73.H70 020		di sezione rettangolare o quadrata		dm²	€ 3,68
5	4753	05.P73.H80		Provvista e posa in opera di serrande tagliafuoco, con certificazione, classe di resistenza al fuoco REI 120, per installazione sia a canale che a muro, con involucro e parti di comando in lamiera di acciaio zincato 20/10, pala con interposta ceramica amianto, dispositivo portafusibile estraibile dall'esterno, rele' termico con fusibile a 72°C, leva di ritorno manuale, cuscinetti in bronzo autolubrificanti, fine corsa elettrico, profondita' di mm 300, sino
5	4754	05.P73.H80 005		dm² 3		dm²	€ 37,20
5	4755	05.P73.H80 010		dm² 4,5		dm²	€ 29,10
5	4756	05.P73.H80 015		dm² 8		dm²	€ 15,70
5	4757	05.P73.H80 020		dm² 15		dm²	€ 9,83
5	4758	05.P73.H80 025		dm² 24		dm²	€ 6,66
5	4759	05.P73.H80 030		dm² 35		dm²	€ 5,23
5	4760	05.P73.H80 035		dm² 48		dm²	€ 4,12
5	4761	05.P73.H80 040		dm² 63		dm²	€ 3,68
5	4762	05.P73.H80 045		dm² 80		dm²	€ 3,09
5	4763	05.P73.H80 050		dm² 99		dm²	€ 2,88
5	4764	05.P73.H80 055		dm² 135		dm²	€ 2,36
5	4765	05.P73.H90		Provvista e posa in opera di serrande tagliafuoco idem come art. 73H80 ma di profondita' 500 mm
5	4766	05.P73.H90 005		aumento sui prezzi dell'art. 73H80		%	€ 0,12
5	4767	05.P73.H95		Provvista e posa in opera di servocomando a due posizioni, elettromeccanico per serranda tagliafuoco con dispositivo di ritorno in mancanza di tensione. Protezione da sovraccarico elettrico. Custodia in alluminio pressofuso IP54 con cavo di collegamento elettrico e squadra di ancoraggio
5	4768	05.P73.H95 005		................................................		cad	€ 231,00
5	4769	05.P73.H97		Provvista e posa di sgancio elettromagnetico, montato su serranda tagliafuoco, alimentato con corrente alternata con comando a distanza (eventuale centralina), completo di cablaggio ed accessori
5	4770	05.P73.H97 005		................................................		cad	€ 132,00
5	4771	05.P73.L00		Provvista e posa in opera di: controllore umidificatore/deumidificatore modulante atto a regolare automaticamente il grado di umidificazione dell'ambiente, costituito da elemento sensibile a nastro di nylon e contatti a microinterruttore, manopola di regolazione, con campo di funzionamento 20 - 80% di u.r. con tolleranza + o - 6%, escluso collegamento elettrico
5	4772	05.P73.L00 005		........		cad	€ 594,00
5	4773	05.P73.L10		Provvista e posa in opera di sonda da canale diametro 1/2" e lunghezza 200 mm completa di guaina, flange di montaggio e bocchettoni pressacavo
5	4774	05.P73.L10 005		.........		cad	€ 66,80
5	4775	05.P73.L20		Provvista e posa in opera di termostato da canale di tipo stagno con scala da -10°C a +40°C, completo di elemento sensibile, potenziometro, contenitore, guaina in rame e raccordi
5	4776	05.P73.L20 005		.........		cad	€ 199,00
5	4777	05.P73.L30		Provvista e posa in opera di umidificatore/deumidificatore
5	4778	05.P73.L30 005		.........		cad	€ 89,10
5	4779	05.P73.L40		Provvista e posa in opera di umidostato da canale a due posizioni, costituito da elemento sensibile, cinematismo di trasmissione, microinterruttore, piastre di base, campo di regolazione 20 - 80% di u.r. differenziale c.a. 5% di umidita' relativa, escluso collegamento elettrico
5	4780	05.P73.L40 005		...........		cad	€ 333,00
5	4781	05.P73.L50		Provvista e posa in opera su quadro di unita' centrale di dialogo elettronica a microprocessore con display multifunzione per il comando e la comunicazione, tramite bus di massimo 240 regolatori ambiente. Comando manuale temporaneo o permanente. Esecuzione in custodia da incasso con tastiera frontale di programmazione protetta da coperchio trasparente con chiusura a chiave. Valori di assegnazione ai regolatori: -valori prescritti di confort ed economia -parametri di regolazione -modifiche dei valori prescritti -tipo di funzionamento valori di ricezione da ciascun regolatore: -valori prescritti -valori di temperatura -posizione degli organi finali -codifica del senso d'azione -eventuali anomalie con visualizzaz. sul display -memoria di programma permanente -orologio annuale con riserva di 100 ore alimentazione 24 V - comsumo 65 VA
5	4782	05.P73.L50 005		esclusa scheda di supervisione di colleg. elettr.		cad	€ 3.740,00
5	4783	05.P74		OPERE COMPIUTE IMPIANTI GAS
5	4784	05.P74.A10		Posa in opera di ventilatori elettrici come da art. 64A20 - 64A30 completi di linee elettriche incassate sotto tubo, tubo e materiali d'uso
5	4785	05.P74.A10 005		aumento sul prezzo art. 64A20 - diam.10 e 12 - e 64A30		%	€ 0,28
5	4786	05.P74.A10 010		aumento sul prezzo art 64A20 - diam. cm 15		%	€ 0,36
5	4787	05.P74.A15		Provvista e posa in opera di turbo aspiratore eolico completo di girante in lamiera alluminata, spessore pale 7/10, montata su cuscinetti a sfera, serranda di regolazione con catena di comando, basamento universale, razze a doppia rivettatura
5	4788	05.P74.A15 005		da 4" a 8"		cad	€ 178,00
5	4789	05.P74.A15 010		da 5" a 14"		cad	€ 208,00
5	4790	05.P74.A15 015		da 16" a 18"		cad	€ 446,00
5	4791	05.P74.A15 020		da 20" a 24"		cad	€ 950,00
5	4792	05.P74.A15 025		da 30" a 36"		cad	€ 1.781,00
5	4793	05.P74.A20		Posa in opera di trappole, tubi, gomiti e rosoni in alluminio
5	4794	05.P74.A20 005		aumento sui prezzi degli art. dal 64B40 al 64C05		%	€ 0,28
5	4795	05.P74.A30		Posa in opera di cappe di tiraggio compresi tasselli, catene e materiali d'uso
5	4796	05.P74.A30 005		aumento sui prezzi degli art. dal 64C20 al 64C40		%	€ 0,36
5	4797	05.P74.A32		Provvista e posa in opera cappe di tiraggio sospese a soffitto o a parete, in acciaio inox 18/10, spessore 10/10, complete di filtri inox rigenerabili, plafoniere stagne in resine sintetiche resistenti ai grassi corredate di tubo fluorescente da 40 W, con raccogligocce
5	4798	05.P74.A32 005		misurata in pianta		m²	€ 401,00
5	4799	05.P74.A34		Provvista e posa in opera di cappe di tiraggio sospese a soffitto o a parete, in acciaio inox 18/10, spessore 8/10, con rinforzi interni in inox, complete di filtri, a griglia, in acciaio inox rigenerabili, plafoniere stagne IP55 in resine sintetiche resistenti ai grassi, schermate, con tubo fluorescente da 36 W, ecc
5	4800	05.P74.A34 005		misurata in pianta		m²	€ 268,00
5	4801	05.P74.A35		Provvista e posa in opera cappe di tiraggio sospese a soffitto o a parete, in acciaio inox 18/10, spessore 10/10, complete di filtri in acciaio inox rigenerabili, plafoniere stagne in resine sintetiche resistenti ai grassi corredate di tubo fluorescente da 40 W, con raccogligocce, complete di aspiratore sotto cappa, motore IP55 a sei poli:
5	4802	05.P74.A35 005		misurata in pianta		m²	€ 481,00
5	4803	05.P74.A37		Provvista e posa in opera di cappe di tiraggio sospese o a parete, in acciaio inox 18/10, spessore 8/10, con rinforzi interni in inox, complete di filtri, a griglia, in acciaio inox rigenerabili, con plafoniere stagne IP55 in resine sintetiche resistenti ai grassi, schermate, con tubo fluorescente da 36 W, completa di aspiratore sottocappa - motore IP55 - classe f - con regolatore di velocita'
5	4804	05.P74.A37 005		misurata in pianta		m²	€ 297,00
5	4805	05.P74.A40		Posa in opera di piano di cottura gas compreso trasporto, regolazione - collaudo ecc.
5	4806	05.P74.A40 005		aumento sul prezzo dell'art. 64F00		%	€ 0,20
5	4807	05.P74.A43		Provvista e posa di rubinetto portagomma per gascon corpo in ottone, di qualunque tipo e diametro
5	4808	05.P74.A43 005		................................................		mm	€ 1,60
5	4809	05.P74.A45		Smontaggio-rimontaggio apparecchiature di cottura a gas metano di qualsiasi tipo, compresi scollegamento e ricollegamento agli impianti, escluse rubinetterie di intercettazione
5	4810	05.P74.A45 005		................................................		cad	€ 119,00
5	4811	05.P74.A48		Provvista e posa di tubo metallico in acciaio inox, flessibile, a parete continua per allacciamento apparecchiature gas fisse o ad incasso, di qualunque sezione o lunghezza, materiali di consumo compresi, omologato UNI-CIG
5	4812	05.P74.A48 005		................................................		cad	€ 59,40
5	4813	05.P74.A50		Posa in opera di cucine a gas e forni, compreso trasporto, regolazione-collaudo
5	4814	05.P74.A50 005		aumento sui prezzi degli art. dal 64F20 al 64F70		%	€ 0,20
5	4815	05.P74.A55		Provvista e posa in opera cucina a gas in acciaio inox 18/8, dimensioni 80x85x82 circa, con 4 fuochi e forno valvolati. completa di griglie per fuochi, vassoi raccogligocce estraibili, termostato per forno, portina per forno a doppia parete con interposto materiale isolante, isolamento termico della camera forno, bruciatori indipendenti, valvola sicurezza antiscoppio, piedini regolabili in alluminio. Scarico fumi convogliato. Compreso regolazione-collaudo, data funz.
5	4816	05.P74.A55 005		dimensioni circa 80x85x82		cad	€ 2.493,00
5	4817	05.P74.A60		Posa in opera materiali ed accessori descritti all'articolo 64F90, compreso trasporto-collaudo
5	4818	05.P74.A60 005		aumento sui prezzi di detto articolo del		%	€ 0,32
5	4819	05.P74.A70		Posa in opera di scaldabagno a gas, compreso trasporto, regolazione-collaudo
5	4820	05.P74.A70 005		aumento sui prezzi degli art. 64G20 e 64G30		%	€ 0,28
5	4821	05.P74.A80		Smontaggio scaldabagno a gas e rimozione previa chiusura tubazioni acqua e gas
5	4822	05.P74.A80 005		......		cad	€ 56,40
5	4823	05.P74.A85		Smontaggio-rimozione di apparecchiature di cottura a gas metano di qualsiasi tipo, caldaiette murali, ecc. con eventuali ripristini murali, ed annullamento collegamenti idraulici-gas
5	4824	05.P74.A85 005		................................................		cad	€ 59,40
5	4825	05.P74.A90		Rimozione di mensole in ferro
5	4826	05.P74.A90 005		.......		cad	€ 14,90
5	4827	05.P74.A95		Rimozione e ricollocamento di mensole in ferro
5	4828	05.P74.A95 005		compresi i materiali di consumo		cad	€ 32,70
5	4829	05.P74.B00		Rimozione di piano in marmo
5	4830	05.P74.B00 005		......		cad	€ 29,70
5	4831	05.P74.B05		Rimozione e ricollocamento di piano in marmo
5	4832	05.P74.B05 005		compresi i materiali di consumo		cad	€ 59,40
5	4833	05.P74.B10		Rimozione di cappe di tiraggio
5	4834	05.P74.B10 005		di qualsiasi dimensione		cad	€ 104,00
5	4835	05.P74.B15		Rimozione e ricollocamento di cappe di tiraggio
5	4836	05.P74.B15 005		di qualunque dimensione		cad	€ 167,00
5	4837	05.P74.B20		Rimozione e trasporto cucine e pentole a gas
5	4838	05.P74.B20 005		......		cad	€ 149,00
5	4839	05.P74.B30		Provvista e posa di griglie smaltate nere per cucina a gas
5	4840	05.P74.B30 005		piccole		cad	€ 16,40
5	4841	05.P74.B30 010		medie		cad	€ 22,30
5	4842	05.P74.B30 015		grandi per cucine industriali		cad	€ 89,10
5	4843	05.P74.B30 020		griglie per forno		cad	€ 47,50
5	4844	05.P74.B40		Provvista e posa di vassoi sottobruciatore
5	4845	05.P74.B40 005		........		cad	€ 38,60
5	4846	05.P74.B50		Provviste e posa di piastre ghisa
5	4847	05.P74.B50 005		a 1 fuoco		cad	€ 119,00
5	4848	05.P74.B50 010		a 2 fuochi		cad	€ 223,00
5	4849	05.P74.B60		Provvista e posa di rosoni cromati in genere per rubinetti
5	4850	05.P74.B60 005		........		cad	€ 2,37
5	4851	05.P74.B70		Provvista e posa di bruciatori a gas a norme UNI CIG
5	4852	05.P74.B70 005		per cucine economiche tipo piccolo		cad	€ 29,70
5	4853	05.P74.B70 010		per cucine economiche tipo medio		cad	€ 47,50
5	4854	05.P74.B70 015		per cucine economiche tipo grande		cad	€ 59,40
5	4855	05.P74.B70 020		per cucine industriali tipo piccolo		cad	€ 47,50
5	4856	05.P74.B70 025		per cucine industriali tipo medio		cad	€ 53,50
5	4857	05.P74.B70 030		per cucine industriali tipo grande		cad	€ 59,40
5	4858	05.P74.B70 035		per cucine industriali tipo sottopiastra		cad	€ 89,10
5	4859	05.P74.B70 040		per cucine industriali tipo per forno		cad	€ 119,00
5	4860	05.P74.B70 045		per cucine industriali tipo per pentolone		cad	€ 53,50
5	4861	05.P74.B80		Provvista e posa di supporto per bruciatori per cucine industriali
5	4862	05.P74.B80 005		di qualunque tipo e dimensione		cad	€ 41,60
5	4863	05.P74.B90		Provvista e posa di spartifiamma per cucine industriali
5	4864	05.P74.B90 005		tipo piccolo		cad	€ 29,70
5	4865	05.P74.B90 010		tipo medio		cad	€ 32,70
5	4866	05.P74.B90 015		tipo grande		cad	€ 35,70
5	4867	05.P74.C00		Provvista e posa di rampa gas portarubinetti per cucine industriali
5	4868	05.P74.C00 005		........		cad	€ 179,00
5	4869	05.P74.C10		Provvista e posa di rubinetti valvolati per accensione e regolazione fiamma, omologati
5	4870	05.P74.C10 005		per cucine economiche		cad	€ 47,50
5	4871	05.P74.C10 010		per cucine industriali - tipo nazionale		cad	€ 74,20
5	4872	05.P74.C10 015		per cucine industriali - tipo estero		cad	€ 134,00
5	4873	05.P74.C10 020		per pentoloni		cad	€ 44,60
5	4874	05.P74.C20		Provvista e posa di rubinetti acqua per carico pentole a gas
5	4875	05.P74.C20 005		........		cad	€ 59,40
5	4876	05.P74.C30		Smontaggio e revisione valvola idraulica per scaldabagno gas
5	4877	05.P74.C30 005		........		cad	€ 38,60
5	4878	05.P74.C40		Provvista e posa di valvola completa con membrana premistoppa ecc. per scaldabagno gas
5	4879	05.P74.C40 005		.......		cad	€ 104,00
5	4880	05.P74.C50		Provv. e posa di termocoppia per scaldabagno gas
5	4881	05.P74.C50 005		.......		cad	€ 32,70
5	4882	05.P74.C60		Provvista e posa di manopole di qualsiasi tipo, per rubinetti accensione e regolazione fiamma
5	4883	05.P74.C60 005		per piano cottura e cucine economiche		cad	€ 22,30
5	4884	05.P74.C60 010		per cucine tipo pesante		cad	€ 28,20
5	4885	05.P74.C60 015		per scaldabagni		cad	€ 20,80
5	4886	05.P74.C60 020		per rubinetti acqua carico e pentole gas		cad	€ 32,70
5	4887	05.P74.C70		Provvista e posa di maniglia porta forno, cucina tipo industriale
5	4888	05.P74.C70 005		.......		cad	€ 44,60
5	4889	05.P74.C75		Provvista e posa di scarico minestra per pentolone
5	4890	05.P74.C75 005		................................................		cad	€ 357,00
5	4891	05.P74.C80		Provvista e posa di manopola e fermo per rubinettone scarico pentolone gas
5	4892	05.P74.C80 005		.......		cad	€ 35,70
5	4893	05.P74.C90		Provvista e posa di molla per bilancere coperchio pentolone gas
5	4894	05.P74.C90 005		.......		cad	€ 149,00
5	4895	05.P74.D00		Provv. e posa erogatore acqua per pentolone gas
5	4896	05.P74.D00 005		.....		cad	€ 44,60
5	4897	05.P74.D10		Provvista e posa di attacchi speciali per scaldabagno gas
5	4898	05.P74.D10 005		semplici		cad	€ 29,70
5	4899	05.P74.D10 010		con rubinetto		cad	€ 35,70
5	4900	05.P74.D20		Provvista e posa di griglia scarico sifonata a pavimento per scarico pentoloni gas
5	4901	05.P74.D20 005		......		cad	€ 149,00
5	4902	05.P74.D30		Smontaggio serpentina scaldabagno, disincrostazione con acido, rimontaggio compresi materiali di consumo, prove di funzionamento, per qualsiasi tipo di scaldabagno
5	4903	05.P74.D30 005		..........		cad	€ 44,60
5	4904	05.P74.D40		Provvista e posa di nuova serpentina in rame per scaldabagno, compreso smontaggio vecchia serpentina prove di funzionamento
5	4905	05.P74.D40 005		per scaldabagno da l 5		cad	€ 119,00
5	4906	05.P74.D40 010		per scaldabagno da l 10		cad	€ 89,10
5	4907	05.P74.D40 015		per scaldabagno da l 13		cad	€ 179,00
5	4908	05.P74.D40 020		per scaldabagno da l 16		cad	€ 193,00
5	4909	05.P74.D40 025		per caldaia riscaldamento acqua sanitaria		cad	€ 268,00
5	4910	05.P74.D50		Provvista e posa insieme manopole a molla per accensione scaldabagno a gas
5	4911	05.P74.D50 005		......		cad	€ 44,60
5	4912	05.P74.D60		Provvista e posa magnete per scaldabagni a gas
5	4913	05.P74.D60 005		........		cad	€ 38,60
5	4914	05.P74.D70		Provvista e posa di beccuccio spia per qualsiasi tipo di scaldabagno, cucina a gas, pentolini ecc
5	4915	05.P74.D70 005		........		cad	€ 14,90
5	4916	05.P74.D80		Provvista e posa di raccordi per allacciamenti dal contatore alla rete in ferro zincato, compresi i pezzi speciali e il materiale di consumo
5	4917	05.P74.D80 005		per contatore tipo domestico		cad	€ 47,50
5	4918	05.P74.D80 010		per contatore tipo semindustriale		cad	€ 59,40
5	4919	05.P74.D80 015		per contatore tipo industriale		cad	€ 89,10
5	4920	05.P74.D90		Provvista e posa coulisse per rubinetti valvolati per accensione gas
5	4921	05.P74.D90 005		tipo nazionale		cad	€ 38,60
5	4922	05.P74.D90 010		tipo estero		cad	€ 41,60
5	4923	05.P74.D90 015		tipo cucina economica		cad	€ 33,90
5	4924	05.P74.E00		Provvista e posa di piedini per elementi cucina e pentola gas
5	4925	05.P74.E00 005		.......		cad	€ 89,10
5	4926	05.P74.E10		Provvista e posa di valvola di sicurezza per elemento cucina e pentola a gas
5	4927	05.P74.E10 005		.......		cad	€ 101,00
5	4928	05.P74.E20		Provvista e posa di termocoppia per qualsiasi valvola di sicurezza
5	4929	05.P74.E20 005		.......		cad	€ 41,60
5	4930	05.P74.E30		Provvista e posa di gruppo spia per elemento cucina e pentola di qualsiasi tipo
5	4931	05.P74.E30 005		........		cad	€ 47,50
5	4932	05.P74.E40		Provvista e posa di fornelloni completi di valvole di sicurezza con piedistallo
5	4933	05.P74.E40 005		a fiamma unica		cad	€ 253,00
5	4934	05.P74.E40 010		a due fiamme		cad	€ 297,00
5	4935	05.P74.E50		Provvista e posa di supporto per fornelloni gas
5	4936	05.P74.E50 005		........		cad	€ 74,20
5	4937	05.P74.E60		Provvista e posa di tasselli a espansione e a pistola qualsiasi uso
5	4938	05.P74.E60 005		........		cad	€ 4,45
5	4939	05.P74.E70		Provvista e posa di gruppo gas completo per scaldabagno gas
5	4940	05.P74.E70 005		........		cad	€ 104,00
5	4941	05.P74.E80		Provvista e posa bruciatore gas per scaldabagni gas
5	4942	05.P74.E80 005		.......		cad	€ 89,10
5	4943	05.P74.E90		Provvista e posa accensione elettronica per scaldabagni, cucine, pentole gas, apparecchi gas
5	4944	05.P74.E90 005		.......		cad	€ 44,60
5	4945	05.P74.F00		Provvista e posa candeletta per accensione
5	4946	05.P74.F00 005		........		cad	€ 29,70
5	4947	05.P74.F10		Provvista e posa valvola termostatica per forno cucina gas
5	4948	05.P74.F10 005		.......		cad	€ 164,00
5	4949	05.P74.F20		Provvista e posa cavetto accensione elettronica
5	4950	05.P74.F20 005		........		cad	€ 20,80
5	4951	05.P74.F30		Provvista e posa magnete per valvole sicurezza
5	4952	05.P74.F30 005		........		cad	€ 50,50
5	4953	05.P74.F40		Provvista e posa cerniere per porte forno
5	4954	05.P74.F40 005		alla coppia		cad	€ 80,20
5	4955	05.P74.F50		Provvista e posa portarullini
5	4956	05.P74.F50 005		alla coppia		cad	€ 44,60
5	4957	05.P74.F60		Provvista e posa guarnizione speciale per porta forno
5	4958	05.P74.F60 005		.......		cad	€ 110,00
5	4959	05.P74.F70		Provvista e posa valvole per stufe gas
5	4960	05.P74.F70 005		......		cad	€ 164,00
5	4961	05.P74.F80		Provvista e posa gruppi spie per qualsiasi valvola per stufe gas e scaldabagni gas
5	4962	05.P74.F80 005		.......		cad	€ 44,60
5	4963	05.P74.F90		Provvista e posa guarnizioni speciali per valvole sicurezza
5	4964	05.P74.F90 005		...........		cad	€ 14,90
5	4965	05.P74.G00		Provvista e posa anelli speciali di tenuta per qualsiasi uso
5	4966	05.P74.G00 005		.......		cad	€ 21,10
5	4967	05.P74.G10		Provvista e posa nicchia in lamiera per contatore gas
5	4968	05.P74.G10 005		tipo piccolo		cad	€ 35,70
5	4969	05.P74.G10 010		tipo medio		cad	€ 50,50
5	4970	05.P74.G10 015		tipo grande		cad	€ 80,20
5	4971	05.P74.G20		Provv. e posa bocchette aspirazione in lamiera
5	4972	05.P74.G20 005		........		cad	€ 164,00
5	4973	05.P74.G30		Provv. e posa bocchette lamiera per aspirazione
5	4974	05.P74.G30 005		tipo regolabile		cad	€ 26,80
5	4975	05.P74.G30 010		tipo semplice		cad	€ 23,80
5	4976	05.P74.G40		Provvista e posa filtro inox per scarico acqua interno pentolone gas
5	4977	05.P74.G40 005		.....		cad	€ 29,70
5	4978	05.P74.G50		Provvista e posa sportelli lamiera per ispezione
5	4979	05.P74.G50 005		.......		cad	€ 22,60
5	4980	05.P74.G60		Provv. e posa riduzione per griglie cucine gas
5	4981	05.P74.G60 005		.......		cad	€ 22,30
5	4982	05.P74.G65		Verniciatura tubazioni adduzione gas di qualunque tipo o sezione con una ripresa di sottofondo ai cromati di zinco, e una ripresa di rifinitura con smalto opaco color giallo
5	4983	05.P74.G65 005		................................................		m	€ 2,97
5	4984	05.P74.G70		Provvista e posa di filtro per cappe aspirazione vapori, con cella filtrante in calza metallica in acciaio inox, AISI 316, completo di telaio e maniglia di estrazione
5	4985	05.P74.G70 005		................................................		dm²	€ 2,08
5	4986	05.P75		ADDOLCIMENTO E DEPURAZIONE ACQUE MATERIALI E PROVVISTE IN OPERA - OPERE COMPIUTE - IMPIANTO IDRICO ANTINCENDIO
5	4987	05.P75.A10		Addolcitore d'acqua aumento sui prezzi degli art. 65A10-65A20-65A30 per posa in opera
5	4988	05.P75.A10 005		aumento del		%	€ 0,25
5	4989	05.P75.A20		Analisi acqua completa; durezza, cloruri, salinita' tds, alcalinita', silicati ferro, ecc. compresa la tenuta registri acqua caldaia per centrali a vapore b.p. e m.p. oppure acqua surriscaldata
5	4990	05.P75.A20 005		con un generatore di calore		cad	€ 116,00
5	4991	05.P75.A20 010		per centrali con due o piu' generatori		cad	€ 193,00
5	4992	05.P75.A30		Analisi chimica acqua delle caldaie a vapore, con rilascio certificato di analisi comprovante le caratteristiche chimiche dell'acqua analizzata
5	4993	05.P75.A30 005		................................................		cad	€ 116,00
5	4994	05.P75.A35		Provvista e posa in opera di autoclave montaliquidi in lamiera di acciaio zincato, collaudato ispesl e corredato di caricatore automatico di mantenimento costante cuscino d'aria, pressostati differenziali di minima e di massima, quadro di comando e protezione, indicatore di livello con paralivello, manometro a quadrante con rubinetto di prova, giunti antivibranti
5	4995	05.P75.A35 005		................................................		l	€ 2,97
5	4996	05.P75.A40		Contatore per acqua calda a quadrante asciutto
5	4997	05.P75.A40 005		diametro 1/2"		cad	€ 65,30
5	4998	05.P75.A40 010		diametro 3/4"		cad	€ 70,10
5	4999	05.P75.A50		Contatore per acqua calda a quadrante bagnato
5	5000	05.P75.A50 005		diametro 1/2"		cad	€ 41,60
5	5001	05.P75.A50 010		diametro 3/4"		cad	€ 53,50
5	5002	05.P75.A50 015		diametro 1"		cad	€ 155,00
5	5003	05.P75.A60		Contatore per acqua fredda a rulli numerati getto unico cassa di ottone - turbine di materiale termoplastico - attacchi a bocchettone - conforme alle norme CEE
5	5004	05.P75.A60 005		a quadrante asciutto diametro 1/2"		cad	€ 59,40
5	5005	05.P75.A60 010		a quadrante asciutto diametro 3/4"		cad	€ 71,30
5	5006	05.P75.A60 015		a quadrante asciutto diametro 1"		cad	€ 119,00
5	5007	05.P75.A60 020		a quadrante asciutto diametro 1"1/4		cad	€ 149,00
5	5008	05.P75.A60 025		a quadrante asciutto diametro 1"1/2		cad	€ 297,00
5	5009	05.P75.A60 030		a quadrante asciutto diametro 2"		cad	€ 439,00
5	5010	05.P75.A60 035		a quadrante bagnato diametro 1/2"		cad	€ 35,70
5	5011	05.P75.A60 040		a quadrante bagnato diametro 3/4"		cad	€ 47,50
5	5012	05.P75.A60 045		a quadrante bagnato diametro 1"		cad	€ 107,00
5	5013	05.P75.A60 050		a quadrante bagnato diametro 1"1/4		cad	€ 125,00
5	5014	05.P75.A80		Distacco dall'impianto di filtri chiarificatori e decloratori per sostituzione
5	5015	05.P75.A80 005		per filtri con attacchi fino a 1"		cad	€ 11,90
5	5016	05.P75.A80 010		per filtri con attacchi da 1"1/4 a 2"		cad	€ 20,20
5	5017	05.P75.A80 015		per filtri con attacchi sup. 2" oppure multipli		cad	€ 29,70
5	5018	05.P75.A90		Flaconi di ricambio con liquidi titolanti per gli art. 75B00 - 75B10
5	5019	05.P75.A90 005		per gli articoli 75B00-75B10		cad	€ 10,10
5	5020	05.P75.B00		kit per analisi C1-pH-Fe ammoniaca, nitrati, ecc
5	5021	05.P75.B00 005		................................................		cad	€ 17,30
5	5022	05.P75.B10		Kit per analisi durezza acqua temporanea e permanente
5	5023	05.P75.B10 005		...		cad	€ 13,70
5	5024	05.P75.B20		Intervento su addolcitori comprendente le seguenti prove e verifiche: - prelievo dei campioni di H2O greggia e addolcita e successive analisi, ritarature del programmatore in caso di sfasamento o mancata corrente elettrica e tutto quanto e' attinente alla manutenzione e all'assistenza delle apparecchiature - controllo - verifica del buon funzionamento delle apparecchiature per i necessari rilievi e controlli - prelievo di campioni d'acqua greggia e addolcita e successive analisi, compresi i materiali di consumo per le stesse - ritaratura del programmatore nel caso di sfasamento - pulizia dei serbatoi di accumulo sale al fine di liberarli dalla melma e dalle altre impurita' che il nac1 trascina e produce - revisione e pulizia delle valvole e dei filtrini della testata programmatore e dei filtrini pozzetta salamoia
5	5025	05.P75.B20 005		per ogni interv. su qualsiasi tipo di addolcitore		cad	€ 62,40
5	5026	05.P75.B20 010		per ogni visita successiva al primo intervento		cad	€ 23,80
5	5027	05.P75.B30		Intervento su dosatori di polifosfati, per pulizia, manutenzione di qualsiasi specie, rabbocchi di prodotto, ecc.
5	5028	05.P75.B30 005		...		cad	€ 23,80
5	5029	05.P75.B40		Intervento su dosatori di polifosfati per revisione, previo smontaggio dall'impianto, trasporto in officina e rimontaggio, escluse le parti di ricambio
5	5030	05.P75.B40 005		per apparecchi con diametro fino a 1"		cad	€ 34,50
5	5031	05.P75.B40 010		per apparecchi con diametro da 1"1/4 a 2"		cad	€ 46,40
5	5032	05.P75.B50		Intervento su filtri chiarificatori e decloratori previo lo smontaggio della coppa per la successiva pulizia ed il lavaggio della calza filtrante con apposito detersivo oppure la sostituzione della medesima ed il successivo rimontaggio con l'eventuale cambio della guarnizione di tenuta
5	5033	05.P75.B50 005		per filtro singolo		cad	€ 19,00
5	5034	05.P75.B50 010		per filtro multiplo fino a 10 cartucce		cad	€ 30,90
5	5035	05.P75.B60		Messa in opera del materiale, gia' a pie' d'opera, di cui agli art. 65B00-65D30
5	5036	05.P75.B60 005		...		kg	€ 0,09
5	5037	05.P75.B70		Messa in opera del materiale, gia' a pie' d'opera, di cui all'art. 65C70
5	5038	05.P75.B70 005		...		kg	€ 0,39
5	5039	05.P75.B80		Posa in opera apparecchiature di cui agli art. dal 65B50 al 65B70 e il 65C80
5	5040	05.P75.B80 005		aumento sui prezzi di detti articoli		%	€ 0,25
5	5041	05.P75.B90		Posa in opera dei materiali di consumo di cui agli art. 65B40-65C30 dal 65A50 al 65A70-65C90 -65D00
5	5042	05.P75.B90 005		aumento sui prezzi di detti articoli		%	€ 0,15
5	5043	05.P75.C00		Posa in opera delle parti di ricambio di cui agli art. 65A40 dal 65A80 al 65A95 dal 65B10 al 65B30 dal 65B80 al 65C20 dal 65C40 al 65C60 dal 65D10 al 65D20 dal 65D40 al 65E50 al 65G30
5	5044	05.P75.C00 005		aumento sui prezzi di detti articoli		%	€ 0,15
5	5045	05.P75.C10		Posa in opera delle parti di ricambio di cui agli art. dal 65F10 al 65G20
5	5046	05.P75.C10 005		aumento sui prezzi di detti articoli		%	€ 0,25
5	5047	05.P75.C15		Posa in opera delle apparecchiature di cui agli art. 65B08 e 65C15
5	5048	05.P75.C15 005		aumento sui prezzi di detti articoli		%	€ 0,35
5	5049	05.P75.C20		Smontaggio e rimontaggio per riparazioni, addolcitore e depuratore d'acqua di qualunque portata
5	5050	05.P75.C20 005		...		cad	€ 77,20
5	5051	05.P75.C24		Provvista e posa in opera di riduttore di pressione tipo "orione" per acqua sino a 90°C ad aria compressa, pressione di esercizio a monte 25 bar, a valle 2-4 bar, corpo in ottone, membrana a disco in gomma, completo di attacchi per manometro di controllo
5	5052	05.P75.C24 005		diametro 3/8"		cad	€ 39,80
5	5053	05.P75.C24 010		diametro 1/2"		cad	€ 51,00
5	5054	05.P75.C24 015		diametro 3/4"		cad	€ 62,30
5	5055	05.P75.C24 020		diametro 1"		cad	€ 96,70
5	5056	05.P75.C24 025		diametro 1" 1/4		cad	€ 119,00
5	5057	05.P75.C24 030		diametro 1" 1/2		cad	€ 149,00
5	5058	05.P75.C24 035		diametro 2"		cad	€ 333,00
5	5059	05.P75.C24 040		diametro 2" 1/2		cad	€ 950,00
5	5060	05.P75.C24 045		DN 80		cad	€ 1.069,00
5	5061	05.P75.C24 050		DN 100		cad	€ 1.158,00
5	5062	05.P75.C25		Smontaggio per demolizione addolcitore o depuratore d'acqua di qualunque portata, compreso vasca salamoia, trasporto alle pubbliche discariche delle resine ed ogni onere relativo
5	5063	05.P75.C25 005		di qualunque portata		cad	€ 208,00
5	5064	05.P75.C27		Provvista e posa in opera di serbatoio accumulo acqua in lamiera di acciaio zincato sia estrnamente che internamente, completo di passo d'uomo regolamentare, rubinetto a galleggiante meccanico, interruttore di mimima e di massima
5	5065	05.P75.C27 005		................................................		l	€ 0,59
5	5066	05.P75.C30		Smontaggio e rimontaggio per riparazioni, dosatore di gas-cloro di qualunque portata
5	5067	05.P75.C30 005		...		cad	€ 54,10
5	5068	05.P75.C40		Trasporto a pie' d'opera dei materiali di cui agli articoli 65B00-65C70-65D30 acquistati direttamente dal comune ed in deposito presso i magazzini municipali dell'economato e trasportati dalla ditta al posto di impiego
5	5069	05.P75.C40 005		per sacchi fino a kg 25		kg	€ 0,27
5	5070	05.P75.C40 010		per sacchi superiori a kg 25		kg	€ 0,24
5	5071	05.P75.C50		Valigetta per analisi acqua, completa
5	5072	05.P75.C50 005		...		cad	€ 193,00
5	5073	05.P75.C60		Provvista e posa di cassetta con nastro rotante completa di sportello in lamiera con verniciatura epossidica rossa, rullo girevole verniciato rosso, tubo semirigido "UNI 25" in nylon gommato e armato con spirale, valvola di intercettazione in entrata in ottone, lancia regolabile a tre effetti (chiuso, getto pieno, getto nebulizzato) in lega leggera con ugello e cono di scarico in plastica resistente agli urti, completa di velo protettivo regolabile
5	5074	05.P75.C60 005		con tubo semirigido da 15 metri		cad	€ 313,00
5	5075	05.P75.C60 010		con tubo semirigido da 20 metri		cad	€ 328,00
5	5076	05.P75.C60 015		con tubo semirigido da 25 metri		cad	€ 343,00
5	5077	05.P75.C60 020		con tubo semirigido da 30 metri		cad	€ 358,00
5	5078	05.P75.C70		Provvista e posa di complesso idrante a parete o incasso con cassetta in lamiera zincata, sportello in acciaio inox o lega di alluminio anodizzato, vetro frangibile, manichetta in nylon-poliestere gommato con 70 bar di pressione di scoppio omologata, raccordi in ottone, legature a filo plastificato e coprilegatura in gomma, rubinetto idrante in ottone, completo di quant'altro necessario e conforme alla legislazione vigente, (opere murarie per incasso escluse) secondo norme "UNI 45"
5	5079	05.P75.C70 005		con manich. da 20 m e lancia in ottone e rame		cad	€ 167,00
5	5080	05.P75.C70 010		con manich. da 20 m - tre effetti - nebulizzato		cad	€ 245,00
5	5081	05.P75.C70 015		con manich. da 25 m e lancia in ottone e rame		cad	€ 180,00
5	5082	05.P75.C70 020		con manich. da 25 m - tre effetti - nebulizzato		cad	€ 258,00
5	5083	05.P75.C70 025		con manich. da 30 m e lancia in ottone e rame		cad	€ 193,00
5	5084	05.P75.C70 030		con manich. da 30 m - tre effetti - nebulizzato		cad	€ 271,00
5	5085	05.P75.C80		Provvista e posa di complesso idrante a parete o incasso con cassetta in lamiera zincata, sportello in acciaio inox o lega di alluminio anodizzato, vetro frangibile, manichetta in nylon-poliestere, gommato con 70 bar di pressione di scoppio, omologata, raccordi in ottone, legature a filo plastificato e coprilegatura in gomma, rubinetto idrante in ottone, completo di quant'altro necessario e conforme alla legislazione vigente (opere murarie per incasso escluse), secondo norme "UNI 70"
5	5086	05.P75.C80 005		con manich. da 20 m e lancia in ottone e rame		cad	€ 234,00
5	5087	05.P75.C80 010		con manich. da 20 m - tre effetti - nebulizzato		cad	€ 379,00
5	5088	05.P75.C80 015		con manich. da 25 m e lancia in ottone e rame		cad	€ 253,00
5	5089	05.P75.C80 020		con manich. da 25 m - tre effetti - nebulizzato		cad	€ 397,00
5	5090	05.P75.C80 025		con manich. da 30 m e lancia in ottone e rame		cad	€ 271,00
5	5091	05.P75.C80 030		con manich. da 30 m - tre effetti - nebulizzato		cad	€ 416,00
5	5092	05.P75.C90		Provvista e posa di complesso idrante per esterno con cassetta in lamiera verniciata rosso epossidico, con tetto inclinato e feritoia aria laterale, sportello in lamiera verniciata o inox vetro frangibile, manichetta in nylon-poliestere gommato con pressione di scoppio 70 bar, omologata, raccordi in ottone, legature con filo plastificato e coprilegatura in gomma, rubinetto idrante in ottone completo di tutto il necessario e conforme alla legislazione vigente, secondo norme "UNI 70"
5	5093	05.P75.C90 005		con manich. da 20 m e lancia in ottone e rame		cad	€ 174,00
5	5094	05.P75.C90 010		con manich. da 20 m - tre effetti - nebulizzato		cad	€ 251,00
5	5095	05.P75.C90 015		con manich. da 25 m e lancia in ottone e rame		cad	€ 187,00
5	5096	05.P75.C90 020		con manich. da 25 m - tre effetti - nebulizzato		cad	€ 265,00
5	5097	05.P75.C90 025		con manich. da 30 m e lancia in ottone e rame		cad	€ 200,00
5	5098	05.P75.C90 030		con manich. da 30 m - tre effetti - nebulizzato		cad	€ 277,00
5	5099	05.P75.C95		Provvista e posa di complesso idrante per esterno con cassetta in lamiera verniciata rosso epossidico, con tetto inclinato e feritoia aria laterale, sportello in lamiera verniciata o inox vetro frangibile, manichetta in nylon-poliestere gommato con pressione di scoppio 70 bar, omologata, raccordi in ottone, legature con filo plastificato e coprilegature in gomma, rubinetto idrante in ottone completo di tutto il necessario e conforme alla legislazione vigente, secondo morme "UNI 70"
5	5100	05.P75.C95 005		con manich. da 20 m e lancia in ottone e rame		cad	€ 241,00
5	5101	05.P75.C95 010		con manich. da 20 m - tre effetti - nebulizzato		cad	€ 385,00
5	5102	05.P75.C95 015		con manich. da 25 m e lancia in ottone e rame		cad	€ 259,00
5	5103	05.P75.C95 020		con manich. da 25 m - tre effetti - nebulizzato		cad	€ 404,00
5	5104	05.P75.C95 025		con manich. da 30 m e lancia in ottone e rame		cad	€ 278,00
5	5105	05.P75.C95 030		con manich. da 30 m - tre effetti - nebulizzato		cad	€ 428,00
5	5106	05.P75.D00		Provvista e posa di gruppo motopompa orizzontale o verticale, completo di saracinesche, valvola di ritegno e valvola di sicurezza
5	5107	05.P75.D00 005		diametro 2" n.1 UNI 70		cad	€ 215,00
5	5108	05.P75.D00 010		diametro 2"1/2 n.1 UNI 70		cad	€ 260,00
5	5109	05.P75.D00 015		diametro 3" n.2 UNI 70		cad	€ 414,00
5	5110	05.P75.D00 020		diametro 4" n.2 UNI 70		cad	€ 502,00
5	5111	05.P75.D10		Provvista e posa di gruppo valvola a secco, con corpo valvola, saracinesche di prova, scarico ad asta uscente flangiata, manometri, campana idraulica, pressostato, completa di omologazione
5	5112	05.P75.D10 005		diametro fino a 3"		cad	€ 1.840,00
5	5113	05.P75.D10 010		diametro 3"1/2 e 4"		cad	€ 1.959,00
5	5114	05.P75.D10 015		diametro oltre 4"		cad	€ 2.434,00
5	5115	05.P75.D15		Provvista e posa di gruppo di pressurizzazione espinta, in esecuzione monoblocco delle dimensioni di circa cm 150x90x150 composto da: -n.2 elettropompe centrifughe ad asse orizzontale o verticale, costruite in ghisa, della portata ognuna di ca. 24 l/sec.; prevalenza non inferiore a 55 m; potenza di ca. 20 kW 380 V; -n.1 eventuale serbatoio di adescamento montato sopra il gruppo stesso della capacita' prevista dalle norme UNI 9490; -collettore di mandata flangiato completo di saracinesche di intercettazione a sfera, valvole di ritegno, anticolpo d'ariete, giunti antivibranti; -pressostati di comando elettropompa; -autoclavi a membrana intercambiabile; -basamento di assemblaggio monoblocco con piedini antivibranti in gomma; -quadro elettrico di comando elettropompa in cassetta di lamiera con rivestimento anticorrosione, grado di protezione IP55, telesalvamotori, temporizzatori, fusibili, sezionatore generale, circuito ausiliario di bassa tensione, lampade spia, trasformatore e quant'altro necessario
5	5116	05.P75.D15 005		................................................		cad	€ 10.892,00
5	5117	05.P75.D20		Provvista e posa di idrante a colonna completo di tutto il necessario
5	5118	05.P75.D20 005		DN 50 est. 600		cad	€ 351,00
5	5119	05.P75.D20 010		DN 50 est. 900		cad	€ 376,00
5	5120	05.P75.D20 015		DN 70 est. 600		cad	€ 416,00
5	5121	05.P75.D20 020		DN 70 est. 900		cad	€ 431,00
5	5122	05.P75.D20 025		DN 70 + UNI 100		cad	€ 468,00
5	5123	05.P75.D20 030		DN 80 est. 600		cad	€ 426,00
5	5124	05.P75.D20 035		DN 80 est. 900		cad	€ 447,00
5	5125	05.P75.D20 040		DN 80 + UNI 100		cad	€ 479,00
5	5126	05.P75.D20 045		DN 100 est. 600		cad	€ 479,00
5	5127	05.P75.D20 050		DN 100 est. 900		cad	€ 501,00
5	5128	05.P75.D20 055		DN 100 + UNI 100		cad	€ 532,00
5	5129	05.P75.D20 060		DN 125 + UNI 100		cad	€ 576,00
5	5130	05.P75.D30		Provvista e posa di idrante sottosuolo completo di tutto il necessario
5	5131	05.P75.D30 005		DN 50		cad	€ 227,00
5	5132	05.P75.D30 010		DN 70		cad	€ 251,00
5	5133	05.P75.D40		Provvista e posa di ugello a lama o a cono per cortine d'acqua
5	5134	05.P75.D40 005		diametro 1/2"		cad	€ 23,80
5	5135	05.P75.D40 010		diametro 3/4"		cad	€ 25,00
5	5136	05.P75.E00		Rilievo e riproduzione rete idranti antincendio fino a 3 idranti. Rilievo del percorso delle tubazioni, con individuazione del diametro, del tipo di posa, delle apparecchiature intermedie e o terminali, per reti fino a tre idranti o attacchi motopompa. Riproduzione grafica su supporto cartaceo ed elettronico in formato compatibile con lo standard adottatto dalla citta' dell'impianto in pianta ed in schema prospettico, con indicazione dei rilievi eseguiti. Fornitura di riproduzione del disegno: - due copie su carta; - una copia su cartoncino plastificato; - una copia su file compatibile. Posa con tasselli della planimetria plastificata in un locale del fabbricato. Per ogni rete antincendio a servizio del fabbricato.
5	5137	05.P75.E00.005		fino a tre idranti o attacchi motopompa		cad	€ 146,00
5	5138	05.P75.E00.010		per ogni idrante o attacco motopompa in più oltre ai primi tre		cad	€ 29,10
5	5139	05.P75.E10		Verifica di pressione e portata di rete idranti antincendio. Rilievo dei valori di pressione e portata alle tre lance idraulicamente piu' sfavorite con apertura simultanea di tre idranti. Sono comprese le opere di srotolamento e riavvolgimento delle manichette flessibili e loro riposizionamenti in sito, la richiusura delle valvole e l'eventuale eliminazione di perdite e/o trafilamenti, la sigillatura con piombino e marchio aziendale delle cassette idranti, la verifica delle condizioni di manutenzione delle cassette idranti e delle apparecchiature ivi contenute, la compilazione dei cartellini di verifica e del verbale di prova a firma di tecnico abilitato, la richiesta d'intervento e l'assistenza al personale a.a.m. per la risigillatura fiscale delle valvole idrante. Sono altresi' compresi i noli delle apparecchiature di verifica, le attrezzature, i mezzi d'opera e gli eventuali materiali di consumo per l'eliminazione di perdite da guarnizioni e premistoppa degli idranti
5	5140	05.P75.E10.005		per ogni rete antincendio		cad	€ 109,00
5	5141	05.P75.E15		Verifica pressione e portata lancia o attacco motopompa. rilievo dei valori di pressione e portata di lancia o attacco motopompa con apertura e successiva richiusura della valvola idrante UNI 45 o UNI 70. Sono comprese le opere di srotolamento e riavvolgimento della manichetta flessibile e suo riposizionamento in sito, la richiusura della valvola e l'eventuale eliminazione di perdite e/o trafilamenti, la sigillatura con piombino e marchio aziendale della cassetta idranti, la verifica delle condizioni di manutenzione delle cassette idranti e delle apparecchiature ivi contenute, la compilazione dei cartellini di verifica e del verbale di prova a firma di tecnico abilitato, la richiesta d'intervento e l'assistenza al personale a.a.m. per la risigillatura fiscale della valvola idrante. Sono altresi' compresi i noli delle apparecchiature di verifica, le attrezzature, i mezzi d'opera e gli eventuali materiali di consumo per l'eliminazione di perdite da guarnizioni e premistoppa degli idranti
5	5142	05.P75.E15.005		per ogni idrante o attacco motopompa		cad	€ 20,40
5	5143	05.P75.E20		Verifica della pressione di rete antincendio. controllo e rilievo della pressione idraulica statica o dinamica indicata da manometro installato su rete antincendio. E' compresa la verifica del sigillo posto sull'attacco del manometro, la manovra per la verifica dell'efficienza dello strumento indicatore e la comparazione dell'indicazione con il manometro campione, la compilazione del verbale di verifica, la firma di tecnico abilitato dello stesso. Sono altresi' compresi i noli delle apparecchiature di verifica, le attrezzature e i mezzi d'opera.
5	5144	05.P75.E20.005		per ogni manometro verificato		cad	€ 4,65
5	5145	05.P75.E25		Allacciamento rete idranti a presa stradale a.a.m.opere di assistenza alla squadra a.a.m. per l'allacciamento alla rete stradale dell'impianto antincendio. Le opere consistono nei lavori necessari e complementari alle lavorazioni effettuate dall'a.a.m. sulla tubazione di adduzione acqua ed al collegamento della rete interna a quest' ultima. Nel prezzo sono inclusi per tutta la durata dell'intervento della squadra a.a.m.:- la paga oraria comprensiva di oneri contributivi, utili d'impresa, spese generali della squadra tipo composta da un operaio specializzato ed un operaio qualificato; - il nolo dei mezzi d'opera necessari; - il nolo delle attrezzature; - i materiali di consumo
5	5146	05.P75.E25.005		per ogni rete allacciata		cad	€ 187,00
5	5147	05.P75.E30		Schermo antinfortunistico per cassetta idrante o attacco motopompa. Provvista e posa di schermo frangibile in materiale plastico omologato per la protezione delle apparecchiature antincendio poste nelle cassette idranti o motopompa. In caso di sostituzione di schermo in vetro sono comprese le opere per la rimozione e smaltimento del vetro esistente. Sono altresi' compresi i noli delle attrezzature e i mezzi d'opera
5	5148	05.P75.E30.005		per ogni schermo		cad	€ 10,50
5	5149	05.P75.E35		Fornitura e posa di duplicato di planimetria di rete idranti. Fornitura e posa di copia di riproduzione grafica su supporto in cartoncino plastificato dell'impianto in pianta ed in schema prospettico, con indicazione dei rilievi eseguiti. Posa con tasselli della planimetria plastificata in un locale del fabbricato
5	5150	05.P75.E35.005		per ogni copia		cad	€ 17,50
5	5151	05.P75.E40		Lucchetto in acciaio inox con staffa di fissaggio e due chiavi. Provvista e posa di lucchetto e staffa di fissaggio per bloccaggio valvole di intercettazione in posizione predeterminata. staffa di tipo avvolgente la tubazione e la valvola in acciaio inox non smontabile a lucchetto chiuso. Chiave lucchetto di tipo unificato
5	5152	05.P75.E40.005		per ogni staffa		cad	€ 22,50
5	5153	05.P75.E45		Serbatoio in vetroresina rinforzata politilene da interrare. Fornitura in opera di serbatoio in vetroresina rinforzata idoneo all'installazione interrata, completo di passo d'uomo, 2 attacchi flangiati da 6" e 2 a manicotto da 1" nella zona inferiore, 1 attacco flangiato 4" e 2 a manicotto 2" sul passo d'uomo. Il sebatoio dovra' essere corredato di certificato di collaudo alla pressione di 1 bar e di resistenza alla spinta del terreno e a sovraccarico accidentale di 1000 kg/m² con profondita' di posa a m 0,70 misurata dalla generatrice superiore a serbatoio vuoto
5	5154	05.P75.E45.005		per ogni m³ di capacità complessiva		m³	€ 379,00
5	5155	05.P75.E50		Provvista e posa di gruppo di sovrapressione elettrico e diesel. Provvista e posa in opera compreso allacciamenti e rifornimento di carburante di gruppo di sovrapressione a norme UNI 9490 e 10779. Il gruppo dovra' essere costituito da pompa elettrica, pompa diesel, elettrocircolatore di mantenimento. Completo di quadro elettrico di comando e controllo, batterie al piombo, alimentatore a bassa tensione, misuratore di portata, diaframmi, pressostato, valvole, manometri e rubinetterie, temporizzatore per arresto automatico, collettori e flange, serbatoio e incastellatura. Compreso verniciatura, smontaggio ed eventuale riassemblaggio sul posto, collegamenti alla rete antincendio e alla vasca di accumulo, collaudo funzionale
5	5156	05.P75.E50.005		portata di 60 m³/h, prevalenza 0,7 mPa circa		cad	€ 17.542,00
5	5157	05.P75.E55		Vasca di adescamento per gruppi di surpressione sopra battente. Provvista e posa in opera di vasca di adescamento in acciaio inox AISI 304 di capacita' l 200 circa. Completa di tutto quanto necessario per il collegamento al gruppo di surpressione, quali tubazioni, diaframmi, rubinetti a galleggiante, raccordi, flange e materiale di consumo. costruzione a norma UNI 9490.
5	5158	05.P75.E55.005		in acciaio inox AISI 304, capacità l 200, costruita a norme UNI 9490		cad	€ 779,00
5	5159	05.P75.E60		Provvista e posa di valvola di riempimento a membrana braukmann. Provvista e posa in opera di valvola di riempimento a membrana tipo braukmann diametro DN 100 per il riempimento delle vasche di accumulo. Pressione di esercizio 12 bar completa di rubinetto a gallegggiante pilota da 3/4" e tubi di collegamento. Corpo valvola, disco membrana, e otturatore in ghisa, molla e albero di acciaio inox, membrana in gomma sintetica, galleggiante in acciaio inox.
5	5160	05.P75.E60.005		per ogni valvola diametro DN 100		cad	€ 2.648,00
5	5161	05.P75.E65		Provvista e posa di tappo maschio attacco UNI 70 in bronzo
5	5162	05.P75.E65.005		per ogni tappo in bronzo		cad	€ 15,80
5	5163	05.P75.E70		Provvista e posa di manichetta UNI 45 certificata m.i.a norma UNI 9487, m 20 di lunghezza e con raccordi in ot 58 a norma UNI 804
5	5164	05.P75.E70.005		lunghezza m 20, norme UNI 9487		cad	€ 85,00
5	5165	05.P75.E75		Provvista e posa di manichetta UNI 70 certificata m.i.a norma UNI 9487, m 20 di lunghezza e con raccordi in ot 58 a norma UNI 804.
5	5166	05.P75.E75.005		lunghezza m 20 norme UNI 9487		cad	€ 145,00
5	5167	05.P75.E80		Provvista e posa di lancia antincendio a piu' effetti UNI 25. A norma UNI 671/1, di tipo pesante, in lega di alluminio, con o.r. di protezione al bocchello, con valvola selettrice a tre posizioni. Diametro attacco un 25, ugello DN 25
5	5168	05.P75.E80.005		tipo pesante, a più effetti, a norma UNI 671/1		cad	€ 72,80
5	5169	05.P75.E85		Provvista e posa di lancia antincendio a piu' effetti UNI 45. A norma UNI 671/2, di tipo pesante, in lega di alluminio, con o.r. di protezione al bocchello, con valvola selettrice a tre posizioni, getto pieno e velo diffuso, diametro attacco un 45, ugello DN 12, approvata r.i.na.
5	5170	05.P75.E85.005		tipo pesante, a più effetti, a norma UNI 671/2		cad	€ 117,00
5	5171	05.P75.E90		Provvista e posa di lancia antincendio a piu' effetti UNI 70. A norma UNI 671/2, di tipo pesante, in lega di alluminio, con o.r. di protezione al bocchello, con valvola selettrice a tre posizioni, getto pieno e velo diffuso, diametro attacco UNI 70, ugello DN 16, approvata r.i.na.
5	5172	05.P75.E90.005		tipo pesante, a più effetti, a norma UNI 671/2		cad	€ 222,00
5	5173	05.P75.E95		Provvista e posa di tubo semirigido a norma UNI 9488, DN 25 di colore rosso, per naspi antincendio, completo di accessori di montaggio
5	5174	05.P75.E95.005		per naspi antincendio, colore rosso		m	€ 8,15
5	5175	05.P75.F00		Verifica periodica di gruppo di surpressione per impianto antincendio. Verifica di funzionamento comprendente la messa in funzione di tutte le pompe del gruppo con rilievo delle portate effettive, della regolarita' della sequenza di funzionameto. Ripristino dei livelli di carburante, olio, elettrolita per batteria, ecc. Verifica ed eventuale sostituzione di parti elettriche del quadro di comando. Controllo funzionamento del temporizzatore per l'arresto automatico. Controllo della linea di alimentazione elettrica e dell'alimentatore ausiliario. Controllo e verifica di funzionamento dell'alimentazione idrica e della riserva idrica. Controllo della correta posizione delle valvole di intercettazione e verifica del loro funzionamento. Compilazione di verbale di verifica periodica, del registro di manutenzione, del cartellino di verifica da posizionare sulla porta del locale di installazione del gruppo di surpressione e sigillatura con apposizione di piombino e marchio aziendale alla serratura della porta stessa
5	5176	05.P75.F00.005		per impianto antincendio		cad	€ 117,00
5	5177	05.P75.F05		Provvista e posa di vasca componibile in vetroresina per riserva idrica impianti antincendio. Serbatoio composto da pannelli prefabbricati in vetroresina rinforzata con fibre di vetro di dimensioni 1.22 x 1.22 m ciascuno, ricoperti nella parte interna a contatto con l'acqua da uno strato di resina poliestere isoftalica. Pannelli imbullonati con bulloni in acciaio inox AISI 316, con interposizione di guarnizioni in gomma sintetica butilica e schiuma PVC a cellule chiuse. Provvisto di tiranti interni di rinforzo in acciaio inox AISI 316 bloccati all'esterno con flange in acciaio galvanizzato. Completo di fori e tronchetti flangiati per il collegamento dei tubi di troppo pieno, scarico di fondo, doppia entrata, doppia uscita, ricircolo. Dato in opera collaudato escluso il basamento.
5	5178	05.P75.F05.005		per ogni m³ o frazione di volume utile a norma UNI 9490		m³	€ 397,00
5	5179	05.P75.F10		Provvista e posa in opera di valvola di ritegno antinquinamento da riflusso. Provvista e posa in opera di valvola di ritegno con flange. Costituita da corpo in ghisa con rivestimento epossidico 150 micron, ritegno e sede in bronzo, asta e molla in acciaio inox, tenuta in gomma epdm. Dotata di coperchio smontabile per ispezione e sostituzione di sede e tenuta. Rubinetti di controllo montati sui bordi delle flange di tipo a sfera con comando a farfalla. Con certificato di conformita' n.f. anti-pollution classe a, completa di rubinetto di controllo
5	5180	05.P75.F10.005		per ogni mm di diametro		mm	€ 14,60
5	5181	05.P75.F15		Quadretto controllo e monitoraggio impianto surpressione per reti idranti e naspi. Provvista e posa in opera di quadretto in policarbonato IP55 con segnalazioni ottiche, a diodi led inseriti in supporti metallici, e sonora dei malfunzionamenti dell'impianto di surpressione e riserva idrica a servizio degli impianti antincendio. Il quadretto dovra' essere composto da due diodi led in parallelo per ciascuna segnalazione di mm 12 di diametro, generatore elettronico di segnalazione acustica, pulsante a chiave di reset segnalazione acustica, contattori ausiliari, trasformatore 220/24 volt, alimentatore in tampone, batteria al piombo, segnalatore lampeggiante, sirena 110 db, interruttore generale MTD. Previsto per la segnalazione e rilievo delle seguenti anomalie e funzioni: basso livello acqua, alto livello acqua, bassa pressione alimentazione acquedotto, riserva carburante, bassa temperatura acqua, blocco elettropompa principale, blocco elettropompa secondaria, avaria motopompa, mancanza alimentazione elettrica principale, avaria alimentazione elettrica secondaria motopompa, dispersione di corrente su linea principale, funzionamento impianto antincendio.
5	5182	05.P75.F15.005		per reti idranti e naspi		cad	€ 408,00
5	5183	05.P75.F20		Verifica di attacco motopompa.verifica del funzionamento dell'attacco motopompa con apertura e successiva richiusura della valvola di chisura dell'attacco e della valvola UNI 70. Sono comprese le opere di apertura e richiusura della cassetta, la ripulitura la richiusura delle valvole e l'eventuale eliminazione di perdite e/o trafilamenti, la sigillatura con piombino e marchio aziendale della cassetta, la verifica delle condizioni di manutenzione delle cassette e delle apparecchiature ivi contenute, la compilazione dei cartellini di verifica e del verbale di prova a firma di tecnico abilitato, la richiesta d'intervento e l'assistenza al personale a.a.m. per la risigillatura fiscale della valvola UNI 70. Sono altresi' compresi i noli delle apparecchiature di verifica, le attrezzature, i mezzi d'opera e gli eventuali materiali di consumo per l'eliminazione di perdite da guarnizioni e premistoppa delle valvole.
5	5184	05.P75.F20.005		per ogni attacco motopompa		cad	€ 8,73
5	5185	05.P75.F25		Verifica di tenuta valvola di ritegno per impianto anticendio. Verifica del funzionamento della valvola di ritegno con apertura e successiva richiusura della valvola di prova e della valvola generale a monte. Sono comprese le opere di apertura e richusura della cassetta o chiusino del pozzo di presa, la ripulitura la riapertura delle valvole e l'eventuale eliminazione di perdite e/o trafilamenti, la sigillatura con piombino e marchio aziendale delle apparecchaiture e delle cassette, la verifica delle condizioni di manutenzione delle cassette e delle apparecchiature ivi contenute, la compilazione dei cartellini di verifica e del verbale di prova a firma di tecnico abilitato, la richiesta d'intervento e l'assistenza al personale a.a.m. per la risigillatura fiscale della valvola generale. Sono altresi' compresi i noli delle apparecchiature di verifica, le attrezzature, i mezzi d'opera e gli eventuali materiali di consumo per l'eliminazione di perdite da guarnizioni e premistoppa delle valvole
5	5186	05.P75.F25.005		per ogni valvola di ritegno		cad	€ 11,70
5	5187	05.P75.F30		Maggiorazione per tubazioni e raccordi in politilene pressione PN 16. Maggiorazione percentuale sui prezzi degli articoli dell'elenco prezzi citta' di Torino richiamato in contratto relativi alle tubazioni e raccordi in politilene con pressione di esercizio PN 10, di cui ai codici articolo dal P08.M00 al P08.M70.
5	5188	05.P75.F30.005		aumento dei prezzi relativi alle tubazioni con pressione di esercizio PN 10		%	€ 0,45
5	5189	05.P75.F35		Taglio, filettature, modifiche tubazioni diam 1" 1/4 e oltre. Taglio, esecuzione di filettature sulle estremità, predisposizione degli spezzoni, misurazioni, preparazione delle tubazioni alla saldatura, esecuzioni di guarnizioni di tenuta su filetto o puntatura di flange a saldare. Sono compresi i noli delle apparecchiature, le attrezzature, i mezzi d'opera, i materiali di consumo per guarnizioni e saldature
5	5190	05.P75.F35.005		per ciascun intervento di modifica		cad	€ 46,60
5	5191	05.P75.F40		Verifica pressione e portata lancia in luogo ristretto con uso di collettore d' acqua. Rilievo dei valori di pressione e portata di lancia o attacco motopompa con apertura e successiva richiusura della valvola idrante UNI 45 o UNI 70 con utilizzo di attrezzatura idonea a raccogliere l'acqua in uscita dalla lancia in prova e al suo convogliamento nella colonna di scarico più prossima senza fuoriuscita di liquido nei locali o spazi aperti. Sono comprese le opere di srotolamento e riavvolgimento della manichetta flessibile e suo riposizionamento in sito, la posa della apparecchiatura di raccolta dell'acqua in uscita dalla lancia, la posa della tubazione di convogliamento dell'acqua allo scarico in modo stabile, l'asciugatura delle eventuali fuoriuscite di acqua, la rimozione dell'apparecchiatura al termine della prova, la richiusura della valvola e l'eventuale eliminazione di perdite e/o trafilamenti, la sigillatura con piombino e marchio aziendale della cassetta idranti, la verifica delle condizioni di manutenzione delle cassette idranti e delle apparecchiature ivi contenute, la compilazione dei cartellini di verifica e del verbale di prova a firma di tecnico abilitato, la richiesta d'intervento e l'assistenza al personale a.a.m. per la risigillatura fiscale della valvola idrante. Sono altresi' compresi i noli delle apparecchiature di verifica, le attrezzature, i mezzi d'opera e gli eventuali materiali di consumo per l'eliminazione di perdite da guarnizioni e premistoppa degli idranti.
5	5192	05.P75.F40.005		per ogni idrante, con utilizzo di idoneo convogliatore d'acqua		cad	€ 23,30
5	5193	05.P75.F45		Prova a secco di manichetta antincendio alla pressione di 1.2 MPa (12 bar) verifica della tenuta e rilievo dei valori di pressione per manichetta idrante UNI 45 o UNI 70. Sono comprese le opere di srotolamento e riavvolgimento della manichetta flessibile e suo riposizionamento in sito, la sigillatura con piombino e marchio aziendale della cassetta idranti, la verifica delle condizioni di manutenzione delle cassette idranti e delle apparecchiature ivi contenute, la compilazione dei cartellini di verifica e del verbale di prova a firma di tecnico abilitato, sono altresi' compresi i noli delle apparecchiature di verifica, le attrezzature, i mezzi d'opera e gli eventuali materiali di consumo per l'eliminazione di perdite da guarnizioni e premistoppa degli idranti.
5	5194	05.P75.F45.005		alla pressione di 1.2 MPa (12 bar)		cad	€ 14,60
5	5195	05.P75.F50		Verifica pressione e portata lancia per naspo.rilievo dei valori di pressione e portata di lancia con apertura e successiva richiusura della valvola naspo UNI 25. Sono comprese le opere di srotolamento e riavvolgimento della tubazione e suo riposizionamento in sito, la richiusura della valvola e l'eventuale eliminazione di perdite e/o trafilamenti, la sigillatura con piombino e marchio aziendale della cassetta naspo, la verifica delle condizioni di manutenzione delle cassette, della ruota, e delle apparecchiature ivi contenute, la compilazione dei cartellini di verifica e del verbale di prova a firma di tecnico abilitato, la richiesta d'intervento e l'assistenza al personale a.a.m. per la risigillatura fiscale della valvola naspo. Sono altresi' compresi i noli delle apparecchiature di verifica, le attrezzature, i mezzi d'opera e gli eventuali materiali di consumo per l'eliminazione di perdite da guarnizioni e premistoppa degli idranti.
5	5196	05.P75.F50.005		per ogni idrante		cad	€ 17,50
5	5197	05.P75.F55		Verifica visiva di cassetta idrante o naspo, di attacco motopompa, idrante a colonna soprasuolo o sottosuolo.verifica visiva atta ad accertare le condizioni di manutenzione delle cassette antincendio e delle apparecchiature ivi contenute, la funzionalità, completezza delle dotazioni ed efficienza di idrante UNI 45 o UNI 70 o naspo, idrante sottosuolo o a colonnina soprasuolo, attacco motopompa, e relativa cartellonistica di segnalazione e integrità del sigillo a.a.m.. Sono comprese le opere di srotolamento e riavvolgimento della manichetta flessibile e suo riposizionamento in sito, la sigillatura con piombino e marchio aziendale della cassetta antincendio, la compilazione dei cartellini di verifica e del verbale di prova a firma di tecnico abilitato, la eventuale richiesta d'intervento e l'assistenza al personale a.a.m. per la risigillatura fiscale della valvola idrante. Sono altresi' compresi i noli delle apparecchiature di verifica, le attrezzature, i mezzi d'opera.
5	5198	05.P75.F55.005		per ogni idrante		cad	€ 10,50
5	5199	05.P75.F60		Collaudo di impianto antincendio secondo norma UNI 9490 e 10779. Collaudo di impianto antincendio con esecuzione di tutte le operazioni prescritte dalla norma UNI 9490 e 10779. In particolare e in modo non esaustivo sono da effettuarsi il rilievo dei valori di pressione e portata a tutte le lance, la prova idraulica alla massima pressione di progetto, la verifica delle apparecchiature e tubazioni, la verifica degli staffaggi, la verifica della idoneità delle coibentazioni, la verifica dei dispositivi di monitoraggio, la verifica della efficienza dell alimentazioni idriche ed eletttriche secondo le modalità previste dalla norma uni di riferimento. Sono comprese le opere di srotolamento e riavvolgimento delle manichette flessibili e loro riposizionamenti in sito, la richiusura delle valvole e l'eventuale eliminazione di perdite e/o trafilamenti, la sigillatura con piombino e marchio aziendale delle cassette idranti, la verifica delle condizioni di manutenzione delle cassette idranti e delle apparecchiature ivi contenute, la compilazione dei cartellini di verifica e del verbale di prova a firma di tecnico abilitato, la richiesta d'intervento e l'assistenza al personale a.a.m. per la risigillatura fiscale delle valvole idrante, il rilascio del certificato di collaudo valido ai fini di certificazioni di legge. Sono altresi' compresi i noli delle apparecchiature di verifica, le attrezzature, i mezzi d'opera e gli eventuali materiali di consumo per l'eliminazione di perdite da guarnizioni e premistoppa degli idranti, le parcelle dei professionisti.
5	5200	05.P75.F60.005		per ogni idrante UNI 45, UNI 70 o naspo, attacco per motopompa, idrante sottosuolo, colonnina idrante soprasuolo, di rete antincedio a servizio del fabbricato		cad	€ 29,20
5	5201	05.P75.F65		Controllo funzionamento quadretto controllo presenza pressione di rete. Controllo di quadretto con segnalazioni ottiche e sonora dei malfunzionamenti dell'impianto di surpressione e riserva idrica a servizio degli impianti antincendio con simulazione di mancanza alimentazione previa chiusura di valvola generale e apertura di valvola di controllo. Compreso assistenza e chiamata della.a.m. per le opere di sua competenza, la compilazione del verbale di verifica, la firma di tecnico abilitato dello stesso. Sono altresi' compresi i noli delle apparecchiature di verifica, le attrezzature e i mezzi d'opera. Per ogni quadretto verificato
5	5202	05.P75.F65.005		per ogni quadretto verificato		cad	€ 25,10
5	5203	05.P75.F70		Sostituzione di cassetta idrante incassata. Rimozione della cassetta esistente ed installazione di nuova cassetta incassata, compreso opere di demolizione delle murature e ripristini di intonaco e ritinteggiatura con colore simile a quello esistente della zona interessata alla sostituzione di estensione di circa un m². Compreso noli, materiali di consumo e mezzi d'opera
5	5204	05.P75.F70.005		compreso: rimozione, posa, ripristini, tinteggiatura		cad	€ 72,80
5	5205	05.P75.F80		Numerazione di cassetta idrante, naspo, attacco per autopompa e altri componenti antincendio. Provvista e posa in opera su cartello segnaletico esistente di numero di identificazione in pellicola adesiva serigrafata di dimensioni cm 4 di altezza e fino a 5 cifre
5	5206	05.P75.F80.005		numero di identificazione in pellicola adesiva		cad	€ 2,33
5	5207	05.P75.F85		Elettropompa per acque luride in ghisa con motore sommergibile o esterno e girante trituratrice. Fornitura e posa in opera di elettropompa in costruzione pesante in ghisa o acciaio inox con girante idonea al pompaggio di acque con sedimenti in sospensione di diametro fino a 5 cm motore elettrico monofase o trifase a rotore in bagno d'olio o a secco. Accoppiamento tra motore e pompa diretto per elettropompe in esecuzione sommergibile e tramite albero di trasmissione e premistoppa se a motore esterno. Completa di ogni accessorio di funzionamento, allacciamenti idraulici, elettrici, cavo di alimentazione.
5	5208	05.P75.F85.005		aumento sui prezzi degli articoli da P61A10 a P61B30		%	€ 1,95
5	5209	05.P75.G05		Intervento da effettuare entro 60 minuti dalla chiamata documentata per mezzo di fax o posta elettronica e verbale di avvenuto intervento redatto sul posto da parte del direttore dei lavori o suo delegato. L'intervento comprende gli spostamenti tempestivi del personale, tutte le lavorazioni sulle tubazioni e apparecchiature antincendio, sezionamenti, filettature, saldature e forniture di tappi, fasce di riparazione, ecc., materiale di consumo e mezzi d'opera per l’eliminazione della perdita dalla rete idrica e la messa in sicurezza dell'impianto con apposizione dei cartelli di segnalazione della parte di rete antincendio fuori esercizio.
5	5210	05.P75.G05 005		Per ogni chiamata		cad	€ 160,00
5	5211	05.P75.G10		Posa di condotta antincendio comprendente l'esecuzione dello scavo in trincea ad almeno cm 80 di profondità, con le occorrenti armature anche se perse, la posa e fornitura in opera della tubazione in PVC costituente la camicia di contenimento della tubazione di adduzione acqua, su letto di calcestruzzo dello spessore minimo di 10 cm, il bloccaggio del vano residuo con pietrame ed argilla o cemento. E' inoltre compreso l'infilaggio del tubo di adduzione nella camicia e l'esecuzioni delle saldature o incollaggi dei tubi di PVC costituenti la camicia ed ogni opera accessoria con la sola esclusione della fornitura e giunzioni della tubazione di adduzione e della rottura e ripristino dell'eventuale manto stradale.
5	5212	05.P75.G10 005		Per ogni metro		m	€ 130,00
5	5213	05.P75.G15		Sostituzione di rubinetto idrante UNI 45 / 70 compreso smontaggio rubinetto esistente, fornitura e posa di nuovo rubinetto, scollegamento e ricollegamento dei componenti antincendio, scarico e ricarico impianto, assistenza al personale della società acquedotto per la sigillatura fiscale (piombatura) dell'impianto.
5	5214	05.P75.G15 005		Per ogni rubinetto		cad	€ 90,00
5	5215	05.P75.G20		Sostituzione di rubinetto idrante UNI 45 / 70 compreso smontaggio rubinetto esistente, fornitura e posa di nuovo rubinetto, scollegamento e ricollegamento dei componenti antincendio, assistenza al personale della società acquedotto per la sigillatura fiscale (piombatura) dell'impianto.
5	5216	05.P75.G20 005		Per ogni rubinetto		cad	€ 36,00
5	5217	05.P75.G25		Provvista e posa di cassetta antincendio compreso sportello con vetro in materiale plastico prefratturato e cartello regolamentare di segnalazione e numerazione con numeri serigrafati. Compreso ogni materiale di consumo e componenti di fissaggio. Sono escluse la fornitura di rubinetto idrante, lancia, manichetta.
5	5218	05.P75.G25 005		Per ogni cassetta		cad	€ 56,00
5	5219	05.P75.G30		Provvista e posa di cassetta antincendio compreso sportello con vetro in materiale plastico prefratturato e cartello regolamentare di segnalazione e numerazione con numeri serigrafati. Compreso ogni materiale di consumo e componenti di fissaggio ed eventuale scarico e carico dell'impianto, smontaggio e rimontaggio del rubinetto idrante e dei componenti antincendio contenuti alli'interno della cassetta preesistente, rimozione e allontanamento cassetta sostituita, assistenza al personale della società acquedotto per la sigillatura fiscale (piombatura) dell'impianto. Sono escluse la fornitura di rubinetto idrante, lancia, manichetta.
5	5220	05.P75.G30 005		Per ogni cassetta		cad	€ 136,00
5	5221	05.P75.G35		Fornitura e posa di cassetta antincendio completa di chiave per apertura idrante a colonna soprassuolo o sottosuolo e chiusino, manichetta UNI 70 certificata M.I. e lancia UNI 70 a norma UNI 671 e omologata R.I.N.A, cartello di segnalazione, vetro frangibile in materiale plastico.
5	5222	05.P75.G35 005		Per ogni cassetta		cad	€ 417,00
5	5223	05.P75.G40		Fornitura e posa di vasca di accumulo acqua in acciaio inox per riserva idrica antincendio, spessore minimo delle lamiere 50/10 mm, con rinforzi in profilati a U posti esternamente alla vasca, anch'essi in acciaio inox, in quantità e dimensione per evitare spanciamenti del manufatto riempito. E' compresa la verniciata esterna della vasca con smalto rosso RAL 3000 a due mani previa preparazione del fondo con idoneo primer, nonchè le saldature TIG effettuate sul posto per l'assemblaggio del serbatoio nel locale di installazione, le lavorazioni sui lembi di saldatura, i cannotti filettati e le flange, la botola per passo d'uomo, i gradini alla marinara per la risalita dal fondo vasca, il basamento in CLS di 50 cm di altezza e di dimensione in pianta come la vasca piu' cm 10.
5	5224	05.P75.G40 005		Per ogni m³		cad	€ 735,00
5	5225	05.P75.G45		Imbracatura anticaduta con cintura di posizionamento EN 3 compreso bretelle e cosciali e fascia dorsale e dispositivo di caduta frizionata con cavo di acciaio m 20 tipo Forever Spot Max o similare
5	5226	05.P75.G45 005		…		cad	€ 650,00
5	5227	05.P75.G50		Provvista e posa di cassetta per attrezzatura antincendio a parete per idrante UNI 45, 70 ad anta sigillabile con lastra trasparente Safe Crash o lastra opaca, completamente in materiale plastico e senza spigoli vivi, completa di selletta e lastra, colore rosso RAL 3000.
5	5228	05.P75.G50 005		Per ogni cassetta		cad	€ 90,00
5	5229	05.P75.G55		Provvista e posa di cartello a bandiera bifacciale con indicazione componenti antincendio dimensioni cm 24x29 circa
5	5230	05.P75.G55 005		…		cad	€ 18,00
5	5231	05.P75.G60		Provvista e posa di cartello con indicazione componenti antincendio dimensioni cm 24x29 circa
5	5232	05.P75.G60 005		…		cad	€ 8,00
5	5233	05.P75.G65		Provvista e posa di cassetta antincendio con portello pieno sigillabile completa di bobina avvolgitubo per idranti o naspi UNI 25, 45, 70, colore rosso RAL 3000, in acciaio zincato
5	5234	05.P75.G65 005		…		cad	€ 155,00
5	5235	05.P75.G70		Provvista e posa di cassetta antincendio con portello pieno sigillabile per idranti UNI 45, 70, colore rosso RAL 3000 in acciao zincato
5	5236	05.P75.G70 005		…		cad	€ 84,00
5	5237	05.P75.G75		Provvista e posa di piantana per cassetta antincendio colore rosso RAL 3000 in acciaio completa di plinto di fondazione o ancoraggio alla soletta esistente
5	5238	05.P75.G75 005		…		cad	€ 43,00
5	5239	05.P75.G80		Provvista e posa di tubo fessibile in PVC, 4 ate, con spirale in PVC o acciaio, fino a 50 mm interni
5	5240	05.P75.G80 005		Per ogni metro		m	€ 12,00
5	5241	05.P75.G85		Provvista e posa di tubo flessibile in PVC, 4 ate, con spirale in PVC o acciaio, diametro da 51 mm interni fino a 100 mm interni
5	5242	05.P75.G85 005		Per ogni metro		m	€ 33,00
5	5243	05.P75.G90		Provvista e posa di tubo flessibile in PVC, 4 ate, con spirale in PVC o acciaio, diametro da 101 mm interni fino a 200 mm interni
5	5244	05.P75.G90 005		Per ogni metro		m	€ 58,00
5	5245	05.P75.G95		Provvista e posa di coppelle isolanti resistenti al fuoco certificate REI a norma di legge con lamierino di finitura, compreso curve e pezzi speciali e raccordi a T diametro fino a 1" 1/2
5	5246	05.P75.G95 005		Per ogni metro		m	€ 39,00
5	5247	05.P75.H05		Provvista e posa di coppelle isolanti resistenti al fuoco certificate REI a norma di legge con lamierino di finitura, compreso curve e pezzi speciali e raccordi a T diametro da 2" fino a 2" 1/2
5	5248	05.P75.H05 005		Per ogni metro		m	€ 45,00
5	5249	05.P75.H10		Provvista e posa di coppelle isolanti resistenti al fuoco certificate REI a norma di legge con lamierino di finitura, compreso curve e pezzi speciali e raccordi a T diametro 3”
5	5250	05.P75.H10 005		Per ogni metro		m	€ 50,00
5	5251	05.P75.H15		Provvista e posa di coppelle isolanti resistenti al fuoco certificate REI a norma di legge con lamierino di finitura, compreso curve e pezzi speciali e raccordi a T diametro da 4” fino a 5”
5	5252	05.P75.H15 005		Per ogni metro		m	€ 55,00
5	5253	05.P75.H20		Provvista e posa di coppelle isolanti resistenti al fuoco certificate REI a norma di legge con lamierino di finitura, compreso curve e pezzi speciali e raccordi a T da diametro 6” e oltre
5	5254	05.P75.H20 005		Per ogni metro		m	€ 105,00
5	5255	05.P75.H25		Provvista e posa di coppelle isolanti resistenti al fuoco certificate REI a norma di legge con lamierino di finitura, compreso curve e pezzi speciali e raccordi a T diametro fino a 1”1/2
5	5256	05.P75.H25 005		Per ogni metro		m	€ 47,00
5	5257	05.P75.H30		Provvista e posa di coppelle isolanti resistenti al fuoco certificate REI a norma di legge con lamierino di finitura, compreso curve e pezzi speciali e raccordi a T diametro da 2” fino a 2”1/2
5	5258	05.P75.H30 005		Per ogni metro		m	€ 55,00
5	5259	05.P75.H35		Provvista e posa di coppelle isolanti resistenti al fuoco certificate REI a norma di legge con lamierino di finitura, compreso curve e pezzi speciali e raccordi a T diametro 3”
5	5260	05.P75.H35 005		Per ogni metro		m	€ 60,00
5	5261	05.P75.H40		Provvista e posa di coppelle isolanti resistenti al fuoco certificate REI a norma di legge con lamierino di finitura, compreso curve e pezzi speciali e raccordi a T diametro da 4” fino a 5”
5	5262	05.P75.H40 005		Per ogni metro		m	€ 65,00
5	5263	05.P75.H45		Provvista e posa di coppelle isolanti resistenti al fuoco certificate REI a norma di legge con lamierino di finitura, compreso curve e pezzi speciali e raccordi a T da diametro 6” e oltre
5	5264	05.P75.H45 005		Per ogni metro		m	€ 125,00
5	5265	05.P75.H50		Provvista e posa di collari per compartimentazioni antincendio di passaggi tubazioni REI 180 certificate a norma di legge.
5	5266	05.P75.H50 005		Per ciascun mm di diametro esterno della tubazione compartimentata		mm	€ 0,55
5	5267	05.P75.H55		Costruzione di cassonetti o vani, in cartongesso, silicato di calcio o similare, REI 120 certificati in opera a norma di legge, per contenimento tubazioni o strutture di acciaio, sia orizzontali che verticali, costruiti con doppia lastra di protezione ed isolante in lana di vetro o minerale, angolari in lamiera di acciaio, stuccatura, rasatura, garza sulle giunzioni e spigoli, paraspigoli, verniciatura all’acqua o a smalto a due mani, più mano di fondo del colore a scelta del committente. Per qualsiasi forma e tipo di cassonetto anche ad andamento non lineare, misurato sulla lunghezza del manufatto protetto
5	5268	05.P75.H55 005		Per ogni metro		m	€ 125,00
5	5269	05.P75.H60		Sigillatura con schiuma antincendio REI 180 di fori o passaggi di tubazioni, canali, ecc., certificata in opera a norma di legge, rifilatura del materiale in eccesso da entrambe le superfici sigillate, compreso ogni onere accessorio alla lavorazione e mezzi d’opera
5	5270	05.P75.H60 005		…		cad	€ 6,00
5	5271	05.P75.H65		Provvista e posa di lancia antincendio a più effetti UNI 671/1 o UNI 671/2 di tipo leggero con corpo o ugello in plastica, certificata a norma di legge diametro UNI 25
5	5272	05.P75.H65 005		…		cad	€ 24,00
5	5273	05.P75.H70		Provvista e posa di lancia antincendio a più effetti UNI 671/1 o UNI 671/2 di tipo leggero con corpo o ugello in plastica, certificata a norma di legge diametro UNI 45
5	5274	05.P75.H70 005		…		cad	€ 29,00
5	5275	05.P75.H75		Provvista e posa di lancia antincendio a più effetti UNI 671/1 o UNI 671/2 di tipo leggero con corpo o ugello in plastica, certificata a norma di legge diametro UNI 70
5	5276	05.P75.H75 005		…		cad	€ 70,00
5	5277	05.P75.H80		Provvista e posa di lancia antincendio a getto regolabile UNI 671/1 o UNI 671/2 di tipo leggero con corpo in plastica, certificata a norma di legge, ghiera rotante per la regolazione del getto, diametro UNI 25
5	5278	05.P75.H80 005		…		cad	€ 15,00
5	5279	05.P75.H85		Provvista e posa di lancia antincendio a getto regolabile UNI 671/1 o UNI 671/2 di tipo leggero con corpo in plastica, certificata a norma di legge, ghiera rotante per la regolazione del getto, diametro UNI 45
5	5280	05.P75.H85 005		…		cad	€ 20,00
5	5281	05.P75.H90		Provvista e posa di lancia antincendio a getto regolabile UNI 671/1 o UNI 671/2 di tipo leggero con corpo in plastica, certificata a norma di legge, ghiera rotante per la regolazione del getto, diametro UNI 70
5	5282	05.P75.H90 005		…		cad	€ 26,00
5	5283	05.P75.H95		Provvista e posa di pressostato a doppi contatti di scambio grado di protezione IP67, portata 10 A, regolazione della taratura con manopola esterna e scala graduata con indice su finestra protetta da schermo trasparente, manopola per la regolazione del differenziale
5	5284	05.P75.H95 005		…		cad	€ 145,00
5	5285	05.P75.I05		Fornitura di pompa idraulica manuale con pressioni di pompaggio fino a 50 bar completa di bacinella, raccordi, tubazioni, manometro, attacchi rapidi di innesto
5	5286	05.P75.I05 005		…		cad	€ 382,00
5	5287	05.P75.I10		Prova idraulica di impianto antincendio o suoi componenti alla massima pressione di collaudo per il tempo e la pressione normalizzata con rilascio di certificato di prova a firma di tecnico abilitato, compreso noli di attrezzature, materiale di consumo, mano d’opera per l’assistenza alla prova
5	5288	05.P75.I10 005		…		cad	€ 110,00
5	5289	05.P75.I15		Prova di apertura e chiusura, o viceversa di valvola di sezionamento o intercettazione di impianto antincendio o suoi componenti, verifica di efficienza con rilascio di certificato di prova a firma di tecnico abilitato, compreso noli di attrezzature, materiale di consumo e mano d’opera per riparazione o ripristino della funzionalità, sigillatura con piombino, marchio aziendale e cartelino di verifica nella posizione di funzionamento previsto dal progetto
5	5290	05.P75.I15 005		…		cad	€ 4,50
5	5291	05.P75.I20		Provvista e posa in opera di valvola di riempimento a membrana per il riempimento delle vasche di accumulo, completa di rubinetto a galleggiante pilota e tubi di collegamento; corpo valvola con attacchi a manicotto o flangiati in ghisa o bronzo, verniciatura rosso RAL 3000
5	5292	05.P75.I20 005		…		mm	€ 7,35
5	5293	05.P75.I25		Aumento o diminuzione del prezzo dell’articolo 05.P75.E50 005 calcolato per ogni kW in più o in meno rispetto alla potenza di targa complessiva (52 kW) di tutte le pompe installate per la provvista e posa in opera, compreso allacciamenti e rifornimento di carburante di gruppo di sovrapressione a norme UNI 9490 e 10779. Il gruppo dovrà essere costituito da pompa elettrica,pompa diesell, elettrocircolatore di mantenimento, completo di quadro elettrico di comando e controllo, batterie al piombo, alimentatore a bassa tensione, misuratore di portata, diaframmi, valvole, manometri e rubinetterie, temporizzatore per arresto automatico, collettori e flange, serbatoio e incastellatura, compreso verniciatura, smontaggio ed eventuale riassemblaggio sul posto, collegamenti alla rete antincendio e alla vasca di accumulo, collaudo funzionale
5	5294	05.P75.I25 005		Per ogni kW		kW	€ 197,00
5	5295	05.P75.I30		Provvista e posa di cavo ad isolamento minerale resistente al fuoco 180 minuti con rivestimento esterno in rame rivestito PVC colore RAL 3000, conforme alle norme CEI 64-8 (sezione 751 e 752) e CEI 64-15, completo di terminazioni, sigillature con resine speciali, cassette di derivazione con morsettiere, graffette di fissaggio, cavo di supporto per tratti tesati, tasselli, collegamenti elettrici agli utilizzatori e all'alimentazione. In esecuzione IP67, compreso ogni lavorazione e accessorio e opere murarie. Cavo serie H 4 x 6 + T (450/750 V)
5	5296	05.P75.I30 005		per ogni metro		m	€ 40,80
5	5297	05.P75.I35		Provvista e posa di cavo ad isolamento minerale resistente al fuoco 180 minuti con rivestimento esterno in rame rivestito PVC colore RAL 3000, conforme alle norme CEI 64-8 (sezione 751 e 752) e CEI 64-15, completo di terminazioni, sigillature con resine speciali, cassette di derivazione con morsettiere, graffette di fissaggio, cavo di supporto per tratti tesati, tasselli, collegamenti elettrici agli utilizzatori e all'alimentazione. In esecuzione IP67, compreso ogni lavorazione e accessorio e opere murarie. Cavo serie H 4 x 10 +T (450/750 V)
5	5298	05.P75.I35 005		per ogni metro		m	€ 48,20
5	5299	05.P75.I40		Provvista e posa di cavo ad isolamento minerale resistente al fuoco 180 minuti con rivestimento esterno in rame rivestito PVC colore RAL 3000, conforme alle norme CEI 64-8 (sezione 751 e 752) e CEI 64-15, completo di terminazioni, sigillature con resine speciali, cassette di derivazione con morsettiere, graffette di fissaggio, cavo di supporto per tratti tesati, tasselli, collegamenti elettrici agli utilizzatori e all'alimentazione. In esecuzione IP67, compreso ogni lavorazione e accessorio e opere murarie. Cavo serie H 4 x 16 +T (450/750 V)
5	5300	05.P75.I40 005		per ogni metro		m	€ 60,00
5	5301	05.P75.I45		Provvista e posa di cavo flessibile isolato con mescola elastomerica G 10, sotto guaina termoplastica di qualità M1 resistente al fuoco 180 minuti completo di terminazioni, sigillature con resine speciali, cassette di derivazione con morsettiere, graffette di fissaggio, cavo di supporto per tratti tesati, tasselli, collegamenti elettrici agli utilizzatori e all'alimentazione. In esecuzione IP67, compreso ogni lavorazione e accessorio e opere murarie. Cavo FTG 10 (O)M1 RF31-22 - 4 x 6 + T (600/1000 V)
5	5302	05.P75.I45 005		per ogni metro		m	€ 18,40
5	5303	05.P75.I50		Provvista e posa di cavo flessibile isolato con mescola elastomerica G 10, sotto guaina termoplastica di qualità M1 resistente al fuoco 180 minuti completo di terminazioni, sigillature con resine speciali, cassette di derivazione con morsettiere, graffette di fissaggio, cavo di supporto per tratti tesati, tasselli, collegamenti elettrici agli utilizzatori e all'alimentazione. In esecuzione IP67, compreso ogni lavorazione e accessorio e opere murarie. Cavo FTG 10 (O)M1 RF31-22 - 4 x 10 + T (600/1000 V)
5	5304	05.P75.I50 005		per ogni metro		m	€ 23,40
5	5305	05.P75.I55		Provvista e posa di cavo flessibile isolato con mescola elastomerica G 10, sotto guaina termoplastica di qualità M1 resistente al fuoco 180 minuti completo di terminazioni, sigillature con resine speciali, cassette di derivazione con morsettiere, graffette di fissaggio, cavo di supporto per tratti tesati, tasselli, collegamenti elettrici agli utilizzatori e all'alimentazione. In esecuzione IP67, compreso ogni lavorazione e accessorio e opere murarie. Cavo FTG 10 (O)M1 RF31-22 - 4 x 16 + T (600/1000 V)
5	5306	05.P75.I55 005		per ogni metro		m	€ 29,50
5	5307	05.P75.I60		Provvista e posa in opera di valvola di riempimento corpo in ghisa con flange e galleggiante in acciao inox per il riempimento delle vasche di accumulo. Valvola di regolazione di livello automatica a galleggiante a 2 vie di scarico per utilizzo sia a squadra che a via diritta; caratteristiche conformi alla norma ISO 5752 serie 1; piattello di chiusura servoassistita e compensata dall'azione di un pistone solidale e contrapposto di pari superficie; asta orientabile di 45° rispetto all'asse della tubazione; corpo e cappello in ghisa sferoidale GS 400 con rivestimento epossidico atossico alimentare, parti interne in acciaio inox e bronzo, guarnizioni in NBR; galleggiante e tubo di collegamento in acciaio inox. Pressione di esercizio 16 mPa.Compreso materiale di consumo
5	5308	05.P75.I60 005		Per ogni mm		mm	€ 14,55
5	5309	05.P75.I65		Provvista e posa in opera di attuatore elettrico per il comando di valvole a farfalla con pressione di esercizio sino a 16 bar; isolamento classe F, alimentazione 220 / 24 Volt, grado di protezione IP 67 secondo EN 60 529, classe di servizio S4- 30%, n. 2 microinterruttori di segnalazione posizione, n. 2 microinterruttori limitatori di coppia, indicatore meccanico di posizione a quadrante, riduttore manuale a volantino per manovre in assenza di tensione, lubrificazione a vita, verniciatura di protezione epossidica spessore minimo 80 micron per il riempimento delle vasche di accumulo. Per comando valvole da DN 50 fino a DN 65, compreso accessori di montaggio, allacciamenti elettrici, verifica funzionale
5	5310	05.P75.I65 005		Per ogni servomotore		cad	€ 1.084,95
5	5311	05.P75.I70		Provvista e posa in opera di attuatore elettrico per il comando di valvole a farfalla con pressione di esercizio sino a 16 bar; isolamento classe F, alimentazione 220 / 24 Volt, grado di protezione IP 67 secondo EN 60 529, classe di servizio S4- 30%, n. 2 microinterruttori di segnalazione posizione, n. 2 microinterruttori limitatori di coppia, indicatore meccanico di posizione a quadrante, riduttore manuale a volantino per manovre in assenza di tensione, lubrificazione a vita, verniciatura di protezione epossidica spessore minimo 80 micron per il riempimento delle vasche di accumulo. Per comando valvole oltre a DN 65 fino a DN 100, compreso accessori di montaggio, allacciamenti elettrici, verifica funzionale
5	5312	05.P75.I70 005		Per ogni servomotore		cad	€ 1.253,40
5	5313	05.P75.I75		Provvista e posa in opera di attuatore elettrico per il comando di valvole a farfalla con pressione di esercizio sino a 16 bar; isolamento classe F, alimentazione 220 / 24 Volt, grado di protezione IP 67 secondo EN 60 529, classe di servizio S4- 30%, n. 2 microinterruttori di segnalazione posizione, n. 2 microinterruttori limitatori di coppia, indicatore meccanico di posizione a quadrante, riduttore manuale a volantino per manovre in assenza di tensione, lubrificazione a vita, verniciatura di protezione epossidica spessore minimo 80 micron per il riempimento delle vasche di accumulo. Per comando valvole oltre a DN100 fino a DN 150, compreso accessori di montaggio, allacciamenti elettrici, verifica funzionale
5	5314	05.P75.I75 005		Per ogni servomotore		cad	€ 1.540,75
5	5315	05.P75.I80		Provvista e posa di struttura in tubo mannesman nero diametro 1"1/4 realizzata a forma di cornice rettangolare con quattro curve saldate sugli angoli e quattro Ti in adiacenza a ciascuna curva. Sul lato libero di ogni Ti dovranno essere saldati dei tronconi di lunghezza idonea per il collegamento al muro di ancoraggio della cassetta antincendio (circa spessore cassetta più 4 cm) la parte verso il muro dei tronconi dovrà terminare con una flangia in acciaio forata per il montaggio di almeno due tasselli per ciascun troncone. Compreso tasselli, verniciatura rosso RAL 3000, eventuale infilaggio di protezione in tubo di gomma spugnosa tipo isolante armaflex
5	5316	05.P75.I80 005		Per ogni protezione		cad	€ 177,51
5	5317	05.P75.I85		Provvista e posa di cartello segnaletico serigrafato su alluminio anodizzato, o materiale sintetico rigido spessore minimo 1 mm con scritte o disegni vari indicante: divieto, pericolo, obbligo, salvataggio o informazione o monitore a piu' colori per fondo e per scritte o pittogrammi, per segnalazioni non di serie o non disponibili a catalogo. Colori e grafica conforme alle norme DPR 524 dell'8/6/1982 e CEE79/640. Compreso materiali di montaggio
5	5318	05.P75.I85 005		Per ogni dm²		dm²	€ 10,40
5	5319	05.P75.I90		Provvista e posa di scheda a microprocessore per alimentazione e controllo alimentazione batterie gruppi pompe antincendio, completa di trasformatore, raddrizzatore, diodi led, e ogni accessorio e materiale di consumo, collaudo funzionale compreso
5	5320	05.P75.I90 005		Per ogni centralina		cad	€ 1.265,90
5	5321	05.P75.I95		Provvista e posa di scheda a microprocessore per controllo funzioni e gestione allarmi gruppi pompe antincendio, completa di ogni accessorio, programmazione e colaudo funzionale
5	5322	05.P75.I95 005		Per ogni centralina		cad	€ 2.455,30
5	5323	05.P75.L05		Provvista e posa di carenatura antivandalo e protezione antinfortunistica applicabile a colonna idrante antincendio soprassuolo di qualsiasi dn, anche preesistente, in alluminio, colore rosso RAL 3000
5	5324	05.P75.L05 005		Per ogni carenatura		cad	€ 386,20
5	5325	05.P75.L10		Provvista e posa di lastra semitrasparente o opaca con pittogrammi antincendio in plastica antivandalo "Blindo light" per cassetta lance antincendio UNI 45/70, attacchi autopompa, cassette naspo UNI 25, compreso rimozione e smaltimento eventuale lastra sostituita
5	5326	05.P75.L10 005		per ogni lastra		cad	€ 25,00
5	5327	05.P75.L15		Provvista e posa di sportello "normo kit" in plastica colore RAL 3000 per cassetta antincedio da incasso UNI 70, attacco autopompa, naspo UNI 25, in sostituzione di sportello esistente, completa di vetro in materiale sintetico prefratturato o antivandalo, compreso rimozione e smaltimento sportello sostituito
5	5328	05.P75.L15 005		per ogni sportello		cad	€ 80,00
5	5329	05.P75.L20		Provvista e posa di sportello "normo kit" in plastica colore RAL 3000 per cassetta antincedio da incasso UNI 45 in sostituzione di sportello esistente, completa di vetro in materiale sintetico prefratturato o antivandalo, compreso rimozione e smaltimento sportello sostituito
5	5330	05.P75.L20 005		per ogni sportello		cad	€ 52,00
5	5331	05.P75.L25		Provvista e posa di cassetta in plastica antivandalo completa di naspo DN 25 con tubazione semirigida 15 m, sportello con vetro "blindo light", bobina diametro minimo 470 mm, lancia DN25 in alluminio, braccetto a pantografo snodabile, cartello monofacciale, collettore irrigidito da molla coassiale 1000 mm, valvola a sfera m/f con codolo 1", telaio colore RAL 3000, conforme norma UNI
5	5332	05.P75.L25 005		Per ogni cassetta completa		cad	€ 400,00
5	5333	05.P75.L30		Provvista e posa di cassetta in plastica antivandalo completa di naspo DN 25 con tubazione semirigida 20 m, sportello con vetro "blindo light", bobina diametro minimo 470 mm, lancia DN25 in alluminio, braccetto a pantografo snodabile, cartello monofacciale, collettore irrigidito da molla coassiale 1000 mm, valvola a sfera m/f con codolo 1", telaio colore RAL 3000, conforme norma UNI
5	5334	05.P75.L30 005		Per ogni cassetta completa		cad	€ 425,00
5	5335	05.P75.L35		Provvista e posa di cassetta in plastica antivandalo completa di naspo DN 25 con tubazione semirigida 25 m, sportello con vetro "blindo light", bobina diametro minimo 470 mm, lancia DN25 in alluminio, braccetto a pantografo snodabile, cartello monofacciale, collettore irrigidito da molla coassiale 1000 mm, valvola a sfera m/f con codolo 1", telaio colore RAL 3000, conforme norma UNI
5	5336	05.P75.L35 005		Per ogni cassetta completa		cad	€ 455,00
5	5337	05.P75.L40		Provvista e posa di cassetta in plastica antivandalo completa di naspo DN 25 con tubazione semirigida 30 m, sportello con vetro "blindo light", bobina diametro minimo 470 mm, lancia DN25 in alluminio, braccetto a pantografo snodabile, cartello monofacciale, collettore irrigidito da molla coassiale 1000 mm, valvola a sfera m/f con codolo 1", telaio colore RAL 3000, conforme norma UNI
5	5338	05.P75.L40 005		Per ogni cassetta completa		cad	€ 485,00
5	5339	05.P75.L45		Provvista e posa di cassetta in plastica antivandalo per naspo UNI 25, adatta a contenere bobina con tubazione fino a 30 m, lancia UNI 25 in alluminio 25. Composta da telaio componibile colore RAL 3000, sportello con vetro "blindo light", in sostituzione di cassetta in acciaio, compreso smontaggio di cassetta esistente, smontaggio e rimontaggio rubinetto naspo, sistema di raccolta, tubazione semirigida, lancia. Smaltimento di cassetta sostituita.
5	5340	05.P75.L45 005		Per ogni cassetta		cad	€ 130,00
5	5341	05.P75.L50		Provvista e posa in sostituzione di bobina esistente di bobina per raccolta tubazione DN 25 per naspo lunghezza fino a 30 m, diametro disco circa 530 mm, completa di valvola di intercettazione, sistema di alimentazione idrica, braccio telescopico orientabile, tasselli e piastra per montaggio a parete, compreso smontaggio e rimontaggio di tubazione, lancia, tubo collettore, e smaltimento dei materiali di risulta.
5	5342	05.P75.L50 005		Per ogni bobina		cad	€ 190,00
5	5343	05.P75.L55		Provvista e posa di tubo collettore per alimentazione naspo completo di raccordi 1" e molla di protezione coassiale antischiacciamento
5	5344	05.P75.L55 005		Per ogni tubo collettore		cad	€ 15,80
5	5345	05.P75.L60		Sostituzione di filtro olio per motopompa antincendio, compreso fornitura del filtro di primaria marca produttrice e conforme con le prescrizioni del costruttore del motore, e smaltimento di quello sostituito con conferimento al consorzio autorizzato
5	5346	05.P75.L60 005		per ogni filtro		cad	€ 18,00
5	5347	05.P75.L65		Sostituzione di filtro aria per motopompa antincendio, compreso fornitura filtro nuovo, di primaria marca produttrice e conforme con le prescrizioni del costruttore del motore, e smaltimento di quello sostituito
5	5348	05.P75.L65 005		per ogni filtro		cad	€ 22,00
5	5349	05.P75.L70		Sostituzione di filtro carburante per motopompa antincendio, compreso fornitura filtro nuovo, di primaria marca produttrice e conforme con le prescrizioni del costruttore del motore, e smaltimento di quello sostituito
5	5350	05.P75.L70 005		per ogni filtro		cad	€ 24,00
5	5351	05.P75.L75		Sostituzione olio motore con olio nuovo di primaria marca produttrice e conforme con le prescrizioni del costruttore del motore, per motopompa antincendio, compreso smaltimento olio esausto con conferimento al consorzio autorizzato
5	5352	05.P75.L75 005		…		cad	€ 16,00
5	5353	05.P75.L80		Provvista e posa di scaldiglie per coppa olio motore motopompa antincendio, acquistate come ricambio originale dal produttore del motore, compreso collegamenti elettrici e prova di funzionamento
5	5354	05.P75.L80 005		Per ogni scaldiglia		cad	€ 200,00
5	5355	05.P75.L85		Provvista e posa di batteria al piombo 12 volt per motore diesel tipo autocarro, compreso smaltimento della batteria esausta presso il centro di conferimento per lo smaltimento dei rifiuti nocivi. Prova di funzionamento con avviamenti ripetuti del motore
5	5356	05.P75.L85 005		Per ogni ampere x ora		A*h	€ 1,40
5	5357	05.P75.L90		Smontaggio dal basamento, rimozione dal luogo di installazione, trasporto in officina di motopompa o elettropompa principale di stazione pompe antincendio per riparazione, o alla sede della società autorizzata al trattamento dei rifiuti speciali, in caso di demolizione. Compreso materiali di consumo, costi di smaltimento, mezzi di trasporti, mezzi d'opera
5	5358	05.P75.L90 005		Per ciascuna pompa rimossa		cad	€ 394,00
5	5359	05.P75.L95		Trasporto dall' officina al locale di installazione, montaggio, prova funzionale di motopompa o elettropompa principale di stazione pompe antincendio con collegamento al basamento e all'impianto conseguente a riparazione, compreso materiali di consumo, mezzi di trasporto, mezzi d'opera, ripristino livelli di carburante. E' altresì compresa la prova di funzionamento con effettivo avviamento sequenziale di tutte le pompe, anche quelle non rimosse, la verifica dei circuiti e dei dispositivi di avviamento, controllo, segnalazioni allarme.
5	5360	05.P75.L95 005		Per ciascuna pompa trasportata		cad	€ 446,00
5	5361	05.P75.M05		Intervento per riparazione su motore a combustione interna con smontaggio e rimontaggio di componenti sostituiti o riparati o per manutenzione periodica con rimontaggio dello stesso componente compreso materiali di consumo, sigillanti, vernici, guarnizioni, ammortamento attrezzature e utensili, energia, ecc.. E' inoltre compreso l'onere di anticipazione del costo dei ricambi originali e il loro trasporto dal luogo di vendita al luogo di impiego. Escluso il solo costo dei ricambi più imposte, rimborsato come da importo fattura della società venditrice intestata al commitente
5	5362	05.P75.M05 005		di circuito di scarico (marmitta, collettore di scarico, tubi di evacuazione fumi, giunti elastici)		cad	€ 128,00
5	5363	05.P75.M05 010		di circuito di alimentazione (serbatoio, pompa alimentazione, tubazioni, valvole intercettazione e regolazione, cinematismi motrici, dispositivi di spurgo, filtri, adescatore manuale, pompa iniezione, regolatore d'anticipo, regolatore centrifugo, polverizzatori, ecc.)		cad	€ 273,00
5	5364	05.P75.M05 015		di circuito di accensione (cavi elettrici, motorino avviamento, alternatore, cinematismi motrici, regolatore di tensione, elettromagnete arresto motore, batteria ecc.)		cad	€ 161,00
5	5365	05.P75.M05 020		di circuito di lubrificazione (condotti, pompa olio, coppa olio, cinematismi motrici, filtro, ecc.)		cad	€ 300,00
5	5366	05.P75.M05 025		di circuito di raffreddamento (condotti, carter, ventilatore, cinematismi motrici, filtro, radiatore, dissipatore, ecc.)		cad	€ 221,00
5	5367	05.P75.M05 030		di circuito di distribuzione (punterie, aste, bilanceri, carter, albero a camme, albero dei bilanceri, cinematismi motrici, valvole, ecc.)		cad	€ 506,00
5	5368	05.P75.M05 035		di coppa olio		cad	€ 40,00
5	5369	05.P75.M05 040		di albero motore, cuscinetti di banco e di biella, compreso eventuale rettifica delle sedi		cad	€ 354,00
5	5370	05.P75.M05 045		di volano compreso sostituzione di cuscinetto o corona dentata		cad	€ 82,00
5	5371	05.P75.M05 050		di bielle, pistoni, spinotti, anelli elastici e raschia olio, compreso sostituzione totale o parziale di alcune parti e lavorazioni delle sedi		cad	€ 67,00
5	5372	05.P75.M05 055		di coperchio valvole o carter vari		cad	€ 30,00
5	5373	05.P75.M05 060		di testata motore compreso rettifica per spianamento di rimontaggio e eventuale smerigliatura sedi valvole		cad	€ 425,00
5	5374	05.P75.M05 065		di valvole, compreso eventuale guida valvole		cad	€ 20,00
5	5375	05.P75.M05 070		di bilanceri compreso lavorazioni al banco su essi o sull'albero porta bilanceri		cad	€ 15,00
5	5376	05.P75.M05 075		di albero a camme compreso lavorazioni al banco su esso o sostituzione di cuscinetti		cad	€ 19,00
5	5377	05.P75.M05 080		di catena di distribuzione compreso compreso ingranaggi di calettamento		cad	€ 37,00
5	5378	05.P75.M05 085		di punterie compreso lavorazioni al banco		cad	€ 10,00
5	5379	05.P75.M05 090		di basamento motore per rettifica cilindri o sostituzione delle camicie compreso lavorazioni al banco		cad	€ 306,00
5	5380	05.P75.M05 095		di iniettori compreso lavorazioni al banco di pulizia		cad	€ 115,00
5	5381	05.P75.M05 100		di pompa iniezione completa di regolatori di marcia e anticipo compreso lavorazioni al banco di pulizia o sostituzioni di parti		cad	€ 400,00
5	5382	05.P75.M05 105		di pompa alimentazione completa compreso lavorazioni al banco di pulizia o sostituzioni di parti		cad	€ 137,00
5	5383	05.P75.M05 110		di pompa olio o acqua completa compreso lavorazioni al banco di pulizia o sostituzioni di parti		cad	€ 35,00
5	5384	05.P75.M05 115		di ventilatore aria raffredamento completo compreso lavorazioni al banco di pulizia o sostituzioni di parti		cad	€ 28,00
5	5385	05.P75.M05 120		di motorino di avviamento compreso lavorazioni al banco di pulizia o sostituzioni di parti		cad	€ 40,00
5	5386	05.P75.M05 125		di alternatore compreso lavorazioni al banco di pulizia o sostituzioni di parti		cad	€ 57,00
5	5387	05.P75.M05 130		di radiatore compreso lavorazioni al banco di pulizia		cad	€ 69,00
5	5388	05.P75.M10		Intervento di manutenzione programmata su motopompa antincendio dopo 300 ore di funzionamento effettuato da personale di officina autorizzata dal fabbricante consistente in: pulizia alette di raffreddamento, registrazione giochi bilanceri, pulizia e taratura iniettori, sostituzioni filtri aria, acqua, carburante, olio. Sono comprese le opportune regolazioni e lavorazioni per il ripristino dei valori di riferimento
5	5389	05.P75.M10 005		Per ogni revisione		cad	€ 151,50
5	5390	05.P75.M15		Intervento di manutenzione programmata su motopompa antincendio dopo 2400 ore di funzionamento effettuato da personale di officina autorizzata dal fabbricante consistente in revisione parziale con: smerigliatura valvole e sedi, revisione pulizia e taratura iniettori, revisione pompa iniezione, controllo sporgenza iniettori, controllo anticipo iniezione, controllo spazio morto tra testa e pistone, controllo gioco assiale di albero motore, controllo gioco assiale di albero a camme, serragio bulloni e bloccaggio testata, pulizia alette di raffreddamento, registrazione giochi bilanceri, sostituzioni filtri aria, acqua, carburante, olio. Sono comprese le opportune regolazioni e lavorazioni per il ripristino dei valori di riferimento
5	5391	05.P75.M15 005		Per ogni revisione		cad	€ 775,00
5	5392	05.P75.M20		Intervento di manutenzione programmata su motopompa antincendio dopo 4800 ore di funzionamento effettuato da personale di officina autorizzata dal fabbricante consistente in revisione generale con: smerigliatura valvole e sedi, revisione, pulizia e taratura iniettori e controllo sporgenza, revisione pompa iniezione, controllo anticipo iniezione, controllo spazio morto tra testa e pistone, controllo gioco assiale di albero motore, controllo gioco assiale di albero a camme, serragio bulloni e bloccaggio testata, rettifica o sostituzione cilindri, sostituzione pistoni, sostituzione o rettifica di sedi, guide e valvole, sostituzione o rettifica dell'albero motore e bronzine di banco e di biella, pulizia alette di raffreddamento, registrazione giochi bilanceri, sostituzioni filtri aria, acqua, carburante, olio. Sono comprese le opportune regolazioni e lavorazioni per il ripristino dei valori di riferimento
5	5393	05.P75.M20 005		Per ogni revisione		cad	€ 1.538,00
5	5394	05.P75.M25		Certificazione, progetto, verifiche funzionali, rilievo di impianto antincendio o strutture esistenti, consistente in rilievo o redazione e produzione di elaborati grafici, calcoli di verifica, relazione con accertamenti tecnici e conclusioni, compilazione di moduli predisposti dagli enti di controllo, redatto da professionista abilitato ed iscritto negli elenche del M.I. ai sensi della Legge 7/12/84 n° 818. Con fornitura della documentazione in tre copie formato cartaceo ed una su supporto informatico. Compreso ogni onere, materiale di consumo, strumentazione diagnostica, certificazione per prova di materiali a cura di laboratori autorizzati
5	5395	05.P75.M25 005		di centrale di pompaggio impianto idrico antincendio, compreso alimentazione		cad	€ 374,00
5	5396	05.P75.M25 010		di rete idranti o naspi impianto idrico antincendio, compreso alimentazione fino a 10 idranti / naspi / colonne idrante / idranti sottosuolo / attacco autopompa		cad	€ 380,00
5	5397	05.P75.M25 015		di rete idranti o naspi impianto idrico antincendio, per ogni idrante / naspo / colonna idrante / attacco vvf successivo a 10		cad	€ 26,00
5	5398	05.P75.M25 020		di impianto elettrico per alimentazione stazione pompe impianto antincendio		cad	€ 465,00
5	5399	05.P75.M25 025		di resistenza al fuoco di elementi costruttivi portanti o separanti quali strutture, pilastri, solai, muri tagliafuoco, porte, ecc.		cad	€ 325,00
5	5400	05.P75.M25 030		di corrispondenza in opera di elementi costruttivi portanti o separanti quali strutture, pilastri , solai, muri tagliafuoco, porte, ecc.		cad	€ 406,00
5	5401	05.P75.M25 035		di reazione al fuoco di materiali da costruzione, rivestimenti, arredi, ecc. Compreso oneri per il campionamento, la consegna al laboratorio di prova, i costi per l'esecuzione delle prove sperimentali e della redazione del rapporto		cad	€ 2.280,00
5	5402	05.P75.M25 040		di classificazione al fuoco di edificio. Compreso oneri per i campionamenti, le indagini, i saggi, i sopralluoghi, la redazione di relazione idonea ad accertare e a dimostrare l'idoneità e la conformità alle norme di sicurezza antincendio e Legge 626 94 e s.m.i.. Sono inclusi altresì tutti i costi per l'esecuzione delle prove sperimentali eventualmente effettuate da laboratori certificati e i noli di attrezzature e consumi vari.		cad	€ 603,00
5	5403	05.P75.M30		Provvista e posa di lampada spia a diodo led a a colori vari, attacco baionetta BA 9s o con conduttori per cablaggio, anche in sostituzione di lampada esistente, su quadri elettrici vari
5	5404	05.P75.M30 005		Per ogni lampadina led		cad	€ 11,00
5	5405	05.P75.M35		Provvista e posa di lampada spia a diodo led completa di lente diffusore con morsetti per cablaggio, corpo in lega leggera e plastica, morsetti a vite per serraggio conduttori, ghiera di regolazione per motaggio su quadro, anche in sostituzione di lampada esistente, su quadri elettrici vari
5	5406	05.P75.M35 005		Per ogni lampadina led		cad	€ 25,00
5	5407	05.P75.M40		Scarico impianto rete idrica antincendio totale o parziale comprendente chiusura valvola intercettazione rete, apertura rubinetto di scarico o idrante per scarico in luogo idoneo al convogliamento dell'acqua, con svolgimento e successivo riavvolgimento della manichetta. Fornitura e posa di segnalazioni di avviso impianto scarico a tutti gli idranti fuori servizio
5	5408	05.P75.M40 005		Per ogni idrante		cad	€ 1,03
5	5409	05.P75.M45		Carico impianto rete idrica antincendio totale o parziale comprendente apertura valvola intercettazione rete, chiusura rubinetti di scarico e idranti eventulamente aperti. Rimozione delle segnalazioni di avviso impianto scarico a tutti gli idranti, controllo preventivo di verifica della chiusura di tutti gli idranti e rubinetti vari derivati dal ramo di rete da alimentare. Controllo successivo al carico dell'impianto di tutti gli idranti e rubinetti vari derivati dal ramo di rete alimentato, per verifica della assenza di perdite, ed eventuale loro eliminazione
5	5410	05.P75.M45 005		Per ogni idrante		cad	€ 1,70
5	5411	05.P76		PARTICOLARI PRESTAZIONI D'OPERA
5	5412	05.P76.A10		Posa in opera di canne fumarie di cui agli articoli 63B20, 63B30, 63B40, (ponteggio da conteggiare a parte)
5	5413	05.P76.A10 005		aumento sui prezzi di detti articoli		%	€ 0,15
5	5414	05.P76.A20		Posa in opera di materiali di cui agli articoli 57A10, 57C80, 57D10, 57D20, 57F50, 57F70, 57G30, 57H70
5	5415	05.P76.A20 005		aumento sui prezzi di detti articoli		%	€ 0,20
5	5416	05.P76.A25		Provvista e posa in opera guarnizioni in gomma di materiale termoisolante per passi d'uomo o boyler
5	5417	05.P76.A25 005		di qualunque dimensione		cad	€ 16,70
5	5418	05.P76.A30		Posa in opera di collari di tamponamento e lastra di schiuma di cui agli articoli 57B40 e 57D60
5	5419	05.P76.A30 005		aumento sui prezzi di detti materiali		%	€ 0,15
5	5420	05.P76.A32		Provvista e posa in opera lastre per guarnizioni di gomma, superficie liscia, altezza mm 1200, per impieghi generici
5	5421	05.P76.A32 005		spessore mm 2		kg	€ 7,24
5	5422	05.P76.A32 010		spessore mm 3		kg	€ 6,05
5	5423	05.P76.A32 015		spessore mm 4		kg	€ 6,29
5	5424	05.P76.A35		Provvista e posa in opera lastre per guarnizioni di fibre ceramiche o sintetiche, con esclusione di ogni derivato dell'amianto, esercizio: 100 bar a 250°C, dim. mm 1500 x 1500
5	5425	05.P76.A35 005		spessore mm 2		kg	€ 44,60
5	5426	05.P76.A35 010		spessore mm 3		kg	€ 44,00
5	5427	05.P76.A37		Provvista e posa in opera lastre per guarnizioni di teflon, per tutti i fluidi, sfogliate delle dimensioni di mm 600 x 1000 stampate delle dimensioni di mm 1200 x 1200
5	5428	05.P76.A37 005		sfogliate spessore mm 0.5		cad	€ 44,70
5	5429	05.P76.A37 010		sfogliate spessore mm 1		cad	€ 89,50
5	5430	05.P76.A37 015		stampate spessore mm 2		cad	€ 385,00
5	5431	05.P76.A37 020		stampate spessore mm 3		cad	€ 582,00
5	5432	05.P76.A40		Posa in opera di portelle coibenti, serrande in ferro e sportello in lamiera
5	5433	05.P76.A40 005		materiali di cui agli art. 59E90-59F60-61G10		cad	€ 14,90
5	5434	05.P76.A50		Posa in opera di piedini per radiatori
5	5435	05.P76.A50 005		aumento sul prezzo dell'art. 57E70		%	€ 0,15
5	5436	05.P76.A60		Posa in opera di porta antincendio in ferro, come art. 59E70, compreso i ripristini murari e imbiancatura pareti interessate
5	5437	05.P76.A60 005		...		cad	€ 179,00
5	5438	05.P76.A70		Posa in opera di porte in ferro coibentate
5	5439	05.P76.A70 005		come articolo 59E80		cad	€ 59,40
5	5440	05.P76.A80		Posa in opera di portelle in lamiera nera e porte in genere
5	5441	05.P76.A80 005		come articolo 59F00		kg	€ 1,19
5	5442	05.P76.A85		Posa in opera stufe a gas di qualunque tipo marca e dimensioni; compreso messa a punto, taratura di regolazione, linee ed allacciamenti elettrici eventuali. Data completa e funzionante.
5	5443	05.P76.A85 005		................................................		cad	€ 297,00
5	5444	05.P76.A90		Posa in opera di stufe in ghisa come art. 63A10 con relativi tubi, gomiti, saracinesche
5	5445	05.P76.A90 005		esclusa la fornitura		cad	€ 29,70
5	5446	05.P76.B00		Posa in opera di teleindicatori come agli articoli 60E20, 60E30
5	5447	05.P76.B00 005		aumento sui prezzi di detti articoli		%	€ 0,25
5	5448	05.P76.B10		Posa in opera di tubi da fumo di qualsiasi diametro, gomiti, tubi con sarac. ecc. esclusa la fornitura, di cui agli art. 57F60 dal 63A20 al 63A60 e 63A90
5	5449	05.P76.B10 005		aumento sui prezzi di detti articoli		%	€ 0,20
5	5450	05.P76.B20		Provvista e posa in opera di: avvisatore automatico di fumo e comando porte tagliafuoco completo di centralina, rilevatore, sistema ottico-acustico di allarme
5	5451	05.P76.B20 005		...		cad	€ 357,00
5	5452	05.P76.B20 010		solo centralina		cad	€ 179,00
5	5453	05.P76.B20 015		solo rivelatore con basette		cad	€ 119,00
5	5454	05.P76.B20 020		basetta e sistema ottico-acustico di allarme		cad	€ 47,50
5	5455	05.P76.B30		Provvista e posa in opera canali di raccordo al camino come art. 63A80 in lamiera nera dello spessore di 20/10 con giunzioni longitunali e saldatura, costituiti da braghe, curve, tratti di unione, ecc. materiali di consumo, ripristini; e tubi per ciminiere come art. 63A70
5	5456	05.P76.B30 005		...		kg	€ 3,85
5	5457	05.P76.B40		Provvista e posa in opera di compressore per aria compressa con stantuffo di tipo alternativo, della portata di circa 500 l/min, funzionante alla pressione di 8-12 atm, completo di serbatoio da l 300, apparecchiatura di controllo, regolazione e sicurezza
5	5458	05.P76.B40 005		...		cad	€ 1.959,00
5	5459	05.P76.B50		Cunicolo interrato (formazione di) in conglomerato cementizio R'bk 250, con fondo spessore cm 20 + 5 cm di cls di pulitura, pareti spessore cm 20 in c.a.compreso i casseri di muratura, il disarmo, il ferro Fe B 38 K di armatura, dato in opera perfettamente lavorato, compreso lo scavo di qualsiasi natura, il successivo reinterro e il trasporto alle pubbliche discariche delle eccedenze e il ripristino suolo, ad esclusione solo dei lastroni di copertura. E' compreso nel prezzo il reinterro a lavori ultimati e la formazione del piano di campagna: con uso di mezzi meccanici
5	5460	05.P76.B50 005		con sezione interna netta (b x h) cm 65x40		m	€ 68,30
5	5461	05.P76.B50 010		con sezione interna netta (b x h) cm 85x50		m	€ 98,00
5	5462	05.P76.B50 015		con sezione interna netta (b x h) cm 105x70		m	€ 158,00
5	5463	05.P76.B50 020		con sezione interna netta (b x h) cm 130x70		m	€ 175,00
5	5464	05.P76.B50 025		con sezione interna netta (b x h) cm 130x100		m	€ 196,00
5	5465	05.P76.B50 030		con sezione interna netta (b x h) cm 130x130		m	€ 214,00
5	5466	05.P76.B50 035		con sezione interna netta (b x h) cm 130x200		m	€ 297,00
5	5467	05.P76.B60		Cunicolo interrato (formazione di) in conglomerato cementizio R'bk 250, con fondo spessore cm 20 + 5cm cls di pulitura, pareti spessore cm 20 in c.a compreso i casseri di muratura, il disarmo, il ferro Fe B 38 K di armatura, dato in opera perfettamente lavorato, compreso lo scavo di qualsiasi natura, il successivo reinterro e il trasporto alle pubbliche discariche delle eccedenze e il ripristino suolo, ad esclusione solo dei lastroni di copertura, e' compreso nel prezzo il reinterro a lavori ultimati e la formazione del piano di campagna: senza possibilita' di uso di mezzi meccanici per demolizioni, scavi, ecc.
5	5468	05.P76.B60 005		aumento sull'articolo 76B50		%	€ 0,70
5	5469	05.P76.B70		Provvista e posa di estintore omologato pressurizato, a polvere polivalente A-B-C da 6 kg con capacita' estinguente per fuoco 13 A-89 B "completo di valvola a pulsante e manometro, stabilmente fissato a muro, relativa omologazione punzonata sull'involucro
5	5470	05.P76.B70 005		...		cad	€ 71,30
5	5471	05.P76.B75		Provvista e posa estintore carrellato a CO2 od a polvere per fuochi di classe A-B-C a scarica inpercettabile con bombola collaudata a 250 ate, carrello in acciaio con ruote gommate, valvola in ottone, manichetta flessibile, cono gasificatore dielettrico, da 50 kg
5	5472	05.P76.B75 005		da kg 50		cad	€ 1.128,00
5	5473	05.P76.B80		Provvista e posa di cartello indicante (formato 23x31) il posizionamento di estintore
5	5474	05.P76.B80 005		...		cad	€ 2,97
5	5475	05.P76.B90		Provvista e posa di gancio metallico per blocco porta REI e scatola di incasso con elettrocomando collegato alla centralina fumi
5	5476	05.P76.B90 005		...		cad	€ 190,00
5	5477	05.P76.C00		Provvista e posa di idropulitrice completa di: caldaia, dispositivo anticalcare a goccia incorporato, stop totale all'impugnatura pistola, dispositivo mancanza acqua, regolatore di pressione da 30 a 150 bar, regolatore di temperatura da 30°C a 140°C,dotata di dispositivo di allacciamento alla rete idrica o aspirazione diretta da recipiente apposito, dispositivi di sicurezza, serbatoio gasolio per bruciatore e di detergente incorporati, carrellata su tre ruote, funzionante a tensioni 220/380 V e tutto quant'altro necessario
5	5478	05.P76.C00 005		...		cad	€ 2.790,00
5	5479	05.P76.C10		Provvista e posa di lastroni in cemento armato, spessore minimo cm 12 per la copertura di cunicoli, compreso il ferro d'armatura e la sigillatura completa con catrame e con fogli plastificati, calcolati per i seguenti sovraccarichi
5	5480	05.P76.C10 005		con sovraccarico di kg/m² 2000		m³	€ 202,00
5	5481	05.P76.C10 010		con sovraccarico di kg/m² 500		m³	€ 183,00
5	5482	05.P76.C20		Provvista e posa di sensore fumo
5	5483	05.P76.C20 005		...		cad	€ 119,00
5	5484	05.P76.C25		Esecuzione, mediante apparecchiatura elettronica ad ultrasuoni, di misurazioni di portata di acqua o altri liquidi. Le misurazioni, se in numero maggiore di una, si intendono tutte eseguite nello stesso edificio; la prestazione comprende spostamenti del personale e delle apparecchiature in sito, mano d'opera specializzata, rilievi e misure, materiali di consumo e relazione tecnica che illustri i risultati delle prove. Sono esclusi i mezzi di sollevamento quali scale, trabattelli e simili
5	5485	05.P76.C25 005		prima misurazione		cad	€ 312,00
5	5486	05.P76.C25 010		ogni misurazione successiva alla prima		cad	€ 146,00
5	5487	05.P76.C30		Provvista e posa di strumentazione per il controllo della combustione, secondo Legge 615, costituita da un complesso di misure normalizzato composto da: analizzatore elettrofisico misuratore di % di CO2 e % di CO+H2, completo di presa fumi, filtro con portafiltro, rubinetto di intercettazione, vaso raccoglitore condensa, rubinetto a tre vie, refrigerante ad acqua e raccordo a T; indicatore galvanometrico con scala lineare graduata per CO2; indicatore galvanometrico con scala lineare graduata per CO+H2 con contatto di massima per gli incombusti; dispositivo di allarme per gli incombusti con segnalatori luminosi e suoneria; termocoppia per il rilevamento temperatura fumi completa di guaina in acciaio inox, attacco, cavo compensato, scatola di giunto a freddo e strumento a misura; registratore galvanometrico per registrazione su nastro mensile a tre grafici; pressodeprimometro a due colonne liquide con scala graduata; quadro in lamiera completo di montaggio e cablaggio apparecchiature sopradescritte fino alle morsetterie di partenza: con registratore galvanometrico per registrazione su nastro mensile
5	5488	05.P76.C30 005		nastro mensile a un grafico		cad	€ 4.820,00
5	5489	05.P76.C30 010		nastro mensile a tre grafici		cad	€ 5.121,00
5	5490	05.P76.D00		Adeguamento pozzetti serbatoi con formazione di pozzetto con chiusino per il carico del combustibile
5	5491	05.P76.D00 005		...		cad	€ 107,00
5	5492	05.P76.D10		Analisi combustione con registrazione dati sul libretto di centrale
5	5493	05.P76.D10 005		per ogni caldaia		cad	€ 59,40
5	5494	05.P76.D20		Certificazione di tenuta serbatoi di combustibili rilasciata, debitamente sottoscritta, da tecnico abilitato esclusa prova e assistenza (art. 76F30)
5	5495	05.P76.D20 005		...		cad	€ 119,00
5	5496	05.P76.D30		Compilazione libretto di centrale con prove di combustione
5	5497	05.P76.D30 005		per ogni caldaia		cad	€ 107,00
5	5498	05.P76.D40		Demolizione selle serbatoi e ripristini
5	5499	05.P76.D40 005		...		cad	€ 83,10
5	5500	05.P76.D50		Disincrostazione chimica di caldaie e tubazioni,opere tutte comprese quali immissione disincrostante, svuotamento a trattamento effettuato, lavaggio, ripristini parti smontate, eventuale trasporto di residui alle pubbliche discariche, per ogni litro di disincrostante
5	5501	05.P76.D50 005		per ogni litro di disincrostante		l	€ 3,56
5	5502	05.P76.D55		Disincrostazione chimica di fascio tubiero per qualsiasi uso destinato, di scambiatore di calore a piastre, compreso lavaggio, ripristini parti smontate, eventuale trasporto di residui alle pubbliche discariche, eventuale trasporto in localita' ritenuta "la piu' idonea" per effettuare il trattamento
5	5503	05.P76.D55 005		qualsiasi tipo e dimensione		cad	€ 268,00
5	5504	05.P76.D60		Disincrostazione meccanica di caldaie, serpentini e boyler, compreso il trasporto dei residui alle pubbliche discariche, per m² di superficie disincrostata
5	5505	05.P76.D60 005		...		m²	€ 16,70
5	5506	05.P76.D70		Formazione di fori qualunque diametro e dimensioni per passaggio tubazioni con conseguente ripristino di
5	5507	05.P76.D70 005		solette di qualsiasi tipo e spessore		cad	€ 59,40
5	5508	05.P76.D70 010		volte in muratura		cad	€ 83,20
5	5509	05.P76.D70 015		murature qualsiasi tipo spessore oltre cm 25		cad	€ 50,50
5	5510	05.P76.D70 020		muri in cls spessore oltre cm 10		cad	€ 50,50
5	5511	05.P76.D70 025		murature con spessore fino a cm 25		cad	€ 32,70
5	5512	05.P76.D70 030		muri in cls spessore fino a cm 10		cad	€ 32,70
5	5513	05.P76.D80		Formazione pozzetti passo d'uomo serbatoi compreso lo scavo, escluso il chiusino
5	5514	05.P76.D80 005		...		cad	€ 143,00
5	5515	05.P76.D90		Lavaggio chimico controllato ad azione lenta di qualsiasi tipo di impianto di riscaldamento, a radiatori, ventiloconvettori, pannelli radianti, ecc. (sia nel periodo invernale che nel periodo estivo) con l'immissione nell'impianto, per mezzo di elettropompa o tramite il vaso di espansione di prodotti chimici a pH neutro e percio' non aggressivi; atti a disperdere i depositi di calcare; fanghi e scaglie di ossido di ferro, convertendoli in polverino sospeso scaricabile alla fine dell'intervento insieme con l'acqua dell'impianto. Ricircolo della soluzione per 4 - 5 settimane con utilizzo delle stesse pompe dell'impianto con controllo settimanale del grado di rimozione dei depositi mediante campionatura ed analisi dell'acqua
5	5516	05.P76.D90 005		per impianti edifici sino a m³ 1600 riscaldati		cad	€ 220,00
5	5517	05.P76.D90 010		per impianti edifici sino a m³ 3300 riscaldati		cad	€ 374,00
5	5518	05.P76.D90 015		per impianti edifici sino a m³ 8300 riscaldati		cad	€ 1.484,00
5	5519	05.P76.D90 020		per impianti edifici sino a m³ 11660 riscaldati		cad	€ 1.781,00
5	5520	05.P76.D90 025		per impianti edifici sino a m³ 18300 riscaldati		cad	€ 2.375,00
5	5521	05.P76.D90 030		per impianti edifici sino a m³ 25000 riscaldati		cad	€ 2.671,00
5	5522	05.P76.D90 035		per impianti edifici sino a m³ 33500 riscaldati		cad	€ 3.265,00
5	5523	05.P76.D90 040		per impianti edifici sino a m³ 50000 riscaldati		cad	€ 4.155,00
5	5524	05.P76.D90 045		per impianti edifici sino a m³ 66500 riscaldati		cad	€ 5.283,00
5	5525	05.P76.D90 050		per impianti edifici sino a m³ 110000 riscaldati		cad	€ 6.826,00
5	5526	05.P76.E00		Riparazione stufa in ghisa o lamiera, compresa la sostituzione dei refrattari
5	5527	05.P76.E00 005		...		cad	€ 42,80
5	5528	05.P76.E10		Spostamento serbatoio esistente con ripristino selle di sostegno e piano pavimento
5	5529	05.P76.E10 005		...		cad	€ 179,00
5	5530	05.P76.E20		Verniciatura con minio e smalto previa pulitura delle parti metalliche
5	5531	05.P76.E20 005		una mano di minio piu' una di smalto		m²	€ 5,70
5	5532	05.P76.E20 010		due mani di minio piu' una di smalto		m²	€ 7,71
5	5533	05.P76.E30		Vetrificazione interno di serbatoio con vetroresina rinforzata spessore minimo 40/10 previo travaso del combustibile, asportazione del residuo melmoso, bonifica con eliminazione dei gas. pulizia del fasciame, ricerca fori e loro tamponamento
5	5534	05.P76.E30 005		...		m²	€ 59,40
5	5535	05.P76.F00		Predisposizione domande vv.f.per n.o.p. legge 814/84 sottoscritta da tecnico abilitato completa di - relazione tecnica elaborati grafici documentazione tecnica qualificata scheda 91 certificazioni dove richieste
5	5536	05.P76.F00 005		...		cad	€ 386,00
5	5537	05.P76.F10		Prova di tenuta di impianto di adduzione gas, per centrali termiche, laboratori, ai sensi norma UNI-CIG 7129/72, compreso dichiarazione
5	5538	05.P76.F10 005		...		cad	€ 89,10
5	5539	05.P76.F20		Idem come art. 76F10 con prova certificata da tecnico abilitato
5	5540	05.P76.F20 005		...		cad	€ 208,00
5	5541	05.P76.F30		Prova di tenuta serbatoio di combustibile esistente con assistenza di tecnico abilitato, ma esclusa certificazione (art. 76D20)
5	5542	05.P76.F30 005		...		cad	€ 297,00
5	5543	05.P76.F40		Prova di tenuta tubazione parziale linea gas con dichiarazione
5	5544	05.P76.F40 005		...		cad	€ 29,70
5	5545	05.P76.F50		Quota a rimborso delle spese di allestimento elaborati per conseguimento decreto prefettizio e denuncia utif per serbatoi combustibili; compilazione denunce e firma tecnico abilitato, assistenza, per localita'
5	5546	05.P76.F50 005		per elaborato		cad	€ 268,00
5	5547	05.P76.F60		Quota a rimborso delle spese di elaborazione progetto ISPESL, compilazione denuncia e firma tecnico abilitato, per localita': è compreso assistenza e rielaborazione per iter pratica e pagamento tariffe richieste da ISPESL per esame e collaudo
5	5548	05.P76.F60 005		per potenz.ta' impianto sino a kcal/h 300000		cad	€ 357,00
5	5549	05.P76.F60 010		per potenz.ta' imp. da 300001 a 900000 kcal/h		cad	€ 535,00
5	5550	05.P76.F60 015		per potenz.ta' impianto oltre kcal/h 900000		cad	€ 594,00
5	5551	05.P76.F60 020		aumento voci prec. per imp. vapore o acqua surr.		%	€ 0,80
5	5552	05.P76.F70		Quota a rimborso per spese ispesl come art. 76F60 ma per modifiche parziali
5	5553	05.P76.F70 005		riduzione sui prezzi dell'articolo 76F60		%	€ 0,50
5	5554	05.P76.F80		Quota a rimborso delle spese di elaborazione progetto v.f. compilazione relazione e firma tecnico abilitato, assistenza iter pratica. Richiesta collaudo, per localita' e compreso pagamento tariffe richieste dai v.v.f.per esame e collaudo
5	5555	05.P76.F80 005		................................................		cad	€ 594,00
5	5556	05.P76.F82		Quota a rimborso delle spese di elaborazione progetto vv.ff. come art. 76F80, ma per modifiche parziali apportate all'impianto
5	5557	05.P76.F82 005		per localita' compreso pag. tariffe vv.ff.		cad	€ 297,00
5	5558	05.P76.F85		Quota a rimborso delle spese per certificato di collaudo di nuovo impianto termico o di condizionamento dell'aria, a norma della legge 46/90, rilasciato, debitamente firmato, da professionista abilitato iscritto all'albo professionale, compreso visite, prove, relazione
5	5559	05.P76.F85 005		per impianti fino a 100000 cal/h o frig/h		cad	€ 179,00
5	5560	05.P76.F85 010		per imp. da 100001 a 300000 cal/h o frig/h		cad	€ 297,00
5	5561	05.P76.F85 015		per imp. da 300001 a 900000 cal/h o frig/h		cad	€ 416,00
5	5562	05.P76.F85 020		per impianti oltre 900000 cal/h o frig/h		cad	€ 594,00
5	5563	05.P76.F86		Quota a rimborso delle spese per certificato di collaudo come articolo 76F85 ma per sola centrale termica o per sola centrale frigorifera
5	5564	05.P76.F86 005		riduzione sui prezzi dell'articolo 76F85 del		%	€ 0,50
5	5565	05.P76.F87		Quota a rimborso delle spese per certificato di collaudo come articolo 76F85, ma per impianto esistente
5	5566	05.P76.F87 005		aumento sui prezzi dell'articolo 76F85 del		%	€ 0,50
5	5567	05.P76.F88		Quota a rimborso delle spese per elaborazione completa di progetto esecutivo di nuovo impianto termico o di condizionamento dell'aria secondo le disposizioni vigenti, la legge 46/90, e il DPR 447/91, comprendente: relazione tecnica, calcoli tecnici, elaborati grafici (lucido, controlucido e tre copie), il tutto a firma di tecnico abilitato nell'ambito delle rispettive competenze iscritto all'albo professionale; compresa assistenza e rielaborazione per iter della pratica e aggiornamento finale degli elaborati.
5	5568	05.P76.F88 005		per caldaia sino kcal 50000 rese all'acqua		cad	€ 297,00
5	5569	05.P76.F89		Quota a rimborso delle spese per elaborazione completa di progetto esecutivo di nuovo impianto termico o di condizionamento dell'aria secondo le disposizioni vigenti, la legge 46/90, e il DPR 447/91, comprendente: relazione tecnica, calcoli tecnici, elaborati grafici (lucido, controlucido e tre copie), il tutto a firma di tecnico abilitato nell'ambito delle rispettive competenze iscritto all'albo professionale; compresa assistenza e rielaborazione per iter della pratica e aggiornamento finale degli elaborati. Per caldaie oltre kcal 50000 rese all'acqua
5	5570	05.P76.F89 005		per ogni mcal utile (mcal rese all'acqua)		cad	€ 5,90
5	5571	05.P76.F89 010		per mcal utile per imp. a vapore o acqua surrisc		cad	€ 8,12
5	5572	05.P76.F89 015		per ogni megafrigoria (impianto condiz. dell'aria)		cad	€ 14,10
5	5573	05.P76.F91		Quota a rimborso delle spese per elaborazione completa di progetto esecutivo come art. 76F90 ma per sola centrale termica o per sola centrale frigorifera
5	5574	05.P76.F91 005		riduzione sui prezzi dell'articolo 76F90		%	€ 0,70
5	5575	05.P76.F92		Quota a rimborso delle spese per elaborazione completa di progetto esecutivo come art. 76F90 ma per sole modifiche o ampliamenti di impianto termico o di condizionamento dell'aria esistente per ogni kcal utile relativa all'intervento
5	5576	05.P76.F92 005		riduzione sui prezzi dell'articolo 76F90		%	€ 0,50
5	5577	05.P76.F93		Quota a rimborso delle spese per l'elaborazione completa di progetto per l'isolamento termico e fabbisogno energetico di edificio secondo le norme vigenti (legge 10/91) completo di: relazione tecnica, calcoli tecnici, elaborati grafici (lucido, controlucido e tre copie), il tutto a firma di tecnico abilitato nell'ambito delle rispettive competenze iscritto all'albo professionale; compresa assistenza e rielaborazione per iter della pratica e aggiornamento finale degli elaborati
5	5578	05.P76.F93 005		per fabbisogno energetico sino 50000 kcal/h		cad	€ 179,00
5	5579	05.P76.F93 010		per ogni Mcal/h di fabbis. energ. oltre 50 Mcal/h		cad	€ 2,95
5	5580	05.P76.F94		Quota a rimborso delle spese per l'elaborazione completa di progetto impianto di distribuzione e d'utilizzazione gas combustibili con portata termica superiore a 34.8 kW secondo DPR 447/91 completo di: relazione tecnica, calcoli tecnici, elaborati grafici (lucido, controlucido e tre copie), il tutto a firma di tecnico abilitato nell'ambito delle rispettive competenze iscritto all'albo professionale; compreso assistenza ed eventuale rielaborazione per iter della pratica e aggiornamento finale degli elaborati.
5	5581	05.P76.F94 005		................................................		cad	€ 119,00
5	5582	05.P76.F95		Quota rimborso spese per il calcolo del fabbisogno energetico normalizzato (fen) per qualunque tipo di edificio, ai sensi del DPR 412/93 e norme UNI, comprendente: -relazione tecnica -calcoli tecnici -elaborati grafici (lucidi, controlucidi, 3 copie) -particolari costruttivi eventuali il tutto a firma di tecnico abilitato nell'ambito delle rispettive competenze, comprese spese, assistenza e rielaborazione per iter della pratica e aggiornamento finale degli elaborati
5	5583	05.P76.F95 005		per i primi 2000 m³		m³	€ 0,47
5	5584	05.P76.F95 010		per i successivi m³ 2001 sino a m³ 5000		m³	€ 0,30
5	5585	05.P76.F95 015		per i successivi m³ 5001 sino a 10000		m³	€ 0,18
5	5586	05.P76.F95 020		per i successivi m³ 10001 sino a m³ 20000		m³	€ 0,12
5	5587	05.P76.F95 025		per i m³ eccedenti ai 20000		m³	€ 0,06
5	5588	05.P76.G00		Rimborso spese per elaborazione progetti esecutivi comprensivi di ogni onere e spesa per indagini, sopralluoghi, calcoli, redazione disegni, esami progetti da parte di autorita' competenti, spese cancelleria e mezzi informatici. Compreso firma professionista abilitato.Per opere progettate a lordo delle variazioni di gara da € 25.823 a € 51.646, o da € 51.646 a € 77.468, considerando in caso di piu' impianti la somma degli stessi e con valutazione delle sole opere e forniture idrauliche.
5	5589	05.P76.G00.005		importo delle opere da € 25.823 a € 51.646		cad	€ 1.921,00
5	5590	05.P76.G00.010		importo delle opere da € 51.646 a € 77.468		cad	€ 2.532,00