il num dei livelli e compreso tra 1 e 3
max 3 livelli
## Temp
	Descrizione	unità di misura	prezzo unitario in Euro	incid. manodopera	Cod. origine prezzo
	Tubazione in polietilene reticolato ad alta den-sita', con campo di impiego da +100 a -100 °C per realizzazione di impanti sottopavimento a bassa temperatura e completi di cas-sette con sportello, collettori, valvolame a sfera, valvole e detentori, valvole sfogo aria automatiche, rubinetti di scarico, attacchi staffe, termometro su ogni collettore, graffettedi fissaggio e quant'altro necessario / Emissione termica per mq di pavimento 130 w.	m²	€ 34,30	0,000%	(RP-2008) 05.P67.D05.040

					RP-2008
controlla che la descrizione sia completa e non ridondante... e, nel caso, modifica il livello di accodamento / nella cella G3 del foglio Listino.					TERMICI
Alla disperata correggi a mano direttamente qui sopra..					Estremi del Prezzario

	Questo è il file di contabilità di Contabilità Corrente (quello che stai compilando...)
	/media/sda7/Archivi/riva/DIA_2009/Computi/computo___riva_municipale.ods
	ed è li che invio la voce di Prezzario....

						Se vuoi rimanere su questo documento
						dopo l'invio della voce devi scrivere “A” nella cella sotto
					a

La scelta fra queste due modalità dipende dalle vostre preferenze o dalle specifiche di “qualità” del vostro committente.
I codici Originali sono lunghi e di difficile memorizzazione, noi preferiamo utilizzare dei codici interni... a voi la scelta

										posa * piastrel

## Listino
		RP-2008		TERMICI		2	< livelli di / < accodamento
CATALOGO		Codice		descrizione	NOTE	Unità di misura	Prezzo Euro	inc. Manodopera
				APPARECCHIATURE DI MISURA PORTATILI
		05.P56.A10		Analizzatore portatile gas di combustione avente le seguenti funzioni: temperatura gas, temperatura ambiente e loro differenza, calcolo percentuale di CO2, rendimetro, eccesso d'aria, taratura automatica, visualizzazione a lcd retroilluminati, celle per O2 CO e NOX, stampante ad impatto con personalizzazione delle stampe, misura pressione e nerofumo, completo di sonda per prelievi e di valigetta in alluminio
		05.P56.A10.005		................................................		cad	€ 4.158,00
		05.P56.A20		Anemometro a filo caldo con compensazione della temperatura ambiente tra - 10 °C e+50 °C. Campo di misura tra 0 e 15 m/s con indicatore analogico. Alimentazione a batteria con indicazione di carica, spia funzionamento, sonda con raccordi per rilievi direzionali. Completo di sonda e custodia.
		05.P56.A20.005		................................................		cad	€ 734,00
		05.P56.A30		Termoigrometro digitale,display lcd da 12 mm. Campo di misura 0-90% ur e 0 °C +60 °C, risoluzione 0.1 sia per umidita' che per temperatura, precisione 2% ur e 0.4 °C. Alimentazione a batteria. Completo di sonda e custodia.
		05.P56.A30.005		................................................		cad	€ 214,00
		05.P56.A40		Kit di taratura completo di liquidi e istruzioni, per termoigrometro digitale di cui all'articolo precedente
		05.P56.A40.005		................................................		cad	€ 52,00
		05.P56.A50		Termometro a fionda con impugnatura retrattile, bulbo a forcella, riflesso colorato, divisione 0.5 °C, campo misura da -15 °C a +50 °C. Completo di custodia.
		05.P56.A50.005		................................................		cad	€ 117,00
		05.P56.A60		Colonna termometrica di ricambio per termometro a fionda di cui all'articolo precedente. Lunghezza cm 18.
		05.P56.A60.005		Lunghezza cm 18		cad	€ 55,10
		05.P56.A70		Termometro a mercurio con anello in estremita', per misure di collaudo,divisione 0.5 °C, campo misura 0 gradi c -50 °C
		05.P56.A70.005		................................................		cad	€ 15,30
		05.P56.A80		Termometro digitale per misure in aria o in condotti, campo -50 °C +200 °C, segnalazione di batteria scarica, sensore al platino pt 100, risoluzione 0.1 °C, alta precisione,tasto per blocco lettura, spegnimento automatico, alimentazione a batteria display lcd 12 mm. Completo di sonde e custodia.
		05.P56.A80.005		................................................		cad	€ 104,00
		05.P56.A90		Termometro digitale per misure su superfici con sonda a contatto, campo -200 °C+850 °C, risoluzione 0.1 °C tra -200 °C e +200 °C. Alimentazione a batteria, spegnimento automatico, segnalazione di batteria scarica,tasto di blocco lettura, completo di sonda e custodia.
		05.P56.A90.005		................................................		cad	€ 153,00
		05.P56.B10		Termometro portatile all'infrarosso con visualizzatore a lcd, risp. spettrale 8-14 micro metri, campo misura da -15 °C A 850 gradi cent, set-point alto/basso, allarmi, compensazione temperatura riflessa, risoluzione al decimo di grado, puntamento laser per localizzazione centro zona di misura.
		05.P56.B10.005		................................................		cad	€ 1.804,00
				MATERIALI MINUTI
		05.P57.A05		Adattatore per tubo di rame idoneo al collegamento tra il tubo di rame e la valvola o il detentore dei radiatori
		05.P57.A05.005		Diametri 12x8 - 12x10 - 12x12		cad	€ 1,34
		05.P57.A05.010		Diametro 12x14		cad	€ 2,66
		05.P57.A05.015		Diametri 16x8-16x10-16x12-16x14-16x15-16x16		cad	€ 1,83
		05.P57.A05.020		Diametri 18x10-18x12-18x14-18x15-18x16-18x18		cad	€ 2,02
		05.P57.A05.025		Diametri 22x16 -22x18 - 22x22		cad	€ 2,75
		05.P57.A20		Antigelo per impianti di riscaldamento
		05.P57.A20.005		...		Kg	€ 3,09
		05.P57.A30		Attrezzi per il governo del fuoco composti di : pala, punzone, attizzatoio, rastrello, spazzole, ferro di sospensione:
		05.P57.A30.005		La serie per caldaie sino a cal/h 200000		cad	€ 36,70
		05.P57.A30.010		La serie per caldaie oltre a cal/h 200000		cad	€ 45,90
		05.P57.A40		Bacchette castolin per saldature in rame
		05.P57.A40.005		Tipo medio		Kg	€ 166,00
		05.P57.A45		Baderna per premistoppa, per impieghi generici di filato aramidico. Con esclusione di ogni derivato dall'amianto. treccia di filato aramidico con impregnazione di lubrificante e di teflon.
		05.P57.A45.005		Lato mm 4		Kg	€ 161,00
		05.P57.A45.010		Lato mm 5		Kg	€ 152,00
		05.P57.A45.015		Lato mm 6		Kg	€ 148,00
		05.P57.A45.020		Lato mm 8		Kg	€ 141,00
		05.P57.A45.025		Lato mm 10		Kg	€ 136,00
		05.P57.A45.030		Lato mm 12		Kg	€ 133,00
		05.P57.A45.035		Lato mm 14		Kg	€ 133,00
		05.P57.A45.040		Lato mm 16		Kg	€ 133,00
		05.P57.A50		Bende di vetro resinato per il fissaggio cordone isolante
		05.P57.A50.005		In rotoli		cad	€ 2,05
		05.P57.A60		Bulloni di ottone, filettati con dado
		05.P57.A60.005		...		Kg	€ 5,81
		05.P57.A70		Carbone coke
		05.P57.A70.005		Pezzatura 40/70		Kg	€ 0,17
		05.P57.A80		Carta catramata per fasciatura rivestimenti
		05.P57.A80.005		In rotoli		cad	€ 1,64
		05.P57.A90		Catramina
		05.P57.A90.005		...		Kg	€ 2,18
		05.P57.B00		Cemento per rivestimenti refrattari
		05.P57.B00.005		Con 40% di allumina		Kg	€ 0,12
		05.P57.B10		Chiusini in ghisa carreggiabili a tenuta stagna
		05.P57.B10.005		Peso fino a kg 30		Kg	€ 1,50
		05.P57.B10.010		Peso oltre a kg 30		Kg	€ 1,31
		05.P57.B20		Cinghie trapezoidali di tutte le dimensioni
		05.P57.B20.005		...		cad	€ 5,50
		05.P57.B30		Collante "tangit" per P.V.C.
		05.P57.B30.005		...		Kg	€ 28,80
		05.P57.B40		Collari di tamponamento in lastra acciaio inox, larghezza mm. 75
		05.P57.B40.005		Mm. 21 x 25		cad	€ 4,77
		05.P57.B40.010		Mm. 26 x 30		cad	€ 5,04
		05.P57.B40.015		Mm. 33 x 37		cad	€ 5,32
		05.P57.B40.020		Mm. 42 x 45		cad	€ 5,87
		05.P57.B40.025		Mm. 48 x 51		cad	€ 6,42
		05.P57.B40.030		Mm. 50 x 55		cad	€ 6,72
		05.P57.B40.035		Mm. 60 x 64		cad	€ 7,09
		05.P57.B40.040		Mm. 69 x 73		cad	€ 7,27
		05.P57.B40.045		Mm. 71 x 77		cad	€ 7,70
		05.P57.B40.050		Mm. 87 x 94		cad	€ 8,13
		05.P57.B40.055		Mm. 94 x 102		cad	€ 8,38
		05.P57.B40.060		Mm. 99 x 104		cad	€ 8,68
		05.P57.B40.065		Mm. 105 x 111		cad	€ 8,93
		05.P57.B40.070		Mm. 111 x 118		cad	€ 9,54
		05.P57.B40.075		Mm. 119 x 126		cad	€ 9,78
		05.P57.B40.080		Mm. 126 x 131		cad	€ 10,40
		05.P57.B40.085		Mm. 130 x 137		cad	€ 10,70
		05.P57.B40.090		Mm. 139 x 146		cad	€ 10,90
		05.P57.B40.095		Mm. 156 x 163		cad	€ 11,80
		05.P57.B40.100		Mm. 167 x 173		cad	€ 12,30
		05.P57.B40.105		Mm. 217 x 225		cad	€ 21,50
		05.P57.B50		Coppelle isolanti di fibre di vetro incombustibilil = mm. 1200 spessore 30 mm.
		05.P57.B50.005		Diametro interno mm. 22		cad	€ 3,97
		05.P57.B50.010		Diametro interno mm. 27		cad	€ 4,25
		05.P57.B50.015		Diametro interno mm. 34		cad	€ 4,58
		05.P57.B50.020		Diametro interno mm. 43 spessore mm. 40		cad	€ 6,54
		05.P57.B50.025		Diametro interno mm. 49 spessore mm. 40		cad	€ 6,91
		05.P57.B50.030		Diametro interno mm. 61 spessore mm. 50		cad	€ 10,10
		05.P57.B50.035		Diametro interno mm. 76 spessore mm. 50		cad	€ 11,30
		05.P57.B50.040		Diametro interno mm. 89 spessore mm. 50		cad	€ 13,40
		05.P57.B50.045		Diametro interno mm. 102 spessore mm. 50		cad	€ 13,80
		05.P57.B50.050		Diametro interno mm. 108 spessore mm. 50		cad	€ 14,70
		05.P57.B50.055		Diametro interno mm. 114 spessore mm. 50		cad	€ 15,20
		05.P57.B50.060		Diametro interno mm. 133 spessore mm. 50		cad	€ 16,00
		05.P57.B50.065		Diametro interno mm. 140 spessore mm. 50		cad	€ 16,60
		05.P57.B50.070		Diametro interno mm. 160 spessore mm. 60		cad	€ 21,50
		05.P57.B50.075		Diametro interno mm. 168 spessore mm. 60		cad	€ 23,50
		05.P57.B50.080		Diametro interno mm. 219 spessore mm. 60		cad	€ 29,80
		05.P57.B70		Cordone isolante di fibre di vetro spiralato con filo di ferro
		05.P57.B70.005		Rotolo mt.50		cad	€ 26,30
		05.P57.B80		Curve in ferro nero stampate
		05.P57.B80.005		Per ogni mm. di diametro interno		mm	€ 0,06
		05.P57.B90		Curve in plastica P.V.C. 10 ate
		05.P57.B90.005		Per ogni mm. di diametro interno		mm	€ 0,13
		05.P57.C00		Detergente "tangit" per P.V.C.
		05.P57.C00.005		...		l	€ 16,00
		05.P57.C10		Disossidante per saldature castolin
		05.P57.C10.005		...		Kg	€ 42,90
		05.P57.C20		Elettrodi per saldatura a contatto
		05.P57.C20.005		Diametro 1,5		Kg	€ 9,17
		05.P57.C20.010		Diametro 2		Kg	€ 8,25
		05.P57.C20.015		Diametro 2,5		Kg	€ 6,11
		05.P57.C30		Fjberglass per isolamenti spess. 25 mm. densita' 24 kg /m³
		05.P57.C30.005		...		m²	€ 5,75
		05.P57.C40		Filo di ferro nero di qualsiasi diametro per saldature
		05.P57.C40.005		...		Kg	€ 1,10
		05.P57.C50		Flangia in acciaio dolce di qualsiasi diametro, spessore, con fori per bulloni :
		05.P57.C50.005		Sino DN 65 per ogni mm. di diametro nominale		mm	€ 0,16
		05.P57.C50.010		Oltre DN 65 per ogni mm. di diametro nominale		mm	€ 0,13
		05.P57.C60		Flangia cieca in acciaio dolce di qualsiasi diametro e spessore
		05.P57.C60.005		Per ogni mm. di diametro		mm	€ 0,06
		05.P57.C70		Gas refrigerante in bombole
		05.P57.C70.005		Freon 12		Kg	€ 3,55
		05.P57.C70.010		Freon 22		Kg	€ 2,75
		05.P57.C80		Gomma retinata in fogli di qualsiasispessore
		05.P57.C80.005		...		Kg	€ 5,01
		05.P57.C90		Grasso lubrificante per alte temperature
		05.P57.C90.005		...		Kg	€ 6,42
		05.P57.D00		Guaina tipo "armaflex" per isolamenti spessore secondo norme di leggi vigenti
		05.P57.D00.005		Diametro tubo sino a 17 mm.		m	€ 1,83
		05.P57.D00.010		Diametro tubo sino a 34 mm.		m	€ 2,45
		05.P57.D00.015		Diametro tubo sino a 60 mm.		m	€ 4,28
		05.P57.D00.020		Diametro tubo sino a 76 mm.		m	€ 5,81
		05.P57.D15		Guarnizioni in gomma sintetica o di materiale termoisolante per passi d'uomo o boyler:
		05.P57.D15.005		Di qualunque dimensione		cad	€ 12,30
		05.P57.D20		Guarnizioni ovoidali in baderna grafitata (speciale) per passi d'uomo caldaie, ecc.
		05.P57.D20.005		...		cad	€ 17,20
		05.P57.D30		Imbuto raccoglitore di scarico
		05.P57.D30.005		Diametro 3/4" x 3/4"		cad	€ 8,47
		05.P57.D30.010		Diametro 1" x 1 1/4"		cad	€ 21,50
		05.P57.D30.015		A bacinella		cad	€ 16,50
		05.P57.D40		Lame per seghetti di acciaio al 2% di tungsteno, per impieghi comuni
		05.P57.D40.005		...		cad	€ 0,68
		05.P57.D50		Lame per seghetti per tutti i tipi di acciaio
		05.P57.D50.005		...		cad	€ 1,63
		05.P57.D60		Lastra di schiuma rigida di poliisoianato autoestinguente dello spessore di 20 mm. e della densita' non inferiore a 45 kg /m³, interposta a lamierino di alluminio goffrato dello spessore minimo di 80 micron
		05.P57.D60.005		...		m²	€ 18,40
		05.P57.D65		Lastre per guarnizioni di gomma, superficie li- scia, altezza mm 1200, per impieghi generici
		05.P57.D65.005		Spessore mm 2		Kg	€ 6,48
		05.P57.D65.010		Spessore mm 3		Kg	€ 5,41
		05.P57.D65.015		Spessore mm 4		Kg	€ 5,62
		05.P57.D67		Lastre per guarnizioni di fibre ceramiche o sintetiche, con esclusione di ogni derivato dallo amianto, esercizio: 100 bar a 250 °C,dimensioni mm 1500 x 1500
		05.P57.D67.005		Spessore mm 2		Kg	€ 39,70
		05.P57.D67.010		Spessore mm. 3		Kg	€ 39,10
		05.P57.D69		Lastre per guarnizioni di teflon, per tutti i fluidi, sfogliate delle dimensioni mm 600 x 1000 stampate delle dimensioni mm 1200 x 1200
		05.P57.D69.005		Sfogliate spessore mm 0.5		cad	€ 40,00
		05.P57.D69.010		Sfogliate spessore mm 1		cad	€ 80,10
		05.P57.D69.015		Stampate spessore mm 2		cad	€ 345,00
		05.P57.D69.020		Stampate spessore mm 3		cad	€ 522,00
		05.P57.D70		Manganese in scatole
		05.P57.D70.005		...		Kg	€ 3,06
		05.P57.D80		Mastice antibloccante antiossidante per tenuta giunti
		05.P57.D80.005		...		Kg	€ 6,11
		05.P57.D90		Mastice per caldaie
		05.P57.D90.005		...		Kg	€ 1,59
		05.P57.E00		Materiale refrattario pezzi speciali 40% di allumina, per rivestimenti di caldaie, quali voltini, mezzi voltini, spallotti, schienali, radiali, anime per tutti i tipi di stufe, ecc.
		05.P57.E00.005		...		Kg	€ 0,92
		05.P57.E10		Materiale speciale per pigiate refrattarie:
		05.P57.E10.005		Robusto		Kg	€ 0,67
		05.P57.E10.010		Leggero		Kg	€ 0,64
		05.P57.E20		Mattoni refrattari silico alluminosi 42-44%
		05.P57.E20.005		Cm. 22 x 11 x 6		cad	€ 0,92
		05.P57.E30		Mensole in ferro stampato per radiatori
		05.P57.E30.005		...		cad	€ 0,49
		05.P57.E40		Nastro isolante di lana di vetro 30 x 60
		05.P57.E40.005		...		m	€ 0,61
		05.P57.E50		Olio lubrificante per gruppifrigoriferi
		05.P57.E50.005		...		Kg	€ 8,25
		05.P57.E60		Petrolio
		05.P57.E60.005		...		l	€ 0,61
		05.P57.E70		Piedini per radiatori
		05.P57.E70.005		H = mm. 60		cad	€ 0,86
		05.P57.E70.010		H = mm. 110		cad	€ 1,16
		05.P57.E70.015		Registrabili		cad	€ 6,11
		05.P57.E80		Polietilene per fasciatura rivestimenti
		05.P57.E80.005		In rotoli		cad	€ 1,53
		05.P57.E90		Pozzetto termometrico ottoneconforme specifica ispesl
		05.P57.E90.005		1/2x50		cad	€ 1,89
		05.P57.E90.010		1/2x100		cad	€ 3,91
		05.P57.F00		Pulegge per cinghie trapezoidali a gola
		05.P57.F00.005		Diam. sino a mm. 150		cad	€ 6,11
		05.P57.F00.010		Diam. oltre mm. 150		cad	€ 8,56
		05.P57.F10		Raccorderia filettata:
		05.P57.F10.005		In bronzo per tubi in rame		Kg	€ 15,60
		05.P57.F20		Raccordi in plastica P.V.C. 10 ate
		05.P57.F20.005		Tutti i diametri		mm	€ 0,15
		05.P57.F30		Scovolini di qualunque misura
		05.P57.F30.005		...		cad	€ 3,06
		05.P57.F40		Sostegni superiori (staffe a collare) per radiatori, in ferro
		05.P57.F40.005		...		cad	€ 0,37
		05.P57.F50		Supporti doppi per tubi di rame
		05.P57.F50.005		...		cad	€ 1,04
		05.P57.F60		Tappi con astuccio in lamiera anticorodal o di lamiera di ferro, con cerchietto contenitore in lamiera di ferro zincato, da murare, per chiusura passaggio tubi da fumo
		05.P57.F60.005		...		cad	€ 2,38
		05.P57.F70		Targhette metalliche per indicazionidati impianto
		05.P57.F70.005		...		cad	€ 3,67
		05.P57.F80		Tavelle terra refrattaria, 40% di allumina, di qualunque spessore o dimensioni
		05.P57.F80.005		...		Kg	€ 0,49
		05.P57.F90		Teflon in nastri per guarnizioni
		05.P57.F90.005		...		cad	€ 0,49
		05.P57.G00		Teflon puro in nastri per vapore, liquidi caustici, ecc.
		05.P57.G00.005		...		cad	€ 0,78
		05.P57.G10		Teflon in cordoncino per premistoppavalvolame
		05.P57.G10.005		Diam. mm. 2		cad	€ 5,87
		05.P57.G10.010		Diam. mm. 3		cad	€ 6,17
		05.P57.G10.015		Diam. mm. 5		cad	€ 11,80
		05.P57.G10.020		Diam. mm. 6		cad	€ 17,70
		05.P57.G20		Terra refrattaria
		05.P57.G20.005		...		q	€ 7,34
		05.P57.G30		Tubi acciaio inox a.i.s.i. 316 rifilettabile senza saldatura
		05.P57.G30.005		Fino diametro 3/8"		Kg	€ 24,50
		05.P57.G30.010		Fino diametro 1/2"		Kg	€ 22,10
		05.P57.G30.015		Fino diametro 3/4"		Kg	€ 18,40
		05.P57.G30.020		Fino diametro 1" e oltre		Kg	€ 16,90
		05.P57.G40		Tubi di rame rivestiti P.V.C.
		05.P57.G40.005		...		Kg	€ 3,18
		05.P57.G50		Tubi in plastica P.V.C. 10 ate
		05.P57.G50.005		Per diametro sino a 3/4"		m	€ 1,58
		05.P57.G50.010		Per diametro sino a 1"1/2		m	€ 3,45
		05.P57.G50.015		Per diametro oltre 1"1/2		m	€ 5,12
		05.P57.G60		Tubi mannesmann iutati e catramati
		05.P57.G60.005		Per diametri sino a 1"		Kg	€ 1,59
		05.P57.G60.010		Per diametri da 1" e oltre		Kg	€ 1,31
		05.P57.G70		Tubi mannesmann neri UNI 8863 serie media, peso secondo tabelle uni
		05.P57.G70.005		3/8"		Kg	€ 2,01
		05.P57.G70.010		1/2"		Kg	€ 1,41
		05.P57.G70.015		3/4"		Kg	€ 1,22
		05.P57.G70.020		Da 1" a 4"		Kg	€ 1,07
		05.P57.G80		Tubi mannesmann zincati UNI 8863 serie media, peso secondo tabelle UNI
		05.P57.G80.005		3/8"		Kg	€ 1,86
		05.P57.G80.010		1/2"		Kg	€ 1,50
		05.P57.G80.015		3/4"		Kg	€ 1,31
		05.P57.G80.020		1" e oltre		Kg	€ 1,13
		05.P57.G80.025		Rivestiti in polietilene diametro fino a 1"		Kg	€ 1,83
		05.P57.G80.030		Rivestiti in polietilene diametro oltre 1"		Kg	€ 1,53
		05.P57.G90		Tubi mannesmann zincati e lisci internamente UNI 8863 AD FT per impianti elettrici a norma cei
		05.P57.G90.005		Per diametri da 3/8"		Kg	€ 2,55
		05.P57.G90.010		Per diametri da 1/2"		Kg	€ 2,00
		05.P57.G90.015		Per diametri da 3/4"		Kg	€ 1,71
		05.P57.G90.020		Per diametri da 1" e oltre		Kg	€ 1,53
		05.P57.H00		Tubi UNI 6363 pn 16 erw preisolati con poliuretano espanso e guaina esterna in pe densita' pur 40-60 kg/m³ spessore pur 30-50 mm. secondo il diametro spessore pe minimo 2,5 mm. temperatura di esercizio 120 gradi cent. max manto estinguenza pur secondo norme din 4102 o astm 1692 ; tubo diritto, DN :
		05.P57.H00.005		20		m	€ 11,50
		05.P57.H00.010		25		m	€ 12,30
		05.P57.H00.015		32		m	€ 14,70
		05.P57.H00.020		40		m	€ 16,60
		05.P57.H00.025		50		m	€ 20,60
		05.P57.H00.030		65		m	€ 23,10
		05.P57.H00.035		80		m	€ 27,30
		05.P57.H00.040		100		m	€ 37,00
		05.P57.H00.045		125		m	€ 49,60
		05.P57.H00.050		150		m	€ 61,20
		05.P57.H00.055		200		m	€ 84,10
		05.P57.H00.060		250		m	€ 119,00
		05.P57.H00.065		300		m	€ 148,00
		05.P57.H00.070		350		m	€ 190,00
		05.P57.H10		Curve a 90 gradi per tubi di cui all'articolo 57 h 00
		05.P57.H10.005		20		cad	€ 41,90
		05.P57.H10.010		25		cad	€ 43,00
		05.P57.H10.015		32		cad	€ 47,90
		05.P57.H10.020		40		cad	€ 56,40
		05.P57.H10.025		50		cad	€ 63,70
		05.P57.H10.030		65		cad	€ 72,20
		05.P57.H10.035		80		cad	€ 83,50
		05.P57.H10.040		100		cad	€ 106,00
		05.P57.H10.045		125		cad	€ 121,00
		05.P57.H10.050		150		cad	€ 170,00
		05.P57.H10.055		200		cad	€ 214,00
		05.P57.H10.060		250		cad	€ 302,00
		05.P57.H10.065		300		cad	€ 354,00
		05.P57.H10.070		350		cad	€ 410,00
		05.P57.H20		Curve a 45 gradi per tubi di cui all'articolo 57 h 00
		05.P57.H20.005		20		cad	€ 36,40
		05.P57.H20.010		25		cad	€ 41,30
		05.P57.H20.015		32		cad	€ 43,70
		05.P57.H20.020		40		cad	€ 52,00
		05.P57.H20.025		50		cad	€ 55,90
		05.P57.H20.030		65		cad	€ 73,00
		05.P57.H20.035		80		cad	€ 76,70
		05.P57.H20.040		100		cad	€ 102,00
		05.P57.H20.045		125		cad	€ 114,00
		05.P57.H20.050		150		cad	€ 156,00
		05.P57.H20.055		200		cad	€ 239,00
		05.P57.H20.060		250		cad	€ 267,00
		05.P57.H20.065		300		cad	€ 315,00
		05.P57.H20.070		350		cad	€ 337,00
		05.P57.H30		Giunzione a tee, DN1 x dn2 :
		05.P57.H30.005		20 x 20		cad	€ 67,10
		05.P57.H30.010		25 x 20		cad	€ 72,10
		05.P57.H30.015		25 x 25		cad	€ 73,20
		05.P57.H30.020		32 x 25		cad	€ 76,00
		05.P57.H30.025		32 x 32		cad	€ 77,70
		05.P57.H30.030		40 x 20		cad	€ 86,70
		05.P57.H30.035		40 x 40		cad	€ 91,20
		05.P57.H30.040		50 x 25		cad	€ 95,90
		05.P57.H30.045		50 x 50		cad	€ 105,00
		05.P57.H30.050		65 x 32		cad	€ 105,00
		05.P57.H30.055		65 x 65		cad	€ 118,00
		05.P57.H30.060		80 x 40		cad	€ 116,00
		05.P57.H30.065		80 x 80		cad	€ 131,00
		05.P57.H30.070		100 x 50		cad	€ 149,00
		05.P57.H30.075		100 x 100		cad	€ 171,00
		05.P57.H30.080		125 x 65		cad	€ 184,00
		05.P57.H30.085		125 x 125		cad	€ 213,00
		05.P57.H30.090		150 x 80		cad	€ 238,00
		05.P57.H30.095		150 x 150		cad	€ 305,00
		05.P57.H30.100		200 x 100		cad	€ 289,00
		05.P57.H30.105		200 x 200		cad	€ 368,00
		05.P57.H30.110		250 x 125		cad	€ 399,00
		05.P57.H30.115		250 x 250		cad	€ 490,00
		05.P57.H30.120		300 x 150		cad	€ 475,00
		05.P57.H30.125		300 x 300		cad	€ 594,00
		05.P57.H30.130		350 x 200		cad	€ 601,00
		05.P57.H30.135		350 x 350		cad	€ 722,00
		05.P57.H40		Punto fisso, DN :
		05.P57.H40.005		20		cad	€ 93,30
		05.P57.H40.010		25		cad	€ 95,40
		05.P57.H40.015		32		cad	€ 108,00
		05.P57.H40.020		40		cad	€ 111,00
		05.P57.H40.025		50		cad	€ 135,00
		05.P57.H40.030		65		cad	€ 153,00
		05.P57.H40.035		80		cad	€ 161,00
		05.P57.H40.040		100		cad	€ 208,00
		05.P57.H40.045		125		cad	€ 228,00
		05.P57.H40.050		150		cad	€ 274,00
		05.P57.H40.055		200		cad	€ 350,00
		05.P57.H40.060		250		cad	€ 454,00
		05.P57.H40.065		300		cad	€ 526,00
		05.P57.H40.070		350		cad	€ 542,00
		05.P57.H50		Riduzioni eccentriche, DN1 x dn2 :
		05.P57.H50.005		25 x 20		cad	€ 49,00
		05.P57.H50.010		32 x 20		cad	€ 55,10
		05.P57.H50.015		32 x 35		cad	€ 58,40
		05.P57.H50.020		40 x 25		cad	€ 69,40
		05.P57.H50.025		40 x 32		cad	€ 71,10
		05.P57.H50.030		50 x 32		cad	€ 80,00
		05.P57.H50.035		50 x 40		cad	€ 88,30
		05.P57.H50.040		65 x 32		cad	€ 92,80
		05.P57.H50.045		65 x 50		cad	€ 95,60
		05.P57.H50.050		80 x 40		cad	€ 109,00
		05.P57.H50.055		80 x 65		cad	€ 115,00
		05.P57.H50.060		100 x 50		cad	€ 122,00
		05.P57.H50.065		100 x 80		cad	€ 128,00
		05.P57.H50.070		125 x 65		cad	€ 140,00
		05.P57.H50.075		125 x 100		cad	€ 147,00
		05.P57.H50.080		150 x 80		cad	€ 164,00
		05.P57.H50.085		150 x 125		cad	€ 199,00
		05.P57.H50.090		200 x 100		cad	€ 223,00
		05.P57.H50.095		200 x 150		cad	€ 242,00
		05.P57.H50.100		250 x 125		cad	€ 361,00
		05.P57.H50.105		250 x 200		cad	€ 428,00
		05.P57.H50.110		300 x 150		cad	€ 518,00
		05.P57.H50.115		300 x 250		cad	€ 577,00
		05.P57.H50.120		350 x 200		cad	€ 612,00
		05.P57.H50.125		350 x 300		cad	€ 693,00
		05.P57.H60		Materiale per ripresa giunti di saldatura, DN :
		05.P57.H60.005		20		cad	€ 25,40
		05.P57.H60.010		25		cad	€ 25,40
		05.P57.H60.015		32		cad	€ 26,80
		05.P57.H60.020		40		cad	€ 26,80
		05.P57.H60.025		50		cad	€ 30,30
		05.P57.H60.030		65		cad	€ 32,30
		05.P57.H60.035		80		cad	€ 34,40
		05.P57.H60.040		100		cad	€ 41,40
		05.P57.H60.045		125		cad	€ 45,60
		05.P57.H60.050		150		cad	€ 50,10
		05.P57.H60.055		200		cad	€ 63,90
		05.P57.H60.060		250		cad	€ 76,80
		05.P57.H60.065		300		cad	€ 89,60
		05.P57.H60.070		350		cad	€ 97,30
		05.P57.H70		Tubo in cristallo speciale per livelli tutti i diametri
		05.P57.H70.005		...		cad	€ 7,95
		05.P57.H80		Tubo isolante espanso flessibile
		05.P57.H80.005		Diametro 1/8"		m	€ 1,47
		05.P57.H80.010		Diametro 1/4"		m	€ 1,74
		05.P57.H80.015		Diametro 3/8"		m	€ 1,83
		05.P57.H80.020		Diametro 1/2"		m	€ 1,96
		05.P57.H80.025		Diametro 3/4"		m	€ 2,45
		05.P57.H80.030		Diametro 1"		m	€ 2,75
		05.P57.H80.035		Diametro 1" 1/4		m	€ 3,30
		05.P57.H80.040		Diametro 1" 1/2		m	€ 3,73
		05.P57.H80.045		Diametro 2"		m	€ 4,89
		05.P57.H80.050		Diametro 2" 1/2		m	€ 6,79
		05.P57.H80.055		Diametro 3"		m	€ 8,33
				CALDAIE - CORPI RISCALDANTI - ACCESSORI
		05.P58.A10		Caldaia per impianti acqua calda o vapore, di qualunque tipo, marca, forma e dimensioni, com- pleta di collettori di andata e ritorno, mantel-lo isolante, griglia, nipples, portine, tiranti, ecc.; in ghisa, policombustibile
		05.P58.A10.005		Sino a calorie 25.000 rese all'acqua		Mcal/h	€ 31,60
		05.P58.A10.010		Sino a calorie 40.000 rese all'acqua		Mcal/h	€ 25,10
		05.P58.A10.015		Sino a calorie 80.000 rese all'acqua		Mcal/h	€ 28,60
		05.P58.A10.020		Sino a calorie 200.000 rese all'acqua		Mcal/h	€ 28,60
		05.P58.A10.025		Sino a calorie 400.000 rese all'acqua		Mcal/h	€ 29,70
		05.P58.A20		Caldaia per impianti acqua calda o vapore, di qualunque tipo, marca, forma e dimensioni, com- pleta di collettori di andata e ritorno, mantel-lo isolante, griglia, nipples, portine, tiranti, ecc.; in ghisa semipressurizzata per gas e gaso-lio
		05.P58.A20.005		Sino a calorie 80.000 rese all'acqua		Mcal/h	€ 13,70
		05.P58.A20.010		Sino a calorie 200.000 rese all'acqua		Mcal/h	€ 15,30
		05.P58.A20.015		Sino a calorie 400.000 rese all'acqua		Mcal/h	€ 18,30
		05.P58.A20.020		Sino a calorie 600.000 rese all'acqua		Mcal/h	€ 20,60
		05.P58.A30		Caldaia per impianti acqua calda, di qualunque tipo, marca, forma e dimensioni, completa di collettori di andata e ritorno, mantello isolan-te, nipples, portine, tiranti, ecc.;in ghisa pergas con bruciatore atmosferico incorporato
		05.P58.A30.005		Sino a calorie 12.000 rese all'acqua		Mcal/h	€ 57,00
		05.P58.A30.010		Sino a calorie 18.000 rese all'acqua		Mcal/h	€ 39,60
		05.P58.A30.015		Sino a calorie 25.000 rese all'acqua		Mcal/h	€ 32,00
		05.P58.A30.020		Sino a calorie 40.000 rese all'acqua		Mcal/h	€ 28,90
		05.P58.A30.025		Sino a calorie 80.000 rese all'acqua		Mcal/h	€ 25,90
		05.P58.A30.030		Sino a calorie 200.000 rese all'acqua		Mcal/h	€ 24,40
		05.P58.A30.035		Sino a calorie 400.000 rese all'acqua		Mcal/h	€ 21,70
		05.P58.A40		Caldaia per impianti acqua calda, di qualunque tipo, marca, forma e dimensioni, completa di collettori di andata e ritorno, mantello isolan-te, nipples, portine, tiranti, ecc.; in ghisa, pressurizzata, scomponibile
		05.P58.A40.005		Sino a calorie 80.000 rese all'acqua		Mcal/h	€ 31,20
		05.P58.A40.010		Sino a calorie 200.000 rese all'acqua		Mcal/h	€ 25,90
		05.P58.A40.015		Sino a calorie 400.000 rese all'acqua		Mcal/h	€ 22,90
		05.P58.A40.020		Sino a calorie 600.000 rese all'acqua		Mcal/h	€ 21,30
		05.P58.A40.025		Sino a calorie 850.000 rese all'acqua		Mcal/h	€ 20,60
		05.P58.A40.030		Oltre a calorie 850.000 rese all'acqua		Mcal/h	€ 19,80
		05.P58.A50		Caldaia murale per impianti acqua calda, di qua-lunque tipo, marca, forma e dimensioni, completadi collettori di andata e ritorno, mantello iso-lante, portine, ecc.; per gas, con bruciatore at- mosferico incorporato
		05.P58.A50.005		Sino a calorie 12.000 rese all'acqua		Mcal/h	€ 71,50
		05.P58.A50.010		Sino a calorie 18.000 rese all'acqua		Mcal/h	€ 59,70
		05.P58.A50.015		Sino a calorie 25.000 rese all'acqua		Mcal/h	€ 54,80
		05.P58.A50.020		Sino a calorie 40.000 rese all'acqua		Mcal/h	€ 52,50
		05.P58.A60		Caldaia murale per impianti acqua calda, di qua-lunque tipo, marca, forma e dimensioni, completadi collettori di andata e ritorno, mantello iso-lante, portine, ecc.;per gas, con bruciatore at-mosferico e bollitore incorporato
		05.P58.A60.005		Sino a calorie 12.000 rese all'acqua		Mcal/h	€ 107,00
		05.P58.A60.010		Sino a calorie 18.000 rese all'acqua		Mcal/h	€ 89,70
		05.P58.A60.015		Sino a calorie 25.000 rese all'acqua		Mcal/h	€ 73,80
		05.P58.A60.020		Sino a calorie 40.000 rese all'acqua		Mcal/h	€ 63,90
		05.P58.A70		Caldaia murale per impianti acqua calda, di qua-lunque tipo, marca, forma e dimensioni, completadi collettori di andata e ritorno, mantello iso-lante, portine, ecc.; per gas, a tiraggio forza-to(flusso bilanciato) con bruciatore atmosferico e bollitore incorporato
		05.P58.A70.005		Sino a calorie 12.000 rese all'acqua		Mcal/h	€ 152,00
		05.P58.A70.010		Sino a calorie 18.000 rese all'acqua		Mcal/h	€ 128,00
		05.P58.A70.015		Sino a calorie 25.000 rese all'acqua		Mcal/h	€ 105,00
		05.P58.A70.020		Sino a calorie 40.000 rese all'acqua		Mcal/h	€ 91,20
		05.P58.A75		Caldaia murale "low nox" a condensazione per im=pianti acqua calda,di qualunque tipo, marca, forma e dimensioni, completa di collettori di an-data e ritorno, mantello isolante, portine ecc.; per gas, con bruciatore atmosferico a premiscela-zione, accensione elettronica senza fiamma pilo- ta con elettrodo a ionizzazione.
		05.P58.A75.005		Sino a calorie 20000 rese all'acqua		cad	€ 1.743,00
		05.P58.A77		Caldaia murale"low nox"a condensazione con tuttele caratteristiche di cui all'articolo preceden=te adatta anche per la produzione di acqua caldasanitaria.
		05.P58.A77.005		Sino a calorie 20000 rese all'acqua		cad	€ 2.462,00
		05.P58.A80		Caldaia in acciaio per impianti acqua calda, di qualunque tipo, marca, forma e dimensioni, com- pleta di collettori di andata e ritorno, mantel-lo isolante, portine, ecc.; per gas con brucia- tore atmosferico incorporato
		05.P58.A80.005		Sino a calorie 25.000 rese all'acqua		Mcal/h	€ 31,20
		05.P58.A80.010		Sino a calorie 40.000 rese all'acqua		Mcal/h	€ 25,10
		05.P58.A80.015		Sino a calorie 80.000 rese all'acqua		Mcal/h	€ 20,60
		05.P58.A80.020		Sino a calorie 200.000 rese all'acqua		Mcal/h	€ 14,50
		05.P58.A80.025		Sino a calorie 400.000 rese all'acqua		Mcal/h	€ 10,70
		05.P58.A85		Caldaia in acciaio "low nox" per impianti acqua calda,di qualunque tipo, marca, forma e dimensioni, completa di collettori di andata e ritorno, mantello isolante, portine ecc.; per gas con bruciatore atmosferico incorporato, recuperatore di calore e ventilatore aria comburente.
		05.P58.A85.005		Sino a calorie 11000 rese all'acqua		cad	€ 3.746,00
		05.P58.A85.010		Sino a calorie 18000 rese all'acqua		cad	€ 3.791,00
		05.P58.A85.015		Sino a calorie 26000 rese all'acqua		cad	€ 3.832,00
		05.P58.A85.020		Sino a calorie 35000 rese all'acqua		cad	€ 3.889,00
		05.P58.A90		Caldaia in acciaio per impianti acqua calda, di qualunque tipo, marca, forma e dimensioni, com- pleta di collettori di andata e ritorno, mantel-lo isolante, portine, ecc.; pressurizzata, sen- za turbolatori
		05.P58.A90.005		Sino a calorie 80.000 rese all'acqua		Mcal/h	€ 18,30
		05.P58.A90.010		Sino a calorie 200.000 rese all'acqua		Mcal/h	€ 12,20
		05.P58.A90.015		Sino a calorie 400.000 rese all'acqua		Mcal/h	€ 9,50
		05.P58.A90.020		Sino a calorie 600.000 rese all'acqua		Mcal/h	€ 8,36
		05.P58.A90.025		Sino a calorie 850.000 rese all'acqua		Mcal/h	€ 8,36
		05.P58.A90.030		Oltre a calorie 850.000 rese all'acqua		Mcal/h	€ 7,60
		05.P58.B10		Caldaia in acciaio per impianti acqua calda,di qualunque tipo, marca, forma e dimensioni, com pleta di collettori di andata e ritorno, mantel lo isolante, portine, ecc.;pressurizzata con turbolatori in acciaio
		05.P58.B10.005		Sino a calorie 200.000 rese all'acqua		Mcal/h	€ 13,00
		05.P58.B10.010		Sino a calorie 400.000 rese all'acqua		Mcal/h	€ 10,70
		05.P58.B10.015		Sino a calorie 600.000 rese all'acqua		Mcal/h	€ 9,88
		05.P58.B10.020		Sino a calorie 850.000 rese all'acqua		Mcal/h	€ 9,50
		05.P58.B10.025		Oltre a calorie 850.000 rese all'acqua		Mcal/h	€ 7,60
		05.P58.B20		Caldaia in acciaio per impianti acqua calda di qualunque tipo, marca, forma e dimensioni, com- pleta di collettori di andata e ritorno, mantel-lo isolante, portine, ecc.; a tubi da fumo, pressurizzata, con turbolatori in ghisa
		05.P58.B20.005		Sino a calorie 200.000 rese all'acqua		Mcal/h	€ 18,30
		05.P58.B20.010		Sino a calorie 400.000 rese all'acqua		Mcal/h	€ 15,60
		05.P58.B20.015		Sino a calorie 600.000 rese all'acqua		Mcal/h	€ 12,20
		05.P58.B20.020		Sino a calorie 850.000 rese all'acqua		Mcal/h	€ 10,70
		05.P58.B20.025		Oltre a calorie 850.000 rese all'acqua		Mcal/h	€ 9,88
		05.P58.B30		Caldaia in acciaio per impianti acqua calda di qualunque tipo, marca, forma e dimensioni, com- pleta di collettori di andata e ritorno, mantel-lo isolante, portine, ecc.;a tubi da fumo, pres-surizzata, senza turbolatori mobili ma con rilie-vi stampati, oltre 250.000 calorie ora con came-ra di combustione di forma subovale
		05.P58.B30.005		Sino a calorie 200.000 rese all'acqua		Mcal/h	€ 16,00
		05.P58.B30.010		Sino a calorie 400.000 rese all'acqua		Mcal/h	€ 14,50
		05.P58.B30.015		Sino a calorie 600.000 rese all'acqua		Mcal/h	€ 10,70
		05.P58.B30.020		Sino a calorie 850.000 rese all'acqua		Mcal/h	€ 9,88
		05.P58.B30.025		Oltre a calorie 850.000 rese all'acqua		Mcal/h	€ 9,50
		05.P58.B40		Caldaia in acciaio per impianti a vapore di qua-lunque tipo, marca, forma e dimensioni, completadi collettori di andata e ritorno, mantello iso-lante, portine, ecc.; a tubi da fumo, pressuriz-zata, senza turbolatori mobili ma con rilievi stampati, oltre 250.000 calorie ora con camera di combustione di forma subovale, con valvola disicurezza a corredo, 1 ate
		05.P58.B40.005		Sino a calorie 200.000 rese all'acqua		Mcal/h	€ 36,50
		05.P58.B40.010		Sino a calorie 400.000 rese all'acqua		Mcal/h	€ 24,40
		05.P58.B40.015		Sino a calorie 600.000 rese all'acqua		Mcal/h	€ 18,70
		05.P58.B40.020		Sino a calorie 850.000 rese all'acqua		Mcal/h	€ 16,80
		05.P58.B40.025		Oltre a calorie 850.000 rese all'acqua		Mcal/h	€ 15,60
		05.P58.B50		Caldaia in acciaio per impianti a vapore di qua-lunque tipo, marca, forma e dimensioni, completa di collettori di andata e ritorno, mantello iso-lante, portine, ecc.; a tubi da fumo, pressuriz-zata, con valvola di sicurezza a corredo, sino 1 ate
		05.P58.B50.005		Sino a calorie 200.000 rese all'acqua		Mcal/h	€ 34,30
		05.P58.B50.010		Sino a calorie 400.000 rese all'acqua		Mcal/h	€ 20,60
		05.P58.B50.015		Sino a calorie 600.000 rese all'acqua		Mcal/h	€ 15,60
		05.P58.B50.020		Sino a calorie 850.000 rese all'acqua		Mcal/h	€ 14,50
		05.P58.B50.025		Oltre a calorie 850.000 rese all'acqua		Mcal/h	€ 13,70
		05.P58.B60		Caldaia in acciaio per impianti a vapore di qua-lunque tipo, marca, forma e dimensioni, completadi collettori di andata e ritorno, mantello iso-lante, portine, ecc.; a tubi da fumo, pressuriz-zata, con valvola di sicurezza a corredo, sino 1 ate, completamente automatica
		05.P58.B60.005		Sino a calorie 200.000 rese all'acqua		Mcal/h	€ 48,70
		05.P58.B60.010		Sino a calorie 400.000 rese all'acqua		Mcal/h	€ 28,20
		05.P58.B60.015		Sino a calorie 600.000 rese all'acqua		Mcal/h	€ 21,70
		05.P58.B60.020		Sino a calorie 850.000 rese all'acqua		Mcal/h	€ 19,80
		05.P58.B60.025		Oltre a calorie 850.000 rese all'acqua		Mcal/h	€ 18,30
		05.P58.B70		Caldaia pressurizzata in ghisa ad elementi scom-ponibili; singoli elementi di testate
		05.P58.B70.005		Sino a calorie 400.000 rese all'acqua		Mcal/h	€ 27,40
		05.P58.B70.010		Sino a calorie 600.000 rese all'acqua		Mcal/h	€ 34,60
		05.P58.B70.015		Sino a calorie 850.000 rese all'acqua		Mcal/h	€ 41,10
		05.P58.B70.020		Oltre a calorie 850.000 rese all'acqua		Mcal/h	€ 48,70
		05.P58.B80		Caldaia pressurizzata in ghisa ad elementi scom-ponibili; singoli elementi intermedi
		05.P58.B80.005		Sino a calorie 400.000 rese all'acqua		Mcal/h	€ 17,50
		05.P58.B80.010		Sino a calorie 600.000 rese all'acqua		Mcal/h	€ 14,50
		05.P58.B80.015		Sino a calorie 850.000 rese all'acqua		Mcal/h	€ 16,00
		05.P58.B80.020		Oltre a calorie 850.000 rese all'acqua		Mcal/h	€ 19,10
		05.P58.B90		Caldaia in ghisa, normale o semipressurizzata, ad elementi scomponibili; singoli elementi di testate
		05.P58.B90.005		Sino a calorie 80.000 rese all'acqua		Mcal/h	€ 37,70
		05.P58.B90.010		Sino a calorie 200.000 rese all'acqua		Mcal/h	€ 41,90
		05.P58.B90.015		Sino a calorie 400.000 rese all'acqua		Mcal/h	€ 46,80
		05.P58.B90.020		Sino a calorie 600.000 rese all'acqua		Mcal/h	€ 56,30
		05.P58.B90.025		Sino a calorie 850.000 rese all'acqua		Mcal/h	€ 57,80
		05.P58.B90.030		Oltre a calorie 850.000 rese all'acqua		Mcal/h	€ 62,70
		05.P58.C10		Caldaia in ghisa, normale o semipressurizzata, ad elementi scomponibili; singoli elementi in- termedi
		05.P58.C10.005		Sino a calorie 80.000 rese all'acqua		Mcal/h	€ 22,90
		05.P58.C10.010		Sino a calorie 200.000 rese all'acqua		Mcal/h	€ 31,20
		05.P58.C10.015		Sino a calorie 400.000 rese all'acqua		Mcal/h	€ 34,60
		05.P58.C10.020		Sino a calorie 600.000 rese all'acqua		Mcal/h	€ 39,60
		05.P58.C10.025		Sino a calorie 850.000 rese all'acqua		Mcal/h	€ 45,70
		05.P58.C10.030		Oltre a calorie 850.000 rese all'acqua		Mcal/h	€ 51,00
		05.P58.C20		Caldaie a gas ad alto rendimento, con bruciatore atmosferico, funzionante a gas metano, conforme alla legge 308/82, peso contenuto in 250 kg/mq.
		05.P58.C20.005		Da cal/h 89000 a cal/h 160000 rese all'acqua		Mcal/h	€ 44,90
		05.P58.C20.010		Da cal/h 161000 a cal/h 255000 rese all'acqua		Mcal/h	€ 34,60
		05.P58.C20.015		Da cal/h 260000 a cal/h 460000 rese all'acqua		Mcal/h	€ 27,40
		05.P58.C20.020		Da cal/h 461000 a cal/h 600000 rese all'acqua		Mcal/h	€ 24,80
		05.P58.C20.025		Da cal/h 601000 a cal/h 980000 rese all'acqua		Mcal/h	€ 22,10
		05.P58.C30		Caldaie in acciaio a tubi da fumoscomponibili in due o piu' parti aumento sui prezzi dello art. 58a80,58a90, 58b10, 58b20, 58b30, 58b50, 58b60
		05.P58.C30.005		Aumento del		%	€ 30,00
		05.P58.C40		Caldaie pressurizzate in acciaio a tubi da fumo, con camera di combustione ad inversione di fiamma e fondo bagnato, per acqua surriscaldata sino a 140 °C
		05.P58.C40.005		Sino a cal/h 600000 rese all'acqua		Mcal/h	€ 25,10
		05.P58.C40.010		Sino a cal/h 900000 rese all'acqua		Mcal/h	€ 21,30
		05.P58.C40.015		Sino a cal/h 1400000 rese all'acqua		Mcal/h	€ 15,60
		05.P58.C40.020		Sino a cal/h 1800000 rese all'acqua		Mcal/h	€ 13,70
		05.P58.C40.025		Sino a cal/h 2500000 rese all'acqua		Mcal/h	€ 15,60
		05.P58.C40.030		Sino a cal/h 2800000 rese all'acqua		Mcal/h	€ 14,50
		05.P58.C40.035		Sino a cal/h 3000000 rese all'acqua		Mcal/h	€ 13,70
		05.P58.C40.040		Sino a cal/h 3500000 rese all'acqua		Mcal/h	€ 12,60
		05.P58.C50		Caldaie pressurizzate in acciaioa tubi da fumo, con camera di combustione a fondo bagnato, a tre giri di fumo, per acqua surriscaldata sino a 140 °C
		05.P58.C50.005		Sino a cal/h 2000000 rese all'acqua		Mcal/h	€ 19,80
		05.P58.C50.010		Sino a cal/h 2600000 rese all'acqua		Mcal/h	€ 18,30
		05.P58.C50.015		Sino a cal/h 3500000 rese all'acqua		Mcal/h	€ 14,50
		05.P58.C50.020		Sino a cal/h 5000000 rese all'acqua		Mcal/h	€ 12,20
		05.P58.C50.025		Sino a cal/h 6000000 rese all'acqua		Mcal/h	€ 9,88
		05.P58.C60		Caldaie pressurizzate in acciaioper vapore a funzionamento completamente automatico sino a 12 ate - complete di ogni accessorio :
		05.P58.C60.005		Sino a cal/h 200000 rese all'acqua		Mcal/h	€ 52,90
		05.P58.C60.010		Sino a cal/h 400000 rese all'acqua		Mcal/h	€ 37,70
		05.P58.C60.015		Sino a cal/h 600000 rese all'acqua		Mcal/h	€ 31,20
		05.P58.C60.020		Sino a cal/h 850000 rese all'acqua		Mcal/h	€ 28,90
		05.P58.C60.025		Oltre a cal/h 850000 rese all'acqua		Mcal/h	€ 28,60
		05.P58.C70		Gruppo termico "low nox" ad alto rendimento per funzionamento con combustibili liquidi o gassosicorpo caldaia in acciaio di qualita' con camera di combustione di forma sub-ovale ad "e" con l'asse principale disposto verticalmente, percor-so secondario dei fumi attraverso economizzatoremontato nell'ovale superiore della camera di combustione, condotti fumo con rilievi interni stam-pati, cassa fumo posteriore con camera di calma. Bruciatore a riconvogliamento esterno dei fumi a gas metano.
		05.P58.C70.005		- cal/h rese all'acqua 200000-300000		cad	€ 25.678,00
		05.P58.C70.010		- cal/h rese all'acqua 300000-370000		cad	€ 27.206,00
		05.P58.C70.015		- cal/h rese all'acqua 400000-500000		cad	€ 29.040,00
		05.P58.C70.020		- cal/h rese all'acqua 500000-600000		cad	€ 30.569,00
		05.P58.C70.025		- cal/h rese all'acqua 600000-750000		cad	€ 35.765,00
		05.P58.C70.030		- cal/h rese all'acqua 750000-900000		cad	€ 37.905,00
		05.P58.C80		Gruppo termico "low nox" ad alto rendimento con le caratteristiche di cui all'articolo preceden=te ma con bruciatore, a riconvogliamento esterno dei fumi, a gasolio.
		05.P58.C80.005		- cal/h rese all'acqua 200000-300000		cad	€ 20.787,00
		05.P58.C80.010		- cal/h rese all'acqua 300000-370000		cad	€ 22.010,00
		05.P58.C80.015		- cal/h rese all'acqua 400000-500000		cad	€ 23.844,00
		05.P58.C80.020		- cal/h rese all'acqua 500000-600000		cad	€ 28.123,00
		05.P58.C80.025		- cal/h rese all'acqua 600000-750000		cad	€ 29.652,00
		05.P58.C80.030		- cal/h rese all'acqua 750000-900000		cad	€ 32.097,00
		05.P58.C90		Gruppo termico pressurizzato in ghisa, omologatoa basso contenuto di acqua, ad elementi componi-bili, con mantello verniciato a fuoco, coibenta-to, completo di bruciatore soffiato ad irraggia-mento, senza fiamma visibile con testa di com- bustione in fibra ceramica a bassa emissione di inquinanti ( co < 40 p.p.m. - nox < 20 p.p.m. - hc 5 p.p.m. ) con predisposizione elettrica per spegnimento totale
		05.P58.C90.005		Sino a kcal/h 70.000 rese all'acqua		cad	€ 2.140,00
		05.P58.C90.010		Da cal/h 100.000 a cal/h 150.000 rese all'acqua		cad	€ 7.337,00
		05.P58.C90.015		Da cal/h 151.000 a cal/h 250.000 rese all'acqua		cad	€ 9.171,00
		05.P58.C90.020		Da cal/h 251.000 a cal/h 350.000 rese all'acqua		cad	€ 11.311,00
		05.P58.E00		Aerotermo con tubi alettati, batteria riscaldante in ramecon serranda regolabile,
		05.P58.E00.005		Completo di motore a 6 poli		Mcal/h	€ 34,30
		05.P58.E00.010		Con motore elettrico a due velocita'		Mcal/h	€ 35,80
		05.P58.E10		Collettori solari con piastracaptante in alluminio e contenitore in lamiera zincata
		05.P58.E10.005		Superficie sino mq. 1,50		cad	€ 330,00
		05.P58.E20		Collettori solari con piastra captante in rame e contenitore in alluminio estruso
		05.P58.E20.005		Superficie sino mq. 1,8		cad	€ 603,00
		05.P58.E20.010		Superficie sino mq. 2,8		cad	€ 734,00
		05.P58.E30		Idem c.s. Contenitore inox
		05.P58.E30.005		...		cad	€ 428,00
		05.P58.E40		Idem c.s. piastra captante econtenitore inox
		05.P58.E40.005		...		cad	€ 581,00
		05.P58.E50		Generatore d'aria calda completo, escluso il bruciatore
		05.P58.E50.005		Sino cal/h 50000		Mcal/h	€ 30,50
		05.P58.E50.010		Sino cal/h 80000		Mcal/h	€ 24,40
		05.P58.E50.015		Sino cal/h 115000		Mcal/h	€ 22,90
		05.P58.E50.020		Sino cal/h 200000		Mcal/h	€ 21,30
		05.P58.E50.025		Sino cal/h 400000		Mcal/h	€ 19,10
		05.P58.E50.030		Sino cal/h 500000		Mcal/h	€ 21,70
		05.P58.E50.035		Sino cal/h 600000		Mcal/h	€ 20,60
		05.P58.E60		Piastra murale raggiante in acciaio completa di nipples, e mensole
		05.P58.E60.005		...		Mcal/h	€ 59,70
		05.P58.E70		Radiatori per impianti ad acqua calda o vapore di qualunque forma,tipo, completi di nipples, tipo a colonnine in ghisa
		05.P58.E70.005		Per altezze a cm. 35		Mcal/h	€ 93,90
		05.P58.E70.010		Per altezze sino a cm. 45		Mcal/h	€ 82,10
		05.P58.E70.015		Per altezze sino a cm. 60		Mcal/h	€ 66,90
		05.P58.E70.020		Per altezze sino a cm. 69		Mcal/h	€ 60,80
		05.P58.E70.025		Per altezze sino a cm. 88		Mcal/h	€ 52,90
		05.P58.E70.030		Per altezze oltre cm. 88		Mcal/h	€ 55,50
		05.P58.E75		Radiatori per impianti ad acqua calda o vapore di qualunque forma, tipo, completi di nipples, tipo "tema" a piastra in ghisa
		05.P58.E75.005		Per altezze sino a cm. 60		Mcal/h	€ 81,70
		05.P58.E75.010		Per altezze sino a cm. 69		Mcal/h	€ 60,80
		05.P58.E75.015		Per altezze sino a cm. 88		Mcal/h	€ 57,80
		05.P58.E75.020		Per altezze oltre cm. 88		Mcal/h	€ 56,70
		05.P58.E80		Radiatori per impianti ad acqua calda di qualun-que forma,tipo, completi di nipples,tipo a colon-nine in alluminio
		05.P58.E80.005		Per altezze sino a cm. 35		Mcal/h	€ 89,00
		05.P58.E80.010		Per altezze sino a cm. 45		Mcal/h	€ 76,00
		05.P58.E80.015		Per altezze sino a cm. 60		Mcal/h	€ 62,70
		05.P58.E80.020		Per altezze sino a cm. 69		Mcal/h	€ 55,50
		05.P58.E80.025		Per altezze sino a cm. 88		Mcal/h	€ 54,00
		05.P58.E85		Radiatori per impianti ad acqua calda o vapore di qualunque forma, tipo, completi di nipples, tipo a colonnine, tubolari, in acciaio
		05.P58.E85.005		Per altezze sino a cm. 45		Mcal/h	€ 81,00
		05.P58.E85.010		Per altezze sino a cm. 60		Mcal/h	€ 77,90
		05.P58.E85.015		Per altezze sino a cm. 69		Mcal/h	€ 76,80
		05.P58.E85.020		Per altezze sino a cm. 88		Mcal/h	€ 73,00
		05.P58.E85.025		Per altezze oltre cm. 88		Mcal/h	€ 68,40
		05.P58.E90		Tubo alettato in tutto ferro, con o senza flangiecompleto di mensole
		05.P58.E90.005		Diametro tubo 3/8"		m	€ 2,81
		05.P58.E90.010		Diametro tubo 1/2"		m	€ 3,29
		05.P58.E90.015		Diametro tubo 3/4"		m	€ 3,91
		05.P58.E90.020		Diametro tubo 1"		m	€ 4,89
		05.P58.E90.025		Diametro tubo 1"1/4		m	€ 5,99
		05.P58.E90.030		Diametro tubo 1"1/2		m	€ 7,21
		05.P58.E90.035		Diametro tubo 51/57		m	€ 8,19
		05.P58.E90.040		Diametro tubo 54/60		m	€ 8,56
		05.P58.E90.045		Diametro tubo 64/70		m	€ 9,90
		05.P58.F00		Ventilconvettore di qualunque tipo, dimensione, a due o quattro tubi, completo di struttura por-tante in lamiera di acciaio zincato, mobiletto in lamiera verniciato, gruppo ventilante a piu' velocita', motore elettrico in classe f, monofase 220 V-50hz, pannello comandi incorporato, batteria in rame-alluminio a due o tre ranghi, filtro aria rigenerabile, bacinella di raccogli condensa eventuale, accessori, dimensionati alla velocita' media
		05.P58.F00.005		Sino a kcal/h 2000		Mcal/h	€ 97,30
		05.P58.F00.010		Da kcal/h 2001 a kcal/h 3000		Mcal/h	€ 73,40
		05.P58.F00.015		Da kcal/h 3001 a kcal/h 5000		Mcal/h	€ 48,70
		05.P58.F00.020		Oltre a kcal/h 5000		Mcal/h	€ 42,60
		05.P58.H10		Contatore elettronico di energiatermica completo di sonde, misuratore di volume, alimentazione
		05.P58.H10.005		Da rete 220 volt con misuratore diam. 13/40		cad	€ 439,00
		05.P58.H10.010		Da rete 220 volt con misuratore diam. 25/80		cad	€ 507,00
		05.P58.H10.015		Da rete 220 volt con misuratore diam. 25/250		cad	€ 612,00
		05.P58.H20		Mantello in lamiera, con rivestimento isolante completo di bulloni, cantonali, ecc. per caldaie di qualunque tipo e dimensioni
		05.P58.H20.005		...		m²	€ 53,90
				BOYLERS - BOLLITORI - SCAMBIATORI - VASI ESPANSIONE - ACCESSORI VARI
		05.P59.A05		Boyler atmosferico a pompa di calore ad accumuloa ciclo termodinamico, in acciaio zincato verni- ciato con polveri epossidiche, pressione di eser-cizio 6 bar, evaporatori in tubo di rame e alet- tatura in alluminio protetti con vernice epossi=dica, condensatori in rame alettato, stagnato, estraibili. funzionamento con automatismi integrati.sbrinamento automatico con 4 cicli nelle 24 ore.compressore di tipo ermetico, speciale per pompa calore.
		05.P59.A05.005		Zincato monobl.produz.4100 lt/giorno h2o calda		cad	€ 10.944,00
		05.P59.A05.010		Zincato monobl.produz.11700 lt/giorno h2o calda		cad	€ 13.451,00
		05.P59.A10		Boyler in lamiera zincata per pressione fino a 6 atm. Con fondo a flangia e serpentino in rame completo di attacchi filettati per acquacalda e fredda, mensole ecc.
		05.P59.A10.005		Per capacita' sino a 500 lt.		l	€ 1,68
		05.P59.A10.010		Per capacita' sino a 1000 lt.		l	€ 1,08
		05.P59.A10.015		Per capacita' sino a 2000 lt.		l	€ 1,03
		05.P59.A10.020		Per capacita' oltre 2000 lt.		l	€ 0,92
		05.P59.A20		Idem; ma con fasciame e serpentino in acciaio inox
		05.P59.A20.005		Per capacita' sino a 500 lt.		l	€ 3,30
		05.P59.A20.010		Per capacita' sino a 1000 lt.		l	€ 2,38
		05.P59.A20.015		Per capacita' sino a 2000 lt.		l	€ 1,83
		05.P59.A20.020		Per capacita' oltre 2000 lt.		l	€ 1,47
		05.P59.B00		Bollitore in acciaio inox, esclusa pompa carica, per produzione di l/h a 45 °C in servizio continuo
		05.P59.B00.005		Sino lt. 560		cad	€ 685,00
		05.P59.B00.010		Sino lt. 660		cad	€ 866,00
		05.P59.B00.015		Sino lt. 800		cad	€ 1.486,00
		05.P59.B00.020		Sino lt. 1870		cad	€ 1.822,00
		05.P59.B00.025		Sino lt. 3170		cad	€ 3.852,00
		05.P59.B00.030		Sino lt. 4225		cad	€ 5.747,00
		05.P59.B00.040		Sino lt. 8130		cad	€ 7.624,00
		05.P59.B10		Bollitore in acciaio zincato protetto con anodi di magnesio, per produzione dilt./h a 60 °C in servizio continuo
		05.P59.B10.005		Sino lt. 1600		cad	€ 1.703,00
		05.P59.B10.010		Sino lt. 2200		cad	€ 2.093,00
		05.P59.B10.015		Sino lt. 2600		cad	€ 2.201,00
		05.P59.B20		Bollitore acciaio zincato, modulare, rapido, a sviluppo orizzontale, per produzione lt./h a 45 °C in servizio continuo
		05.P59.B20.005		Sino lt. 1000		cad	€ 1.015,00
		05.P59.B20.010		Sino lt. 2000		cad	€ 1.431,00
		05.P59.B20.015		Sino lt. 2500		cad	€ 1.835,00
		05.P59.B20.020		Sino lt. 5400		cad	€ 2.672,00
		05.P59.B20.025		Sino lt. 10000		cad	€ 3.479,00
		05.P59.B20.030		Sino lt. 21000		cad	€ 6.970,00
		05.P59.B30		Bollitore solare in acciaio inox a intercapedine con integrazione caldaia, sonda termostatica, resistenza elettrica
		05.P59.B30.005		Sino lt. 200		cad	€ 577,00
		05.P59.B30.010		Sino lt. 300		cad	€ 725,00
		05.P59.B30.015		Sino lt. 500		cad	€ 975,00
		05.P59.C00		Fascio tubiero di ricambio per boylers e scambiatori di calore completo di piastra tubiera
		05.P59.C00.005		In tubo zincato		Kg	€ 15,30
		05.P59.C00.010		In tubo di rame		Kg	€ 21,50
		05.P59.C00.015		In acciaio inox		Kg	€ 26,30
		05.P59.C05		Pompa di calore con serbatoio dell'acqua protet=to dalla corrosione da doppio rivestimento di "tectan", con evaporatore toroidale avente una grande superficie di scambio sull'estrazione dell'aria ambiente, con condensatore in acciaio al cromo, con scambiatore per caldaia in acciaio al cromo; rivestimento totale con schiuma di poliu=retano. produzione di acqua calda con prelievo istantaneo dopo la messa in temperatura lt 305- 420, continuativo/giorno lt 2000 - 2200
		05.P59.C05.005		Lt 305 prelievo istant.dopo la messa in temper.		cad	€ 3.315,00
		05.P59.C05.010		Lt 420 prelievo istant. dopo la messa in temper.		cad	€ 3.642,00
		05.P59.C10		Scambiatori di calore a controcorrente con fascio tubiero di rame, completo di fondo flangiato, attacchi per serpentina, per acqua fredda e calda ecc.
		05.P59.C10.005		...		Mcal/h	€ 14,50
		05.P59.C20		Idem con fasciame e serpentino in acciaio inox
		05.P59.C20.005		...		Mcal/h	€ 18,30
		05.P59.C30		Scambiatore di calore a piastre in acciaio inox
		05.P59.C30.005		Sino a kcal./h 200000		Mcal/h	€ 9,12
		05.P59.C30.010		Oltre kcal./h 200000		Mcal/h	€ 6,84
		05.P59.D00		Vaso di espansione in lamiera zincata, completo di coperchio, mensole, attacchi con manicotto per il carico, scarico, alimentazione e troppo pieno, rubinetto a galleggiante, sottofondo con tubo discarico
		05.P59.D00.005		Per capacita' sino a 100 lt. spess. 15/10		l	€ 1,96
		05.P59.D00.010		Per capacita' sino a 200 lt. spess. 15/10		l	€ 1,59
		05.P59.D00.015		Per capacita' sino a 500 lt. spess. 20/10		l	€ 1,10
		05.P59.D00.020		Per capacita' oltre a 500 lt. spess. 30/10		l	€ 0,86
		05.P59.D10		Idem in lamiera di acciaio inox AISI 304
		05.P59.D10.005		Per capacita' sino a 100 lt. spess. 15/10		l	€ 3,06
		05.P59.D10.010		Per capacita' sino a 200 lt. spess. 15/10		l	€ 2,32
		05.P59.D10.015		Per capacita' sino a 500 lt. spess. 20/10		l	€ 1,53
		05.P59.D10.020		Per capacita' oltre 500 lt. spess. 30/10		l	€ 1,47
		05.P59.D20		Vaso di espansione come art.59d00-59d10 ma as- semblato in loco-aumento dei prezzi dei suddettiarticoli
		05.P59.D20.005		Aumento del		%	€ 12,00
		05.P59.D30		Vaso di espansione chiuso per acqua sanitaria :
		05.P59.D30.005		Lt. 5		cad	€ 25,50
		05.P59.D30.010		Lt. 8		cad	€ 26,80
		05.P59.D30.015		Lt. 16		cad	€ 30,60
		05.P59.D30.020		Lt. 24		cad	€ 33,10
		05.P59.D40		Vaso espansione per circuito chiuso a membrana acarica di azoto
		05.P59.D40.005		Da litri 5		cad	€ 24,50
		05.P59.D40.010		Da litri 8		cad	€ 28,10
		05.P59.D40.015		Da litri 10		cad	€ 30,60
		05.P59.D40.020		Da litri 12		cad	€ 33,70
		05.P59.D40.025		Da litri 18		cad	€ 39,80
		05.P59.D40.027		Da litri 24		cad	€ 49,00
		05.P59.D40.030		Da litri 35		cad	€ 104,00
		05.P59.D40.035		Da litri 50		cad	€ 123,00
		05.P59.D40.040		Da litri 80		cad	€ 153,00
		05.P59.D40.045		Da litri 105		cad	€ 181,00
		05.P59.D40.050		Da litri 150		cad	€ 214,00
		05.P59.D40.055		Da litri 180		cad	€ 236,00
		05.P59.D40.060		Da litri 200		cad	€ 245,00
		05.P59.D40.065		Da litri 250		cad	€ 321,00
		05.P59.D40.070		Da litri 300		cad	€ 398,00
		05.P59.D50		Vaso di espansione autopressurizzato
		05.P59.D50.005		Da litri 24		cad	€ 52,60
		05.P59.D50.010		Da litri 35		cad	€ 93,60
		05.P59.D50.015		Da litri 50		cad	€ 104,00
		05.P59.D50.020		Da litri 75		cad	€ 129,00
		05.P59.D50.025		Da litri 100		cad	€ 138,00
		05.P59.D50.030		Da litri 125		cad	€ 150,00
		05.P59.D50.035		Da litri 150		cad	€ 165,00
		05.P59.D50.040		Da litri 200		cad	€ 193,00
		05.P59.D50.045		Da litri 250		cad	€ 233,00
		05.P59.D50.050		Da litri 300		cad	€ 241,00
		05.P59.D50.055		Da litri 350		cad	€ 310,00
		05.P59.D50.060		Da litri 400		cad	€ 353,00
		05.P59.D50.065		Da litri 500		cad	€ 376,00
		05.P59.D50.070		Da litri 600		cad	€ 422,00
		05.P59.D50.075		Da litri 800		cad	€ 532,00
		05.P59.D50.080		Da litri 1000		cad	€ 650,00
		05.P59.D50.085		Da litri 1250		cad	€ 1.913,00
		05.P59.D50.090		Da litri 1500		cad	€ 2.251,00
		05.P59.D50.095		Da litri 2000		cad	€ 2.620,00
		05.P59.D50.100		Da litri 2500		cad	€ 3.097,00
		05.P59.D50.105		Da litri 3000		cad	€ 3.443,00
		05.P59.E00		Convogliatori di scarico per valvoledi sicurezza a membrana
		05.P59.E00.005		Diametro 1/2"x3/4"		cad	€ 6,72
		05.P59.E00.010		Diametro 3/4"x3/4"		cad	€ 7,58
		05.P59.E00.015		Diametro 1"x1"1/4		cad	€ 19,00
		05.P59.E00.020		Diametro 1"1/4x1"1/4		cad	€ 22,70
		05.P59.E10		Custodia in ottone per termometro a colonnina
		05.P59.E10.005		Altezza custodia mm. 170		cad	€ 9,78
		05.P59.E10.010		Altezza custodia mm. 200		cad	€ 10,30
		05.P59.E10.015		Altezza custodia mm. 260		cad	€ 11,10
		05.P59.E20		Flussostato
		05.P59.E20.005		...		cad	€ 77,10
		05.P59.E30		Griglie in ghisa per caldaie e stufe
		05.P59.E30.005		...		Kg	€ 2,75
		05.P59.E40		Guaine a testa esagonale per termometri a gambo
		05.P59.E40.005		Perno diam. 1/2" lunghezza mm. 100		cad	€ 3,06
		05.P59.E40.010		Perno diam. 1/2" lunghezza mm. 200		cad	€ 4,28
		05.P59.E50		Pezzi speciali in ghisa, quali portine, controportine,zoccoli per caldaie, collettori, raccordi della caldaia al camino, ecc.
		05.P59.E50.005		...		Kg	€ 3,06
		05.P59.E60		Pirometro
		05.P59.E60.005		Gambo 150 mm.		cad	€ 6,36
		05.P59.E60.010		Gambo 200 mm.		cad	€ 6,48
		05.P59.E60.015		Gambo 300 mm.		cad	€ 6,82
		05.P59.E70		Porta in ferro, rei 12o, corredata di bloccoporta, maniglione antipanico e provvista di certificato di omologazione
		05.P59.E70.005		Dimensioni 200x800 (per cucine e laboratori)		cad	€ 461,00
		05.P59.E80		Porte in ferro coibentate e omologate per c.t.:
		05.P59.E80.005		60' - 80 x 200 -		cad	€ 181,00
		05.P59.E80.010		120' - 80 x 200 -		cad	€ 250,00
		05.P59.E90		Portelle coibenti in lamiera di ferro, a doppia parete, per ispezione canne camino, con robusto telaio e graffe
		05.P59.E90.005		Cm. 20x30		cad	€ 10,80
		05.P59.E90.010		Cm. 35x45		cad	€ 21,10
		05.P59.E90.015		Cm. 50x50		cad	€ 64,20
		05.P59.F00		Portelle in lamiera nera e porte in ferro in genere
		05.P59.F00.005		...		Kg	€ 2,08
		05.P59.F10		Pressostato a soffietto
		05.P59.F10.005		Campo 0,2 - 2,0 kg/cmq.		cad	€ 79,50
		05.P59.F10.010		Campo 1,5 - 10 kg/cmq.		cad	€ 58,70
		05.P59.F20		Pressostato a soffietto a riarmo manuale
		05.P59.F20.005		Campo 0,2 - 2,0 kg/cmq.		cad	€ 127,00
		05.P59.F20.010		Campo 1,5 - 10 kg/cmq.		cad	€ 103,00
		05.P59.F30		Pressostato di blocco a taraturafissa per impianti a circuito chiuso con riarmo manuale
		05.P59.F30.005		...		cad	€ 30,30
		05.P59.F40		Pressostato per vapore dei tipi:modulante, graduabile, graduabile a riarmo manuale
		05.P59.F40.005		Modulante per vapore		cad	€ 257,00
		05.P59.F40.010		Per vapore graduabile		cad	€ 120,00
		05.P59.F40.015		Per vapore graduabile - a riarmo manuale		cad	€ 138,00
		05.P59.F50		Regolatore automatico di livelloper caldaie a vapore
		05.P59.F50.005		A doppia ampollina		cad	€ 433,00
		05.P59.F50.010		Ad una ampollina a riarmo manuale		cad	€ 378,00
		05.P59.F50.015		A due sonde elettronico		cad	€ 490,00
		05.P59.F50.020		A sei sonde elettronico		cad	€ 979,00
		05.P59.F60		Serrande in ferro per la regolazionedel tiraggio camino con robusto telaio e graffe
		05.P59.F60.005		Dello spessore di 3 mm.		Kg	€ 9,17
		05.P59.F70		Termoidrometri conformi ispesl diam.80
		05.P59.F70.005		...		cad	€ 14,70
		05.P59.F80		Termometro a carica di mercurio di ricambio solo vetro :
		05.P59.F80.005		Piccolo		cad	€ 8,38
		05.P59.F80.010		Medio		cad	€ 8,86
		05.P59.F80.015		Grande		cad	€ 10,40
		05.P59.F90		Termometro a quadrante a carica di mercurio con bulbo ad immersione, sia a gambo posteriore che radiale
		05.P59.F90.005		Diametro 130		cad	€ 62,40
		05.P59.F90.010		Diametro 100		cad	€ 53,90
		05.P59.G00		Termometro bimetallico con quadrantefino a mm. 65, scala fino a 110 °C
		05.P59.G00.005		A bracciale		cad	€ 7,34
		05.P59.G00.010		Con capillare		cad	€ 9,78
		05.P59.G00.015		A immersione		cad	€ 14,10
		05.P59.G10		Termometro campione, a mercurio, permisure di collaudo, graduati da - 10°C a + 50 °C
		05.P59.G10.005		...		cad	€ 6,11
		05.P59.G20		Termometro minima-massima temperatura a carica di mercurio
		05.P59.G20.005		...		cad	€ 17,80
		05.P59.G30		Termometro per temperatura fumi a quadrante con gambo lungo, bimetallico 0-300 °C
		05.P59.G30.005		...		cad	€ 12,30
		05.P59.G40		Turbolatori in acciaio per caldaie pressurizzate; serie completa
		05.P59.G40.005		Per caldaie di potenzial. sino a kcal/h 200000		cad	€ 133,00
		05.P59.G40.010		Per caldaie di potenzial. sino a kcal/h 400000		cad	€ 158,00
		05.P59.G40.015		Per caldaie di potenzial. sino a kcal/h 600000		cad	€ 203,00
		05.P59.G40.020		Per caldaie di potenzial. sino a kcal/h 850000		cad	€ 261,00
		05.P59.G40.025		Per caldaie di potenzial. sino a kcal/h 1200000		cad	€ 334,00
		05.P59.G40.030		Per caldaie di potenzial. oltre kcal/h 1200000		cad	€ 734,00
		05.P59.G50		Turbolatori in ghisa per caldaie pressurizzate
		05.P59.G50.005		Con gancio l. 425 mm.		cad	€ 4,28
		05.P59.G50.010		Con gancio l. 300 mm.		cad	€ 3,06
		05.P59.G50.015		Con occhiello l. 425 mm.		cad	€ 3,97
		05.P59.G50.020		Con occhiello l. 300 mm.		cad	€ 2,75
		05.P59.G60		Anelli di jenchite
		05.P59.G60.005		Diametri 1/8"-1/4"-3/8"		cad	€ 0,18
		05.P59.G60.010		Diametro 1/2"		cad	€ 0,29
		05.P59.G60.015		Diametro 3/4"		cad	€ 0,40
		05.P59.G60.020		Diametro 1"		cad	€ 0,59
		05.P59.G60.025		Diametro 1" 1/4		cad	€ 0,82
		05.P59.G60.030		Diametro 1" 1/2		cad	€ 1,04
		05.P59.G60.035		Diametro 2"		cad	€ 1,77
		05.P59.G60.040		Diametro 2" 1/2		cad	€ 2,87
		05.P59.G60.045		Diametro 3"		cad	€ 5,50
		05.P59.G60.050		Diametro 4"		cad	€ 7,95
		05.P59.G60.055		Diametro 5"		cad	€ 12,40
		05.P59.G60.060		Diametro 6"		cad	€ 19,10
		05.P59.G70		Codulo in bronzo
		05.P59.G70.005		Diametro 3/8"		cad	€ 0,61
		05.P59.G70.010		Diametro 1/2"		cad	€ 0,70
		05.P59.G70.015		Diametro 3/4"		cad	€ 1,10
		05.P59.G70.020		Diametro 1"		cad	€ 2,38
		05.P59.G70.025		Diametro 1" 1/4		cad	€ 3,24
		05.P59.G80		Collari per tubi a bulloncino, robusti
		05.P59.G80.005		Diametro 3/8"		cad	€ 0,28
		05.P59.G80.010		Diametro 1/2"		cad	€ 0,29
		05.P59.G80.015		Diametro 3/4"		cad	€ 0,32
		05.P59.G80.020		Diametro 1"		cad	€ 0,34
		05.P59.G80.025		Diametro 1" 1/4		cad	€ 0,40
		05.P59.G80.030		Diametro 1" 1/2		cad	€ 0,57
		05.P59.G80.035		Diametro 2"		cad	€ 0,67
		05.P59.G80.040		Diametro 2" 1/2		cad	€ 0,86
		05.P59.G80.045		Diametro 3"		cad	€ 1,10
		05.P59.G80.050		Diametro 4"		cad	€ 1,71
		05.P59.G85		Comando termostatico con sensore a distanza e regolatore sulla valvola
		05.P59.G85.005		Capillare mt 2		cad	€ 40,00
		05.P59.G85.010		Capillare mt 5		cad	€ 53,90
		05.P59.G85.015		Capillare mt 10		cad	€ 77,10
		05.P59.G87		Comando termostatico con sensore e regolatore entrambi a distanza
		05.P59.G87.005		Capillare mt 2		cad	€ 60,00
		05.P59.G87.010		Capillare mt 5		cad	€ 73,70
		05.P59.G87.015		Capillare mt 10		cad	€ 97,00
		05.P59.G90		Detentori completamente in bronzo fuso, robusti, a squadra
		05.P59.G90.005		Diametro 3/8"		cad	€ 4,00
		05.P59.G90.010		Diametro 1/2"		cad	€ 4,86
		05.P59.G90.015		Diametro 3/4"		cad	€ 7,58
		05.P59.G90.020		Diametro 1"		cad	€ 12,00
		05.P59.G90.025		Diametro 1" 1/4		cad	€ 24,30
		05.P59.G95		Detentore cromato, con bocchettone "antigoccia" e attacco per adattatore
		05.P59.G95.005		Diametro 3/8"x12 - a squadra		cad	€ 4,58
		05.P59.G95.010		Diametro 3/8"x16 - a squadra		cad	€ 5,90
		05.P59.G95.015		Diametro 1/2"x18 - a squadra		cad	€ 6,08
		05.P59.G95.020		Diametro 3/8"x12 - diritto		cad	€ 4,80
		05.P59.G95.025		Diametro 3/8"x16 - diritto		cad	€ 6,42
		05.P59.G95.030		Diametro 1/2"x18 - diritto		cad	€ 6,48
		05.P59.H00		Detentori completamente in bronzo fuso, robusti, diritti
		05.P59.H00.005		Diametro 3/8"		cad	€ 3,79
		05.P59.H00.010		Diametro 1/2"		cad	€ 4,31
		05.P59.H00.015		Diametro 3/4"		cad	€ 7,95
		05.P59.H00.020		Diametro 1"		cad	€ 13,70
		05.P59.H00.025		Diametro 1" 1/4		cad	€ 27,00
		05.P59.H05		Disconnettore a zona di pressione ridotta cont= rollabile, con corpo in bronzo,valvola in otto- ne, guarnizione, molla inox con imbuto a gomito incorporato per montaggio verticale discendente od orizzontale- pn 10 -
		05.P59.H05.005		Diametro 3/4"		cad	€ 296,00
		05.P59.H05.010		Diametro 1"		cad	€ 364,00
		05.P59.H05.015		Diametro 1" 1/4		cad	€ 411,00
		05.P59.H05.020		Diametro 1" 1/2		cad	€ 726,00
		05.P59.H05.025		Diametro 2"		cad	€ 749,00
		05.P59.H06		Disconnettore a zona di pressione ridotta noncontrollabile, con corpo in bronzo,valvola in ottone, molla in acciaio inox, membrana e guarni- zione in nitrile, dado di unione smontabile e po-sizionatore di evacuazione - pn 10 -
		05.P59.H06.005		Diametro 1/2"		cad	€ 62,40
		05.P59.H06.010		Diametro 3/4"		cad	€ 68,50
		05.P59.H07		Disconnettore a zona di pressione ridotta controllabile, con corpo in ghisa a flange,valvola in bronzo, guarnizioni in nitrile, molle in acciaio inox, imbuto incorporato - pn 10 -
		05.P59.H07.005		Dn 60		cad	€ 2.097,00
		05.P59.H07.010		Dn 65		cad	€ 2.110,00
		05.P59.H07.015		Dn 80		cad	€ 2.226,00
		05.P59.H07.020		Dn 100		cad	€ 3.131,00
		05.P59.H07.025		Dn 150		cad	€ 4.934,00
		05.P59.H07.030		Dn 200		cad	€ 8.841,00
		05.P59.H07.035		Dn 250		cad	€ 12.674,00
		05.P59.H08		Disconnettore d'estremita' del tipo rompi vuoto con corpo in ottone, guarnizione e membrana in nitrile, molla in acciaio inox, per montaggio verticale ascendente
		05.P59.H08.005		Diametro 3/4"		cad	€ 15,30
		05.P59.H15		Elettrovalvola a due vie per acqua, a manicotto, filettata, in bronzo
		05.P59.H15.005		Diametro 3/8"		cad	€ 45,30
		05.P59.H15.010		Diametro 1/2"		cad	€ 46,50
		05.P59.H15.015		Diametro 3/4"		cad	€ 62,40
		05.P59.H15.020		Diametro 1"		cad	€ 69,80
		05.P59.H15.025		Diametro 1"1/4		cad	€ 115,00
		05.P59.H15.030		Diametro 1"1/2		cad	€ 122,00
		05.P59.H15.035		Diametro 2"		cad	€ 153,00
		05.P59.H20		Filtri a y in bronzo filettati pn 10
		05.P59.H20.005		Diametro 3/8"		cad	€ 4,95
		05.P59.H20.010		Diametro 1/2"		cad	€ 5,44
		05.P59.H20.015		Diametro 3/4"		cad	€ 8,07
		05.P59.H20.020		Diametro 1"		cad	€ 9,84
		05.P59.H20.025		Diametro 1" 1/4		cad	€ 14,40
		05.P59.H20.030		Diametro 1" 1/2		cad	€ 17,40
		05.P59.H20.035		Diametro 2"		cad	€ 25,50
		05.P59.H20.040		Diametro 2" 1/2		cad	€ 53,70
		05.P59.H20.045		Diametro 3"		cad	€ 80,40
		05.P59.H20.050		Diametro 4"		cad	€ 130,00
		05.P59.H30		Filtri a y in bronzo flangiati pn 10
		05.P59.H30.005		Dn 10		cad	€ 43,00
		05.P59.H30.010		Dn 15		cad	€ 45,50
		05.P59.H30.015		Dn 20		cad	€ 59,70
		05.P59.H30.020		Dn 25		cad	€ 71,00
		05.P59.H30.025		Dn 32		cad	€ 102,00
		05.P59.H30.030		Dn 40		cad	€ 130,00
		05.P59.H30.035		Dn 50		cad	€ 182,00
		05.P59.H30.040		Dn 65		cad	€ 286,00
		05.P59.H40		Filtri a y in ghisa flangiati pn 16
		05.P59.H40.005		Dn 15		cad	€ 14,10
		05.P59.H40.010		Dn 20		cad	€ 15,70
		05.P59.H40.015		Dn 25		cad	€ 18,40
		05.P59.H40.020		Dn 32		cad	€ 21,50
		05.P59.H40.025		Dn 40		cad	€ 24,50
		05.P59.H40.030		Dn 50		cad	€ 29,10
		05.P59.H40.035		Dn 65		cad	€ 40,10
		05.P59.H40.040		Dn 80		cad	€ 50,50
		05.P59.H40.045		Dn 100		cad	€ 69,10
		05.P59.H40.050		Dn 125		cad	€ 107,00
		05.P59.H40.055		Dn 150		cad	€ 161,00
		05.P59.H40.060		Dn 200		cad	€ 245,00
		05.P59.H40.065		Dn 250		cad	€ 727,00
		05.P59.H50		Filtri a y in ghisa flangiati pn 40
		05.P59.H50.005		Dn 15		cad	€ 66,40
		05.P59.H50.010		Dn 20		cad	€ 68,80
		05.P59.H50.015		Dn 25		cad	€ 76,20
		05.P59.H50.020		Dn 32		cad	€ 94,80
		05.P59.H50.025		Dn 40		cad	€ 116,00
		05.P59.H50.030		Dn 50		cad	€ 162,00
		05.P59.H50.035		Dn 65		cad	€ 227,00
		05.P59.H50.040		Dn 80		cad	€ 283,00
		05.P59.H50.045		Dn 100		cad	€ 367,00
		05.P59.H50.050		Dn 125		cad	€ 480,00
		05.P59.H50.055		Dn 150		cad	€ 706,00
		05.P59.H50.060		Dn 200		cad	€ 1.235,00
		05.P59.H60		Fondelli bombati
		05.P59.H60.005		Dn 40		cad	€ 0,38
		05.P59.H60.010		Dn 50		cad	€ 0,43
		05.P59.H60.015		Dn 65		cad	€ 0,49
		05.P59.H60.020		Dn 80		cad	€ 0,59
		05.P59.H60.025		Dn 100		cad	€ 0,82
		05.P59.H60.030		Dn 125		cad	€ 1,10
		05.P59.H60.035		Dn 150		cad	€ 1,77
		05.P59.H60.040		Dn 200		cad	€ 2,62
		05.P59.H60.045		Dn 250		cad	€ 3,48
		05.P59.H60.050		Diam. mm 108		cad	€ 1,78
		05.P59.H60.055		Diam. mm 133		cad	€ 2,38
		05.P59.H60.060		Diam. mm 159		cad	€ 3,17
		05.P59.H60.065		Diam. mm 168		cad	€ 3,36
		05.P59.H70		Girello bronzo
		05.P59.H70.005		Diametro 3/8"		cad	€ 0,53
		05.P59.H70.010		Diametro 1/2"		cad	€ 0,60
		05.P59.H70.015		Diametro 3/4"		cad	€ 0,70
		05.P59.H70.020		Diametro 1"		cad	€ 1,09
		05.P59.H70.025		Diametro 1" 1/4		cad	€ 1,96
		05.P59.H80		Gruppi disaeratori-valvola sicurezza
		05.P59.H80.005		Diametro 3/4"		cad	€ 29,00
		05.P59.H80.010		Diametro 1"		cad	€ 29,60
		05.P59.H80.015		Diametro 1" 1/4		cad	€ 38,40
		05.P59.H80.020		Diametro 1" 1/2		cad	€ 39,30
		05.P59.H90		Guarnizioni in amianto per bocchettoni
		05.P59.H90.005		Diametri 3/8" 1/2" 3/4"		cad	€ 0,06
		05.P59.H90.010		Diametro 1"		cad	€ 0,09
		05.P59.H90.015		Diametro 1" 1/4		cad	€ 0,12
		05.P59.H90.020		Diametro 1" 1/2		cad	€ 0,18
		05.P59.H90.025		Diametro 2"		cad	€ 0,24
		05.P59.H90.030		Diametro 2" 1/2		cad	€ 0,37
		05.P59.H90.035		Diametro 3"		cad	€ 0,46
		05.P59.H90.040		Diametro 4"		cad	€ 0,79
		05.P59.H90.045		Diametro 5"		cad	€ 1,22
		05.P59.I00		Guarnizioni in carta per radiatori
		05.P59.I00.005		Diametri 1" e 1" 1/4		cad	€ 0,02
		05.P59.I15		Guarnizioni in materiale termoisolante per radiatori.
		05.P59.I15.005		Diametro 1"		cad	€ 0,05
		05.P59.I15.010		Diametro 1" 1/4		cad	€ 0,07
		05.P59.I20		Guarnizioni in gomma per flange,tubazioni, sara- cinesche
		05.P59.I20.005		Dn 32		cad	€ 0,53
		05.P59.I20.010		Dn 40		cad	€ 0,62
		05.P59.I20.015		Dn 50		cad	€ 0,68
		05.P59.I20.020		Dn 65		cad	€ 0,88
		05.P59.I20.025		Dn 80		cad	€ 1,16
		05.P59.I20.030		Dn 100		cad	€ 1,24
		05.P59.I20.035		Dn 125		cad	€ 1,72
		05.P59.I20.040		Dn 150		cad	€ 2,20
		05.P59.I20.045		Dn 200		cad	€ 3,21
		05.P59.I20.050		Dn 250		cad	€ 4,22
		05.P59.I20.055		Dn 300		cad	€ 5,50
		05.P59.I20.060		Dn 350		cad	€ 6,17
		05.P59.I20.065		Dn 400		cad	€ 7,70
		05.P59.I35		Guarnizioni in materiale termoisolante per flan=ge,tubazioni, saracinesche:
		05.P59.I35.005		Dn 32		cad	€ 0,19
		05.P59.I35.010		Dn 40		cad	€ 0,20
		05.P59.I35.015		Dn 50		cad	€ 0,22
		05.P59.I35.020		Dn 65		cad	€ 0,31
		05.P59.I35.025		Dn 80		cad	€ 0,35
		05.P59.I35.030		Dn 100		cad	€ 0,44
		05.P59.I35.035		Dn 125		cad	€ 0,57
		05.P59.I35.040		Dn 150		cad	€ 0,65
		05.P59.I35.045		Dn 200		cad	€ 0,99
		05.P59.I35.050		Dn 250		cad	€ 1,68
		05.P59.I35.055		Dn 300		cad	€ 2,51
		05.P59.I35.060		Dn 350		cad	€ 3,36
		05.P59.I35.065		Dn 400		cad	€ 4,71
		05.P59.I40		Guarnizioni in gomma per rubinetti e valvole
		05.P59.I40.005		Diametro 1/4"		cad	€ 0,08
		05.P59.I40.010		Diametro 3/8"		cad	€ 0,09
		05.P59.I40.015		Diametro 1/2"		cad	€ 0,12
		05.P59.I40.020		Diametro 3/4"		cad	€ 0,13
		05.P59.I40.025		Diametro 1"		cad	€ 0,22
		05.P59.I40.030		Diametro 1" 1/4		cad	€ 0,37
		05.P59.I40.035		Diametro 1" 1/2		cad	€ 0,43
		05.P59.I40.040		Diametro 2"		cad	€ 0,49
		05.P59.I40.045		Diametro 2" 1/2		cad	€ 0,61
		05.P59.I40.050		Diametro 3"		cad	€ 0,73
		05.P59.I50		Guarnizioni in fibra per rubinetti e valvole
		05.P59.I50.005		Diametro 1/4"		cad	€ 0,43
		05.P59.I50.010		Dal diametro 3/8" al diam. 1" 1/4		cad	€ 0,49
		05.P59.I50.015		Diametro 1" 1/2		cad	€ 0,73
		05.P59.I50.020		Diametro 2"		cad	€ 0,98
		05.P59.I50.025		Diametro 2" 1/2		cad	€ 1,10
		05.P59.I50.030		Diametro 3"		cad	€ 1,22
		05.P59.I60		Idrometro per qualsiasi altezza di colonna di acqua, con corpo fuso in ottone, gambo filettato, conforme ispesl
		05.P59.I60.005		Diametro mm 63		cad	€ 5,93
		05.P59.I60.010		Diametro mm 80		cad	€ 14,30
		05.P59.I60.015		Diametro mm 100		cad	€ 18,30
		05.P59.I70		Indicatore di livello klinger a riflessione pn40
		05.P59.I70.005		...		cad	€ 235,00
		05.P59.I80		Manicotti acciaio, neri, anche da saldare
		05.P59.I80.005		Diametro 1/8"		cad	€ 0,15
		05.P59.I80.010		Diametro 1/4"		cad	€ 0,17
		05.P59.I80.015		Diametro 3/8"		cad	€ 0,20
		05.P59.I80.020		Diametro 1/2"		cad	€ 0,25
		05.P59.I80.025		Diametro 3/4"		cad	€ 0,32
		05.P59.I80.030		Diametro 1"		cad	€ 0,48
		05.P59.I80.035		Diametro 1" 1/4		cad	€ 0,94
		05.P59.I80.040		Diametro 1" 1/2		cad	€ 1,11
		05.P59.I80.045		Diametro 2"		cad	€ 1,45
		05.P59.I80.050		Diametro 2" 1/2		cad	€ 2,67
		05.P59.I80.055		Diametro 3"		cad	€ 3,36
		05.P59.I80.060		Diametro 4"		cad	€ 5,38
		05.P59.I80.065		Diametro 5"		cad	€ 9,84
		05.P59.I80.070		Diametro 6"		cad	€ 12,50
		05.P59.I90		Manicotti di prolungamento mf
		05.P59.I90.005		3/8"x10		cad	€ 0,16
		05.P59.I90.010		3/8"x15		cad	€ 0,17
		05.P59.I90.015		3/8"x20		cad	€ 0,20
		05.P59.I90.020		1/2"x10		cad	€ 0,19
		05.P59.I90.025		1/2"x15		cad	€ 0,22
		05.P59.I90.030		1/2"x20		cad	€ 0,24
		05.P59.I90.035		3/4"x15		cad	€ 0,39
		05.P59.I90.040		3/4"x20		cad	€ 0,47
		05.P59.I90.045		1"x20		cad	€ 0,82
		05.P59.I95		Manometro per acqua con custodia in acciaio stampato, completo di lancetta di riferimento, attac- co radiale,6 ate, conforme ispesl.
		05.P59.I95.005		Diametro 80		cad	€ 11,20
		05.P59.I95.010		Diametro 100		cad	€ 13,10
		05.P59.I97		Manometro per acqua, molla a tubo metallico, si- stema bourdon, cassa di acciaio stampato, perno di ottone radiale, graduazione uni,6 ate, confor- me ispesl.
		05.P59.I97.005		Diametro 63		cad	€ 6,24
		05.P59.I97.010		Diametro 80		cad	€ 16,90
		05.P59.L00		Manometro con corpo fuso in ottone e gambo filettato 3/8", per vapore sino 10 atm sist.schaeffer
		05.P59.L00.005		Diametro 100 mm		cad	€ 80,40
		05.P59.L00.010		Diametro 150 mm		cad	€ 121,00
		05.P59.L05		Miscelatore termostatico regolabile per h2o sanitaria, in bronzo, attacchi a bocchettone. regolazione di fabbrica a 48 °C
		05.P59.L05.005		Diametro 1/2"		cad	€ 306,00
		05.P59.L05.010		Diametro 3/4"		cad	€ 488,00
		05.P59.L05.015		Diametro 1"		cad	€ 515,00
		05.P59.L05.020		Diametro 1"1/4		cad	€ 563,00
		05.P59.L05.025		Diametro 1"1/2		cad	€ 884,00
		05.P59.L05.030		Diametro 2"		cad	€ 1.009,00
		05.P59.L10		Nipples biconici per caldaie
		05.P59.L10.005		Diametro 3"		cad	€ 6,11
		05.P59.L10.010		Diametro 4"		cad	€ 7,34
		05.P59.L10.015		Diametro 5"		cad	€ 10,60
		05.P59.L20		Nipples filettati per radiatori
		05.P59.L20.005		Diametro 1"		cad	€ 0,28
		05.P59.L20.010		Diametro 1"1/4		cad	€ 0,31
		05.P59.L30		Palla di rame, per rubinetti a galleggiante, sferica, per asta tonda
		05.P59.L30.005		Diam. 100		cad	€ 2,75
		05.P59.L40		Palla di rame, per rubinetti a galleggiante, sferoidale 250x220 e oltre
		05.P59.L40.005		...		cad	€ 48,00
		05.P59.L50		Palla di rame, per rubinetti a galleggiante, sferica, per asta piatta
		05.P59.L50.005		Diametro 100		cad	€ 3,18
		05.P59.L50.010		Diametro 120		cad	€ 3,85
		05.P59.L50.015		Diametro 150		cad	€ 5,62
		05.P59.L50.020		Diametro 180		cad	€ 9,05
		05.P59.L50.025		Diametro 200		cad	€ 12,60
		05.P59.L50.030		Diametro 220		cad	€ 17,60
		05.P59.L60		Riduttore di pressione per vapore,tipo a membrana, campo 0,8-2,5, a flange, pn 16
		05.P59.L60.005		Dn 15		cad	€ 1.129,00
		05.P59.L60.010		Dn 20		cad	€ 1.172,00
		05.P59.L60.015		Dn 25		cad	€ 1.209,00
		05.P59.L60.020		Dn 32		cad	€ 1.313,00
		05.P59.L60.025		Dn 40		cad	€ 1.371,00
		05.P59.L60.030		Dn 50		cad	€ 1.457,00
		05.P59.L70		Riduttore di pressione per vapore,tipo a membrana, campo 0,1-1,2, a flange, pn16
		05.P59.L70.005		Dn 15		cad	€ 1.238,00
		05.P59.L70.010		Dn 20		cad	€ 1.276,00
		05.P59.L70.015		Dn 25		cad	€ 1.313,00
		05.P59.L70.020		Dn 32		cad	€ 1.417,00
		05.P59.L70.025		Dn 40		cad	€ 1.533,00
		05.P59.L70.030		Dn 50		cad	€ 1.561,00
		05.P59.L80		Rubinetto a maschio a 3 vie, a premistoppa (per tubi di sicurezza) filettato
		05.P59.L80.005		Diametro 1"		cad	€ 41,80
		05.P59.L80.010		Diametro 1" 1/4		cad	€ 55,10
		05.P59.L80.015		Diametro 1" 1/2		cad	€ 98,80
		05.P59.L80.020		Diametro 2"		cad	€ 173,00
		05.P59.L80.025		Diametro 2" 1/2		cad	€ 240,00
		05.P59.L80.030		Diametro 3"		cad	€ 339,00
		05.P59.L90		Rubinetto a maschio a 3 vie, a premistoppa, in bronzo fuso e con flangetta porta manometro
		05.P59.L90.005		Diametro 3/8"		cad	€ 6,85
		05.P59.L90.010		Diametro 1/2"		cad	€ 7,58
		05.P59.M00		Rubinetto a maschio a 3 vie, a premistoppa, in ac-ciaio e con flangetta porta manometro
		05.P59.M00.005		Diametro 3/8"		cad	€ 30,90
		05.P59.M00.010		Diametro 1/2"		cad	€ 32,50
		05.P59.M10		Rubinetto a maschio, a vite, in bronzo fuso, conattacchi a manicotto
		05.P59.M10.005		Diametro 3/8"		cad	€ 4,77
		05.P59.M10.010		Diametro 1/2"		cad	€ 6,66
		05.P59.M10.015		Diametro 3/4"		cad	€ 8,99
		05.P59.M10.020		Diametro 1"		cad	€ 14,10
		05.P59.M10.025		Diametro 1" 1/4		cad	€ 21,50
		05.P59.M10.030		Diametro 1" 1/2		cad	€ 29,70
		05.P59.M10.035		Diametro 2"		cad	€ 45,20
		05.P59.M10.040		Diametro 2" 1/2		cad	€ 94,20
		05.P59.M10.045		Diametro 3"		cad	€ 125,00
		05.P59.M20		Rubinetto a maschio, a vite, in bronzo fuso, conattacchi a perno e manicotto
		05.P59.M20.005		Diametro 3/8"		cad	€ 5,50
		05.P59.M20.010		Diametro 1/2"		cad	€ 6,97
		05.P59.M20.020		Diametro 3/4"		cad	€ 9,17
		05.P59.M20.025		Diametro 1"		cad	€ 14,90
		05.P59.M20.030		Diametro 1" 1/4		cad	€ 22,20
		05.P59.M20.035		Diametro 1" 1/2		cad	€ 31,10
		05.P59.M20.040		Diametro 2"		cad	€ 47,50
		05.P59.M30		Rubinetto a maschio, a vite, in bronzo fuso, di prova e scarico, con premistoppa e flangetta
		05.P59.M30.005		Diametro 1/4"		cad	€ 12,30
		05.P59.M30.010		Diametro 3/8"		cad	€ 12,90
		05.P59.M30.015		Diametro 1/2"		cad	€ 15,30
		05.P59.M40		Rubinetto a sfera in acciaio a 2 vie a passaggioventurimetrico
		05.P59.M40.005		Diametri 1/4"-3/8"-1/2"		cad	€ 25,70
		05.P59.M40.010		Diametro 3/4"		cad	€ 35,50
		05.P59.M40.015		Diametro 1"		cad	€ 39,60
		05.P59.M40.020		Diametro 1" 1/4		cad	€ 56,40
		05.P59.M40.025		Diametro 1" 1/2		cad	€ 75,90
		05.P59.M40.030		Diametro 2"		cad	€ 95,10
		05.P59.M40.035		Diametro 2" 1/2		cad	€ 170,00
		05.P59.M50		Rubinetto a sfera in P.V.C. con attacchi filettati femmina
		05.P59.M50.005		Diametro 1/2"		cad	€ 19,40
		05.P59.M50.010		Diametro 3/4"		cad	€ 21,40
		05.P59.M50.015		Diametro 1"		cad	€ 27,80
		05.P59.M50.020		Diametro 1" 1/4		cad	€ 35,70
		05.P59.M50.025		Diametro 1" 1/2		cad	€ 44,20
		05.P59.M50.030		Diametro 2"		cad	€ 56,70
		05.P59.M60		Rubinetto a sfera in P.V.C. di prova
		05.P59.M60.005		Diametro 1/2"		cad	€ 23,80
		05.P59.M70		Rubinetto a sfera in ottone per pressioni sino kg cmq 16 alla temperatura massima di 200 °C, filettato
		05.P59.M70.005		Diametri 1/4" 3/8"		cad	€ 33,80
		05.P59.M70.010		Diametro 1/2"		cad	€ 36,10
		05.P59.M70.015		Diametro 3/4"		cad	€ 44,00
		05.P59.M70.020		Diametro 1"		cad	€ 67,00
		05.P59.M70.025		Diametro 1" 1/4		cad	€ 88,40
		05.P59.M70.030		Diametro 1" 1/2		cad	€ 133,00
		05.P59.M70.035		Diametro 2"		cad	€ 200,00
		05.P59.M70.040		Diametro 2" 1/2		cad	€ 327,00
		05.P59.M70.045		Diametro 3"		cad	€ 462,00
		05.P59.M70.050		Diametro 4"		cad	€ 693,00
		05.P59.M80		Rubinetto a sfera, pesante, corpo di ottone sbiancato, guarnizioni in teflon, per pressioni di esercizio da 0 a piu' 180 °C, flangiato
		05.P59.M80.005		Dn 20		cad	€ 34,30
		05.P59.M80.010		Dn 25		cad	€ 37,30
		05.P59.M80.015		Dn 32		cad	€ 52,30
		05.P59.M80.020		Dn 40		cad	€ 61,80
		05.P59.M80.025		Dn 50		cad	€ 109,00
		05.P59.M80.030		Dn 65		cad	€ 160,00
		05.P59.M80.035		Dn 80		cad	€ 230,00
		05.P59.M80.040		Dn 100		cad	€ 317,00
		05.P59.M80.045		Dn 125		cad	€ 512,00
		05.P59.M80.050		Dn 150		cad	€ 701,00
		05.P59.M90		Rubinetto a galleggiante, con asta piatta di ottone per palla galleggiante scorrevole, pesante
		05.P59.M90.005		Diametro 1/2"		cad	€ 6,42
		05.P59.M90.010		Diametro 3/4"		cad	€ 11,50
		05.P59.M90.015		Diametro 1"		cad	€ 17,50
		05.P59.M90.020		Diametro 1" 1/4		cad	€ 28,00
		05.P59.M90.025		Diametro 1" 1/2		cad	€ 40,90
		05.P59.M90.030		Diametro 2"		cad	€ 56,40
		05.P59.M90.035		Diametro 2" 1/2		cad	€ 99,60
		05.P59.M90.040		Diametro 3"		cad	€ 115,00
		05.P59.M90.045		Diametro 4"		cad	€ 166,00
		05.P59.N00		Rubinetto a galleggiante in acciaio inox
		05.P59.N00.005		Diametro 1/2"		cad	€ 246,00
		05.P59.N00.010		Diametro 3/4"		cad	€ 297,00
		05.P59.N00.015		Diametro 1"		cad	€ 384,00
		05.P59.N10		Rubinetto a galleggiante, robusto, con asta tonda di ottone dolce piegabile, attacco a perno
		05.P59.N10.005		Diametro 3/8"		cad	€ 3,06
		05.P59.N10.010		Diametro 1/2"		cad	€ 4,34
		05.P59.N20		Rubinetto a sfera, passaggio totale, di ghisa a flange, sfera di ottone cromata, pn 16
		05.P59.N20.005		Dn 50		cad	€ 54,50
		05.P59.N20.010		Dn 65		cad	€ 78,00
		05.P59.N20.015		Dn 80		cad	€ 106,00
		05.P59.N20.020		Dn 100		cad	€ 125,00
		05.P59.N20.025		Dn 125		cad	€ 250,00
		05.P59.N20.030		Dn 150		cad	€ 343,00
		05.P59.N20.035		Dn 200		cad	€ 875,00
		05.P59.N30		Rubinetto a sfera, passaggio totale, di acciaio, guarnizioni di teflon, a flange
		05.P59.N30.005		Dn 15		cad	€ 64,60
		05.P59.N30.010		Dn 20		cad	€ 80,80
		05.P59.N30.015		Dn 25		cad	€ 92,70
		05.P59.N30.020		Dn 32		cad	€ 113,00
		05.P59.N30.025		Dn 40		cad	€ 153,00
		05.P59.N30.030		Dn 50		cad	€ 171,00
		05.P59.N30.035		Dn 65		cad	€ 227,00
		05.P59.N30.040		Dn 80		cad	€ 306,00
		05.P59.N30.045		Dn 100		cad	€ 583,00
		05.P59.N30.050		Dn 125		cad	€ 892,00
		05.P59.N30.055		Dn 150		cad	€ 1.216,00
		05.P59.N40		Rubinetto porta livello, a maschio, a vite,tipo a spillo, in bronzo fuso, pressione di esercizio 12 bar
		05.P59.N40.005		Diametro 1/2"		cad	€ 42,50
		05.P59.N40.010		Diametro 3/4"		cad	€ 59,80
		05.P59.N50		Rubinetto di scarico, di ricambio per saracines- che a vite in bronzo
		05.P59.N50.005		Diametro 1/4"		cad	€ 1,04
		05.P59.N50.010		Diametro 3/8"		cad	€ 1,41
		05.P59.N60		Saracinesche a vite in bronzo fuso, pesanti
		05.P59.N60.005		Diametro 3/8"		cad	€ 2,32
		05.P59.N60.010		Diametro 1/2"		cad	€ 2,45
		05.P59.N60.015		Diametro 3/4"		cad	€ 2,81
		05.P59.N60.020		Diametro 1"		cad	€ 3,79
		05.P59.N60.025		Diametro 1" 1/4		cad	€ 5,38
		05.P59.N60.030		Diametro 1" 1/2		cad	€ 6,72
		05.P59.N60.035		Diametro 2"		cad	€ 9,78
		05.P59.N60.040		Diametro 2" 1/2		cad	€ 16,00
		05.P59.N60.045		Diametro 3"		cad	€ 21,50
		05.P59.N60.050		Diametro 4"		cad	€ 36,70
		05.P59.N70		Saracinesche a vite in bronzo fuso, pesanti, con rubinetto di scarico
		05.P59.N70.005		Diametro 1/2"		cad	€ 4,43
		05.P59.N70.010		Diametro 3/4"		cad	€ 5,29
		05.P59.N70.015		Diametro 1"		cad	€ 6,42
		05.P59.N70.020		Diametro 1" 1/4		cad	€ 8,86
		05.P59.N70.025		Diametro 1" 1/2		cad	€ 10,70
		05.P59.N70.030		Diametro 2"		cad	€ 15,70
		05.P59.N70.035		Diametro 2" 1/2		cad	€ 29,50
		05.P59.N70.040		Diametro 3"		cad	€ 36,80
		05.P59.N70.045		Diametro 4"		cad	€ 151,00
		05.P59.N80		Saracinesche con flange e corpo piatto in ghisa,organi interni in bronzo, pressione di esercizio 6 atm
		05.P59.N80.005		Dn 40		cad	€ 29,50
		05.P59.N80.010		Dn 50		cad	€ 31,40
		05.P59.N80.015		Dn 65		cad	€ 42,50
		05.P59.N80.020		Dn 80		cad	€ 48,10
		05.P59.N80.025		Dn 100		cad	€ 64,70
		05.P59.N80.030		Dn 125		cad	€ 73,80
		05.P59.N80.035		Dn 150		cad	€ 93,20
		05.P59.N80.040		Dn 200		cad	€ 157,00
		05.P59.N90		Saracinesche con flange, corpo in ghisa, senza premistoppa, tipo "sigma" UNI pn 16
		05.P59.N90.005		Dn 40		cad	€ 42,90
		05.P59.N90.010		Dn 50		cad	€ 45,10
		05.P59.N90.015		Dn 65		cad	€ 60,60
		05.P59.N90.020		Dn 80		cad	€ 75,60
		05.P59.N90.025		Dn 100		cad	€ 104,00
		05.P59.N90.030		Dn 125		cad	€ 137,00
		05.P59.N90.035		Dn 150		cad	€ 171,00
		05.P59.O00		Saracinesche corpo in ghisa, senza premistoppa, tipo "sigma", UNI pn16, filettate
		05.P59.O00.005		Diametro 1" 1/4		cad	€ 18,80
		05.P59.O00.010		Diametro 1" 1/2		cad	€ 24,10
		05.P59.O00.015		Diametro 2"		cad	€ 35,80
		05.P59.O00.020		Diametro 2" 1/2		cad	€ 40,40
		05.P59.O00.025		Diametro 3"		cad	€ 51,20
		05.P59.O00.030		Diametro 4"		cad	€ 76,70
		05.P59.O10		Serpentini verticali in rame, per manometri
		05.P59.O10.005		Diametro 3/8"		cad	€ 7,52
		05.P59.O10.010		Diametro 1/2"		cad	€ 8,56
		05.P59.O20		Serpentini verticali in acciaio, per manometri
		05.P59.O20.005		Diametro 1/4"		cad	€ 13,50
		05.P59.O20.010		Diametro 3/8"		cad	€ 15,30
		05.P59.O20.015		Diametro 1/2"		cad	€ 17,20
		05.P59.O30		Serpentini verticali in acciaio inox AISI 316, per manometri
		05.P59.O30.005		Diametri 3/8"-1/2"		cad	€ 45,30
		05.P59.O40		Scaricatori di condensa,universali, funzionamentoa soffietto termostatico, pn 10
		05.P59.O40.005		Diametro 1/2"		cad	€ 85,60
		05.P59.O40.010		Diametro 3/4"		cad	€ 96,00
		05.P59.O40.015		Diametro 1"		cad	€ 109,00
		05.P59.O50		Scaricatori di condensa con funzionamento a galleggiante e termostatico, corpo e coperchio di ghisa,organo di chiusura e sede di acciaio inox, attacchi a manicotto, pn 16
		05.P59.O50.005		Diametro 1/2"		cad	€ 274,00
		05.P59.O50.010		Diametro 3/4"		cad	€ 280,00
		05.P59.O60		Separatore d'aria per circuito chiuso
		05.P59.O60.005		Diametro 1" - 1" 1/4		cad	€ 17,80
		05.P59.O60.015		Diametro 1" 1/2		cad	€ 19,60
		05.P59.O60.020		Diametro 2"		cad	€ 27,00
		05.P59.O60.025		Diametro 2" 1/2		cad	€ 67,30
		05.P59.O60.030		Diametro 3"		cad	€ 75,30
		05.P59.O70		Separatore d'aria per vaso espansione autopressurizzato
		05.P59.O70.005		Diametro 1"		cad	€ 24,50
		05.P59.O70.010		Diametro 1" 1/4		cad	€ 39,80
		05.P59.O70.015		Diametro 1" 1/2		cad	€ 42,90
		05.P59.O70.020		Diametro 2"		cad	€ 52,00
		05.P59.O70.025		Diametro 2" 1/2		cad	€ 61,20
		05.P59.O70.030		Diametro 3"		cad	€ 82,60
		05.P59.O70.035		Diametro 4"		cad	€ 177,00
		05.P59.O70.040		Diametro 5"		cad	€ 339,00
		05.P59.O80		Tappi ciechi per radiatori
		05.P59.O80.005		Diametro 1"		cad	€ 0,73
		05.P59.O80.010		Diametro 1" 1/4		cad	€ 0,86
		05.P59.O90		Tappi forati per radiatori
		05.P59.O90.005		Diametro 1"		cad	€ 0,79
		05.P59.O90.010		Diametro 1"1/4		cad	€ 0,92
		05.P59.P00		Termoregolatore a dilatazione di liquido, a fun-zionamento normale, pressione massima di esercizio 13 kg/cmq, completo di gruppo termostatico, corpo valvola di ghisa, attacchi a flange.
		05.P59.P00.005		Diametro 1/4"		cad	€ 810,00
		05.P59.P00.010		Diametro 3/8"		cad	€ 850,00
		05.P59.P00.015		Diametro 1/2"		cad	€ 893,00
		05.P59.P00.020		Diametro 3/4"		cad	€ 918,00
		05.P59.P00.025		Diametro 1"		cad	€ 988,00
		05.P59.P00.030		Diametro 1" 1/4		cad	€ 1.223,00
		05.P59.P00.035		Diametro 1" 1/2		cad	€ 1.284,00
		05.P59.P04		Testa elettrica completa di ghiera di aggancio
		05.P59.P04.005		Sia a 24 v. - sia a 220 V		cad	€ 41,60
		05.P59.P05		Testa termostatica con comando elettrico
		05.P59.P05.005		................................................		cad	€ 44,10
		05.P59.P06		Testa termostatica a liquido, limitatrice di tem-peratura. regolazione: 30 °C - 60 °C
		05.P59.P06.005		Capillare mt 2		cad	€ 49,00
		05.P59.P07		Testa termostatica a liquido, limitatrice di tem-peratura con ghiera da 1/2" m a tenuta sul capillare,oppure con pozzetto da 1/2" m. regolazione: 30 °C - 60 °C
		05.P59.P07.005		Capillare mt 2		cad	€ 52,60
		05.P59.P08		Testa termostatica a soffietto ad espansione di liquido
		05.P59.P08.005		................................................		cad	€ 26,60
		05.P59.P09		Testa termostatica con sensore a cera (elemento a cera a bassa isteresi)
		05.P59.P09.005		................................................		cad	€ 21,50
		05.P59.P10		Tronconi filettati in ferro da saldare
		05.P59.P10.005		Diametro 1/4"		cad	€ 0,70
		05.P59.P10.010		Diametro 3/8"		cad	€ 0,73
		05.P59.P10.015		Diametro 1/2"		cad	€ 0,76
		05.P59.P10.020		Diametro 3/4"		cad	€ 0,86
		05.P59.P10.025		Diametro 1"		cad	€ 1,16
		05.P59.P10.030		Diametro 1" 1/4		cad	€ 1,41
		05.P59.P10.035		Diametro 1" 1/2		cad	€ 1,53
		05.P59.P10.040		Diametro 2"		cad	€ 2,02
		05.P59.P10.045		Diametro 2" 1/2		cad	€ 2,63
		05.P59.P10.050		Diametro 3"		cad	€ 3,42
		05.P59.P10.055		Diametro 4"		cad	€ 6,72
		05.P59.P10.060		Diametro 5"		cad	€ 12,30
		05.P59.P10.065		Diametro 6"		cad	€ 16,00
		05.P59.P15		Valvola anti colpo d'ariete costituita da corpo principale in ghisa a flange,valvola d'isolamen-to a monte ed a valle, filtro,valvola a spillo, valvola pilota di stabilizzazione a monte ed a valle, rubinetto di spurgo,valvole di isolamen- to, serbatoio accumulatore, pn 10 - 16
		05.P59.P15.005		Dn 50		cad	€ 1.382,00
		05.P59.P15.010		Dn 65		cad	€ 1.474,00
		05.P59.P15.015		Dn 80		cad	€ 1.804,00
		05.P59.P15.020		Dn 100		cad	€ 1.957,00
		05.P59.P15.025		Dn 150		cad	€ 2.813,00
		05.P59.P15.030		Dn 200		cad	€ 3.974,00
		05.P59.P15.035		Dn 250		cad	€ 5.228,00
		05.P59.P15.040		Dn 300		cad	€ 7.337,00
		05.P59.P20		Valvola a stantuffo, klinger, di ghisa, pn 16, attacchi a manicotto
		05.P59.P20.005		Diametri 3/8"-1/2"		cad	€ 34,10
		05.P59.P20.010		Diametro 3/4"		cad	€ 40,80
		05.P59.P20.015		Diametro 1"		cad	€ 53,10
		05.P59.P20.020		Diametro 1" 1/4		cad	€ 89,30
		05.P59.P20.025		Diametro 1" 1/2		cad	€ 115,00
		05.P59.P20.030		Diametro 2"		cad	€ 142,00
		05.P59.P30		Valvola a stantuffo, klinger, di ghisa, pn 16, attacchi a flange
		05.P59.P30.005		Dn 10		cad	€ 38,60
		05.P59.P30.010		Dn 15		cad	€ 39,10
		05.P59.P30.015		Dn 20		cad	€ 48,40
		05.P59.P30.020		Dn 25		cad	€ 60,60
		05.P59.P30.025		Dn 32		cad	€ 81,40
		05.P59.P30.030		Dn 40		cad	€ 106,00
		05.P59.P30.035		Dn 50		cad	€ 136,00
		05.P59.P30.040		Dn 65		cad	€ 254,00
		05.P59.P30.045		Dn 80		cad	€ 315,00
		05.P59.P30.050		Dn 100		cad	€ 428,00
		05.P59.P30.055		Dn 125		cad	€ 690,00
		05.P59.P30.060		Dn 150		cad	€ 897,00
		05.P59.P40		Valvola a stantuffo, klinger, di acciaio, pn 40, attacchi a flange
		05.P59.P40.005		Dn 10		cad	€ 72,20
		05.P59.P40.010		Dn 15		cad	€ 75,90
		05.P59.P40.015		Dn 20		cad	€ 86,90
		05.P59.P40.020		Dn 25		cad	€ 127,00
		05.P59.P40.025		Dn 32		cad	€ 191,00
		05.P59.P40.030		Dn 40		cad	€ 221,00
		05.P59.P40.035		Dn 50		cad	€ 248,00
		05.P59.P40.040		Dn 65		cad	€ 594,00
		05.P59.P40.045		Dn 80		cad	€ 721,00
		05.P59.P40.050		Dn 100		cad	€ 987,00
		05.P59.P40.055		Dn 125		cad	€ 1.475,00
		05.P59.P40.060		Dn 150		cad	€ 1.847,00
		05.P59.P50		Valvola automatica di sfogo aria con corpo in ghisa e galleggiante in acciaio inox, con grandecapacita' di scarico
		05.P59.P50.005		Diametro 3"		cad	€ 106,00
		05.P59.P60		Valvola deviatrice a 3 vie, motorizzata, in bronzoattacchi filettati
		05.P59.P60.005		Diametro 3/4"		cad	€ 33,70
		05.P59.P60.010		Diametro 1"		cad	€ 40,40
		05.P59.P60.015		Diametro 1" 1/4		cad	€ 49,00
		05.P59.P60.020		Diametro 1" 1/2		cad	€ 55,10
		05.P59.P60.025		Diametro 2"		cad	€ 79,50
		05.P59.P70		Valvola di fondo, in ottone, con tenuta in gomma ometallica
		05.P59.P70.005		Diametro 3/8"		cad	€ 3,06
		05.P59.P70.010		Diametro 1/2"		cad	€ 3,55
		05.P59.P70.015		Diametro 3/4"		cad	€ 4,71
		05.P59.P70.020		Diametro 1"		cad	€ 5,62
		05.P59.P70.025		Diametro 1" 1/4		cad	€ 8,25
		05.P59.P70.030		Diametro 1" 1/2		cad	€ 10,10
		05.P59.P70.035		Diametro 2"		cad	€ 13,20
		05.P59.P70.040		Diametro 2" 1/2		cad	€ 23,90
		05.P59.P70.045		Diametro 3"		cad	€ 31,20
		05.P59.P70.050		Diametro 4"		cad	€ 51,40
		05.P59.P80		Valvola di riempimento automatico per impianti acircuito chiuso con gruppo completo di manometroriduttore di pressione,valvola di ritegno, valvole a sfera, filtro.
		05.P59.P80.005		Diametro 1/2"		cad	€ 59,40
		05.P59.P80.010		Diametro 3/4"		cad	€ 85,60
		05.P59.P90		Valvola di riempimento automatico per impianti acircuito chiuso con gruppo completo di manometrovalvola di ritegno, valvole a sfera, filtro.
		05.P59.P90.005		Diametro 1/2"		cad	€ 31,20
		05.P59.P90.010		Diametro 3/4"		cad	€ 55,10
		05.P59.Q00		Valvola miscelatrice a 3 vie, attacchi filettati
		05.P59.Q00.005		Diametro 1/2"		cad	€ 83,80
		05.P59.Q00.010		Diametro 3/4"		cad	€ 89,30
		05.P59.Q00.015		Diametro 1"		cad	€ 94,80
		05.P59.Q00.020		Diametro 1" 1/4		cad	€ 126,00
		05.P59.Q00.025		Diametro 1" 1/2		cad	€ 159,00
		05.P59.Q10		Valvola miscelatrice a 4 vie, attacchi filettati
		05.P59.Q10.005		Diametro 3/4"		cad	€ 45,30
		05.P59.Q10.010		Diametro 1"		cad	€ 45,90
		05.P59.Q10.015		Diametro 1" 1/4		cad	€ 57,50
		05.P59.Q10.020		Diametro 1" 1/2		cad	€ 63,60
		05.P59.Q20		Valvola miscelatrice in ghisa, a 3 vie, pn 6, a settore, attacchi a flange.
		05.P59.Q20.005		Dn 40		cad	€ 67,30
		05.P59.Q20.010		Dn 50		cad	€ 79,50
		05.P59.Q20.015		Dn 65		cad	€ 111,00
		05.P59.Q20.020		Dn 80		cad	€ 153,00
		05.P59.Q20.025		Dn 100		cad	€ 172,00
		05.P59.Q20.030		Dn 125		cad	€ 306,00
		05.P59.Q20.035		Dn 150		cad	€ 398,00
		05.P59.Q30		Valvola miscelatrice in ghisa, a 3 vie, pn 10, astelo, attacchi a flange
		05.P59.Q30.005		Dn 40		cad	€ 125,00
		05.P59.Q30.010		Dn 50		cad	€ 147,00
		05.P59.Q30.015		Dn 65		cad	€ 205,00
		05.P59.Q30.020		Dn 80		cad	€ 268,00
		05.P59.Q30.025		Dn 100		cad	€ 387,00
		05.P59.Q40		Valvola miscelatrice a 4 vie, attacchi a flange
		05.P59.Q40.005		Diametro 3/4"		cad	€ 80,80
		05.P59.Q40.010		Diametro 1"		cad	€ 104,00
		05.P59.Q40.015		Diametro 1" 1/4		cad	€ 128,00
		05.P59.Q40.020		Diametro 1" 1/2		cad	€ 198,00
		05.P59.Q40.025		Diametro 2"		cad	€ 241,00
		05.P59.Q50		Valvola motorizzata a 2 vie, in ghisa, a stelo, attacchi a flange
		05.P59.Q50.005		Diametro 1/8"		cad	€ 221,00
		05.P59.Q50.010		Diametri 1/4"-3/8"		cad	€ 247,00
		05.P59.Q50.015		Diametri 1/2"-3/4"		cad	€ 296,00
		05.P59.Q50.020		Diametro 1"		cad	€ 432,00
		05.P59.Q60		Valvola motorizzata a 2 vie, in ghisa, a stelo, attacchi a manicotto
		05.P59.Q60.005		Diametro 1/2"		cad	€ 83,80
		05.P59.Q60.010		Diametro 3/4"		cad	€ 89,30
		05.P59.Q60.015		Diametro 1"		cad	€ 94,80
		05.P59.Q60.020		Diametro 1" 1/4		cad	€ 126,00
		05.P59.Q60.025		Diametro 1" 1/2		cad	€ 159,00
		05.P59.Q70		Valvola a farfalla, in ghisa, a leva, a margherita con arresto a grilletto
		05.P59.Q70.005		Diametro 3/4"		cad	€ 227,00
		05.P59.Q70.010		Diametro 1"		cad	€ 243,00
		05.P59.Q70.015		Diametro 1" 1/4		cad	€ 244,00
		05.P59.Q70.020		Diametro 1" 1/2		cad	€ 281,00
		05.P59.Q70.025		Diametro 2"		cad	€ 348,00
		05.P59.Q70.030		Diametro 2" 1/2		cad	€ 416,00
		05.P59.Q70.035		Diametro 3"		cad	€ 447,00
		05.P59.Q70.040		Diametro 4"		cad	€ 512,00
		05.P59.Q70.045		Diametro 5"		cad	€ 710,00
		05.P59.Q80		Valvola a farfalla, in ghisa, di regolazione, spe- ciale
		05.P59.Q80.005		Diametro 3/4"		cad	€ 159,00
		05.P59.Q80.010		Diametro 1"		cad	€ 172,00
		05.P59.Q80.015		Diametro 1" 1/4		cad	€ 196,00
		05.P59.Q80.020		Diametro 1" 1/2		cad	€ 235,00
		05.P59.Q80.025		Diametro 2"		cad	€ 270,00
		05.P59.Q80.030		Diametro 2" 1/2		cad	€ 383,00
		05.P59.Q80.035		Diametro 3"		cad	€ 428,00
		05.P59.Q80.040		Diametro 4"		cad	€ 483,00
		05.P59.Q80.045		Diametro 5"		cad	€ 612,00
		05.P59.Q90		Valvola a sfera, serie pesante, con maniglia a farfalla, "mf"
		05.P59.Q90.005		Diametro 3/8"		cad	€ 2,93
		05.P59.Q90.010		Diametro 1/2"		cad	€ 3,42
		05.P59.Q90.015		Diametro 3/4"		cad	€ 5,20
		05.P59.Q90.020		Diametro 1"		cad	€ 6,72
		05.P59.R00		Valvola a sfera, corpo in ottone, pn 16, a passag-gio totale, attacchi a flange, speciale
		05.P59.R00.005		Diametro 3/4"		cad	€ 74,60
		05.P59.R00.010		Diametro 1"		cad	€ 107,00
		05.P59.R00.015		Diametro 1" 1/4		cad	€ 194,00
		05.P59.R00.020		Diametro 1" 1/2		cad	€ 280,00
		05.P59.R00.025		Diametro 2"		cad	€ 385,00
		05.P59.R00.030		Diametro 2" 1/2		cad	€ 612,00
		05.P59.R00.035		Diametro 3"		cad	€ 795,00
		05.P59.R10		Valvola a sfera, corpo in ghisa, pn 16, a passaggio totale, sfera di ottone cromata, stelo di ottone, speciale
		05.P59.R10.005		Diametro 3/4"		cad	€ 49,00
		05.P59.R10.010		Diametro 1"		cad	€ 52,00
		05.P59.R10.015		Diametro 1" 1/4		cad	€ 79,50
		05.P59.R10.020		Diametro 1" 1/2		cad	€ 104,00
		05.P59.R10.025		Diametro 2"		cad	€ 123,00
		05.P59.R10.030		Diametro 2" 1/2		cad	€ 239,00
		05.P59.R10.035		Diametro 3"		cad	€ 337,00
		05.P59.R10.040		Diametro 4"		cad	€ 887,00
		05.P59.R20		Valvola completamente in bronzo, a manicotto, adanello intercambiabile tipo janchis, di arresto, a flusso libero
		05.P59.R20.005		Diametro 3/8"		cad	€ 6,72
		05.P59.R20.010		Diametro 1/2"		cad	€ 9,17
		05.P59.R20.015		Diametro 3/4"		cad	€ 11,10
		05.P59.R20.020		Diametro 1"		cad	€ 15,30
		05.P59.R20.025		Diametro 1" 1/4		cad	€ 20,20
		05.P59.R20.030		Diametro 1" 1/2		cad	€ 30,60
		05.P59.R20.035		Diametro 2"		cad	€ 49,00
		05.P59.R20.040		Diametro 2" 1/2		cad	€ 79,50
		05.P59.R20.045		Diametro 3"		cad	€ 111,00
		05.P59.R30		Valvola completamente in bronzo, a manicotto, ad anello intercambiabile tipo janchis, di ritenuta a flusso libero, pn 10
		05.P59.R30.005		Diametro 3/8"		cad	€ 6,11
		05.P59.R30.010		Diametro 1/2"		cad	€ 7,34
		05.P59.R30.015		Diametro 3/4"		cad	€ 12,30
		05.P59.R30.020		Diametro 1"		cad	€ 17,20
		05.P59.R30.025		Diametro 1" 1/4		cad	€ 23,90
		05.P59.R30.030		Diametro 1" 1/2		cad	€ 35,50
		05.P59.R30.035		Diametro 2"		cad	€ 55,10
		05.P59.R30.040		Diametro 2" 1/2		cad	€ 85,60
		05.P59.R30.045		Diametro 3"		cad	€ 117,00
		05.P59.R40		Valvola in bronzo fuso, robusta, a doppio regolag-gio, con cappuccio a ghiera e volantino in poli- propilene antiurto, tipo a squadra
		05.P59.R40.005		Diametro 3/8"		cad	€ 4,28
		05.P59.R40.010		Diametro 1/2"		cad	€ 4,58
		05.P59.R40.015		Diametro 3/4"		cad	€ 8,56
		05.P59.R40.020		Diametro 1"		cad	€ 11,70
		05.P59.R40.025		Diametro 1" 1/4		cad	€ 24,50
		05.P59.R50		Valvola in bronzo fuso, robusta, a doppio regolag-gio, con cappuccio a ghiera e volantino in poli- propilene antiurto, tipo diritta
		05.P59.R50.005		Diametro 3/8"		cad	€ 4,58
		05.P59.R50.010		Diametro 1/2"		cad	€ 4,89
		05.P59.R50.015		Diametro 3/4"		cad	€ 9,17
		05.P59.R50.020		Diametro 1"		cad	€ 12,30
		05.P59.R50.025		Diametro 1" 1/4		cad	€ 27,60
		05.P59.R55		Valvola monotubo, in bronzo fuso, robusta
		05.P59.R55.005		Diametro 3/4" - 1"		cad	€ 18,80
		05.P59.R60		Valvola in ghisa con guarnizioni di jenchite, pervapore, di intercettazione
		05.P59.R60.005		Diametro 3/8"		cad	€ 4,71
		05.P59.R60.010		Diametro 1/2"		cad	€ 5,32
		05.P59.R60.015		Diametro 3/4"		cad	€ 5,93
		05.P59.R60.020		Diametro 1"		cad	€ 7,15
		05.P59.R60.025		Diametro 1" 1/4		cad	€ 8,74
		05.P59.R60.030		Diametro 1" 1/2		cad	€ 13,10
		05.P59.R60.035		Diametro 2"		cad	€ 13,40
		05.P59.R70		Valvola di intercettazione a vite, in bronzo, con guarnizioni teflon, a flusso avviato, pn 16
		05.P59.R70.005		Diametro 3/8"		cad	€ 5,01
		05.P59.R70.010		Diametro 1/2"		cad	€ 5,56
		05.P59.R70.015		Diametro 3/4"		cad	€ 8,38
		05.P59.R70.020		Diametro 1"		cad	€ 12,30
		05.P59.R70.025		Diametro 1" 1/4		cad	€ 16,90
		05.P59.R70.030		Diametro 1" 1/2		cad	€ 23,00
		05.P59.R70.035		Diametro 2"		cad	€ 35,10
		05.P59.R80		Valvola di intercettazione combustibile,omologa-ta ispesl, completa di pozzetto e capillare, ad azione positiva
		05.P59.R80.005		Diametro 1/2"		cad	€ 129,00
		05.P59.R80.010		Diametro 3/4"		cad	€ 184,00
		05.P59.R80.015		Diametro 1"		cad	€ 233,00
		05.P59.R80.020		Diametro 1" 1/4		cad	€ 294,00
		05.P59.R80.025		Diametro 1" 1/2		cad	€ 325,00
		05.P59.R80.030		Diametro 2"		cad	€ 386,00
		05.P59.R80.035		Diametro 2" 1/2		cad	€ 567,00
		05.P59.R80.040		Diametro 3"		cad	€ 780,00
		05.P59.R90		Valvola di ritenuta, con guarnizioni di teflon, a flusso avviato, ad otturatore, pn 10
		05.P59.R90.005		Dn 15		cad	€ 37,90
		05.P59.R90.010		Dn 20		cad	€ 51,40
		05.P59.R90.015		Dn 25		cad	€ 67,90
		05.P59.R90.020		Dn 32		cad	€ 99,70
		05.P59.R90.025		Dn 40		cad	€ 125,00
		05.P59.R90.030		Dn 50		cad	€ 174,00
		05.P59.R90.035		Dn 65		cad	€ 245,00
		05.P59.R90.040		Dn 80		cad	€ 314,00
		05.P59.S00		Valvola di ritenuta con guarnizione di teflon, a flusso libero, a battente, pn 10
		05.P59.S00.005		Diametro 1/2"		cad	€ 56,90
		05.P59.S00.010		Diametro 3/4"		cad	€ 73,40
		05.P59.S00.015		Diametro 1"		cad	€ 94,80
		05.P59.S00.020		Diametro 1" 1/4		cad	€ 125,00
		05.P59.S00.025		Diametro 1" 1/2		cad	€ 177,00
		05.P59.S00.030		Diametro 2"		cad	€ 247,00
		05.P59.S00.035		Diametro 2" 1/2		cad	€ 314,00
		05.P59.S00.040		Diametro 3"		cad	€ 457,00
		05.P59.S10		Valvola di ritenuta a manicotto, completamente inbronzo, del tipo con otturatore, a flusso avviato, robuste, pn 16
		05.P59.S10.005		Diametro 1/4"		cad	€ 8,68
		05.P59.S10.010		Diametro 3/8"		cad	€ 9,17
		05.P59.S10.015		Diametro 1/2"		cad	€ 12,90
		05.P59.S10.020		Diametro 3/4"		cad	€ 17,40
		05.P59.S10.025		Diametro 1"		cad	€ 23,90
		05.P59.S10.030		Diametro 1" 1/4		cad	€ 34,30
		05.P59.S10.035		Diametro 1" 1/2		cad	€ 45,30
		05.P59.S10.040		Diametro 2"		cad	€ 65,50
		05.P59.S10.045		Diametro 2" 1/2		cad	€ 110,00
		05.P59.S10.050		Diametro 3"		cad	€ 139,00
		05.P59.S10.055		Diametro 4"		cad	€ 299,00
		05.P59.S20		Valvola di ritenuta a manicotto, completamente inbronzo, del tipo a battente, a flusso libero, robu-ste, pn 16
		05.P59.S20.005		Diametro 3/8"		cad	€ 9,35
		05.P59.S20.010		Diametro 1/2"		cad	€ 12,90
		05.P59.S20.015		Diametro 3/4"		cad	€ 13,50
		05.P59.S20.020		Diametro 1"		cad	€ 22,00
		05.P59.S20.025		Diametro 1" 1/4		cad	€ 32,50
		05.P59.S20.030		Diametro 1" 1/2		cad	€ 40,40
		05.P59.S20.035		Diametro 2"		cad	€ 50,80
		05.P59.S20.040		Diametro 2" 1/2		cad	€ 105,00
		05.P59.S20.045		Diametro 3"		cad	€ 168,00
		05.P59.S20.050		Diametro 4"		cad	€ 257,00
		05.P59.S30		Valvola di sicurezza in bronzo, a squadra, a seg-gio piano, scarico convogliato a molla
		05.P59.S30.005		Diametro 1/4"		cad	€ 10,10
		05.P59.S30.010		Diametro 3/8"		cad	€ 10,80
		05.P59.S30.015		Diametro 1/2"		cad	€ 11,10
		05.P59.S30.020		Diametro 3/4"		cad	€ 14,40
		05.P59.S30.025		Diametro 1"		cad	€ 19,30
		05.P59.S30.030		Diametro 1" 1/4		cad	€ 32,50
		05.P59.S30.035		Diametro 1" 1/2		cad	€ 44,70
		05.P59.S30.040		Diametro 2"		cad	€ 62,40
		05.P59.S30.045		Diametro 2" 1/2		cad	€ 166,00
		05.P59.S30.050		Diametro 3"		cad	€ 222,00
		05.P59.S40		Valvola di sicurezza a membrana,omologata ispesl
		05.P59.S40.005		Diametro 1/2"		cad	€ 32,50
		05.P59.S40.010		Diametro 3/4"		cad	€ 35,50
		05.P59.S40.015		Diametro 1"		cad	€ 47,10
		05.P59.S50		Valvola di sicurezza a scarico termico, in bronzocompleta di microinterruttore, a riarmo manuale, ad azione positiva,omologata ispesl
		05.P59.S50.005		Diametro 1"		cad	€ 91,80
		05.P59.S50.010		Diametro 1" 1/4		cad	€ 104,00
		05.P59.S50.015		Diametro 1" 1/2		cad	€ 123,00
		05.P59.S60		Valvola di sicurezza del tipo a peso diretto, compresi i contrappesi, bar 0.5, pn 10, omologata ispesl
		05.P59.S60.005		Dn 50		cad	€ 122,00
		05.P59.S60.010		Dn 80		cad	€ 234,00
		05.P59.S60.015		Dn 100		cad	€ 326,00
		05.P59.S70		Valvola di sicurezza a molla, esecuzione pn 40, ad alzata totale,omologata ispesl
		05.P59.S70.005		Dn 25		cad	€ 453,00
		05.P59.S70.010		Dn 32		cad	€ 490,00
		05.P59.S70.015		Dn 40		cad	€ 546,00
		05.P59.S70.020		Dn 50		cad	€ 707,00
		05.P59.S70.025		Dn 65		cad	€ 931,00
		05.P59.S70.030		Dn 80		cad	€ 1.157,00
		05.P59.S70.035		Dn 100		cad	€ 1.445,00
		05.P59.S80		Valvola di sicurezza per vaso di espansione autopressurizzato, omologata ispesl
		05.P59.S80.005		Dn 25		cad	€ 32,50
		05.P59.S80.010		Dn 32		cad	€ 52,00
		05.P59.S80.015		Dn 40		cad	€ 58,10
		05.P59.S80.020		Dn 50		cad	€ 94,20
		05.P59.S80.025		Dn 65		cad	€ 119,00
		05.P59.S85		Valvola micrometrica termostatizzabile, cromata, con attacco tubo ferro
		05.P59.S85.005		Diametro 3/8" - a squadra		cad	€ 5,87
		05.P59.S85.010		Diametro 1/2" - a squadra		cad	€ 7,95
		05.P59.S85.015		Diametro 3/4" - a squadra		cad	€ 12,30
		05.P59.S85.020		Diametro 1" - a squadra		cad	€ 17,80
		05.P59.S85.025		Diametro 3/8" - diritta		cad	€ 6,24
		05.P59.S85.030		Diametro 1/2" - diritta		cad	€ 8,44
		05.P59.S85.035		Diametro 3/4" - diritta		cad	€ 13,20
		05.P59.S85.040		Diametro 1" - diritta		cad	€ 18,70
		05.P59.S88		Valvola micrometrica termostatizzabile, cromata, con attacco per adattatore
		05.P59.S88.005		Diametro 3/8"x12 - a squadra		cad	€ 5,87
		05.P59.S88.010		Diametro 1/2"x16 - a squadra		cad	€ 6,85
		05.P59.S88.015		Diametro 1/2"x18 - a squadra		cad	€ 7,21
		05.P59.S88.020		Diametro 3/8"x12 - diritta		cad	€ 6,72
		05.P59.S88.025		Diametro 1/2"x16 - diritta		cad	€ 7,58
		05.P59.S88.030		Diametro 1/2"x18 - diritta		cad	€ 7,95
		05.P59.S95		Valvola termostatizzabile, cromata, con attacco tubo ferro
		05.P59.S95.005		Diametro 3/8" - a squadra		cad	€ 5,62
		05.P59.S95.010		Diametro 1/2" - a squadra		cad	€ 7,64
		05.P59.S95.015		Diametro 3/4" - a squadra		cad	€ 12,00
		05.P59.S95.020		Diametro 1" - a squadra		cad	€ 17,30
		05.P59.S95.025		Diametro 3/8" - diritta		cad	€ 5,99
		05.P59.S95.030		Diametro 1/2" - diritta		cad	€ 8,01
		05.P59.S95.035		Diametro 3/4" - diritta		cad	€ 12,80
		05.P59.S95.040		Diametro 1" - diritta		cad	€ 18,00
		05.P59.S98		Valvola termostatizzabile, cromata, con attacco per adattatore
		05.P59.S98.005		Diametro 3/8"x12 - a squadra		cad	€ 5,62
		05.P59.S98.010		Diametro 1/2"x16 - a squadra		cad	€ 6,54
		05.P59.S98.015		Diametro 1/2"x18 - a squadra		cad	€ 6,91
		05.P59.S98.020		Diametro 3/8"x12 - diritta		cad	€ 6,42
		05.P59.S98.025		Diametro 1/2"x16 - diritta		cad	€ 7,27
		05.P59.S98.030		Diametro 1/2"x18 - diritta		cad	€ 7,64
		05.P59.T00		Valvoline in bronzo per sfogo aria a volantino robuste
		05.P59.T00.005		Diametro 1/8"		cad	€ 0,95
		05.P59.T00.010		Diametro 1/4"		cad	€ 0,98
		05.P59.T00.015		Diametro 3/8"		cad	€ 1,00
		05.P59.T10		Valvoline per sfogo aria, automatiche igroscopi- che
		05.P59.T10.005		Diametro 1/8"		cad	€ 1,81
		05.P59.T10.010		Diametro 1/4"		cad	€ 1,43
		05.P59.T20		Valvoline per sfogo aria, automatiche a galleg- giante
		05.P59.T20.005		Diametro 3/8"		cad	€ 7,27
		05.P59.T30		Valvoline per sfogo aria, automatiche a galleg- giante per vapore
		05.P59.T30.005		Diametri 1/8"-1/4"		cad	€ 11,10
		05.P59.T30.010		Disaeratore per vapore diam. 1/2"		cad	€ 49,60
		05.P59.T40		Volantini per valvole radiatori in polipropilene
		05.P59.T40.005		Diametro mm 37		cad	€ 0,28
		05.P59.T40.010		Diametro mm 43		cad	€ 0,42
		05.P59.T40.015		Diametro mm 53		cad	€ 0,52
		05.P59.T40.020		Diametro mm 71		cad	€ 1,65
		05.P59.T45		Volantino micrometrico per valvole a regolazionemicrometrica
		05.P59.T45.005		................................................		cad	€ 0,86
				BRUCIATORI E ACCESSORI - SERBATOI PER COMBUSTIBILI
		05.P60.A10		Gruppo bruciatore di gasolio, automatico, con cel-lula fotoelettrica, completo di motore, compresso-re,ventola,uggello, supporto, quadretto elettrico, apparecchiature conformi alle norme e leggi vi- genti in materia e quant'altro necessario.
		05.P60.A10.005		Portata sino a kg/h 5-normali o semipressurizz.		cad	€ 491,00
		05.P60.A10.010		Portata sino a kg/h 10-normali o semipressurizz.		cad	€ 557,00
		05.P60.A10.015		Portata sino a kg/h 15-normali o semipressurizz.		cad	€ 662,00
		05.P60.A10.020		Portata sino a kg/h 25-normali o semipressurizz.		cad	€ 730,00
		05.P60.A10.025		Portata sino a kg/h 40-normali o semipressurizz.		cad	€ 1.101,00
		05.P60.A10.030		Portata sino a kg/h 60-normali o semipressurizz.		cad	€ 1.529,00
		05.P60.A10.035		Portata sino a kg/h 21-pressurizzati monostadio		cad	€ 1.208,00
		05.P60.A10.040		Portata sino a kg/h 30-pressurizzati monostadio		cad	€ 1.113,00
		05.P60.A10.045		Portata sino a kg/h 40-pressurizzati monostadio		cad	€ 1.370,00
		05.P60.A10.050		Portata sino a kg/h 60-pressurizzati monostadio		cad	€ 1.535,00
		05.P60.A10.055		Portata sino a kg/h 35- pressuriz. doppio stadio		cad	€ 1.734,00
		05.P60.A10.060		Portata sino a kg/h 46- pressuriz. doppio stadio		cad	€ 1.932,00
		05.P60.A10.065		Portata sino a kg/h 55- pressuriz. doppio stadio		cad	€ 2.006,00
		05.P60.A10.070		Portata sino a kg/h 80- pressuriz. doppio stadio		cad	€ 2.975,00
		05.P60.A10.075		Portata sino a kg/h 125 pressuriz. doppio stadio		cad	€ 3.366,00
		05.P60.A10.080		Portata sino a kg/h 180 modulanti		cad	€ 4.393,00
		05.P60.A10.085		Portata sino a kg/h 200 modulanti		cad	€ 4.891,00
		05.P60.A10.090		Portata sino a kg/h 280 modulanti		cad	€ 5.503,00
		05.P60.A10.095		Portata sino a kg/h 325 modulanti		cad	€ 6.774,00
		05.P60.A10.100		Portata sino a kg/h 700 modulanti		cad	€ 13.451,00
		05.P60.A20		Gruppo bruciatore di nafta, automatico, con cel-lula fotoelettrica, completo di motore, compres-sore, ventola, uggello, supporto, quadretto elet-trico, apparecchiature conformi alle norme e leg-gi vigenti in materia e quant'altro necessario.
		05.P60.A20.005		Portata sino a kg/h 30		cad	€ 2.085,00
		05.P60.A20.010		Portata sino a kg/h 60		cad	€ 2.446,00
		05.P60.A20.015		Portata sino a kg/h 85		cad	€ 4.237,00
		05.P60.A20.020		Portata sino a kg/h 130		cad	€ 4.387,00
		05.P60.A20.025		Portata sino a kg/h 200		cad	€ 5.662,00
		05.P60.A20.030		Portata sino a kg/h 280		cad	€ 7.948,00
		05.P60.A20.035		Portata sino a kg/h 350		cad	€ 9.171,00
		05.P60.A30		Gruppo bruciatore di gas metano, automatico, concellula fotoelettrica, completo di motore, com- pressore, ventola, uggello, supporto, quadretto elettrico, apparecchiature conformi alle norme eleggi vigenti in materia e quant'altro necessa- rio
		05.P60.A30.005		Portata sino a n.m3/h 3,6-semipressurizz.-norm.		cad	€ 642,00
		05.P60.A30.010		Portata sino a n.m3/h 5,4-semipressurizz.-norm.		cad	€ 734,00
		05.P60.A30.015		Portata sino a n.m3/h 7,9-semipressurizz.-norm.		cad	€ 994,00
		05.P60.A30.020		Portata sino a n.m3/h 12-semipressurizzati-norm.		cad	€ 1.031,00
		05.P60.A30.025		Portata sino a n.m3/h 17-semipressurizzati-norm.		cad	€ 1.269,00
		05.P60.A30.030		Portata sino a n.m3/h 33,1-pressuriz.-monostadio		cad	€ 1.914,00
		05.P60.A30.035		Portata sino a n.m3/h 53-pressurizzati monostad.		cad	€ 2.422,00
		05.P60.A30.040		Portata sino a n.m3/h 75-pressurizzati monostad.		cad	€ 3.118,00
		05.P60.A30.045		Portata sino a n.m3/h 29,5-pressur.doppio stadio		cad	€ 2.336,00
		05.P60.A30.050		Portata sino a n.m3/h 51,7-pressur.doppio stadio		cad	€ 2.990,00
		05.P60.A30.055		Portata sino a n.m3/h 62-pressurizz.doppio stad.		cad	€ 3.259,00
		05.P60.A30.060		Portata sino a n.m3/h 85,5-pressuriz.doppio stad		cad	€ 3.843,00
		05.P60.A30.065		Portata sino a n.m3/h 135,5-pressur.doppio stad.		cad	€ 5.014,00
		05.P60.A30.070		Portata sino a n.m3/h 200-pressurizz.doppio stad		cad	€ 6.548,00
		05.P60.A30.075		Portata sino a n.m3/h 300-pressurizz.doppio stad		cad	€ 7.948,00
		05.P60.A30.080		Portata sino a n.m3/h 420-pressurizz.doppio stad		cad	€ 13.628,00
		05.P60.A30.085		Portata sino a n.m3/h 51,7-pressurizzati modul.		cad	€ 4.674,00
		05.P60.A30.090		Portata sino a n.m3/h 62-pressurizzati modulanti		cad	€ 4.943,00
		05.P60.A30.095		Portata sino a n.m3/h 85,5-pressurizzati modul.		cad	€ 5.521,00
		05.P60.A30.100		Portata sino a n.m3/h 135,5-pressurizzati modul.		cad	€ 6.695,00
		05.P60.A30.105		Portata sino a n.m3/h 200-pressurizzati modul.		cad	€ 8.178,00
		05.P60.A30.110		Portata sino a n.m3/h 300-pressurizzati modul.		cad	€ 9.843,00
		05.P60.A30.115		Portata sino a n.m3/h 420-pressurizzati modul.		cad	€ 14.496,00
		05.P60.A30.120		Portata sino a n.m3/h 600-pressurizzati modul.		cad	€ 16.018,00
		05.P60.A30.125		Portata sino a n.m3/h 850-pressurizzati modul.		cad	€ 17.180,00
		05.P60.A35		Gruppo bruciatore misto gas-gasolio, automatico, con cellula fotoelettrica, completo di motore, compressore, ventola, uggello, supporto, quadret-to elettrico, apparecchiature conformi alle nor-me e leggi vigenti in materia e quant'altro ne- cessario
		05.P60.A35.005		Port.sino a kg/h gasolio 13,8-n.m3/h gas 16,4		cad	€ 1.792,00
		05.P60.A35.010		Port.sino a kg/h gasolio 21-n.m3/h gas 25		cad	€ 3.195,00
		05.P60.A35.015		Port.sino a kg/h gasolio 45,6-n.m3/h gas 54,3		cad	€ 4.014,00
		05.P60.A35.020		Port.sino a kg/h gasolio 72,8-n.m3/h gas 86,7		cad	€ 5.451,00
		05.P60.A35.025		Port.sino a kg/h gasolio 110,3-n.m3/h gas 131,4		cad	€ 6.619,00
		05.P60.A35.030		Port.sino a kg/h gasolio 168-n.m3/h gas 200		cad	€ 7.930,00
		05.P60.B00		Bitermostato a immersione
		05.P60.B00.005		...		cad	€ 30,00
		05.P60.B10		Bitermostato a immersione di regolazione e di blocco con riarmo manuale
		05.P60.B10.005		...		cad	€ 57,50
		05.P60.B20		Bobina di ricambio per valvola elettromagnetica :
		05.P60.B20.005		Per nafta		cad	€ 28,80
		05.P60.B20.010		Per gasolio		cad	€ 8,56
		05.P60.B30		Calotte di sfiato e rompifiamma in metallo per serbatoi
		05.P60.B30.005		Attacco da 1"		cad	€ 3,36
		05.P60.B30.010		Attacco da 1" 1/4		cad	€ 3,55
		05.P60.B30.015		Attacco da 1" 1/2		cad	€ 3,82
		05.P60.B30.020		Attacco da 2"		cad	€ 7,58
		05.P60.B40		Carrucola di adattamento rinvio cavetto acciaio
		05.P60.B40.005		...		cad	€ 1,10
		05.P60.B50		Cavetto in acciaio con guaina (ml. 10)
		05.P60.B50.005		...		cad	€ 3,67
		05.P60.B60		Cavo alta tensione per accensione bruciatori
		05.P60.B60.005		...		m	€ 8,56
		05.P60.B70		Coperchio in alluminio filetto 2"1/2
		05.P60.B70.005		...		cad	€ 3,67
		05.P60.B80		Doppia valvola a tre vie
		05.P60.B80.005		...		cad	€ 49,00
		05.P60.B90		Elettrodi di accensione di qualsiasimisura per bruciatori gasolio
		05.P60.B90.005		...		cad	€ 2,45
		05.P60.C00		Filtri retex per aria di qualsiasi misura
		05.P60.C00.005		...		cad	€ 3,67
		05.P60.C10		Filtro riscaldatore nafta, con rubinettodi scarico
		05.P60.C10.005		Semplice		cad	€ 36,70
		05.P60.C10.010		Con termostato e resistenza		cad	€ 80,80
		05.P60.C10.015		Per gasolio con rubin. Arresto,valv.rit.-sup.fis.		cad	€ 20,20
		05.P60.C20		Fotocellula
		05.P60.C20.005		...		cad	€ 92,10
		05.P60.C30		Fotoresistenza
		05.P60.C30.005		...		cad	€ 16,60
		05.P60.C40		Gruppo prelievo campione rubinetto-raccordo a t e tappo
		05.P60.C40.005		...		cad	€ 6,11
		05.P60.C50		Guarnizioni per pompe nafta
		05.P60.C50.005		...		cad	€ 1,38
		05.P60.C60		Maniglie per comando a distanza rubinetti a strappo, di lamiera di ferro stampata
		05.P60.C60.005		Tipo grande		cad	€ 11,50
		05.P60.C60.010		Tipo piccola		cad	€ 7,95
		05.P60.C70		Nucleo di ricambio per valvole elettromagnetiche
		05.P60.C70.005		...		cad	€ 11,20
		05.P60.C80		Pannello elettronico con fotoresistenza
		05.P60.C80.005		Per bruciatori gasolio		cad	€ 117,00
		05.P60.C80.010		Per bruciatori gas		cad	€ 245,00
		05.P60.C80.015		Per bruciatori modulanti		cad	€ 428,00
		05.P60.C90		Pescante per indicatore con valvola ritegno diametro 10 - 12
		05.P60.C90.005		...		cad	€ 5,87
		05.P60.D00		Placche prelevamento temperature fumi
		05.P60.D00.005		Tipo pezzo unico con pirometro e fori mm80 e 50		cad	€ 22,40
		05.P60.D00.010		Tipo con due boccole e pirometro		cad	€ 14,70
		05.P60.D00.015		Piastra fumi diametro 80 mm		cad	€ 8,86
		05.P60.D00.020		Piastra fumi diametro 50 mm		cad	€ 6,79
		05.P60.D10		Pompe nafta per bruciatori industriali
		05.P60.D10.005		...		cad	€ 1.070,00
		05.P60.D20		Pompe per bruciatori
		05.P60.D20.005		Di gasolio sino a 30 kg		cad	€ 111,00
		05.P60.D20.010		Di gasolio sino a 80 kg		cad	€ 178,00
		05.P60.D20.015		Di gasolio oltre a 80 kg		cad	€ 320,00
		05.P60.D20.020		Di nafta		cad	€ 276,00
		05.P60.D30		Riscaldatore elettrico a collare
		05.P60.D30.005		Diametro 1"		cad	€ 34,70
		05.P60.D30.010		Diametro 1" 1/4		cad	€ 41,90
		05.P60.D30.015		Diametro 1" 1/2		cad	€ 49,00
		05.P60.D40		Riscaldatore elettrico ad immersione da applicare al serbatoio con termostato
		05.P60.D40.005		...		cad	€ 30,60
		05.P60.D50		Rubinetto di intercettazione a strappo
		05.P60.D50.005		Diametro 3/8" di ottone		cad	€ 4,34
		05.P60.D60		Rubinetto prelievo campioni con maniglia a farfalla diam. 3/8"
		05.P60.D60.005		...		cad	€ 2,93
		05.P60.D70		Sonda gasolio per livello mm. 2.200
		05.P60.D70.005		...		cad	€ 8,50
		05.P60.D80		Sportello in lamiera con vetro per protezione maniglie comando a distanza rubinetti a strappo
		05.P60.D80.005		...		cad	€ 9,17
		05.P60.D90		Succheruola diam. 3/8"
		05.P60.D90.005		...		cad	€ 1,41
		05.P60.E00		Supporto completo per valvola elettromagnetica
		05.P60.E00.005		...		cad	€ 5,81
		05.P60.E10		Tappi di carico con catenella per serbatoi
		05.P60.E10.005		In alluminio attacchi 2"x2"1/2		cad	€ 4,83
		05.P60.E10.010		In bronzo attacchi 2"x2"1/2 per chiusura con luc		cad	€ 17,50
		05.P60.E20		Teleindicatori elettrici di livello per serbatoi olio combustibile
		05.P60.E20.005		...		cad	€ 90,50
		05.P60.E30		Teleindicatori pneumatici di livelloserbatoi olio combustibile
		05.P60.E30.005		A rilevamento permanente		cad	€ 75,70
		05.P60.E30.010		A rilevamento saltuario		cad	€ 36,70
		05.P60.E40		Termostati ambiente:
		05.P60.E40.005		Tipo con contatti in commutazione 0-30 °C		cad	€ 13,50
		05.P60.E40.010		Tipo con contatti in comm. ed interruttore		cad	€ 14,40
		05.P60.E40.015		Tipo con 2 lampadine 220 V e interruttore		cad	€ 15,00
		05.P60.E40.020		Tipo ad azione modulante con 2 potenziometri		cad	€ 67,30
		05.P60.E40.025		Tipo giorno/notte con orologio e selet. A 4 prog.		cad	€ 147,00
		05.P60.E50		Termostato a contatto bipolare
		05.P60.E50.005		Graduabile da 5 a 95 °C		cad	€ 15,60
		05.P60.E60		Termostato a contatto, bracciale a fascetta elemento sensibile a dilatazione di liquido
		05.P60.E60.005		Taratura interna, scala 35-95 °C		cad	€ 28,20
		05.P60.E70		Termostato ad immersione, a 2 posizioni,
		05.P60.E70.005		Taratura esterna, scala 30-90 °C		cad	€ 30,40
		05.P60.E80		Termostato ad immersione e riarmo manuale
		05.P60.E80.005		...		cad	€ 41,00
		05.P60.E90		Termostato ad immersione gambo rigido posteriore, azione modulante proporzionale integrale - 10 + 90 °C
		05.P60.E90.005		...		cad	€ 251,00
		05.P60.F00		Termostato con immersione capillare,normale - 20/90 °C
		05.P60.F00.005		...		cad	€ 15,00
		05.P60.F10		Termostato di sequenza ad immersioneper regolazione in cascata
		05.P60.F10.005		...		cad	€ 87,50
		05.P60.F20		Trasformatori di accensione per bruciatori
		05.P60.F20.005		...		cad	€ 34,30
		05.P60.F30		Tubo flessibile per collegamento bruciatore con tubo combustibile
		05.P60.F30.005		Diametro 1"		m	€ 11,70
		05.P60.F30.010		Diametro 3/4"		m	€ 7,34
		05.P60.F30.015		Diametro 1/2"		m	€ 5,20
		05.P60.F30.020		Diametro 3/8"		m	€ 4,89
		05.P60.F30.025		Diametro 1/4"		m	€ 2,81
		05.P60.F40		Ugelli bruciatori :
		05.P60.F40.005		Pneumatici		cad	€ 5,20
		05.P60.F40.010		Polverizzatori		cad	€ 8,25
		05.P60.F40.015		A portata variabile		cad	€ 36,70
		05.P60.F40.020		Speciali per bruciatori industriali		cad	€ 306,00
		05.P60.F50		Valvola a galleggiante antitrabocco corpo ottone - galleggiante in acciaio
		05.P60.F50.005		Diametro 2"		cad	€ 30,50
		05.P60.F50.010		Diametro 3"		cad	€ 46,50
		05.P60.F60		Valvola antisifone
		05.P60.F60.005		...		cad	€ 25,70
		05.P60.F70		Valvola antisifone completa di gruppo pescante
		05.P60.F70.005		...		cad	€ 30,30
		05.P60.F80		Valvola elettromagnetica :
		05.P60.F80.005		Per nafta fino diametro 1"		cad	€ 220,00
		05.P60.F80.010		Per nafta oltre diametro 1"		cad	€ 309,00
		05.P60.F80.015		Per gasolio diametro 3/8"		cad	€ 20,20
		05.P60.F80.020		Per gasolio diametro 1/2"		cad	€ 20,80
		05.P60.F80.025		Per gasolio diametro 3/4"-1"		cad	€ 196,00
		05.P60.F90		Valvole di fondo per gasolio - corpodi ottone
		05.P60.F90.005		Diametro 3/8"		cad	€ 5,62
		05.P60.F90.010		Diametro 1/2"		cad	€ 5,78
		05.P60.F90.015		Diametro 3/4"		cad	€ 6,66
		05.P60.G00		Valvole di ritenuta per gasolio
		05.P60.G00.005		Diametro 3/8"		cad	€ 6,11
		05.P60.G00.010		Diametro 1/2"		cad	€ 9,17
		05.P60.G00.015		Diametro 3/4"		cad	€ 12,00
		05.P60.G00.020		Diametro 1"		cad	€ 15,30
		05.P60.H00		Serbatoi per nafta o gasolio in lamiera di fer- ro verniciati esternamente, completi di passo d'uomo, attacchi filettati per sfogo d'aria, alimentaz. Bruciat., indicatore di livello, spessore 50/10, cilindrici catramati
		05.P60.H00.005		Per capacita' sino a m³6		m³	€ 153,00
		05.P60.H00.010		Per capacita' sino a m³10		m³	€ 156,00
		05.P60.H00.015		Per capacita' sino a m³ 15		m³	€ 141,00
		05.P60.H10		Serbatoi cilindrici con rivestimento esterno in vetroresina isolante, per nafta o gasolio, inlamiera di ferro, verniciati esternamente, com- pleti di passo d'uomo, attacchi filettati persfogo d'aria, aliment. Bruciat., indicatore di livello, spessore 50/10
		05.P60.H10.005		Per capacita' sino a m³ 6		m³	€ 233,00
		05.P60.H10.010		Per capacita' sino a m³ 10		m³	€ 208,00
		05.P60.H10.015		Per capacita' sino a m³ 15		m³	€ 197,00
		05.P60.H20		Serbatoi per nafta o gasolio in lamiera di fer- ro verniciati esternamente, completi di passo d'uomo, attacchi filettati per sfogo d'aria, alimentaz. Bruciat., indicatore di livello, spessore 50/10, parallelepipedi verniciati
		05.P60.H20.005		Per capacita' sino a m³ 6		m³	€ 205,00
		05.P60.H20.010		Per capacita' sino a m³ 10		m³	€ 196,00
		05.P60.H20.015		Per capacita' sino a m³ 15		m³	€ 181,00
		05.P60.H30		Serbatoi per nafta o gasolio (art. 60h00-60h10- 60h20) assemblati in loco
		05.P60.H30.005		Aumento sui prezzi di detti articoli del		%	€ 20,00
				ELETTROPOMPE - MOTORI - APPARECCHIATURE ELETTRICHE
		05.P61.A10		Circolatori sino a :
		05.P61.A10.005		Watt 100		cad	€ 67,30
		05.P61.A10.010		Watt 250		cad	€ 178,00
		05.P61.A10.015		Watt 500		cad	€ 312,00
		05.P61.A10.020		Watt 750		cad	€ 459,00
		05.P61.A10.025		Watt 1000		cad	€ 508,00
		05.P61.A10.030		Watt 1500		cad	€ 636,00
		05.P61.A20		Elettropompa ad immersione, autoadescante, compreso interruttore a galleggiante interamente in acciaio inox :
		05.P61.A20.005		Sino kW 0,5		cad	€ 254,00
		05.P61.A20.010		Sino kW 1		cad	€ 335,00
		05.P61.A30		Elettropompe monofasi monoblocco verticali a bocchettone rotore bagnato
		05.P61.A30.005		Potenza sino 0.25 kW attacco DN 25		cad	€ 86,30
		05.P61.A30.010		Potenza sino 0.25 kW attacco DN 30/32		cad	€ 123,00
		05.P61.A30.015		Potenza sino 0.25 kW attacco DN 40		cad	€ 133,00
		05.P61.A30.020		Potenza sino 0.25 kW attacco DN 50		cad	€ 180,00
		05.P61.A30.025		Potenza sino 0.5 kW attacco DN 40		cad	€ 152,00
		05.P61.A30.030		Potenza sino 0.5 kW attacco DN 50		cad	€ 206,00
		05.P61.A40		Idem come art.61a30 ma con corpo in acciaio cromo - nickel per acqua sanitaria
		05.P61.A40.005		Aumento del		%	€ 25,00
		05.P61.A50		Elettropompe monofasi monoblocco verticali flangiate rotore bagnato
		05.P61.A50.005		Potenza sino 0,25 kW attacco DN 25		cad	€ 250,00
		05.P61.A50.010		Potenza sino 0,25 kW attacco DN 30/32		cad	€ 295,00
		05.P61.A50.015		Potenza sino 0,25 kW attacco DN 40		cad	€ 299,00
		05.P61.A50.020		Potenza sino 0,25 kW attacco DN 50		cad	€ 426,00
		05.P61.A50.025		Potenza sino 0,5 kW attacco DN 30/32		cad	€ 346,00
		05.P61.A50.030		Potenza sino 0,5 kW attacco DN 40		cad	€ 364,00
		05.P61.A50.035		Potenza sino 0,5 kW attacco DN 50		cad	€ 439,00
		05.P61.A50.040		Potenza sino 0,75 kW attacco DN 40		cad	€ 419,00
		05.P61.A50.045		Potenza sino 0,75 kW attacco DN 50		cad	€ 460,00
		05.P61.A60		Elettropompe gemellari con caratteristiche di cui all'art.61a50 - aumento sui prezzi del predetto articolo
		05.P61.A60.005		Aumento del		%	€ 100,00
		05.P61.A70		Elettropompe monofasi monoblocco verticali flangiate e a bocchettone rotore ventilato
		05.P61.A70.005		Potenza sino kW 0,25 attacco DN 25		cad	€ 181,00
		05.P61.A70.010		Potenza sino kW 0,25 attacco DN 30/32		cad	€ 275,00
		05.P61.A70.015		Potenza sino kW 0,25 attacco DN 40		cad	€ 323,00
		05.P61.A70.020		Potenza sino kW 0,25 attacco DN 50		cad	€ 386,00
		05.P61.A70.025		Potenza sino kW 0,5 attacco DN 40		cad	€ 367,00
		05.P61.A70.030		Potenza sino kW 0,5 attacco DN 50		cad	€ 440,00
		05.P61.A80		Elettropompe gemellari con caratteristiche di cui all'articolo 61a70 - aumento sui prezzi del predetto articolo
		05.P61.A80.005		Aumento del		%	€ 100,00
		05.P61.A90		Elettropompe trifasi monoblocco verticali flangiate rotore bagnato
		05.P61.A90.005		Potenza sino kW 0,25 attacco DN 30/32		cad	€ 271,00
		05.P61.A90.010		Potenza sino kW 0,25 DN40		cad	€ 284,00
		05.P61.A90.015		Potenza sino kW 0,25 DN50		cad	€ 405,00
		05.P61.A90.020		Potenza sino kW 0,5 DN30/32		cad	€ 280,00
		05.P61.A90.025		Potenza sino kW 0,5 DN40		cad	€ 293,00
		05.P61.A90.030		Potenza sino kW 0,5 DN50		cad	€ 411,00
		05.P61.A90.035		Potenza sino kW 0,5 DN60/65		cad	€ 484,00
		05.P61.A90.040		Potenza sino kW 0,5 DN 80		cad	€ 633,00
		05.P61.A90.045		Potenza sino kW 0,75 DN30/32		cad	€ 330,00
		05.P61.A90.050		Potenza sino kW 0,75 DN40		cad	€ 346,00
		05.P61.A90.055		Potenza sino kW 0,75 DN50		cad	€ 417,00
		05.P61.A90.060		Potenza sino kW 0,75 DN60/65		cad	€ 499,00
		05.P61.A90.065		Potenza sino kW 0,75 DN80		cad	€ 642,00
		05.P61.A90.070		Potenza sino kW 0,75 DN 100		cad	€ 833,00
		05.P61.A90.075		Potenza sino kW 1 DN50		cad	€ 417,00
		05.P61.A90.080		Potenza sino kW 1 DN60/65		cad	€ 529,00
		05.P61.A90.085		Potenza sino kW 1 DN80		cad	€ 653,00
		05.P61.A90.090		Potenza sino kW 1 DN100		cad	€ 845,00
		05.P61.A90.095		Potenza sino kW 1,5 DN60/65		cad	€ 559,00
		05.P61.A90.100		Potenza sino kW 1,5 DN80		cad	€ 696,00
		05.P61.A90.105		Potenza sino kW 1,5 DN100		cad	€ 858,00
		05.P61.A90.110		Potenza sino kW 2 DN80		cad	€ 740,00
		05.P61.A90.115		Potenza sino kW 2 DN100		cad	€ 910,00
		05.P61.B00		Elettropompe gemellari con caratteristiche di cui all'articolo 61a90 - aumento sui prezzi del predetto articolo
		05.P61.B00.005		Aumento del		%	€ 80,00
		05.P61.B10		Elettropompe trifasi monoblocco verticali flangiate rotore ventilato
		05.P61.B10.005		Potenza sino kW 0,25 attacco DN 30/32		cad	€ 246,00
		05.P61.B10.010		Potenza sino kW 0,25 attacco DN 40		cad	€ 265,00
		05.P61.B10.015		Potenza sino kW 0,25 attacco DN 50		cad	€ 272,00
		05.P61.B10.020		Potenza sino kW 0,25 attacco DN 60/65		cad	€ 342,00
		05.P61.B10.025		Potenza sino kW 0,25 attacco DN 80		cad	€ 403,00
		05.P61.B10.030		Potenza sino kW 0,5 attacco DN 40		cad	€ 290,00
		05.P61.B10.035		Potenza sino kW 0,5 attacco DN 50		cad	€ 325,00
		05.P61.B10.040		Potenza sino kW 0,5 attacco DN 60/65		cad	€ 359,00
		05.P61.B10.045		Potenza sino kW 0,5 attacco DN 80		cad	€ 409,00
		05.P61.B10.050		Potenza sino kW 0,5 attacco DN 100		cad	€ 631,00
		05.P61.B10.055		Potenza sino kW 0,75 attacco DN 40		cad	€ 309,00
		05.P61.B10.060		Potenza sino kW 0,75 attacco DN 50		cad	€ 344,00
		05.P61.B10.065		Potenza sino kW 0,75 attacco DN 60/65		cad	€ 387,00
		05.P61.B10.070		Potenza sino kW 0,75 attacco DN 80		cad	€ 415,00
		05.P61.B10.075		Potenza sino kW 0,75 attacco DN 100		cad	€ 692,00
		05.P61.B10.080		Potenza sino kW 1 attacco DN 60/65		cad	€ 414,00
		05.P61.B10.085		Potenza sino kW 1 attacco DN 80		cad	€ 459,00
		05.P61.B10.090		Potenza sino kW 1 attacco DN 100		cad	€ 754,00
		05.P61.B10.095		Potenza sino kW 1,5 attacco DN 60/65		cad	€ 491,00
		05.P61.B10.100		Potenza sino kW 1,5 attacco DN 80		cad	€ 544,00
		05.P61.B10.105		Potenza sino kW 1,5 attacco DN 100		cad	€ 789,00
		05.P61.B10.110		Potenza sino kW 2 attacco DN 60/65		cad	€ 569,00
		05.P61.B10.115		Potenza sino kW 2 attacco DN 80		cad	€ 600,00
		05.P61.B10.120		Potenza sino kW 2 attacco DN 100		cad	€ 806,00
		05.P61.B10.125		Potenza sino kW 3 attacco DN 60/65		cad	€ 594,00
		05.P61.B10.130		Potenza sino kW 3 attacco DN 80		cad	€ 662,00
		05.P61.B10.135		Potenza sino kW 3 attacco DN 100		cad	€ 823,00
		05.P61.B10.140		Potenza sino kW 3 attacco DN 125		cad	€ 965,00
		05.P61.B10.145		Potenza sino kW 4 attacco DN 80		cad	€ 794,00
		05.P61.B10.150		Potenza sino kW 4 attacco DN 100		cad	€ 832,00
		05.P61.B10.155		Potenza sino kW 4 attacco DN 125		cad	€ 1.017,00
		05.P61.B10.160		Potenza sino kW 5,5 attacco DN 80		cad	€ 816,00
		05.P61.B10.165		Potenza sino kW 5,5 attacco DN 100		cad	€ 836,00
		05.P61.B10.170		Potenza sino kW 5,5 attacco DN 125		cad	€ 1.349,00
		05.P61.B10.175		Potenza sino kW 5,5 attacco DN 150		cad	€ 2.504,00
		05.P61.B10.180		Potenza sino kW 7,5 attacco DN 80		cad	€ 848,00
		05.P61.B10.185		Potenza sino kW 7,5 attacco DN 100		cad	€ 867,00
		05.P61.B10.190		Potenza sino kW 7,5 attacco DN 125		cad	€ 1.631,00
		05.P61.B10.195		Potenza sino kW 7,5 attacco DN 150		cad	€ 2.793,00
		05.P61.B10.200		Potenza sino kW 10 attacco DN 80		cad	€ 1.117,00
		05.P61.B10.205		Potenza sino kW 10 attacco DN 100		cad	€ 1.134,00
		05.P61.B10.210		Potenza sino kW 15 attacco DN 80		cad	€ 1.662,00
		05.P61.B10.215		Potenza sino kW 15 attacco DN 100		cad	€ 1.673,00
		05.P61.B20		Elettropompe gemellari con caratteristiche di cui all'articolo 61b10 - aumento sui prezzi del predetto articolo
		05.P61.B20.005		Aumento del		%	€ 100,00
		05.P61.B30		Elettropompe trifasi orizzontali a basamento flangiate rotore ventilato
		05.P61.B30.005		Potenza sino kW 0,5 attacco DN 30/32		cad	€ 1.226,00
		05.P61.B30.010		Potenza sino kW 0,5 attacco DN 40		cad	€ 1.229,00
		05.P61.B30.015		Potenza sino kW 0,75 attacco DN 30/32		cad	€ 1.284,00
		05.P61.B30.020		Potenza sino kW 0,75 attacco DN 40		cad	€ 1.322,00
		05.P61.B30.025		Potenza sino kW 0,75 attacco DN 50		cad	€ 1.346,00
		05.P61.B30.030		Potenza sino kW 0,75 attacco DN 60/65		cad	€ 1.364,00
		05.P61.B30.035		Potenza sino kW 1 attacco DN 30/32		cad	€ 1.419,00
		05.P61.B30.040		Potenza sino kW 1 attacco DN 40		cad	€ 1.416,00
		05.P61.B30.045		Potenza sino kW 1 attacco DN 50		cad	€ 1.352,00
		05.P61.B30.050		Potenza sino kW 1 attacco DN 60/65		cad	€ 1.404,00
		05.P61.B30.055		Potenza sino kW 1,5 attacco DN 30/32		cad	€ 1.578,00
		05.P61.B30.060		Potenza sino kW 1,5 attacco DN 40		cad	€ 1.474,00
		05.P61.B30.065		Potenza sino kW 1,5 attacco DN 50		cad	€ 1.388,00
		05.P61.B30.070		Potenza sino kW 1,5 attacco DN 60/65		cad	€ 1.443,00
		05.P61.B30.075		Potenza sino kW 2 attacco DN 30/32		cad	€ 1.651,00
		05.P61.B30.080		Potenza sino kW 2 attacco DN 40		cad	€ 1.682,00
		05.P61.B30.085		Potenza sino kW 2 attacco DN 50		cad	€ 1.437,00
		05.P61.B30.090		Potenza sino kW 2 attacco DN 60/65		cad	€ 1.523,00
		05.P61.B30.095		Potenza sino kW 2 attacco DN 80		cad	€ 1.599,00
		05.P61.B30.100		Potenza sino kW 3 attacco DN 40		cad	€ 1.718,00
		05.P61.B30.105		Potenza sino kW 3 attacco DN 50		cad	€ 1.621,00
		05.P61.B30.110		Potenza sino kW 3 attacco DN 60/65		cad	€ 1.685,00
		05.P61.B30.115		Potenza sino kW 3 attacco DN 80		cad	€ 1.639,00
		05.P61.B30.120		Potenza sino kW 3 attacco DN 100		cad	€ 2.006,00
		05.P61.B30.125		Potenza sino kW 4 attacco DN 40		cad	€ 2.000,00
		05.P61.B30.130		Potenza sino kW 4 attacco DN 50		cad	€ 1.847,00
		05.P61.B30.135		Potenza sino kW 4 attacco DN 60/65		cad	€ 1.752,00
		05.P61.B30.140		Potenza sino kW 4 attacco DN 80		cad	€ 1.706,00
		05.P61.B30.145		Potenza sino kW 4 attacco DN 100		cad	€ 2.073,00
		05.P61.B30.150		Potenza sino kW 5,5 attacco DN 40		cad	€ 2.183,00
		05.P61.B30.155		Potenza sino kW 5,5 attacco DN 50		cad	€ 2.293,00
		05.P61.B30.160		Potenza sino kW 5,5 attacco DN 60/65		cad	€ 2.134,00
		05.P61.B30.165		Potenza sino kW 5,5 attacco DN 80		cad	€ 2.055,00
		05.P61.B30.170		Potenza sino kW 5,5 attacco DN 100		cad	€ 2.189,00
		05.P61.B30.175		Potenza sino kW 7,5 attacco DN 50		cad	€ 2.431,00
		05.P61.B30.180		Potenza sino kW 7,5 attacco DN 60/65		cad	€ 2.431,00
		05.P61.B30.185		Potenza sino kW 7,5 attacco DN 80		cad	€ 2.477,00
		05.P61.B30.190		Potenza sino kW 7,5 attacco DN 100		cad	€ 2.324,00
		05.P61.B30.195		Potenza sino kW 7,5 attacco DN 125		cad	€ 2.804,00
		05.P61.B30.200		Potenza sino kW 10 attacco DN 60/65		cad	€ 2.770,00
		05.P61.B30.205		Potenza sino kW 10 attacco DN 80		cad	€ 2.758,00
		05.P61.B30.210		Potenza sino kW 10 attacco DN 100		cad	€ 2.666,00
		05.P61.B30.215		Potenza sino kW 10 attacco DN 125		cad	€ 3.088,00
		05.P61.B30.220		Potenza sino kW 10 attacco DN 150		cad	€ 3.980,00
		05.P61.B30.225		Potenza sino kW 15 attacco DN 80		cad	€ 3.143,00
		05.P61.B30.230		Potenza sino kW 15 attacco DN 100		cad	€ 3.100,00
		05.P61.B30.235		Potenza sino kW 15 attacco DN 125		cad	€ 3.290,00
		05.P61.B30.240		Potenza sino kW 15 attacco DN 150		cad	€ 4.219,00
		05.P61.C10		Motore elettrico monofase per qualsiasi applicazione - con piedini
		05.P61.C10.005		Sino kW 0,25		cad	€ 108,00
		05.P61.C10.010		Sino kW 0,5		cad	€ 115,00
		05.P61.C10.015		Sino kW 0,75		cad	€ 138,00
		05.P61.C10.020		Sino kW 1		cad	€ 161,00
		05.P61.C10.025		Sino kW 1,5		cad	€ 203,00
		05.P61.C10.030		Sino kW 2		cad	€ 247,00
		05.P61.C20		Motore elettrico monofase flangiato, aumento sui prezzi dell'art. 61c10
		05.P61.C20.005		Aumento del		%	€ 12,00
		05.P61.C30		Motore elettrico trifase per qualsiasi applicazione - con piedini -
		05.P61.C30.005		Sino kW 0,25		cad	€ 99,10
		05.P61.C30.010		Sino kW 0,5		cad	€ 119,00
		05.P61.C30.015		Sino kW 0,75		cad	€ 130,00
		05.P61.C30.020		Sino kW 1		cad	€ 141,00
		05.P61.C30.025		Sino kW 1,5		cad	€ 159,00
		05.P61.C30.030		Sino kW 2		cad	€ 180,00
		05.P61.C30.035		Sino kW 3		cad	€ 233,00
		05.P61.C30.040		Sino kW 4		cad	€ 277,00
		05.P61.C30.045		Sino kW 5,5		cad	€ 345,00
		05.P61.C30.050		Sino kW 7,5		cad	€ 446,00
		05.P61.C30.055		Sino kW 10		cad	€ 566,00
		05.P61.C30.060		Sino kW 15		cad	€ 764,00
		05.P61.C40		Motore elettrico trifase flangiato - aumento sui prezzi dell'articolo 61c30
		05.P61.C40.005		Aumento del		%	€ 5,00
		05.P61.C50		Accoppiamento motore-valvola farfalla (staffa, maniglia, interruttore fine corsa)
		05.P61.C50.005		...		cad	€ 30,60
		05.P61.E10		Connettore a 16 poli in esecuzione stagna IP 45 completo di presa a parete, spina e coperchietto
		05.P61.E10.005		...		cad	€ 51,40
		05.P61.E20		Contaore da incasso
		05.P61.E20.005		24 V		cad	€ 16,60
		05.P61.E20.010		220 V		cad	€ 16,50
		05.P61.E30		Contatti ausiliari in commutazione (coppia) per servomotori elettrici o per il comando di eventuali 1 o 2 apparecchi ausiliari ( pompe, segnalatore acustico o visivo, ecc.)
		05.P61.E30.005		...		cad	€ 51,30
		05.P61.E40		Interruttore a galleggiante
		05.P61.E40.005		...		cad	€ 30,00
		05.P61.E50		Microinterruttore fine corsa stagno serie is
		05.P61.E50.005		...		cad	€ 23,60
		05.P61.E60		Orologio elettrico per comando automatico, accensione e spegnimento bruciatori
		05.P61.E60.005		Con carica elettrica con riserva		cad	€ 77,70
		05.P61.E60.010		Con carica elettrica micro con riserva giornal.		cad	€ 74,60
		05.P61.E60.015		Con carica elettrica micro con riserva settiman.		cad	€ 94,80
		05.P61.E70		Plafoniera stagna ip65, in policarbonato nervato ed irrobustito, riflettore e vano portareattori indipendente interno verniciato a 120 gradi, stampato ad iniezione, con sericchi ed attacchi antivandalismo permettenti l'apertura a cerniera, completo di reattori monolampade isolati in classe r monotensione tachistart o normali con starter elettronico; portafusibile, fusibile e condensatori di rifasamento separati per ogni tubo, tubi ad alto rendimento e fluorescenti calore 3500 gradi K; cablate con conduttori rigidi 3000v di prova, 1,5 mmq. Colore bianco di cui:
		05.P61.E70.005		1 tubo fluorescente da 18 W		cad	€ 43,50
		05.P61.E70.010		2 tubi fluorescenti da 18 W		cad	€ 54,50
		05.P61.E70.015		1 tubo fluorescente da 36 W		cad	€ 62,40
		05.P61.E70.020		2 tubi fluorescenti da 36 W		cad	€ 83,80
		05.P61.E70.025		1 tubo fluorescente da 58 w		cad	€ 75,90
		05.P61.E70.030		2 tubi fluorescenti da 58 w		cad	€ 106,00
		05.P61.E80		Plafoniera stagna ip66 in alluminio verniciato con gabbia in ferro zincato e cappa in vetro speciale complete di pressacavo, portalampada in porcellana speciali, cablaggio con conduttori al silicone e guaina in calza di vetro ed ogni altro accessorio
		05.P61.E80.005		Da 200 w con lampada da 100 w a tartaruga		cad	€ 28,80
		05.P61.E80.010		1 tubo fluor. da 36 W in esec. Antideflagrante		cad	€ 144,00
		05.P61.E80.015		2 tubi fluor. da 36 W in esec. Antideflagrante		cad	€ 233,00
		05.P61.E80.020		Da 200 w incandescenza in esec. Antideflagrante		cad	€ 59,40
		05.P61.E90		Quadro elettrico per regolazione in cascata di due caldaie comprendente : cassa in materiale plastico autoestinguente anti polvere n. 1 emettitore d'impulsi n. 1 selettore di programma o di sequenza n. 4 relais ausiliari n. 2 contaore
		05.P61.E90.005		Cablato secondo norme cei-enpi		cad	€ 557,00
		05.P61.F00		Regolatore elettronico di temperatura multifunzione, commutabile per comportamento : - a 2 posizioni per comando bruciatori; - flottante per comando motori elettrotermici;- proporzionale-integrale per comando motori elettromeccanici o elettroidraulici. Curva di regolazione a lettura diretta. orologio al quarzo con quadranti giornaliero e settimanale intercambiabili. riserva di carica 48 ore. selettore di programma. Completo di scheda per la limitazione dellatemperatura mandata o di max e min. temperatura del ritorno.
		05.P61.F00.003		Completo		cad	€ 645,00
		05.P61.F00.010		Senza scheda per la limitazione temperatura		cad	€ 566,00
		05.P61.F00.015		Solo scheda per limitazione temperatura		cad	€ 79,50
		05.P61.F00.020		Solo scheda completa di sonda da ambiente		cad	€ 137,00
		05.P61.F00.025		Solo orologio per detto regolatore		cad	€ 153,00
		05.P61.F10		Regolatore elettronico comando bruciatore con: orologio al quarzo con quadranti giornaliero e settimanale intercambiabili.riserva di 48 ore. selettore di programma a 6 posizioni. Cursore per la scelta della curva di regolazionecomando automatico delle pompe. protezione antigelo.
		05.P61.F10.005		...		cad	€ 285,00
		05.P61.F20		Regolatore elettronico comando valvola miscelatrice con:orologio al quarzo con quadranti giornalieroe settimanale intercambiabili. riserva di carica 48 ore. selettore di programma a 6 posizioni. Comando automatico delle pompe. protezione antigelo.regolazione proporzionale integrale.cursore per la scelta della curva di regolazionee cursore di riduzione notturna della temperatura ambiente.
		05.P61.F20.005		...		cad	€ 280,00
		05.P61.F30		Regolatore elettronico per comando impianto solare completo di termostato elettronico
		05.P61.F30.005		...		cad	€ 230,00
		05.P61.F40		Segnalatore acustico visivo completo di lampade spia, suoneria, interruttore di disin- serimento suoneria, per un bruciatore
		05.P61.F40.005		...		cad	€ 55,10
		05.P61.F50		Servocomando per valvole a sede e otturatore con motore elettroidrau- lico completo di dispositivo d'emergenza, potenziometro, molla di ri- chiamo, camera di compressione, microinterruttori di comando
		05.P61.F50.005		...		cad	€ 874,00
		05.P61.F60		Servomotore elettrico modulante con contatto ausiliario per valvole motorizzate a stelo
		05.P61.F60.005		Sino a 2" e DN 50		cad	€ 235,00
		05.P61.F60.010		Oltre 2" e DN 50		cad	€ 367,00
		05.P61.F70		Servomotore elettrico modulante per valvole motorizzate a settore
		05.P61.F70.005		Per diametro sino a 2" e sino a DN 50		cad	€ 206,00
		05.P61.F70.010		Per diametro oltre 2" e DN 50		cad	€ 250,00
		05.P61.F80		Sonda esterna per regolatore elettronico
		05.P61.F80.005		...		cad	€ 52,00
		05.P61.F90		Sonda di mandata o ritorno, a contatto, per regolatore elettronico
		05.P61.F90.005		Normale		cad	€ 50,20
		05.P61.F90.010		Ad immersione con guaina		cad	€ 91,10
		05.P61.G10		Sportello in lamiera con vetro e chiave per interruttori f.m. e luce
		05.P61.G10.005		Lamiera ferro		cad	€ 55,10
		05.P61.G10.010		Lamiera inox		cad	€ 91,80
		05.P61.G10.015		Alluminio anodizzato		cad	€ 79,50
		05.P61.G10.020		Polietilene rinforzato		cad	€ 123,00
		05.P61.G20		Supporto di collegamento servomotore/ valvola miscelatrice
		05.P61.G20.005		...		cad	€ 53,50
		05.P61.G30		Telecomandi ambiente per servomotorielettrici con centralina e centraline per comando bruciatori. Con sonda ambiente e interruttore per eventuale esclusione.orologio giornaliero al quarzo.
		05.P61.G30.005		...		cad	€ 97,90
		05.P61.G40		Telecomandi ambiente per centraline comando bruciatori e centraline per comando valvole miscelatrici. Completi di sonde ambiente, cursore di selezione dei programmi e cursore di correzione temperatura ambiente - scale 5 : 25 gradi centig
		05.P61.G40.005		...		cad	€ 102,00
		05.P61.G50		Termoregolatore elettronico ad immersione per valvole motorizzate
		05.P61.G50.005		...		cad	€ 204,00
		05.P61.G60		Termoregolatore elettronico per limitazione della temperatura di ritorno in caldaia
		05.P61.G60.005		...		cad	€ 239,00
				ACCESSORI PER IMPIANTI A GAS METANO
		05.P62.A10		Ammortizzatore setto poroso in ottone per manometri a gas:
		05.P62.A10.005		Diametro 3/8"		cad	€ 11,10
		05.P62.A10.010		Diametro 1/2"		cad	€ 12,00
		05.P62.A20		Bobina ricambio per elettrovalvole gas
		05.P62.A20.005		Tipo piccolo		cad	€ 61,20
		05.P62.A20.010		Tipo grande		cad	€ 91,80
		05.P62.A30		Dispositivo elettronico per il controllotenuta valvole, completo di pressostato -
		05.P62.A30.005		Protezione ip40		cad	€ 387,00
		05.P62.A40		Filtro raccoglitore impurita'
		05.P62.A40.005		Diametro 3/4"		cad	€ 15,30
		05.P62.A40.010		Diametro 1"		cad	€ 22,10
		05.P62.A40.015		Diametro 1"1/4		cad	€ 22,10
		05.P62.A40.020		Diametro 1"1/2		cad	€ 22,10
		05.P62.A40.025		Diametro 2"		cad	€ 49,60
		05.P62.A40.030		Diametro 2"1/2		cad	€ 69,80
		05.P62.A40.035		Diametro 3"		cad	€ 111,00
		05.P62.A50		Giunto antivibrante in acciaio inox
		05.P62.A50.005		Diametro 1/2"		cad	€ 23,30
		05.P62.A50.010		Diametro 3/4"		cad	€ 25,10
		05.P62.A50.015		Diametro 1"		cad	€ 30,60
		05.P62.A50.020		Diametro 1"1/4		cad	€ 45,30
		05.P62.A50.025		Diametro 1"1/2		cad	€ 54,50
		05.P62.A50.030		Diametro 2"		cad	€ 65,50
		05.P62.A50.035		Flang. dn65		cad	€ 134,00
		05.P62.A50.040		Flang. dn80		cad	€ 156,00
		05.P62.A50.045		Flang. dn100		cad	€ 204,00
		05.P62.A50.050		Flang. dn125		cad	€ 447,00
		05.P62.A50.055		Flang. dn150		cad	€ 520,00
		05.P62.A60		Giunto dielettrico
		05.P62.A60.005		Diametro 1"		cad	€ 13,10
		05.P62.A60.010		Diametro 1 1/4"		cad	€ 17,80
		05.P62.A60.015		Diametro 1 1/2"		cad	€ 23,30
		05.P62.A60.020		Diametro 2"		cad	€ 29,40
		05.P62.A60.025		Diametro 2 1/2"		cad	€ 67,90
		05.P62.A60.030		Diametro 3"		cad	€ 94,80
		05.P62.A60.035		Diametro DN 100		cad	€ 188,00
		05.P62.A60.040		Diametro DN 125		cad	€ 253,00
		05.P62.A60.045		Diametro DN 150		cad	€ 331,00
		05.P62.A60.050		Diametro DN 200		cad	€ 524,00
		05.P62.A60.055		Diametro DN 250		cad	€ 720,00
		05.P62.A70		Manometro per pressione gas diam. 80
		05.P62.A70.005		Attacco diametro 3/8"		cad	€ 29,40
		05.P62.A90		Pressostato gas
		05.P62.A90.005		...		cad	€ 55,70
		05.P62.B00		Riduttore regolatore di pressione
		05.P62.B00.005		10 mc/h		cad	€ 89,90
		05.P62.B00.010		25 mc/h		cad	€ 126,00
		05.P62.B00.015		50 mc/h		cad	€ 281,00
		05.P62.B00.020		100 mc/h		cad	€ 312,00
		05.P62.B10		Rilevatore automatico per fughe gas
		05.P62.B10.005		Tipo domestico		cad	€ 101,00
		05.P62.B20		Centralina controllo fughe gas previsto per il collegamento fino a n. 3 sensori custodia in abs prevista per il montaggio a parete o ad incasso
		05.P62.B20.005		Dimensioni: 185x120		cad	€ 167,00
		05.P62.B30		Centralina controllo fughe gas previsto per il collegamento di n. 1sensore custodia in abs prevista per il montaggio ad incasso
		05.P62.B30.005		Dimensioni: 95x45		cad	€ 91,70
		05.P62.B40		Centralina controllo fughe gas previsto per il collegamento fino a n. 3 sensoricustodia stagna prevista per il montaggio esterno
		05.P62.B40.005		Dimensioni: 210x180		cad	€ 178,00
		05.P62.B50		Sensore in custodia stagna
		05.P62.B50.005		Dimensioni: 112x75		cad	€ 41,60
		05.P62.B60		Centralina controllo fughe gas per montaggio nel locale caldaiasensore incorporato, cicalino dipreallarme e rele' per l'azionamentodi una elettrovalvola che consente la chiusura automatica del gas
		05.P62.B60.005		...		cad	€ 130,00
		05.P62.B70		Centralina rivelazione fughe gas selettiva
		05.P62.B70.005		A schede		cad	€ 712,00
		05.P62.B70.010		Contenitore 2 posti		cad	€ 168,00
		05.P62.B70.015		Contenitore 4 posti		cad	€ 188,00
		05.P62.B70.020		Contenitore 8 posti		cad	€ 207,00
		05.P62.B70.025		Centralina in contenitore stagno		cad	€ 997,00
		05.P62.B70.030		Sensore in contenitore antideflagr.		cad	€ 177,00
		05.P62.B70.035		Kit per la taratura		cad	€ 290,00
		05.P62.B80		Centralina rivelazione fughe gasselettiva a schede - a sensori -
		05.P62.B80.005		Centralina per 4 sensori		cad	€ 1.165,00
		05.P62.B80.010		Centralina per 6 sensori		cad	€ 1.498,00
		05.P62.B80.015		Centralina per 8 sensori		cad	€ 1.822,00
		05.P62.B80.020		Centralina per 10 sensori		cad	€ 2.244,00
		05.P62.B80.025		Centralina per 12 sensori		cad	€ 2.574,00
		05.P62.B80.030		Ricambio centralina per 2 sensori		cad	€ 343,00
		05.P62.B80.035		Sensore in contenitore antideflagrante		cad	€ 252,00
		05.P62.B90		Segnalatore acustico modulato visivo lampeggiante alimentazione 220 V
		05.P62.B90.005		...		cad	€ 63,00
		05.P62.C00		Rilevatore ottico di fumo
		05.P62.C00.005		...		cad	€ 175,00
		05.P62.C10		Rubinetto a sfera passaggio totale per gas corpo in ottone
		05.P62.C10.005		Diametro 3/4"		cad	€ 27,00
		05.P62.C10.010		Diametro 1"		cad	€ 44,10
		05.P62.C10.015		Diametro 1"1/4		cad	€ 56,30
		05.P62.C10.020		Diametro 1"1/2		cad	€ 86,90
		05.P62.C10.025		Diametro 2"		cad	€ 124,00
		05.P62.C10.030		Diametro 2"1/2		cad	€ 211,00
		05.P62.C10.035		Diametro 3"		cad	€ 295,00
		05.P62.C20		Rubinetto portamanometro a passaggionormale attacco mf con maniglia a farfalla:
		05.P62.C20.005		Diametro 3/8"		cad	€ 2,93
		05.P62.C20.010		Diametro 1/2"		cad	€ 3,42
		05.P62.C30		Rubinetto valvolato completo di accessori
		05.P62.C30.005		...		cad	€ 123,00
		05.P62.C40		Seconda valvola di sicurezza
		05.P62.C40.005		Diametro 3/4"		cad	€ 107,00
		05.P62.C40.010		Diametro 1"		cad	€ 113,00
		05.P62.C40.015		Diametro 1"1/4		cad	€ 131,00
		05.P62.C40.020		Diametro 1"1/2		cad	€ 163,00
		05.P62.C40.025		Diametro 2"		cad	€ 282,00
		05.P62.C40.030		Diametro 2"1/2		cad	€ 383,00
		05.P62.C40.035		Diametro 3"		cad	€ 485,00
		05.P62.C50		Sensore per gas in custodia stagna
		05.P62.C50.005		...		cad	€ 49,60
		05.P62.C60		Servomotore regolazione aria
		05.P62.C60.005		Esecuzione modulante 120 °C		cad	€ 369,00
		05.P62.C60.010		Esecuzione modulante 400 °C		cad	€ 826,00
		05.P62.C60.015		Esecuzione modulante vapore		cad	€ 427,00
		05.P62.C70		Sirena piezoelettrica di elevata intensita' con lampada di segnalazioneprotezione ip43
		05.P62.C70.005		...		cad	€ 64,20
		05.P62.C80		Sportello in lamiera per gas
		05.P62.C80.005		700x400		cad	€ 22,10
		05.P62.C80.010		1000x700		cad	€ 63,60
		05.P62.C80.015		13000x1000		cad	€ 105,00
		05.P62.C90		Stabilizzatori di pressione
		05.P62.C90.005		Diametro 3/8"		cad	€ 9,66
		05.P62.C90.010		Diametro 1/2"		cad	€ 10,80
		05.P62.C90.015		Diametro 3/4"		cad	€ 15,30
		05.P62.C90.020		Diametro 1"		cad	€ 28,00
		05.P62.C90.025		Diametro 1"1/4		cad	€ 64,10
		05.P62.C90.030		Diametro 1"1/2		cad	€ 70,40
		05.P62.C90.035		Diametro 2"		cad	€ 111,00
		05.P62.C90.040		Diametro 2"1/2		cad	€ 169,00
		05.P62.C90.045		Diametro 3"		cad	€ 196,00
		05.P62.C90.050		Diametro 4"		cad	€ 734,00
		05.P62.D00		Termocoppia per valvola elettropilostatica
		05.P62.D00.005		L = cm. 60		cad	€ 4,89
		05.P62.D00.010		L = cm. 100		cad	€ 6,11
		05.P62.D00.015		L = cm. 150		cad	€ 12,30
		05.P62.D10		Tubo flessibile per gas inox
		05.P62.D10.005		Diametro 1/2" x 200		cad	€ 15,70
		05.P62.D10.010		Diametro 1/2" x 350		cad	€ 18,50
		05.P62.D10.015		Diametro 3/4" x 250		cad	€ 22,80
		05.P62.D10.020		Diametro 1" x 350		cad	€ 24,90
		05.P62.D10.025		Diametro 1"1/4 x 350		cad	€ 40,70
		05.P62.D20		Valvola apertura lenta per gas con regolazione di portata
		05.P62.D20.005		Diametro 1/2"		cad	€ 110,00
		05.P62.D20.010		Diametro 3/4"		cad	€ 117,00
		05.P62.D20.015		Diametro 1"		cad	€ 119,00
		05.P62.D20.020		Diametro 1"1/2		cad	€ 172,00
		05.P62.D30		Valvola apertura rapida per gas
		05.P62.D30.005		Diametro 1/2"		cad	€ 106,00
		05.P62.D30.010		Diametro 3/4"		cad	€ 112,00
		05.P62.D30.015		Diametro 1"		cad	€ 118,00
		05.P62.D30.020		Diametro 1"1/2		cad	€ 171,00
		05.P62.D30.025		Diametro 2"		cad	€ 296,00
		05.P62.D30.030		Diametro 2"1/2		cad	€ 402,00
		05.P62.D30.035		Diametro 3"		cad	€ 509,00
		05.P62.D40		Valvola apertura rapida per gas con regolazione di portata
		05.P62.D40.005		Diametro 1/2"		cad	€ 110,00
		05.P62.D40.010		Diametro 3/4"		cad	€ 117,00
		05.P62.D40.015		Diametro 1"		cad	€ 119,00
		05.P62.D40.020		Diametro 1"1/2		cad	€ 172,00
		05.P62.D40.025		Diametro 2"		cad	€ 298,00
		05.P62.D40.030		Diametro 2"1/2		cad	€ 399,00
		05.P62.D40.035		Diametro 3"		cad	€ 501,00
		05.P62.D50		Valvola elettromagnetica di intercettaz. a diaframma 220 v ca. normalmente chiusa - omologata
		05.P62.D50.005		Diametro 1/2"		cad	€ 61,20
		05.P62.D50.010		Diametro 3/4"		cad	€ 84,40
		05.P62.D50.015		Diametro 1"		cad	€ 90,50
		05.P62.D50.020		Diametro 1"1/4		cad	€ 162,00
		05.P62.D50.025		Diametro 1"1/2		cad	€ 171,00
		05.P62.D50.030		Diametro 2"		cad	€ 263,00
		05.P62.D50.035		Diametro 2"1/2		cad	€ 325,00
		05.P62.D50.040		Diametro 3"		cad	€ 444,00
		05.P62.D60		Valvola elettromagnetica come articolo precedente ma per tensioni 12-24 V cc aumento sui prezzi dell'art. 62d50
		05.P62.D60.005		Aumento del		%	€ 9,00
		05.P62.D70		Valvola elettropilostatica di sicurezza per caldaia
		05.P62.D70.005		Diametro 1/2"		cad	€ 152,00
		05.P62.D70.010		Diametro 3/4"		cad	€ 159,00
		05.P62.D70.015		Diametro 1"		cad	€ 181,00
		05.P62.D80		Valvola motorizzata per gas a 2 posizioni
		05.P62.D80.005		Diametro 3/4"		cad	€ 266,00
		05.P62.D80.010		Diametro 1"		cad	€ 266,00
		05.P62.D80.015		Diametro 1"1/2		cad	€ 309,00
		05.P62.D80.020		Diametro 2"		cad	€ 364,00
		05.P62.D80.025		Diametro 2"1/2		cad	€ 444,00
		05.P62.D80.030		Diametro 3"		cad	€ 474,00
		05.P62.D90		Valvola motorizzata per gas a 3 posizioni
		05.P62.D90.005		Diametro 3/4"		cad	€ 313,00
		05.P62.D90.010		Diametro 1"		cad	€ 313,00
		05.P62.D90.015		Diametro 1"1/2		cad	€ 349,00
		05.P62.D90.020		Diametro 2"		cad	€ 416,00
		05.P62.D90.025		Diametro 2"1/2		cad	€ 466,00
				STUFE - TUBI DA FUMO - CANALIZZAZIONI - FILTRI
		05.P63.A05		Stufa a gas a flusso bilanciato, bruciatore atmosferico in acciaio, mantello in lamiera verni- ciata, doppio condotto di espulsione fumi e pre- sa aria esterna, accensione elettronica,ventila- tore centrifugo per aspirazione aria,ventilato- re tangenziale,orologio programmatore.
		05.P63.A05.005		Potenzialita' sino a 3500 watt		cad	€ 428,00
		05.P63.A05.010		Potenzialita' oltre 3500 watt		cad	€ 673,00
		05.P63.A06		Stufa a gas, con bruciatore atmosferico in accia-io, mantello in lamiera verniciata, con termosta- to ambiente modulante, accensione elettronica.
		05.P63.A06.005		Potenzialita' sino a 8600 watt		cad	€ 245,00
		05.P63.A06.010		Potenzialita' sino a 9500 watt		cad	€ 270,00
		05.P63.A07		Stufa a gas, con recuperatore di calore, brucia- tore atmosferico in acciaio, completa di termo- stato modulante, mantello in lamiera verniciato, griglie immissione aria, accensione elettronica.
		05.P63.A07.005		Potenzialita' non inferiore a 12500 watt		cad	€ 398,00
		05.P63.A08		Stufa a gas, con ventilatore tangenziale a piu' velocita',termostato modulante, bruciatore atmo- sferico in acciaio, mantello in lamiera vernicia-to, accensione elettronica.
		05.P63.A08.005		Potenzialita' sino a 12500 watt		cad	€ 520,00
		05.P63.A08.010		Potenzialita' sino a 16000 watt		cad	€ 581,00
		05.P63.A10		Stufe in ghisa di qualunque forma tipo e dimensioni
		05.P63.A10.005		...		Kg	€ 3,26
		05.P63.A20		Gomiti pieghettati di lamiera, cilindrici, curvati a 45 o 90 gradi per ogni cm. di diametro
		05.P63.A20.005		...		cm	€ 0,17
		05.P63.A30		Manicotto di giunzione per tubo flessibile in alluminio
		05.P63.A30.005		Dn 80		cad	€ 1,85
		05.P63.A30.010		Dn 100		cad	€ 2,13
		05.P63.A30.015		Dn 120		cad	€ 2,62
		05.P63.A30.020		Dn 125		cad	€ 2,84
		05.P63.A30.025		Dn 130		cad	€ 3,00
		05.P63.A30.030		Dn 140		cad	€ 3,18
		05.P63.A30.035		Dn 150		cad	€ 3,82
		05.P63.A30.040		Dn 160		cad	€ 4,19
		05.P63.A30.045		Dn 180		cad	€ 5,65
		05.P63.A30.050		Dn 200		cad	€ 6,36
		05.P63.A30.055		Dn 225		cad	€ 6,79
		05.P63.A30.060		Dn 250		cad	€ 7,82
		05.P63.A30.065		Dn 300		cad	€ 8,93
		05.P63.A30.070		Dn 350		cad	€ 11,40
		05.P63.A30.075		Dn 400		cad	€ 13,50
		05.P63.A40		Tubo flessibile in alluminio, estensibile, per convogliamento fumi al camino
		05.P63.A40.005		Dn 80		m	€ 8,56
		05.P63.A40.010		Dn 100		m	€ 8,93
		05.P63.A40.015		Dn 120		m	€ 9,78
		05.P63.A40.020		Dn 125		m	€ 10,40
		05.P63.A40.025		Dn 130		m	€ 11,10
		05.P63.A40.030		Dn 140		m	€ 11,70
		05.P63.A40.035		Dn 150		m	€ 12,90
		05.P63.A40.040		Dn 160		m	€ 14,10
		05.P63.A40.045		Dn 180		m	€ 16,00
		05.P63.A40.050		Dn 200		m	€ 18,40
		05.P63.A40.055		Dn 225		m	€ 24,30
		05.P63.A40.060		Dn 250		m	€ 27,40
		05.P63.A40.065		Dn 300		m	€ 34,70
		05.P63.A40.070		Dn 350		m	€ 40,40
		05.P63.A40.075		Dn 400		m	€ 50,20
		05.P63.A50		Tubi in lamiera cilindrata, chiodati o graffati per condotti da fumo di stufe
		05.P63.A50.005		Di qualsiasi diametro e spessore		Kg	€ 2,29
		05.P63.A60		Idem come articolo precedente ma in lamiera d'alluminio
		05.P63.A60.005		Di qualsiasi diam.e spessore		Kg	€ 9,05
		05.P63.A70		Tubi in lamiera chiodati o saldati per ciminiere di diametro oltre i cm. 18
		05.P63.A70.005		Di qualsiasi spessore		Kg	€ 2,90
		05.P63.A80		Tubi in lamiera nera per canali di raccordo al camino, saldati e flangiati
		05.P63.A80.005		Spessore minimo 20/10		Kg	€ 2,90
		05.P63.A90		Tubi con saracinesca e pezzi speciali, di cm. 30 di lunghezza;
		05.P63.A90.005		Per ogni cm. di diametro		cm	€ 0,20
		05.P63.B10		Canalizzazioni a sezione rettangolare o cilindrica, graffata, chiodata o saldata di qualsiasi dimensione, forma e spessore
		05.P63.B10.005		In lamiera zincata		Kg	€ 3,67
		05.P63.B10.010		In lamiera d'acciaio inox		Kg	€ 7,64
		05.P63.B20		Canna fumaria completamente in acciaio inox a sezione circolare a doppia parete con intercapedine di 25 mm di lana minerale di densita' superiore da 150 kg/m3, costituita da elementi modulari e da gomiti, giunti a t, scarichi di condensa, camere d'espansione, cappelle, supporti e staffaggi necessari alla sua installazione con accoppiamento maschio-femmina e bloccaggio mediante fascetta di fermo, adatta per qualsiasi tipo di combustibile resistente ad una temperatura superiore ai 500 gr.c. in esercizio continuo ed ai 700 gr. C. in esercizio intermittente conforme alla l. 615.
		05.P63.B20.005		Condotto semplice diam. int. mm. 127		m	€ 150,00
		05.P63.B20.010		Condotto semplice diam. int. mm. 152		m	€ 160,00
		05.P63.B20.015		Condotto semplice diam. int. mm. 178		m	€ 189,00
		05.P63.B20.020		Condotto semplice diam. int. mm. 203		m	€ 210,00
		05.P63.B20.025		Condotto semplice diam. int. mm. 254		m	€ 271,00
		05.P63.B20.030		Condotto semplice diam. int. mm. 305		m	€ 318,00
		05.P63.B20.035		Condotto semplice diam. int. mm. 355		m	€ 370,00
		05.P63.B20.040		Condotto con pezzi speciali diam. int. mm. 127		m	€ 184,00
		05.P63.B20.045		Condotto con pezzi speciali diam. int. mm. 152		m	€ 207,00
		05.P63.B20.050		Condotto con pezzi speciali diam. int. mm. 178		m	€ 239,00
		05.P63.B20.055		Condotto con pezzi speciali diam. int. mm. 203		m	€ 261,00
		05.P63.B20.060		Condotto con pezzi speciali diam. int. mm. 254		m	€ 326,00
		05.P63.B20.065		Condotto con pezzi speciali diam. int. mm. 305		m	€ 376,00
		05.P63.B20.070		Condotto con pezzi speciali diam. int. mm. 355		m	€ 458,00
		05.P63.B30		Canna fumaria completamente in acciaio inox a sezione circolare a doppia parete con intercapedine di 75 mm. di lana minerale di densita' superiore a 150 kg/m³ Costituita da elementi modulari, gomiti, giunti a t, scarichi di condensa, camere d'ispezione, cappelle, supporti e staffaggi necessari alla sua installazione con accoppiamento maschio-femmina ad innesto, guarnizione in fibra e fascette di fermo, adatta per qualsiasi tipo di combustibile resistente ad una temperatura superiore ai 400 gr. C. in esercizio continuo ed ai 500 gr. C. in esercizio intermittente conforme alla l. 615.
		05.P63.B30.005		Condotto semplice diam. int. mm. 254		m	€ 509,00
		05.P63.B30.010		Condotto semplice diam. int. mm. 305		m	€ 569,00
		05.P63.B30.015		Condotto semplice diam. int. mm. 355		m	€ 628,00
		05.P63.B30.020		Condotto semplice diam. int. mm. 406		m	€ 691,00
		05.P63.B30.025		Condotto semplice diam. int. mm. 457		m	€ 767,00
		05.P63.B30.030		Condotto semplice diam. int. mm. 508		m	€ 839,00
		05.P63.B30.035		Condotto semplice diam. int. mm. 559		m	€ 919,00
		05.P63.B30.040		Condotto semplice diam. int. mm. 610		m	€ 1.024,00
		05.P63.B30.045		Condotto semplice diam. int. mm. 711		m	€ 1.193,00
		05.P63.B30.050		Condotto semplice diam. int. mm. 813		m	€ 1.383,00
		05.P63.B30.055		Condotto semplice diam. int. mm. 914		m	€ 1.552,00
		05.P63.B30.060		Condotto con pezzi speciali diam. int. mm. 254		m	€ 624,00
		05.P63.B30.065		Condotto con pezzi speciali diam. int. mm. 305		m	€ 697,00
		05.P63.B30.070		Condotto con pezzi speciali diam. int. mm. 355		m	€ 763,00
		05.P63.B30.075		Condotto con pezzi speciali diam. int. mm. 406		m	€ 836,00
		05.P63.B30.080		Condotto con pezzi speciali diam. int. mm. 457		m	€ 925,00
		05.P63.B30.085		Condotto con pezzi speciali diam. int. mm. 508		m	€ 1.014,00
		05.P63.B30.090		Condotto con pezzi speciali diam. int. mm. 559		m	€ 1.113,00
		05.P63.B30.095		Condotto con pezzi speciali diam. int. mm. 610		m	€ 1.240,00
		05.P63.B30.100		Condotto con pezzi speciali diam. int. mm. 711		m	€ 1.437,00
		05.P63.B30.105		Condotto con pezzi speciali diam. int. mm. 813		m	€ 1.666,00
		05.P63.B30.110		Condotto con pezzi speciali diam. int. mm. 914		m	€ 1.860,00
		05.P63.B40		Canna fumaria completamente in acciaio inox a sezione circolare a singola parete costituita da elementi modulari, giunti a t, scarichi condense, cappelle, supporti e staffaggi necessari alla sua installazione con accoppiamento maschiofemmina ad innesto con guarnizione e fascette adatte per prodotto della combustione di caldaie a condensazione, aerazionelocali, smaltimento vapori o ripristino di vecchie canne tradizionali.
		05.P63.B40.005		Condotto semplice diam. int. mm. 70		m	€ 131,00
		05.P63.B40.010		Condotto semplice diam. int. mm. 91		m	€ 139,00
		05.P63.B40.015		Condotto semplice diam. int. mm. 130		m	€ 75,90
		05.P63.B40.020		Condotto semplice diam. int. mm. 150		m	€ 84,40
		05.P63.B40.025		Condotto semplice diam. int. mm. 180		m	€ 98,50
		05.P63.B40.030		Condotto semplice diam. int. mm. 200		m	€ 107,00
		05.P63.B40.035		Condotto semplice diam. int. mm. 250		m	€ 131,00
		05.P63.B40.040		Condotto semplice diam. int. mm. 300		m	€ 157,00
		05.P63.B40.045		Condotto semplice diam. int. mm. 400		m	€ 211,00
		05.P63.B40.050		Condotto semplice diam. int. mm. 500		m	€ 262,00
		05.P63.B40.055		Condotto semplice diam. int. mm. 600		m	€ 318,00
		05.P63.B40.060		Condotto con pezzi speciali diam. int. mm. 150		m	€ 95,40
		05.P63.B40.065		Condotto con pezzi speciali diam. int. mm. 180		m	€ 112,00
		05.P63.B40.070		Condotto con pezzi speciali diam. int. mm. 200		m	€ 120,00
		05.P63.B40.075		Condotto con pezzi speciali diam. int. mm. 250		m	€ 177,00
		05.P63.B40.080		Condotto con pezzi speciali diam. int. mm. 300		m	€ 176,00
		05.P63.B40.085		Condotto con pezzi speciali diam. int. mm. 400		m	€ 238,00
		05.P63.B40.090		Condotto con pezzi speciali diam. int. mm. 500		m	€ 296,00
		05.P63.B40.095		Condotto con pezzi speciali diam. int. mm. 600		m	€ 358,00
		05.P63.B50		Pezzi speciali, per canalizzazioni graffati chiodati o saldati (curve a doppia angolazione, condotti a doppia sezione trapezoidale ecc.) di qualsiasi dimensione e spessore
		05.P63.B50.005		In lamiera zincata		Kg	€ 5,48
		05.P63.B50.010		In lamiera di acciaio inox		Kg	€ 12,00
		05.P63.B60		Filtri per condizionatori d'aria da finestra
		05.P63.B60.005		Di qualsiasi tipo e spessore		cad	€ 5,20
		05.P63.B70		Celle filtranti a perdere con materassino in fibra di vetro efficienza medio-alta
		05.P63.B70.005		Spessore mm. 50 dimensioni varie		m²	€ 49,60
		05.P63.B70.010		Spessore mm. 25		m²	€ 27,00
		05.P63.B80		Celle filtranti rigenerabili, efficienza 80-90%
		05.P63.B80.005		Ondulate - spessore mm. 50		m²	€ 62,40
		05.P63.B80.010		Piane - spessore mm. 50		m²	€ 58,70
		05.P63.B80.015		Piane - spessore mm. 25		m²	€ 40,40
		05.P63.B90		Materassini filtranti di fibre sintetiche rigenerabili in rotoli m 20x1,5 efficienzamedio-alta
		05.P63.B90.005		Spessore mm. 20		m²	€ 4,28
				- IMPIANTI GAS CUCINE E LABORATORI - MATERIALI MINUTI E APPARECCHI DI UTILIZZAZIONE
		05.P64.A10		Tubi di gomma e tela lisci tipo omologato UNI cig
		05.P64.A10.005		Qualsiasi diametro		m	€ 3,06
		05.P64.A10.010		Fascette stringitubo		cad	€ 1,22
		05.P64.A20		Elettroventilatori - a norme CEI - in lamiera verniciata o in plastica, motori a poli scherma- ti,tipo elicoidale, da muro o da finestra, completi di griglie a gravita'.
		05.P64.A20.005		Diametro cm. 10		cad	€ 20,50
		05.P64.A20.010		Diametro cm. 12		cad	€ 25,10
		05.P64.A20.015		Diametro cm. 15		cad	€ 49,00
		05.P64.A30		Ventilatori elettrici centrifughi per cappa assiale od angolare
		05.P64.A30.005		Diametro cm. 10		cad	€ 67,30
		05.P64.A40		Ventilatori elicoidali industriali per espulsio-ne aria tipo a parete.
		05.P64.A40.005		Modello piccolo diam. Cm. 10		cad	€ 138,00
		05.P64.A40.010		Modello medio diam. Cm. 12		cad	€ 169,00
		05.P64.A40.015		Modello grande diam. Cm. 15		cad	€ 273,00
		05.P64.A50		Telaio metallico con rete antinfortunistica per ventilatori di qualsiasi dimensione
		05.P64.A50.005		.......		cad	€ 24,50
		05.P64.A60		Serrandina metallica od in P.V.C. con chiusura a gravita'.
		05.P64.A60.005		Modello piccolo diam. 10 cm.		cad	€ 27,60
		05.P64.A60.010		Modello medio diam. 12 cm.		cad	€ 36,70
		05.P64.A60.015		Modello grande diam. 15 cm.		cad	€ 61,20
		05.P64.A70		Aspiratore centrifugo, tipo industriale, per cappe con ventola - pala scirocco - in lamiera cadmiata, esecuzione per condotto, con motoreelettrico 4 poli trifase o monofase.
		05.P64.A70.005		Portata mc/h500-800 ht17-19 mm rum dba 50,hp0.18		cad	€ 135,00
		05.P64.A70.010		Port.mc/h 600-1200 ht29-31 mm rumor.dba 57 hp035		cad	€ 159,00
		05.P64.A70.015		Port.mc/h1000-1800 ht30-42 mm rumor.dba 59 hp050		cad	€ 208,00
		05.P64.A80		Elettroaspiratore centrifugo da tetto, a pale rovesce, completo di basamento, cappello in al- luminio, motore elettrico con protezione IP 55 a sei poli, cestello di protezione ventola con rete elettrosaldata zincata, verniciatura a forno, afonizzatore, (rumorosita' massimo 30 db misurata a bordo cappa oltre rumore di fondo.
		05.P64.A80.005		Port. mc/h3500-6000 ht 2-25 mm c.a. hp. 1		cad	€ 734,00
		05.P64.A80.010		Port. mc/h3500-9000 ht 2-25 mm c.a. hp. 1,5		cad	€ 856,00
		05.P64.A90		Canali di aspirazione per cappa diritti e a go- mito di qualsiasi sezione
		05.P64.A90.005		Lamiera zincata 12/10		m	€ 55,10
		05.P64.A90.010		Lamiera inox 12/10		m	€ 184,00
		05.P64.B00		Regolatori di pressione per canali di aspirazio-ne; di qualunque sezione.
		05.P64.B00.005		Lamiera zincata 12/10		cad	€ 67,30
		05.P64.B00.010		Lamiera inox 12/10		cad	€ 172,00
		05.P64.B10		Sfiatatoio in lamiera verniciata cm. 10-12-13-14
		05.P64.B10.005		...........		cad	€ 6,11
		05.P64.B20		Particolari per ancoraggio cappe compresi tiran-ti, tasselli, bulloneria
		05.P64.B20.005		Alla serie		cad	€ 61,20
		05.P64.B30		Flange di attacco per canali aspirazione
		05.P64.B30.005		In lamiera zincata dim. 30x30 cm		cad	€ 13,50
		05.P64.B30.010		In lamiera zincata dim. 40x40 cm		cad	€ 15,30
		05.P64.B30.015		In acciaio inox dim. 30x30 cm		cad	€ 40,40
		05.P64.B30.020		In acciaio inox dim. 40x40 cm		cad	€ 45,90
		05.P64.B40		Trappole suono
		05.P64.B40.005		In lamiera zincata		cad	€ 184,00
		05.P64.B40.010		In lamiera inox		cad	€ 306,00
		05.P64.B50		Tubi di alluminio lucido
		05.P64.B50.005		Diametro cm 8		m	€ 3,06
		05.P64.B50.010		Diametro cm 10		m	€ 3,67
		05.P64.B50.015		Diametro cm 12		m	€ 4,28
		05.P64.B50.020		Diametro cm 13		m	€ 4,89
		05.P64.B50.025		Diametro cm 14		m	€ 5,50
		05.P64.B50.030		Diametro cm 15		m	€ 6,11
		05.P64.B60		Tubi di lamiera smaltata
		05.P64.B60.005		Diametro cm 8		m	€ 3,36
		05.P64.B60.010		Diametro cm 10		m	€ 4,16
		05.P64.B60.015		Diametro cm 12		m	€ 4,89
		05.P64.B60.020		Diametro cm 13		m	€ 5,50
		05.P64.B70		Gomiti di alluminio lucido
		05.P64.B70.005		Diametro cm 8		cad	€ 2,45
		05.P64.B70.010		Diametro cm 10		cad	€ 3,06
		05.P64.B70.015		Diametro cm 12		cad	€ 3,67
		05.P64.B70.020		Diametro cm 13		cad	€ 4,28
		05.P64.B70.025		Diametro cm 14		cad	€ 4,89
		05.P64.B70.030		Diametro cm 15		cad	€ 5,50
		05.P64.B80		Gomiti di lamiera smaltata
		05.P64.B80.005		Diametro cm. 8		cad	€ 3,67
		05.P64.B80.010		Diametro cm. 10		cad	€ 4,28
		05.P64.B80.015		Diametro cm. 12		cad	€ 4,89
		05.P64.B80.020		Diametro cm. 14		cad	€ 5,50
		05.P64.B90		Rosoni di alluminio lucido con collarino
		05.P64.B90.005		Di qualsiasi diametro		cad	€ 3,06
		05.P64.B95		Rosoni in lamiera smaltata
		05.P64.B95.005		...		cad	€ 2,44
		05.P64.C00		Riduzioni d'alluminio lucido
		05.P64.C00.005		Di qualsiasi diametro		cad	€ 3,36
		05.P64.C05		Riduzioni in lamiera smaltata, staffe speciali per sostegno tubi di alluminio e smaltati
		05.P64.C05.005		................................................		cad	€ 3,67
		05.P64.C10		Te d'alluminio lucido
		05.P64.C10.005		Di qualsiasi diametro		cad	€ 7,64
		05.P64.C15		Te di lamiera smaltata
		05.P64.C15.005		Di qualsiasi diametro		cad	€ 8,56
		05.P64.C20		Cappa di tiraggio a vetri o pannelli di allumi- nio con intelaiatura metallica uso domestico, a parete
		05.P64.C20.005		Da m 1,00 x 0,50		cad	€ 73,40
		05.P64.C25		Cappe di tiraggio sospese a soffitto o a parete, in acciaio inox 18/10, spessore 10/10, complete di filtri inox rigenerabili, plafoniere stagne in resine sintetiche resistenti ai grassi corre=date di tubo fluorescente da 40 w, con raccogli- gocce:
		05.P64.C25.005		Misurata in pianta		m²	€ 306,00
		05.P64.C30		Cappe di tiraggio sospese a soffitto o a parete, in acciaio inox 18/10, spessore 12/10, completo di filtri inox rigenerabili, plafoniere stagne in resine sintetiche resistenti ai grassi corredate di tubo fluorescente da 40w, con raccogligocce
		05.P64.C30.005		Misurata in pianta		m²	€ 367,00
		05.P64.C35		Cappe di tiraggio sospese a soffitto o a parete, in acciaio inox 18/10, spessore 10/10, completedi filtri in acciaio inox rigenerabili, plafonie-re stagne in resine sintetiche resistenti ai grassi corredate di tubo fluorescente da 40 w, con raccogligocce, complete di aspiratore sotto cappa, motore IP55 a sei poli:
		05.P64.C35.005		Misurata in pianta		m²	€ 367,00
		05.P64.C40		Cappa di tiraggio sospese a soffitto o a parete, spessore 12/10, completa di filtri in acciaio inox rigenerabili, plafoniere stagne in resine sintetiche resistenti ai grassi corredate di tu-bo fluorescente da 40w, con raccogligocce, com- pleta di aspiratore sotto cappa, motore ip.55 a sei poli
		05.P64.C40.005		Zincata misurata in pianta		m²	€ 245,00
		05.P64.C40.010		Inox misurata in pianta		m²	€ 428,00
		05.P64.C50		Staffe di sostegno per qualsiasi uso
		05.P64.C50.005		.......		cad	€ 4,58
		05.P64.F00		Piano di cottura a 4 fiamme con rubinetto di si-curezza valvolato
		05.P64.F00.005		Misure cm. 70 x 70		cad	€ 746,00
		05.P64.F00.010		Misure cm. 80 x 90		cad	€ 1.408,00
		05.P64.F05		Piano di cottura in acciaio inox a quattro fuo- chi, tipo ad incasso, di qualunque tipo, forma, dimensioni
		05.P64.F05.005		Con fuochi valvolati		cad	€ 367,00
		05.P64.F10		Cavalletto per piano cottura cm. 70 x 70
		05.P64.F10.005		.......		cad	€ 213,00
		05.P64.F20		Cucina economica tipo casalingo, con rubinetto di sicurezza valvolato, completa di tutti gli accessori in acciaio inox a quattro fuochi con forno
		05.P64.F20.005		........		cad	€ 459,00
		05.P64.F30		Idem come art. 64f20 a quattro fuochi con rubinetto di sicurezza valvolato, due piastre elettriche con forno
		05.P64.F30.005		.......		cad	€ 520,00
		05.P64.F35		Cucina a gas in acciaio inox 18/8, dimensioni 80x85x82 circa, con 4 fuochi e forno valvolati. Completa di griglie per fuochi,vassoi raccogli gocce estraibili,termostato per forno, portinaper forno a doppia parete con interposto materiale isolante, isolamento termico della camera forno, bruciatori indipendenti,valvola sicurezza antiscoppio, piedini regolabili in alluminio. scarico fumi convogliato.
		05.P64.F35.005		Dimensioni circa 80x85x82		cad	€ 2.140,00
		05.P64.F40		Cucina a gas ad elementi componibili completa di valvole di sicurezza
		05.P64.F40.005		A 2 bruc fiamma stab vano a giorno su gamb		cad	€ 688,00
		05.P64.F40.010		A 1 piastra rad con freitop vano giorno su gamb.		cad	€ 1.070,00
		05.P64.F40.015		A 4 bruc fiamma stab e compl di forno su gamb		cad	€ 1.943,00
		05.P64.F40.020		Idem come sopra ma con vano giorno		cad	€ 1.408,00
		05.P64.F40.025		A 2 bruc, 2 piastre rad forno compl di gamb		cad	€ 2.066,00
		05.P64.F40.030		Idem come sopra ma senza forno		cad	€ 1.531,00
		05.P64.F50		Forno a gas completo di valvole di sicurezza tipo a termoconvenzione (83x73xh68) e 5 teglie
		05.P64.F50.005		........		cad	€ 2.509,00
		05.P64.F60		Supporto a tavolo per forno
		05.P64.F60.005		.......		cad	€ 387,00
		05.P64.F70		Cucina gas completa di valvole di sicurezza misure cm. 120 x 90
		05.P64.F70.005		A sei fuochi e forno		cad	€ 2.640,00
		05.P64.F70.010		A sei fuochi e senza forno		cad	€ 2.002,00
		05.P64.F70.015		A 4 fuochi piastra radiante e forno		cad	€ 2.729,00
		05.P64.F75		Lavastoviglie con circuito idraulico chiuso, coperti: n.8. 12 combinazioni di lavaggio, ciclo rapido 22 minuti, cestello superiore regolabile, cestello inferiore con griglia asportabile, pan- nelli fonoassorbenti, dimensioni (cm): 85x45x60
		05.P64.F75.005		Dimensioni (cm): 85x45x60		cad	€ 734,00
		05.P64.F80		Colonnina portante il gruppo di erogazione di acqua calda e fredda a collo snodato con attac- chi a pavimento da 1/2", completa di rubinette- ria
		05.P64.F80.005		..........		cad	€ 214,00
		05.P64.F90		Banco pentola a riscaldamento diretto componi- bile, completo di pentola in acciaio inox, ru- binetto di scarico da 2", gruppo di erogazione acqua calda e fredda, collo snodo di erogazione acqua, su piedini compresi materiali di consumo, cestelli colapasta in acciaio inox, collegamentiidrici-gas
		05.P64.F90.005		Da lt. 100		cad	€ 3.363,00
		05.P64.F90.010		Da lt. 150		cad	€ 3.669,00
		05.P64.G00		Cestelli in acciaio inox 18/10 per pentoloni a gas divisi a due settori
		05.P64.G00.005		Ogni settore		cad	€ 168,00
		05.P64.G20		Scaldabagno istantanei a gas completi di valvoladi sicurezza a termocoppia, attacchi per acqua calda e fredda
		05.P64.G20.005		Da lt. 5		cad	€ 178,00
		05.P64.G20.010		Da lt. 10		cad	€ 210,00
		05.P64.G30		Scaldabagno istantaneo a gas completo di valvoladi sicurezza a termocoppia, attacchi per acqua calda e fredda, tipo modulante
		05.P64.G30.005		Da lt. 10		cad	€ 258,00
		05.P64.G30.006		Da lt. 11		cad	€ 276,00
		05.P64.G30.010		Da lt. 13		cad	€ 366,00
		05.P64.G30.011		Da lt. 14		cad	€ 386,00
		05.P64.G30.015		Da lt. 16		cad	€ 435,00
		05.P64.G30.016		Da lt. 18		cad	€ 477,00
		05.P64.G35		Scaldabagno istantaneo a gas, modulante, con ca-mera stagna, a tiraggio forzato, accensione elettronica o piezoelettrica con controllo di fiamma a ionizzazione, completo di accessori perscarico fumi
		05.P64.G35.005		Da litri/min 10		cad	€ 612,00
		05.P64.G35.010		Da litri/min 13		cad	€ 734,00
		05.P64.G40		Accumulatori a gas completi di valvole di sicu- rezza, di bruciatore e termostato, tipo pensile
		05.P64.G40.005		Da lt. 50		cad	€ 239,00
		05.P64.G40.010		Da lt. 80		cad	€ 247,00
		05.P64.G40.015		Da lt. 100		cad	€ 257,00
		05.P64.G40.020		Da lt. 120		cad	€ 300,00
		05.P64.G50		Accumulatori a gas completi di valvole di sicu- rezza, di bruciatore e termostato, tipo a basa- mento
		05.P64.G50.005		Da lt. 150		cad	€ 583,00
		05.P64.G50.010		Da lt. 200		cad	€ 639,00
		05.P64.G50.015		Da lt. 300		cad	€ 976,00
		05.P64.G50.020		Da lt. 400		cad	€ 1.257,00
		05.P64.G50.025		Da lt. 500		cad	€ 1.522,00
		05.P64.G60		Frigorifero capacita' totale 50 litri.pannellatonoce.funzionamento a compressore.1 griglia + 1 ripiano.sbrinamento semiautomatico.
		05.P64.G60.005		................................................		cad	€ 284,00
		05.P64.G70		Frigorifero capacita' totale 170 litri.scompar= to ghiaccio. 2 griglie + 1 ripiano in vetro. 1 cassetto verdura.sbrinamento semiautomatico.
		05.P64.G70.005		................................................		cad	€ 348,00
		05.P64.G80		Frigorifero capacita' totale 180 litri.vano con=gelatore capacita' 45 litri.capacita' di congelazione 2 kg in 24 ore. 1 griglia di appoggio.va= no frigorifero da 135 litri.2 griglie + 1 ripia=no in vetro. 1 cassetto verdura. sbrinamento automatico ciclico. porte reversibili.
		05.P64.G80.005		................................................		cad	€ 404,00
		05.P64.G90		Frigorifero capacita' totale 225 litri.vano con=gelatore capacita' 40 litri.capacita' di congelazione 3 kg in 24 ore.1 griglia appoggio.vano frigorifero da 185 litri. 3 griglie + 1 ripiano in vetro.1 cassetto verdura. sbrinamento automa=tico ciclico. porte reversibili.
		05.P64.G90.005		................................................		cad	€ 435,00
		05.P64.H00		Frigorifero capacita' totale 250 litri.vano fri=gorifero da 175 litri. 2 griglie + 1 ripiano in vetro.2 cassetti verdura. sbrinamento automati= co ciclico. vano congelatore capacita' 75 litri.capacita' di congelazione 4 kg in 24 ore.2 cas= setti estraibili. porte reversibili.
		05.P64.H00.005		................................................		cad	€ 513,00
		05.P64.I00		Condotto di scarico coassiale fumi, per caldaie murali e flusso forzato stagne o per scaldabagnitipo stagno
		05.P64.I00.005		Di qualunque tipo		cad	€ 123,00
		05.P64.I05		Condotto di scarico fumi, verticale, per tetti inclinati, tipo passante per fuori tetto
		05.P64.I05.005		Di qualunque tipo		cad	€ 276,00
		05.P64.I10		Tegola per scarico passante
		05.P64.I10.005		Per tetti inclinati o piani		cad	€ 49,00
		05.P64.I15		Tubo coassiale di prolungamento, per caldaie murali o scaldabagni
		05.P64.I15.005		Di qualunque lunghezza e sezione		cad	€ 67,30
		05.P64.I20		Curva per tubo coassiale, completa di fascette, per caldaie murali o scaldabagni
		05.P64.I20.005		Di qualunque lunghezza sezione o forma		cad	€ 64,20
		05.P64.I25		Coppia di curve per tubo coassiale, completa di fascetta per caldaie murali e scaldabagni
		05.P64.I25.005		Di qualunque lunghezza sezione o forma		cad	€ 144,00
		05.P64.I30		Griglia di protezione per uscita fumi per tubo coassiale
		05.P64.I30.005		Di qualsiasi tipo		cad	€ 61,20
		05.P64.I35		Sdoppiatore per condotto di scarico completo di terminale di tiraggio per caldaie murali o scaldabagni
		05.P64.I35.005		Di qualunque lunghezza sezione tipo		cad	€ 73,40
		05.P64.I40		Accessori a completamento sdoppiatori di qualun-que lunghezza, sezione
		05.P64.I40.005		Tipo terminale		cad	€ 30,60
		05.P64.I40.010		Tipo curve		cad	€ 30,60
		05.P64.I40.015		Tipo prolunga da mt 1		cad	€ 42,80
		05.P64.I40.020		Tipo prolunga da mt 2		cad	€ 123,00
				ADDOLCIMENTO E DEPURAZIONE ACQUA
		05.P65.A10		Addolcitore d'acqua a rigenerazione automatica a tempo, a scambio di ba- se, completo di ogni accessorio d'u- so, capacita' scambio mc/gradi f.
		05.P65.A10.005		Portata sino 74/2000		cad	€ 875,00
		05.P65.A10.010		Portata sino 108/2000		cad	€ 1.034,00
		05.P65.A10.015		Portata sino 159/2000		cad	€ 1.153,00
		05.P65.A10.020		Portata sino 239/2500		cad	€ 1.223,00
		05.P65.A10.025		Portata sino 319/2500		cad	€ 1.511,00
		05.P65.A10.030		Portata sino 319/4000		cad	€ 1.987,00
		05.P65.A10.035		Portata sino 485/4500		cad	€ 2.385,00
		05.P65.A10.040		Portata sino 684/4500		cad	€ 3.363,00
		05.P65.A10.045		Portata sino 855/4500		cad	€ 3.485,00
		05.P65.A10.050		Portata sino 570/5000		cad	€ 4.280,00
		05.P65.A10.055		Portata sino 855/8000		cad	€ 4.830,00
		05.P65.A10.060		Portata sino 1140/9000		cad	€ 5.747,00
		05.P65.A10.065		Portata sino 1425/10000		cad	€ 6.114,00
		05.P65.A10.070		Portata sino 1995/12000		cad	€ 6.787,00
		05.P65.A20		Addolcitori d'acqua a scambio di base atti per rigenerazione automatica a volume
		05.P65.A20.005		Per addolcitori sino a mc/gradi f.550		cad	€ 551,00
		05.P65.A20.010		Per addolcitori oltre mc/gradi f.550		cad	€ 1.987,00
		05.P65.A30		Addolcitori d'acqua idem come art.65a20 ma a scambio ionico
		05.P65.A30.005		Portate nominali mc/h 1.5-12.5		cad	€ 6.420,00
		05.P65.A30.010		Portate nominali mc/h 2.5-22		cad	€ 8.560,00
		05.P65.A30.015		Portate nominali mc/h 3.5-32		cad	€ 8.743,00
		05.P65.A30.020		Portate nominali mc/h 3.5-35		cad	€ 10.699,00
		05.P65.A30.025		Portate nominali mc/h 6-45		cad	€ 14.062,00
		05.P65.A40		Calotta di copertura
		05.P65.A40.005		......		cad	€ 5,99
		05.P65.A50		Calza filtrante lavabile
		05.P65.A50.005		In acciaio inox		cad	€ 120,00
		05.P65.A50.010		In nylon		cad	€ 18,40
		05.P65.A60		Cartucce per filtri chiarificatori
		05.P65.A60.005		Normali		cad	€ 22,70
		05.P65.A60.010		Lavabili		cad	€ 39,80
		05.P65.A70		Cartucce per filtri decoloratori
		05.P65.A70.005		......		cad	€ 35,80
		05.P65.A80		Chiave
		05.P65.A80.005		......		cad	€ 24,50
		05.P65.A90		Cilindro porta valvole
		05.P65.A90.005		......		cad	€ 3,18
		05.P65.A95		Cilindro trasparente per dosatore
		05.P65.A95.005		Con attacchi da 3/4"		cad	€ 40,40
		05.P65.A95.010		Con attacchi da 1"		cad	€ 45,30
		05.P65.A95.015		Con attacchi da 1" 1/2		cad	€ 67,90
		05.P65.A95.020		Con attacchi da 2"		cad	€ 90,50
		05.P65.B00		Cloruro di sodio per rigenerazione resine
		05.P65.B00.005		In pastiglioni o granulare		Kg	€ 0,67
		05.P65.B04		Contatore per acqua fredda a rulli numerati, conforme alle norme cee, getto unico, cassa in ottone, turbina, albero, perno, ecc. in materia-le termoplastico e antifrizione, con segnalazio-ne quadrante fino a 10 mila m³ e con pressione di esercizio fino a 10 bar
		05.P65.B04.005		Diametro 1/2"		cad	€ 19,00
		05.P65.B04.010		Diametro 3/4"		cad	€ 27,60
		05.P65.B04.015		Diametro 1"		cad	€ 67,30
		05.P65.B04.020		Diametro 1"1/4		cad	€ 88,10
		05.P65.B04.025		Diametro 1"1/2		cad	€ 269,00
		05.P65.B04.030		Diametro 2"		cad	€ 347,00
		05.P65.B06		Contatore per acqua calda a rulli numerati, conforme alle norme cee, getto unico, cassa in ottone, turbina, albero, perno, ecc. in materia-le termoplastico e antifrizione, con segnalazio-ne quadrante fino a 10 mila m³ e con pressione di esercizio fino a 10 bar
		05.P65.B06.005		Diametro 1/2"		cad	€ 37,30
		05.P65.B06.010		Diametro 3/4"		cad	€ 41,60
		05.P65.B08		Contatore d'acqua ad alta precisione, flangiato, escluso controflange, in materiale inossidabile e resistente al calore, con generatore di impul-si
		05.P65.B08.005		Dn 80		cad	€ 826,00
		05.P65.B08.010		Dn 100		cad	€ 893,00
		05.P65.B08.015		Dn 150		cad	€ 1.743,00
		05.P65.B10		Coperchio della scatola di comando
		05.P65.B10.005		......		cad	€ 28,80
		05.P65.B15		Coperchio di chiusura per dosatore
		05.P65.B15.005		Con attacchi da 1"1/2 a 2"		cad	€ 64,90
		05.P65.B20		Coppa trasparente per filtro
		05.P65.B20.005		Fino a 1"		cad	€ 223,00
		05.P65.B20.010		Da 1"1/2 a 2" e oltre		cad	€ 227,00
		05.P65.B30		Corpo spugnoso
		05.P65.B30.005		......		cad	€ 5,50
		05.P65.B40		Deossigenante tipo "levoxin" o similare
		05.P65.B40.005		......		Kg	€ 5,99
		05.P65.B50		Dosatore di polifosfato
		05.P65.B50.005		Portata fino a 2,5 mc/h		cad	€ 337,00
		05.P65.B50.010		Portata fino 5 mc/h		cad	€ 398,00
		05.P65.B50.015		Portata fino a 8 mc/h		cad	€ 795,00
		05.P65.B50.020		Portata fino a 12 mc/h e oltre		cad	€ 1.162,00
		05.P65.B60		Filtro chiarificatore per acqua a car- tuccia intercambiabile completo di con- tenitore in policarbonato,testa di poli-propilene, cartuccia, attacco a manicotto:
		05.P65.B60.005		Con attacchi da 3/4"		cad	€ 123,00
		05.P65.B60.010		Con attacchi da 1"		cad	€ 131,00
		05.P65.B60.015		Con attacchi a 1"1/4		cad	€ 148,00
		05.P65.B60.020		Con attacchi da 1 1/2"		cad	€ 248,00
		05.P65.B60.025		Con attacchi da 2"		cad	€ 331,00
		05.P65.B70		Filtro completo di cartuccia con testata in bronzo
		05.P65.B70.005		Fino a 1"		cad	€ 239,00
		05.P65.B70.010		Da 1" 1/2		cad	€ 332,00
		05.P65.B70.015		Da 2" e oltre		cad	€ 363,00
		05.P65.B80		Ganascia elastica reg.bloccante stringi coppe
		05.P65.B80.005		......		cad	€ 66,70
		05.P65.B90		Ghiere di attacco per tubi
		05.P65.B90.005		Fino a 1"		cad	€ 6,42
		05.P65.B90.010		Da 1" 1/2		cad	€ 9,48
		05.P65.B90.015		Da 2"		cad	€ 13,50
		05.P65.C00		Guarniz.toroidale or per coppe trasp.dos.
		05.P65.C00.005		Fino a 1"		cad	€ 5,50
		05.P65.C00.010		Fino a 2"		cad	€ 11,70
		05.P65.C10		Guarnizioni varie toroidali a or
		05.P65.C10.005		......		cad	€ 1,10
		05.P65.C15		Misuratori di volumi per acqua fino a 90 °C
		05.P65.C15.005		A turbina diametro 13		cad	€ 36,70
		05.P65.C15.010		A turbina diametro 20		cad	€ 38,90
		05.P65.C15.015		A turbina diametro 25		cad	€ 50,80
		05.P65.C15.020		A turbina diametro 30		cad	€ 60,00
		05.P65.C15.025		A turbina diametro 40		cad	€ 103,00
		05.P65.C15.030		Assiale diametro 50		cad	€ 224,00
		05.P65.C15.035		Assiale diametro 80		cad	€ 275,00
		05.P65.C15.040		Assiale diametro 100		cad	€ 321,00
		05.P65.C20		Molle a compressione
		05.P65.C20.005		......		cad	€ 5,20
		05.P65.C30		Neutralizzante di anidride carbonicae tamponante dei sali di durezza "tc4" o soluzioni similari
		05.P65.C30.005		......		cad	€ 6,72
		05.P65.C40		Perno centrale filettato delle scatole di comando
		05.P65.C40.005		......		cad	€ 5,75
		05.P65.C50		Piastra di copertura per dosatore
		05.P65.C50.005		Attacchi fino a 1"		cad	€ 9,48
		05.P65.C60		Piastra filtrante di carbone e tubo centrale
		05.P65.C60.005		......		cad	€ 34,90
		05.P65.C70		Polifosfati in polvere per dosatori
		05.P65.C70.005		......		Kg	€ 20,20
		05.P65.C80		Pompa dosatrice tipo seko o similare
		05.P65.C80.005		Portata fino a 10 lt/h		cad	€ 676,00
		05.P65.C90		Resine batteriostatiche alta velocita' scambio
		05.P65.C90.005		Misurato al litro umido		l	€ 14,10
		05.P65.D00		Resine cationiche ad alta velocita' di scambio
		05.P65.D00.005		Misurate al litro umido		l	€ 11,70
		05.P65.D10		Rubinetti d'arresto di testate
		05.P65.D10.005		......		cad	€ 22,70
		05.P65.D20		Rubinetto scarico press. per dosatore
		05.P65.D20.005		Da 1" 1/2		cad	€ 14,70
		05.P65.D20.010		Da 2"		cad	€ 22,10
		05.P65.D30		Sale per addolcitori d'acqua in pastiglioni
		05.P65.D30.005		......		Kg	€ 0,61
		05.P65.D40		Scatola di comando completa tutti i particolari
		05.P65.D40.005		......		cad	€ 59,40
		05.P65.D50		Tappo di chiusura zoccolo porta ugelli
		05.P65.D50.005		......		cad	€ 3,67
		05.P65.D60		Tappo di scarico
		05.P65.D60.005		......		cad	€ 2,20
		05.P65.D70		Testate per dosatore
		05.P65.D70.005		Con attacchi fino a1"		cad	€ 56,30
		05.P65.D70.010		Con attacchi da 1-1/4 a 2"		cad	€ 190,00
		05.P65.D80		Testate per filtro chiarificatore bronzo
		05.P65.D80.005		Da 1"		cad	€ 154,00
		05.P65.D80.010		Fino a 1"1/2		cad	€ 207,00
		05.P65.D80.015		Oltre 1"1/2		cad	€ 247,00
		05.P65.D90		Tubo di accel. per dosatore
		05.P65.D90.005		Con attacchi 3/4"		cad	€ 221,00
		05.P65.D90.010		Con attacchi da 1"		cad	€ 255,00
		05.P65.D90.015		Con attacchi da 1"1/2		cad	€ 276,00
		05.P65.D90.020		Con attacchi da 2"		cad	€ 574,00
		05.P65.E00		Tubo ascendente per dosatori
		05.P65.E00.005		Da 1"1/2 fino a 2"		cad	€ 14,10
		05.P65.E10		Tubo di scarico parziale
		05.P65.E10.005		......		cad	€ 5,75
		05.P65.E20		Tubo pescante per dosatori fino a 1"
		05.P65.E20.005		......		cad	€ 5,50
		05.P65.E30		Ugelli diffusori
		05.P65.E30.005		......		cad	€ 2,20
		05.P65.E40		Valvole a cono
		05.P65.E40.005		......		cad	€ 3,91
		05.P65.E50		Zoccolo porta ugelli per dosatori
		05.P65.E50.005		Da 1"1/2 e 2"		cad	€ 8,56
		05.P65.F10		Ricambi addolcitori archer o similari
		05.P65.F10.005		Gruppo coperchio poster completo di ridut.e guar		cad	€ 141,00
		05.P65.F10.010		Gruppo corpo valvola 2" completa di timer		cad	€ 1.712,00
		05.P65.F10.015		Gruppo frontale completo di stelo e guarnizioni		cad	€ 229,00
		05.P65.F10.020		Gruppo molla		cad	€ 64,20
		05.P65.F10.025		Gruppo motorino a volume		cad	€ 136,00
		05.P65.F10.030		Gruppo pistone anter.con tenute e guarnizioni		cad	€ 127,00
		05.P65.F10.035		Gruppo pistone poster.con tenute e guarnizioni		cad	€ 241,00
		05.P65.F10.040		Gruppo pulsantiera comando valvola completa di p		cad	€ 293,00
		05.P65.F10.045		Gruppo scarico troppo pieno e cilindro salamoia		cad	€ 50,80
		05.P65.F10.050		Gruppo staffe, albero e relative camme		cad	€ 137,00
		05.P65.F10.055		Gruppo timer		cad	€ 229,00
		05.P65.F10.060		Gruppo valvola ritegno e raccordo su aspirazione		cad	€ 44,70
		05.P65.F10.065		Iniettori 0.75 gpm fino a 12 gpm		cad	€ 47,10
		05.P65.F10.070		Limitatore 7 gpm fino a 45 gpm		cad	€ 31,20
		05.P65.F10.075		Motorino per timer tempo		cad	€ 14,10
		05.P65.F10.080		Regolatori di portata o dole 0.5 gpm		cad	€ 42,20
		05.P65.F10.085		Regolatori di portata o dole 1.6 gpm		cad	€ 44,70
		05.P65.F10.090		Regolatori di portata o dole 5.5 gpm		cad	€ 47,70
		05.P65.F10.095		Strainer di fondo 2"		cad	€ 133,00
		05.P65.F10.100		Strainer sotto valvola doppio 2"		cad	€ 64,20
		05.P65.F10.105		Tubazione centrale con filtrino		cad	€ 214,00
		05.P65.F20		Ricambi per modelli em,o similari, da 1" testate in plastica
		05.P65.F20.005		Brine valve assembly(all two tank models)		cad	€ 131,00
		05.P65.F20.010		Brine valve assembly c 90-4/c145-4		cad	€ 145,00
		05.P65.F20.015		Drain assembly (4 cycle)		cad	€ 19,60
		05.P65.F20.020		Flow control		cad	€ 1,71
		05.P65.F20.025		Foot tank 10 inch		cad	€ 38,00
		05.P65.F20.030		Injector assembly		cad	€ 16,60
		05.P65.F20.035		Injector screen		cad	€ 2,20
		05.P65.F20.040		Inlet piston assembly		cad	€ 11,10
		05.P65.F20.045		Lower outlet seat assembly		cad	€ 9,78
		05.P65.F20.050		Lower seat assembly inlet		cad	€ 9,78
		05.P65.F20.055		Male elbow 3/8		cad	€ 8,56
		05.P65.F20.060		Manifold assembly		cad	€ 428,00
		05.P65.F20.065		Manifold nut assembly		cad	€ 11,10
		05.P65.F20.070		Outlet piston assembly lower		cad	€ 8,56
		05.P65.F20.075		Outlet piston assembly upper		cad	€ 8,56
		05.P65.F20.080		Tank adaptator		cad	€ 14,10
		05.P65.F20.085		Tank mineral 10"x47" w/foot 275-4		cad	€ 716,00
		05.P65.F20.090		Tank mineral 10"x47"-195-4		cad	€ 511,00
		05.P65.F20.095		Tetraseal		cad	€ 3,06
		05.P65.F20.100		Timer assembly comp.		cad	€ 441,00
		05.P65.F20.105		Timer assembly control valve 145-4/c145-4		cad	€ 477,00
		05.P65.F20.110		Timer motor 240/50 cycle (metal timer)		cad	€ 148,00
		05.P65.F20.115		Upper seat assembly		cad	€ 8,56
		05.P65.F20.120		Valve body assembly		cad	€ 60,00
		05.P65.F20.125		Valve cover assembly (4 cycle)		cad	€ 27,60
		05.P65.F20.130		Valvola spring		cad	€ 1,10
		05.P65.F30		Ricambi per modelli sr e sre,o similari, con testata in bronzo e attacchi da 1"
		05.P65.F30.005		Assieme camme		cad	€ 11,70
		05.P65.F30.010		Assieme piastre		cad	€ 52,60
		05.P65.F30.015		Assieme tubo diffusore		cad	€ 36,70
		05.P65.F30.020		Assieme pozzetto salamoia (per 18"x30")		cad	€ 19,60
		05.P65.F30.025		Assieme pozzetto salamoia (per 18"x41")		cad	€ 31,80
		05.P65.F30.030		Assieme valvola di controllo per src/sr 10-22		cad	€ 1.193,00
		05.P65.F30.035		Assieme valvola di controllo per src/sr 70		cad	€ 1.320,00
		05.P65.F30.040		Collare serbatoio resine r 1"		cad	€ 196,00
		05.P65.F30.045		Controllo di portata		cad	€ 49,00
		05.P65.F30.050		Corpo del raccordo gomito		cad	€ 17,80
		05.P65.F30.055		Corpo scarico		cad	€ 61,20
		05.P65.F30.060		Corpovalvole		cad	€ 285,00
		05.P65.F30.065		Filtrino ugello		cad	€ 1,10
		05.P65.F30.070		Griglia 24" completa di 4 supporti		cad	€ 164,00
		05.P65.F30.075		Guarnizione ad anello		cad	€ 2,38
		05.P65.F30.080		Microinterruttore		cad	€ 9,78
		05.P65.F30.085		Motorino programmatore		cad	€ 92,40
		05.P65.F30.090		Pistone		cad	€ 58,70
		05.P65.F30.095		Programmatore 6 giorni		cad	€ 131,00
		05.P65.F30.100		Raccordo a gomito di scarico 1"1/2 gpm-2"1/2 gpm		cad	€ 24,50
		05.P65.F30.105		Rubinetto salamoia		cad	€ 34,30
		05.P65.F30.110		Serbatoio in resina 7"x30"		cad	€ 412,00
		05.P65.F30.115		Serbatoio in resina 7"x40"		cad	€ 483,00
		05.P65.F30.120		Serbatoio in resina 8"x44"		cad	€ 511,00
		05.P65.F30.125		Serbatoio in resina 10"x40"		cad	€ 638,00
		05.P65.F30.130		Serbatoio in resina 10"x54"		cad	€ 764,00
		05.P65.F30.135		Serbatoio in resina 13"x54"		cad	€ 1.511,00
		05.P65.F30.140		Serbatoio salamoia 18"x30"		cad	€ 301,00
		05.P65.F30.145		Serbatoio salamoia 18"x40"		cad	€ 379,00
		05.P65.F30.150		Serbatoio salamoia 24"x40"		cad	€ 570,00
		05.P65.F30.155		Servomotore		cad	€ 137,00
		05.P65.F30.160		Tappo terminale		cad	€ 16,60
		05.P65.F30.165		Tappo vite ugello		cad	€ 5,20
		05.P65.F30.170		Ugello n 60		cad	€ 3,67
		05.P65.F30.175		Valvola salamoia completa 18"x30"		cad	€ 131,00
		05.P65.F30.180		Valvola salamoia completa 18"x40"		cad	€ 133,00
		05.P65.F30.185		Valvola salamoia completa 24"x40"		cad	€ 138,00
		05.P65.F40		Ricambi per modelli tipo ma da 1"1/2 con test.inbronzo e bombole in vetroresina o tipi similari
		05.P65.F40.005		Body		cad	€ 494,00
		05.P65.F40.010		Brine tank 18"x40"		cad	€ 257,00
		05.P65.F40.015		Brine tank 24"x40"		cad	€ 570,00
		05.P65.F40.020		Brine well assy. 18"x40"/24"x40"		cad	€ 33,70
		05.P65.F40.025		Bushing		cad	€ 6,11
		05.P65.F40.030		Cap		cad	€ 12,30
		05.P65.F40.035		Complete brine valve assy. for 18"x40" ma 45		cad	€ 132,00
		05.P65.F40.040		Complete brine valve assy. for 24"x40" ma 70/150		cad	€ 139,00
		05.P65.F40.045		Distributor		cad	€ 44,70
		05.P65.F40.050		End cap.		cad	€ 29,40
		05.P65.F40.055		Flow control mod. 45/70/100		cad	€ 49,60
		05.P65.F40.060		Flow control mod. 120		cad	€ 71,00
		05.P65.F40.065		Flow control mod. 150		cad	€ 133,00
		05.P65.F40.070		Gasket		cad	€ 1,10
		05.P65.F40.075		Grid-plate 18"x24		cad	€ 45,30
		05.P65.F40.080		Grid plate support 18" dia-ma 45		cad	€ 7,95
		05.P65.F40.085		Grid plate support 24" dia-ma 70/150		cad	€ 27,60
		05.P65.F40.090		Manifold pipe 45 and 70/100-120		cad	€ 60,00
		05.P65.F40.095		Manifold pipe 45 and 70/150		cad	€ 66,70
		05.P65.F40.100		Mineral tank 10"x54"		cad	€ 795,00
		05.P65.F40.105		Mineral tank 13"x54"		cad	€ 1.468,00
		05.P65.F40.110		Mineral tank 14"x65"		cad	€ 2.201,00
		05.P65.F40.115		Mineral tank 16"x65"		cad	€ 2.874,00
		05.P65.F40.120		Mineral tank 21"x65"		cad	€ 4.647,00
		05.P65.F40.125		Nipple		cad	€ 11,10
		05.P65.F40.130		Nozzle mod. 45/70/100/120/150		cad	€ 3,67
		05.P65.F40.135		Plug		cad	€ 11,10
		05.P65.F40.140		Plunger		cad	€ 134,00
		05.P65.F40.145		Shut off valve		cad	€ 35,50
		05.P65.F40.150		Tank adapter		cad	€ 462,00
		05.P65.F40.155		Throat mod. 45/70/100/120/150		cad	€ 3,06
		05.P65.F40.160		Tank foot		cad	€ 37,30
		05.P65.F40.165		Timer e drive assembly		cad	€ 1.193,00
		05.P65.F40.170		Timer mech. 7 day		cad	€ 265,00
		05.P65.F40.175		Timer mech. 12 day		cad	€ 334,00
		05.P65.F40.180		Timer motor		cad	€ 78,90
		05.P65.F40.185		Vanne complete ma 45		cad	€ 2.226,00
		05.P65.F40.190		Vanne complete ma 70		cad	€ 2.250,00
		05.P65.F40.195		Vanne complete ma 100		cad	€ 2.311,00
		05.P65.F40.200		Vanne complete ma 120/150		cad	€ 2.366,00
		05.P65.F50		Ricambi per modelli tipo sric da 1"1/2 con testate in bronzo montate su bombole in acciaioo tipi similari
		05.P65.F50.005		Brine tank w brine valve hf 150		cad	€ 1.346,00
		05.P65.F50.010		Brine tank w brine valve hf 300		cad	€ 1.987,00
		05.P65.F50.015		Brine tank w brine valve hf 600		cad	€ 2.862,00
		05.P65.F50.020		Brine valve pipe assembly comp.hf 240/600		cad	€ 558,00
		05.P65.F50.025		Brine valve pipe assembly comp.hf 750/900		cad	€ 2.629,00
		05.P65.F50.030		Complete brine valve assembly for hf 150		cad	€ 147,00
		05.P65.F50.035		Flow control mod. 150/450		cad	€ 142,00
		05.P65.F50.040		Nozzle mod. 150/450		cad	€ 2,87
		05.P65.F50.045		Throat mod. 150/450		cad	€ 2,87
		05.P65.F60		Ricambi per modelli tipo hf da 2" a 2"1/2 con testata in bronzo montata su bombole in acciaio o tipi similari
		05.P65.F60.005		Drain casting		cad	€ 92,40
		05.P65.F60.010		Glasket		cad	€ 2,75
		05.P65.F60.015		Pipe plug		cad	€ 11,10
		05.P65.F60.020		Piston assembly		cad	€ 340,00
		05.P65.F60.025		Timer assembly 7 day		cad	€ 293,00
		05.P65.F60.030		Timer e drive motor assembly 7 day		cad	€ 1.386,00
		05.P65.F60.035		Timer motor 7 day		cad	€ 92,40
		05.P65.F60.040		Valve body		cad	€ 1.463,00
		05.P65.F60.045		Valve cap bach		cad	€ 11,70
		05.P65.F70		Ricambi per modelli cillit-nekar 115-303 o simi-lari
		05.P65.F70.005		Crepine inferiore		cad	€ 14,10
		05.P65.F70.010		Gomito		cad	€ 5,50
		05.P65.F70.015		Orologio a molla sa completo eccentrico accessor		cad	€ 163,00
		05.P65.F70.020		Raccordo bicchierino		cad	€ 3,85
		05.P65.F70.025		Testata automatica 1"		cad	€ 430,00
		05.P65.F70.030		Testata automatica in bronzo 1"1/4		cad	€ 632,00
		05.P65.F70.035		Timer semiautomatico		cad	€ 170,00
		05.P65.F70.040		Tubo aspirazione salamoia		cad	€ 6,11
		05.P65.F80		Ricambi per modelli cillit-nekar 500 o similari
		05.P65.F80.005		Boccola scorrimento		cad	€ 25,70
		05.P65.F80.010		Bombola in vetroresina		cad	€ 795,00
		05.P65.F80.015		Congegno miscelazione completo		cad	€ 63,60
		05.P65.F80.020		Crepine (inferiore e superiore)		cad	€ 14,10
		05.P65.F80.025		Disco chiusura superiore camera membrana		cad	€ 19,00
		05.P65.F80.030		Eiettore completo		cad	€ 39,80
		05.P65.F80.035		Eiettore fino a 150 lt.in resina		cad	€ 16,00
		05.P65.F80.040		Motorino scarico completo		cad	€ 103,00
		05.P65.F80.045		Oring testata		cad	€ 5,50
		05.P65.F80.050		Parte inferiore camera membrana		cad	€ 271,00
		05.P65.F80.055		Parte superiore camera membrana		cad	€ 37,30
		05.P65.F80.060		Piastra eiettore		cad	€ 37,30
		05.P65.F80.065		Testata automatica completa bronzo diam.1"1/4		cad	€ 632,00
		05.P65.F90		Ricambi per modelli cillit-nekar 600 o similari
		05.P65.F90.005		Anello distanziale soffietto		cad	€ 7,34
		05.P65.F90.010		Calotta		cad	€ 24,50
		05.P65.F90.015		Coppa		cad	€ 196,00
		05.P65.F90.020		Elettrodo combinato dedax completo di cavo m.5		cad	€ 274,00
		05.P65.F90.025		Gruppo diaframma		cad	€ 191,00
		05.P65.F90.030		Ph metro industriale con indicatore digitale		cad	€ 1.034,00
		05.P65.F90.035		Piastrina con foro		cad	€ 7,34
		05.P65.F90.040		Soffietto		cad	€ 27,00
		05.P65.F90.045		Sonda cloro completa di cavi		cad	€ 232,00
		05.P65.F90.050		Sonda ph completa di cavi		cad	€ 546,00
		05.P65.F90.055		Testata parte inferiore		cad	€ 99,10
		05.P65.G00		Ricambi addolcitori cosmos e fae o similari
		05.P65.G00.005		Controllo aspirazione salamoia (bicchierino)		cad	€ 50,20
		05.P65.G00.010		Coperchio valvola		cad	€ 19,60
		05.P65.G00.015		Corpo inferiore valvola - filtrino		cad	€ 172,00
		05.P65.G00.020		Corpo superiore valvola		cad	€ 274,00
		05.P65.G00.025		Filtrino per valvola inferiore		cad	€ 4,28
		05.P65.G00.030		Gruppo albero a camme		cad	€ 39,80
		05.P65.G00.035		Gruppo attacchi valvola da 3/4"		cad	€ 31,20
		05.P65.G00.040		Gruppo attacchi valvola da 1"		cad	€ 31,80
		05.P65.G00.045		Motore per timer		cad	€ 87,50
		05.P65.G00.050		Regolatore controlavaggio		cad	€ 19,60
		05.P65.G00.055		Timer a 7 giorni con motore		cad	€ 203,00
		05.P65.G00.060		Tubazione centrale per cosmos 6-12		cad	€ 7,34
		05.P65.G00.065		Tubazione centrale per cosmos 19-28 fae 940-740-		cad	€ 7,34
		05.P65.G00.070		Tubo aspirazione salamoia con filtrino		cad	€ 11,10
		05.P65.G00.075		Tubo in politene con retinatura in nylon di rinf		cad	€ 2,87
		05.P65.G00.080		Tubo salamoia cosmos 6		cad	€ 10,40
		05.P65.G00.085		Valvola completa per cosmos 6-12-19 e fae 740		cad	€ 708,00
		05.P65.G00.090		Valvola completa per cosmos 28 e fae 940-1040		cad	€ 724,00
		05.P65.G00.095		Valvola completa per fae 1248-1354-1465		cad	€ 757,00
		05.P65.G02		Bustina gruppo guarnizioni complete + blocco valvola comprendente:part. 34f- 32-35f (4) - 37f-43f-38f (2) - 39f
		05.P65.G02.005		......		cad	€ 50,50
		05.P65.G04		Bustina regolatore della salamoia gruppoiniettore per cosmos 6-12-19 e fae 740 comprendente: part. 8f(2) - 7f-28f-1f-4f
		05.P65.G04.005		......		cad	€ 70,40
		05.P65.G06		Bustina regolatore della salamoia gruppoiniettore per cosmos 28 e fae 940-1040- 1248-1354-1465 comprendente:part. 8f (2) - 7f-28f-1f-4f
		05.P65.G06.005		......		cad	€ 77,70
		05.P65.G10		Ricambi addolcitori domy c - t o similari
		05.P65.G10.005		Bottiglia resine domy c 1 e similari		cad	€ 192,00
		05.P65.G10.010		Bottiglia resine domy c 2 e similari		cad	€ 241,00
		05.P65.G10.015		Bottiglia resine domy c 3 e similari		cad	€ 290,00
		05.P65.G10.020		Bottiglia resine domy c 4 e similari		cad	€ 343,00
		05.P65.G10.025		Bottiglia resine domy t 1 e similari		cad	€ 233,00
		05.P65.G10.030		Bottiglia resine domy t 2 e similari		cad	€ 266,00
		05.P65.G10.035		Bottiglia resine domy t 3 e similari		cad	€ 339,00
		05.P65.G10.040		Bottiglia resine domy t 4 e similari		cad	€ 451,00
		05.P65.G10.045		Bottiglia resine domy t 5 e similari		cad	€ 814,00
		05.P65.G10.050		Bottiglia resine domy t 6 e similari		cad	€ 1.002,00
		05.P65.G10.055		Cabinato per domy c 1 - 2		cad	€ 81,40
		05.P65.G10.060		Cabinato per domy c 3 - 4		cad	€ 145,00
		05.P65.G10.065		Coperchio su timer domy t e similari		cad	€ 47,70
		05.P65.G10.070		Gr. stranier sottovalvola con adattatore filett.		cad	€ 13,50
		05.P65.G10.075		Motorino per timer (tutti i modelli)		cad	€ 91,10
		05.P65.G10.080		Pistone completo (tutti i modelli)		cad	€ 77,70
		05.P65.G10.085		Portagomma su scarico valvola		cad	€ 1,41
		05.P65.G10.090		Raccordo, gomito con dado,ogiva rinforzo su tubo		cad	€ 13,50
		05.P65.G10.095		Regolatore con molle su aspirazione e immissione		cad	€ 65,50
		05.P65.G10.100		Regolatore scarico 1,5 gpm per domy c 1-2 t 1-2		cad	€ 22,70
		05.P65.G10.105		Regolatore scarico 2,5 gpm per domy c 3-4 t 3-4		cad	€ 24,50
		05.P65.G10.110		Regolatore scarico 7 gpm per domy t 6		cad	€ 27,00
		05.P65.G10.115		Timer completo di motore (tutti i modelli)		cad	€ 351,00
		05.P65.G10.120		Tubazione centrale con strainer di fondo		cad	€ 6,72
		05.P65.G10.125		Tubo flessibile di collegamento		m	€ 5,56
		05.P65.G10.130		Valvola aspirazione salamoia e gallegiante, compl		cad	€ 132,00
		05.P65.G10.135		Valvola completa domy c1 - 2 t 1 - 2		cad	€ 612,00
		05.P65.G10.140		Valvola completa domy t 3 - 4 - 5		cad	€ 826,00
		05.P65.G10.145		Valvola completa domy t 6		cad	€ 657,00
		05.P65.G10.150		Vasca per sale domy t 1-2 senza coperchio e valv		cad	€ 101,00
		05.P65.G10.155		Idem c.s. domy t 3-4		cad	€ 142,00
		05.P65.G10.160		Idem c.s. domy t 5-6		cad	€ 223,00
		05.P65.G20		Ricambi addolcitori domy r-sr-rd-rv o similari
		05.P65.G20.005		Coperchio timer (color legno)		cad	€ 41,60
		05.P65.G20.010		Gruppo strainer sotto valvola con adattatore fil		cad	€ 13,50
		05.P65.G20.015		Motore del timer per domy r-rd-rv-sr		cad	€ 90,50
		05.P65.G20.020		Pistone per valvole domy r-rd-rv-sr		cad	€ 69,80
		05.P65.G20.025		Portagomma su scarico valvole		cad	€ 1,41
		05.P65.G20.030		Raccordo a gomito, dado, rinforzo e ogiva		cad	€ 14,10
		05.P65.G20.035		Raccordo a te con dado, rinforzo e ogiva		cad	€ 16,60
		05.P65.G20.040		Raccordo a te con pulsante domy sr-r-rv-rd		cad	€ 134,00
		05.P65.G20.045		Raccordo a te biconico unione tubo flessibile		cad	€ 14,10
		05.P65.G20.050		Raccordo a tre vie con pulsante (arrivo acqua)		cad	€ 146,00
		05.P65.G20.055		Regolatore scarico da 2,5 gpm		cad	€ 22,70
		05.P65.G20.060		Regolatore scarico da 7 gpm		cad	€ 27,00
		05.P65.G20.065		Regolatore scarico da 10 gpm		cad	€ 178,00
		05.P65.G20.070		Regolatore scarico da 15 gpm		cad	€ 201,00
		05.P65.G20.075		Regolatore scarico da 2,5 gpm		cad	€ 21,50
		05.P65.G20.080		Strainer collettore per domy r-rv-rd-sr		cad	€ 1,22
		05.P65.G20.085		Timer completo di motore per domy r-sr		cad	€ 241,00
		05.P65.G20.090		Tubo su aspiraz. Completo di strainer per domy		cad	€ 151,00
		05.P65.G20.095		Valvola aspiraz.salamoia e galleggiante completa		cad	€ 124,00
		05.P65.G20.100		Valvola completa domy sr 1-2-3-4		cad	€ 1.153,00
		05.P65.G20.105		Valvola completa domy r 1-2 (tempo)		cad	€ 1.177,00
		05.P65.G20.110		Valvola completa domy r 3-4-5 (tempo)		cad	€ 1.193,00
		05.P65.G25		Vasca salamoia completa di tubo di calmae supporti per piano di carico sale (ed eventuali bocce grigliate) per addolcitori domy o similari
		05.P65.G25.005		Capacita' fino a lt. 250		cad	€ 668,00
		05.P65.G25.010		Capacita'fino a lt. 350		cad	€ 795,00
		05.P65.G25.015		Capacita' fino a lt. 500 e oltre		cad	€ 1.034,00
		05.P65.G30		Ricambi dosatori polifosfati tipo cillit-immuno 38 o similari
		05.P65.G30.005		Anello fissaggio soffietto		cad	€ 56,30
		05.P65.G30.010		Congegno taratura		cad	€ 45,30
		05.P65.G30.015		Coperchio		cad	€ 152,00
		05.P65.G30.020		Corpo dosatore		cad	€ 523,00
		05.P65.G30.025		Maniglie coperchio		cad	€ 19,60
		05.P65.G30.030		Piastra diffusore		cad	€ 212,00
		05.P65.G30.035		Soffietto		cad	€ 206,00
		05.P65.G30.040		Vetro spia completo di ghiera e guarnizione		cad	€ 117,00
				PULIZIE
		05.P66.A10		Pulizia di aerotermi installati sino ad un'altezza di 4 m (compreso attrezzi d'uso)
		05.P66.A10.005		........		cad	€ 18,40
		05.P66.A20		Pulizia di aerotermi installati ad altezza superiore a 4 m (nel prezzo e' comprensivol'uso di ogni tipo di attrezzo quali: scale,trabattelli, ponteggi, ecc.)
		05.P66.A20.005		.......		cad	€ 42,90
		05.P66.A30		Pulizia di caldaia in ghisa, o in ferro a tubi d'acqua, di potenzialita' inferiore a cal/h 60000 o caldaia murale di qualsiasi potenzialita'
		05.P66.A30.005		.......		cad	€ 30,60
		05.P66.A40		Idem di caldaia di potenzialita' oltre cal/h 60000
		05.P66.A40.005		.......		cad	€ 44,10
		05.P66.A50		Pulizia di caldaia in ferro a tubi da fumo
		05.P66.A50.005		Tipo marina o pressurizzata in acciaio		cad	€ 52,00
		05.P66.A50.010		Tipo cornovaglia		cad	€ 73,40
		05.P66.A60		Pulizia di caldaia in ghisa, pressurizzata,
		05.P66.A60.005		Di qualsiasi potenzialita'		cad	€ 52,00
		05.P66.A70		Pulizia di canne verticali in muratura oaltro; per ogni camino verticale
		05.P66.A70.005		Di qualsiasi dimensione e altezza		cad	€ 24,50
		05.P66.A80		Pulizia di condotto da fumo, compreso le rotture occorrenti ed i ripristini
		05.P66.A80.005		Per condotti inferiori a m 2		m	€ 11,70
		05.P66.A80.010		Per condotti oltre m 2		m	€ 5,20
		05.P66.A90		Pulizia di generatore d'aria calda
		05.P66.A90.005		Di qualsiasi potenzialita'		cad	€ 42,90
		05.P66.B00		Pulizia mobiletti termoventilanti comprendente: la soffiatura o even- tuale sostituzione del filtro, la pulizia dello scambiatore, il con- trollo dei comandi elettrici
		05.P66.B00.005		..........		cad	€ 14,70
		05.P66.B10		Pulizia serbatoi combustibile
		05.P66.B10.005		Di qualunque dimensione		cad	€ 276,00
		05.P66.B20		Pulizia stufe di qualunque tipo e dimen-sioni compresi i tubi e relativi ripristini
		05.P66.B20.005		........		cad	€ 15,30
		05.P66.B30		Rimozione di residuo della combustione, dai locali di deposito alle discariche, o nei luoghi stabiliti dalla direzione lavori
		05.P66.B30.005		........		m³	€ 87,50
		05.P66.B35		Pulizie: tutti gli articoli da p66a30 a p66b30 dell'elenco prezzi "luglio 1991"- compreso trasporto dei residui e oneri di smaltimento,nel pieno rispetto delle norme di legge e la necessaria documentazione, e per qualsiasi classificazione del residuo diverso dall'urbano. Aumento sui prezzi dei predetti articoli del:
		05.P66.B35.005		Aumento sui prezzi dei predetti articoli del:		%	€ 50,00
				PEZZI SPECIALI RACCORDERIA, TUBAZIONI, SARACINESCHE, VALVOLAME, RIPARAZIONI VARIE (MISURA UNI-GAS) - PROVVISTA E POSA IN OPERA
		05.P67.A10		Barrotti, griglie, in ghisa per caldaie
		05.P67.A10.005		..........		Kg	€ 4,28
		05.P67.A20		Bulloni di ferro filettati con dado
		05.P67.A20.005		.........		Kg	€ 2,86
		05.P67.A30		Bulloni di ottone filettati con dado
		05.P67.A30.005		........		Kg	€ 7,03
		05.P67.A40		Cassette da incasso per collettori complanari di lamiera zincata sportello di lamiera verniciata bloccabile ad incastro e con chiave:
		05.P67.A40.005		25x33		cad	€ 30,60
		05.P67.A40.010		25x50		cad	€ 32,20
		05.P67.A40.015		33x70		cad	€ 41,90
		05.P67.A50		Chiusini di qualunque tipo e dimensioni
		05.P67.A50.005		........		Kg	€ 2,75
		05.P67.A60		Collettori complanari componibili semplici, di rame, (impianto modul) completi di tappo cieco e ridotto:
		05.P67.A60.005		Due derivazioni 3/4" -1/2"		cad	€ 6,11
		05.P67.A60.010		Due derivazioni 1" - 1/2"		cad	€ 9,17
		05.P67.A60.015		Tre derivazioni 3/4" - 1/2"		cad	€ 7,34
		05.P67.A60.020		Tre derivazioni 1"-1/2"		cad	€ 11,60
		05.P67.A60.025		Quattro derivazioni 3/4" - 1/2"		cad	€ 8,56
		05.P67.A60.030		Quattro derivazioni 1" -1/2"		cad	€ 12,90
		05.P67.A70		Collettori complanari simmetriciderivazione di entrata e uscita complanari con il medesimo numero di derivazioni sui due lati.di rame.attacchi colonna a manicotto.
		05.P67.A70.005		8 derivaz. (4x4) 4 derivazioni su ciascun lato.		cad	€ 49,00
		05.P67.A70.010		12 derivaz. (6x6) 6 derivazioni su ciascun lato.		cad	€ 67,30
		05.P67.A70.015		16 derivaz. (8x8) 8 derivazioni su ciascun lato.		cad	€ 79,50
		05.P67.A70.020		20 derivaz. (10x10) 10 derivaz. su ciascun lato.		cad	€ 97,90
		05.P67.A80		Collettori complanari asimmetrici derivazioni di entrata e uscita complanari ma con diverso numero di derivaz. sui due lati di rame.attacchi colonna a manicotto.
		05.P67.A80.005		6 deriv.(2x4) -2 deriv. su un lato 4 sull'altro		cad	€ 42,90
		05.P67.A80.010		10 deriv.(4x6) -4 deriv. su un lato 6 sull'altro		cad	€ 61,20
		05.P67.A80.015		12 deriv.(4x8) -4 deriv. su un lato 8 sull'altro		cad	€ 67,30
		05.P67.A80.020		14 deriv.(6x8) -6 deriv. su un lato 8 sull'altro		cad	€ 76,50
		05.P67.A80.025		18 deriv.(8x10)-8 deriv.su un lato 10 sull'altro		cad	€ 91,80
		05.P67.A90		Compensatori di dilatazione a soffietto metallico plurilamellare in acciaio inoxcon giunzioni a flange e/o manicotti od a codoli da saldare, dato in opera
		05.P67.A90.005		- fino a DN 40		cad	€ 257,00
		05.P67.A90.010		- fino a DN 50		cad	€ 266,00
		05.P67.A90.015		- fino a DN 65		cad	€ 343,00
		05.P67.A90.020		- fino a DN 80		cad	€ 367,00
		05.P67.A90.025		- fino a DN 100		cad	€ 447,00
		05.P67.A90.030		- fino a DN 125		cad	€ 575,00
		05.P67.A90.035		- fino a DN 150		cad	€ 612,00
		05.P67.A90.040		- fino a DN 200		cad	€ 812,00
		05.P67.B00		Curve ferro stampate nere diam. interno
		05.P67.B00.005		Diam.interno		mm	€ 0,22
		05.P67.B10		Curve ferro stampate nere jutate e catram.
		05.P67.B10.005		Diam.interno		mm	€ 0,26
		05.P67.B20		Curve in P.V. C.
		05.P67.B20.005		Diam.interno		mm	€ 0,18
		05.P67.B30		Detentori per radiatori compresimateriali di consumo
		05.P67.B30.005		Per ogni mm. di diam. nominale		mm	€ 0,46
		05.P67.B40		Flange in acciaio dolce di qualsiasidiametro, spessore, cieche o con fori per bulloni
		05.P67.B40.005		Per ogni mm. di diam. nominale		mm	€ 0,23
		05.P67.B50		Griglie in ghisa per stufe
		05.P67.B50.005		..........		Kg	€ 3,67
		05.P67.B60		Mensole per radiatori
		05.P67.B60.005		.........		cad	€ 9,17
		05.P67.B70		Pezzi speciali in ghisa, quali portine, controportine, zoccoli per caldaie, piedi per radiatori, collettori, flange, raccordi, compreso materiali di consumo
		05.P67.B70.005		........		Kg	€ 4,58
		05.P67.B85		Provvista e posa in opera profilati in ferro di qualunque forma e dimensioni.
		05.P67.B85.005		Qualunque forma e dimensioni		Kg	€ 3,67
		05.P67.B90		Staffe a collare per radiatori
		05.P67.B90.005		.......		cad	€ 7,34
		05.P67.B95		Provvista e posa in opera staffa di sostegno pertubaz. fino 1" con collare in acciaio zincato, dado elettrosaldato m8,tondino filettato,viti laterali e tassello in nylon.
		05.P67.B95.005		................................................		cad	€ 4,28
		05.P67.C00		Tronchetti flangiati per caldaie(legge 373) misuratori di portata completi di controflange
		05.P67.C00.005		Fino a DN 100 - per ogni mm. di dn		mm	€ 3,66
		05.P67.C00.010		Oltre a DN 100 - per ogni mm. di dn		mm	€ 11,00
		05.P67.C10		Raccorderia in bronzo per tubazioni in rame o ferro
		05.P67.C10.005		........		Kg	€ 26,60
		05.P67.C20		Raccorderia in ghisa malleabile per tubazioni nere
		05.P67.C20.005		........		Kg	€ 22,70
		05.P67.C30		Raccorderia per tubazione zincata
		05.P67.C30.005		........		Kg	€ 24,40
		05.P67.C40		Raccorderia per tubazione zincata plastificata
		05.P67.C40.005		.........		Kg	€ 28,20
		05.P67.C50		Raccorderia in P.V.C. tutti i diametri (nominali)
		05.P67.C50.005		Per ogni mm di diam.nominale		mm	€ 1,10
		05.P67.C60		Tubazione in acciaio normalizzato e rivestita in guaina di p. v. C.
		05.P67.C60.005		........		Kg	€ 15,70
		05.P67.C70		Tubazione in acciaio normalizzato come art. i67c60 ma incassata, compresa la formazione della tracciae ripristino
		05.P67.C70.005		........		Kg	€ 39,20
		05.P67.C80		Tubazione di rame, nuda
		05.P67.C80.005		.........		Kg	€ 14,70
		05.P67.C90		Tubazione di rame rivestita con guaina plastica P.V.C. stellare termoisolantee protettiva
		05.P67.C90.005		.........		Kg	€ 18,40
		05.P67.D00		Tubazione in rame rivestita come art. 67c90 incassata - compresa la formazione della traccia e ripristini
		05.P67.D00.005		..........		Kg	€ 45,90
		05.P67.D05		Tubazione in polietilene reticolato ad alta den-sita', con campo di impiego da +100 a -100 °C per realizzazione di impanti sottopavimento a bassa temperatura e completi di cas-sette con sportello, collettori, valvolame a sfera, valvole e detentori, valvole sfogo aria automatiche, rubinetti di scarico, attacchi staffe, termometro su ogni collettore, graffettedi fissaggio e quant'altro necessario
		05.P67.D05.005		Emissione termica per mq di pavimento 60 w.		m²	€ 23,30
		05.P67.D05.010		Emissione termica per mq di pavimento 70 w.		m²	€ 24,50
		05.P67.D05.015		Emissione termica per mq di pavimento 80 w.		m²	€ 25,70
		05.P67.D05.020		Emissione termica per mq di pavimento 90 w.		m²	€ 27,60
		05.P67.D05.025		Emissione termica per mq di pavimento 100 w.		m²	€ 29,40
		05.P67.D05.030		Emissione termica per mq di pavimento 110 w.		m²	€ 31,20
		05.P67.D05.035		Emissione termica per mq di pavimento 120 w.		m²	€ 33,10
		05.P67.D05.040		Emissione termica per mq di pavimento 130 w.		m²	€ 34,30
		05.P67.D10		Tubi in ferro nero mannesmann, compreso le staffe di sostegno, giunzioni e saldaturaautogena, opere murarie, verniciatura, ri- pristini:
		05.P67.D10.005		Per diam. sino a 3/4"		Kg	€ 4,65
		05.P67.D10.010		Per diam. sino a 2"		Kg	€ 3,67
		05.P67.D10.015		Per diam. oltre a 2"		Kg	€ 3,00
		05.P67.D20		Tubi in ferro nero mannesmann, incassati, compreso giunzioni e saldatura autogena,opere murarie anche per formazione delletracce, verniciatura, ripristini
		05.P67.D20.005		Per diam. sino a 3/4"		Kg	€ 11,10
		05.P67.D20.010		Per diam. oltre 3/4"		Kg	€ 7,95
		05.P67.D30		Tubi in ferro mannesmann zincati, compresi le staffe di sostegno, giunzioni, opere mu- rarie, ripristini
		05.P67.D30.005		Per diam. sino a 3/4"		Kg	€ 5,13
		05.P67.D30.010		Per diam. sino a 2"		Kg	€ 3,91
		05.P67.D30.015		Per diam. oltre a 2"		Kg	€ 3,55
		05.P67.D40		Tubi in ferro mannesmann zincati, incassati compreso le giunzioni, opere murarie anche per formazione delle tracce, ripristini
		05.P67.D40.005		Per diam. sino a 3/4"		Kg	€ 11,70
		05.P67.D40.010		Per diam. oltre 3/4"		Kg	€ 9,01
		05.P67.D50		Tubi in ferro mannesmann di cui agliarticoli 67d10-67d20-67d30-67d40 per instal-lazione complessiva, nel contesto del lavoro effettuato, limitata ai seguenti quantitativi:
		05.P67.D50.005		Da kg 0.5 a kg 10 aumento sugli art.suindicati		%	€ 80,00
		05.P67.D50.010		Da kg 10.1 a kg 40 aumento sugli art.suindicati		%	€ 50,00
		05.P67.D60		Tubi mannesmann jutati e catramati
		05.P67.D60.005		Per diametri sino a 2"		Kg	€ 4,89
		05.P67.D60.010		Per diametri oltre a 2"		Kg	€ 3,67
		05.P67.D70		Tubi in p. v. C.
		05.P67.D70.005		Per diam. sino a 3/4"		m	€ 3,97
		05.P67.D70.010		Per diam. da 1" a 1" 1/2		m	€ 7,82
		05.P67.D70.015		Per diam. oltre 1" 1/2		m	€ 11,70
		05.P67.D80		Tubi per caldaie a tubi da fumo, compreso lo smontaggio e rimozione di quelli da sostituire, taglio nelle giuste misure, ricottura testate, mandrinatura,di qualunque diametro (escluse le murature)
		05.P67.D80.005		Sino alla sostituzione di 3 tubi		Kg	€ 20,20
		05.P67.D80.010		Oltre alla sostituzione di 3 tubi		Kg	€ 11,70
		05.P67.D90		Tubi preisolati e accessori - come da articolo 57h00 a art. 57h60
		05.P67.D90.005		Aumento su detti articoli		%	€ 20,00
		05.P67.E00		Tubi zincati rivestiti in polietilene - tutti i diametri
		05.P67.E00.005		............		Kg	€ 5,29
		05.P67.E10		Rubinetterie in genere
		05.P67.E10.005		Per ogni mm di diam.nominale		mm	€ 0,31
		05.P67.E20		Saracinesche con corpo in ghisa con flange
		05.P67.E20.005		Per ogni mm. di diametro nominale		mm	€ 1,47
		05.P67.E30		Saracinesche in bronzo a manicotto
		05.P67.E30.005		Per ogni mm di diam. nominale		mm	€ 1,41
		05.P67.E40		Valvolame speciale a sfera in acciaio -
		05.P67.E40.005		Per ogni mm di diam. nominale		mm	€ 9,17
		05.P67.E50		Valvolame a sfera in ottone, filettato, a 2 vie
		05.P67.E50.005		Per ogni mm. di diam. nominale		mm	€ 1,65
		05.P67.E60		Valvolame a sfera in ottone, filettato, a piu' vie -
		05.P67.E60.005		Per ogni mm. di diam. nominale		mm	€ 1,53
		05.P67.E70		Valvolame a sfera in ottone, flangiato, a 2 o piu' vie -
		05.P67.E70.005		Per ogni mm di diam. nominale		mm	€ 2,08
		05.P67.E80		Valvolame in bronzo -
		05.P67.E80.005		Per ogni mm di diam. nominale		mm	€ 1,44
		05.P67.E90		Valvolame speciale in ghisa a flange, compreso materiale di consumo -
		05.P67.E90.005		Per ogni mm. di diametro nominale		mm	€ 2,41
		05.P67.F00		Valvolame speciale in ghisa a vite, compreso materiale di consumo -
		05.P67.F00.005		Per ogni mm. di diametro nominale		mm	€ 2,32
		05.P67.F10		Valvole di taratura (per ottenimentoportata costante indipendentemente dal grado di apertura, delle valvole di zonaa 3 vie) con regolazione micrometrica a manopola - di bronzo - attacchi e perno e bocchettone:
		05.P67.F10.005		Diam. 3/4"-3/4"		cad	€ 30,60
		05.P67.F10.010		Diam. 1" - 3/4"		cad	€ 36,70
		05.P67.F20		Valvole di zona motorizzate provviste didispositivo di bloccaggio delle valvole in posizione aperta. Corpo di bronzo - ottu- ratore di ottone con guarnizione or - attacchi a manicotto:
		05.P67.F20.005		Diametro 1/2"		cad	€ 94,80
		05.P67.F20.010		Diametro 3/4"		cad	€ 135,00
		05.P67.F20.015		Diametro 1"		cad	€ 141,00
		05.P67.F20.020		Diametro 1"1/4		cad	€ 159,00
		05.P67.F30		Idem come articolo 67f20 ma a 3 vie:
		05.P67.F30.005		Diam. 3/4"		cad	€ 147,00
		05.P67.F30.010		Diam. 1"		cad	€ 153,00
		05.P67.F40		Valvole per radiatori, compresi i materiali di consumo
		05.P67.F40.005		Per ogni mm. di diam. nominale		mm	€ 0,48
		05.P67.F50		Valvole in P.V.C.tutti i diametri - nominali
		05.P67.F50.005		Per ogni mm di diam.nominale		mm	€ 2,38
		05.P67.F60		Riparazioni di valvole, detentori, saracinesche, rubinetterie ecc. Compresi i materiali di consumo:
		05.P67.F60.005		Rifacimento premistoppa		cad	€ 7,34
		05.P67.F60.010		Sostituzione guarnizioni		cad	€ 9,17
		05.P67.F70		Ristaffaggio tubazioni con staffe inprofilati metallici
		05.P67.F70.005		................................................		Kg	€ 2,14
		05.P67.F80		Rulli di scorrimento montati su staffe o fissati stabilmente a muro
		05.P67.F80.005		.............		cad	€ 88,70
		05.P67.F90		Saldatura elettrica, compresa attrezzatura, elettrodi di qualsiasi metallo, ecc.
		05.P67.F90.005		Eseguita sul posto		cm	€ 0,60
		05.P67.F90.010		Eseguita in officina		cm	€ 0,40
		05.P67.G00		Saldatura ossiacetilenica
		05.P67.G00.005		.............		cm	€ 0,60
		05.P67.G10		Sostituzioni di parti in lega di alluminio, bronzo, acciaio speciale per riparazione pompe e bruciatori
		05.P67.G10.005		................		Kg	€ 36,70
				SMONTAGGIO, RIMONTAGGIO, DEMOLIZIONI, APPARECCHISCALDANTI E ACCESSORI
		05.P68.A10		Carico di impianto con sfogo aria
		05.P68.A10.005		Per edifici sino a m³ 5000		cad	€ 30,60
		05.P68.A10.010		Per edifici sino a m³ 15000		cad	€ 61,20
		05.P68.A10.015		Per edifici sino a m³ 45000		cad	€ 91,80
		05.P68.A10.020		Per edifici oltre a m³ 45000		cad	€ 153,00
		05.P68.A20		Demolizione o rimozione serbatoiper combustibili
		05.P68.A20.005		Di qualsiasi dimensione		Kg	€ 0,61
		05.P68.A30		Distacco dall'impianto di caldaia murale per sostituzione o demolizione
		05.P68.A30.005		Di qualsiasi potenzialita'		cad	€ 18,40
		05.P68.A40		Distacco dall'impianto di elettropompe per sostituzione o demolizione
		05.P68.A40.005		Di qualsiasi portata		cad	€ 21,50
		05.P68.A50		Distacco dall'impianto di qualsiasi tipo di bru-ciatore di olio combustibile o gas metano per sostituzione o demolizione
		05.P68.A50.005		Di qualsiasi tipo		cad	€ 9,17
		05.P68.A60		Distacco dall'impianto di tutti i tipi di corpi scaldanti, di qualsiasi dimensione, compresi i materiali di consumo per sosti- tuzione o demolizione
		05.P68.A60.005		Di qualsiasi dimensione		cad	€ 11,10
		05.P68.A70		Distacco dall'impianto di saracinesche ovalvole a vite o a flange per sostituzione o demolizione
		05.P68.A70.005		A vite o a flange		cad	€ 3,06
		05.P68.A80		Distacco dall'impianto di valvole e detentori per radiatori, per riparazioni o sostituzioni
		05.P68.A80.005		Di qualsiasi diametro		cad	€ 2,14
		05.P68.A90		Distacco e riattacco all'impianto caldaia murale per riparazione
		05.P68.A90.005		Di qualsiasi potenzialita'		cad	€ 30,60
		05.P68.B00		Distacco e riattacco all'impianto divalvole di intercettazione, saracinesche, inserite sulle tubazioni per riparazioni:
		05.P68.B00.005		Saracinesche o valvole con flange		cad	€ 12,30
		05.P68.B00.010		Saracinesche o valvole a vite		cad	€ 22,70
		05.P68.B10		Lavaggio interno, con getto d'acqua, di radiatori
		05.P68.B10.005		Di qualsiasi dimensione		cad	€ 12,30
		05.P68.B20		Riattacco agli impianti di tutti i tipi di corpi scaldanti, di qualsiasi dimensione, compresi i materiali di consumo
		05.P68.B20.005		Di qualsiasi dimensione		cad	€ 15,30
		05.P68.B30		Riattacco di valvole o detentori perradiatori
		05.P68.B30.005		Di qualsiasi diam.		cad	€ 2,75
		05.P68.B40		Scarico impianto di qualsiasi potenzialita'
		05.P68.B40.005		Di qualsiasi potenzialita'		cad	€ 30,60
		05.P68.B50		Smontaggio, demolizione e rimozione di tubazioni, parti in ferro, di qualunque diametro o spessore, compresi materiali di consumo - ripristini
		05.P68.B50.005		Di qualsiasi diametro o spessore		Kg	€ 1,10
		05.P68.B60		Smontaggio e rimontaggio batteria termo-ventilante di qualsiasi dimensione per ri- parazione o sostituzione, comprese eventualiopere murarie per demolizioni, ripristini
		05.P68.B60.005		Di qualsiasi dimensione		cad	€ 306,00
		05.P68.B70		Smontaggio e rimontaggio boyler di qua- lunque tipo, sia per riparazioni che persostituzione serpentino, e pulizia interna:
		05.P68.B70.005		Per capacita' sino a lt. 500		cad	€ 123,00
		05.P68.B70.010		Per capacita' oltre lt. 500		cad	€ 196,00
		05.P68.B80		Smontaggio e rimontaggio caldaia in acciaio a tubi d'acqua di qualsiasi tipoe dimensioni per sostituzione tubi eriparazioni:
		05.P68.B80.005		Per caldaie sino cal/h 200000		cad	€ 142,00
		05.P68.B80.010		Per caldaie oltre cal/h 200000		cad	€ 189,00
		05.P68.B90		Smontaggio e rimontaggio caldaia in acciaio a tubi da fumo per sostitu- zione tubi :
		05.P68.B90.005		Cald.tipo marina o pres.-pot.sino cal/h 200000		cad	€ 129,00
		05.P68.B90.010		Cald.tipo marina o pres.-pot.sino cal/h 500000		cad	€ 214,00
		05.P68.B90.015		Cald.tipo marina o pres.-pot.sino cal/h 1000000		cad	€ 367,00
		05.P68.B90.020		Cald.tipo marina o pres.-pot.oltre cal/h 1000000		cad	€ 459,00
		05.P68.B90.025		Caldaie tipo marina scomponibile		cad	€ 117,00
		05.P68.B90.030		Caldaie tipo cornovaglia		cad	€ 367,00
		05.P68.C00		Smontaggio e rimontaggio caldaia in ghisa sia per sostituzione elementi o nipples, sia per ri-duzione o aumento della superfice radiante, com-presi i nipples nuovi e i materiali di consumo; per ogni elemento di testata di caldaie costituite da elementi monoblocco, oppure mezzo elementodi testata di caldaie normali, di potenzialita' sino a cal/h 200.000, ad elementi doppi
		05.P68.C00.005		Elem.test.monobl. o 1/2 elem.test. A elem.doppi		cad	€ 101,00
		05.P68.C00.010		Per elemento monoblocco intermedio		cad	€ 49,00
		05.P68.C00.015		Per mezzo elemento intermedio		cad	€ 27,60
		05.P68.C10		Smontaggio e rimontaggio caldaia in ghisa siaper sostituzione elementi o nipples, sia per ri-duzione o aumento della superfice radiante, com-presi i nipples nuovi e i materiali di consumo; caldaie sia normali che pressurizzate di poten- zialita' sino cal/h 500.000: per elemento di testata di caldaie costituite da elementi mono- blocco, oppure mezzo elemento di testata di cal-daie normali ad elementi doppi.
		05.P68.C10.005		Elem.test.monobl. o 1/2 elem.test. A elem.doppi		cad	€ 169,00
		05.P68.C10.010		Per elemento monoblocco intermedio		cad	€ 66,90
		05.P68.C10.015		Per mezzo elemento intermedio		cad	€ 36,70
		05.P68.C20		Smontaggio e rimontaggio caldaia in ghisa sia per sostituzione elementi o nipples, sia per ri-duzione o aumento della superfice radiante, com- presi i nipples nuovi e i materiali di consumo; caldaie sia normali che pressurizzate di poten- zialita' oltre cal/h 500.000: per elemento di testata di caldaie costituite da elementi monoblocco, oppure mezzo elemento di testata di caldaie normali ad elementi doppi.
		05.P68.C20.005		Elem.test.monobl. o 1/2 elem.test. A elem.doppi		cad	€ 227,00
		05.P68.C20.010		Per elemento monoblocco intermedio		cad	€ 85,60
		05.P68.C20.015		Per mezzo elemento intermedio		cad	€ 50,20
		05.P68.C30		Smontaggio e rimontaggio coperchio passo d'uomo, serbatoi di combusti- bili, sia per sostituzione guarni- zioni che per esecuzione di qualsia-si lavoro, anche su di esso
		05.P68.C30.005		........ .		cad	€ 91,80
		05.P68.C40		Smontaggio e rimontaggio radiatori in ghisa di qualsiasi tipo e dimensioni, per sostituzione elementi rotti, ridu- zione o aumento di superfice, elimina- zione perdite, compresi i nipples, tap- pi e materiali di consumo
		05.P68.C40.005		Per elemento		cad	€ 6,11
		05.P68.C50		Smontaggio e rimontaggio scambiatori di calore di qualunque tipo, sia per ripa- razioni che per sostituzione serpentino e pulizia interna
		05.P68.C50.005		.........		cad	€ 91,80
		05.P68.C60		Smontaggio, trasporto in officina per revisione, rimontaggio di qualsiasi tipodi bruciatore di olio combustibile o gasmetano
		05.P68.C60.005		.......		cad	€ 39,80
		05.P68.C70		Smontaggio, trasporto in officina per re- visione, rimontaggio di qualsiasi tipo di elettropompa, compresi i materiali di con- sumo:
		05.P68.C70.005		Sino kW 1		cad	€ 61,20
		05.P68.C70.010		Oltre kW 1 sino kW 3		cad	€ 97,90
		05.P68.C70.015		Oltre kW 3		cad	€ 123,00
		05.P68.C80		Idem per motori elettrici di qualsiasi tipo:
		05.P68.C80.005		Sino kW 1		cad	€ 49,00
		05.P68.C80.010		Oltre kW 1 sino kW 3		cad	€ 73,40
		05.P68.C80.015		Oltre kW 3		cad	€ 111,00
		05.P68.C90		Smontaggio e rimontaggio valvole moto- rizzate, valvole a tre o piu' vie, termo- regolatori, scaricatori di condensa, per riparazione o sostituzione
		05.P68.C90.005		A flange		cad	€ 30,60
		05.P68.C90.010		A vite		cad	€ 49,00
		05.P68.D00		Smontaggio e rimontaggio vaso d'espan- sione per pulizia, riparazioni, verni- ciatura, eventuale spostamento:
		05.P68.D00.005		Sino a lt. 100		cad	€ 39,80
		05.P68.D00.010		Sino a lt. 500		cad	€ 58,10
		05.P68.D00.015		Oltre a lt. 500		cad	€ 104,00
		05.P68.D10		Smontaggio per demolizione di caldaia in acciaio a tubi d'acqua compresi imateriali di consumo
		05.P68.D10.005		Per caldaie sino cal/h 200000		cad	€ 300,00
		05.P68.D10.010		Per caldaie oltre cal/h 200000		cad	€ 401,00
		05.P68.D20		Smontaggio per demolizione di caldaia in acciaio a tubi da fumo, compresi i materiali di consumo:
		05.P68.D20.005		Per caldaie senza murature		cad	€ 597,00
		05.P68.D20.010		Per caldaie con murature		cad	€ 856,00
		05.P68.D30		Smontaggio per demolizione caldaia in ghisa,nor-male, di potenzialita' sino 200000 cal/h; per ogni elemento monoblocco o due mezzi elementi.
		05.P68.D30.005		Per ogni elemento monoblocco o due mezzi element		cad	€ 36,70
		05.P68.D40		Smontaggio per demolizione caldaia in ghisa, sia normale che pressurizzata, di potenzialita' sino500000 cal/h; per ogni elemento monoblocco o duemezzi elementi
		05.P68.D40.005		Per ogni elemento monoblocco o due mezzi element		cad	€ 54,50
		05.P68.D50		Smontaggio per demolizione caldaia in ghisa, sianormale che pressurizzata, di potenzialita' oltre500000 cal/h; per ogni elemento monoblocco o duemezzi elementi
		05.P68.D50.005		Per ogni elemento monoblocco o due mezzi element		cad	€ 64,20
				CALDAIE - CORPI SCALDANTI - BOYLERS - ACCESSORI VASI ESPANSIONE
		05.P69.A10		Posa in opera dicaldaia per impianti ad acqua calda di qua- lunque tipo, forma, dimensioni, completadi collettori di andata e ritorno, mantel- lo isolante con collegamento equipotenziale,nipples, portine, tiranti, termometro a qua-drante a carica di mercurio, idrometro con rubinetto di prova, rubinetti carico e scarico, opere murarie per basamento e raccordo al cami- no, materiali di consumo, guarnizioni, bulloni, ecc. data funzionante in ogni sua parte per tutte le caldaie in ghisa ad elementi scomponibili
		05.P69.A10.005		Aumento sui prezzi degli art. da 58a10 a 58a40		%	€ 40,00
		05.P69.A15		Posa in opera dicaldaia per impianti ad acqua calda di qualunquetipo, forma, dimensioni, completa di collettori di andata e ritorno, mantello isolante con col- legamento equipotenziale, termometro a quadrantea carica di mercurio, idrometro con rubinetto diprova, rubinetti carico e scarico, opere murarieper basamento e raccordo al camino, materiali diconsumo, guarnizioni, bulloni, ecc. data funzionante in ogni sua parte. per tutte le caldaie in acciaio, normali e pres-surizzate, aumenti sui prezzi degli art. dal58a50 al 58a90 - dal 58b10 al 58b60 - 58c20 - dal 58c40 al 58c60
		05.P69.A15.005		Aumento del		%	€ 30,00
		05.P69.A20		Posa in opera dicaldaie in acciaio a tubi di fumo scom- ponibili in due o piu' parti
		05.P69.A20.005		Aumento sui prezzi dell'art. 58c30		%	€ 35,00
		05.P69.A25		Provvista e posa in opera caldaia in acciaio "low nox" per impianti acqua calda, di qualunque tipo, marca, forma e dimen-sioni, completa di collettori di andata e ritor- no, mantello isolante, portine, ecc.; per gas con bruciatore atmosferico incorporato, recupera-tore di calore e ventilatore aria comburente.
		05.P69.A25.005		Sino a calorie 11000 rese all'acqua		cad	€ 4.869,00
		05.P69.A25.010		Sino a calorie 18000 rese all'acqua		cad	€ 4.928,00
		05.P69.A25.015		Sino a calorie 26000 rese all'acqua		cad	€ 4.981,00
		05.P69.A25.020		Sino a calorie 35000 rese all'acqua		cad	€ 5.055,00
		05.P69.A26		Provvista e posa in opera dicaldaia murale "low nox" a condensazione per im=pianti acqua calda, di qualunque tipo, marca, forma e dimensioni, completa di collettori di an=data e ritorno, mantello isolante, portine ecc.; per gas, con bruciatore atmosferico a premiscela=zione, accensione elettronica senza fiamma pilo= ta con elettrodo a ionizzazione, data funzionan= te.
		05.P69.A26.005		Sino a calorie 20000 rese all'acqua		cad	€ 2.266,00
		05.P69.A27		Provvista e posa in opera caldaia murale "low nox"a condensazione con tut=te le caratteristiche di cui all'articolo pre= cedente adatta anche per la produzione di acqua calda sanitaria.data funzionante.
		05.P69.A27.005		Sino a calorie 20000 rese all'acqua		cad	€ 3.200,00
		05.P69.A28		Posa in opera materiali ed accessori descritti all'articolo 58c90
		05.P69.A28.005		Aumento sui prezzi di detto articolo del		%	€ 40,00
		05.P69.A30		Posa in opera digeneratore d'aria calda
		05.P69.A30.005		Aumento sui prezzi dell'art. 58e50		%	€ 20,00
		05.P69.A35		Provvista e posa in opera di: gruppo termico "low nox" ad alto rendimento per funzionamento con combustibili liquidi o gassosicorpo caldaia in acciaio di qualita' con camera di combustione di forma sub-ovale ad "e" conl'asse principale disposto verticalmente, percor-so secondario dei fumi attraverso economizzatoremontato nell'ovale superiore della camera di combustione, condotti fumo con rilievi interni stam-pati, cassa fumo posteriore con camera di calma. Bruciatore a riconvogliamento esterno dei fumi a gas metano. Compreso linee ed allacciamenti elettrici e quant'altro necessario per consegnarlo completo e perfettamente funzionante.
		05.P69.A35.005		- cal/h rese all'acqua 200000-300000		cad	€ 33.381,00
		05.P69.A35.010		- cal/h rese all'acqua 300000-370000		cad	€ 35.368,00
		05.P69.A35.015		- cal/h rese all'acqua 400000-500000		cad	€ 37.752,00
		05.P69.A35.020		- cal/h rese all'acqua 500000-600000		cad	€ 39.739,00
		05.P69.A35.025		- cal/h rese all'acqua 600000-750000		cad	€ 46.464,00
		05.P69.A35.030		- cal/h rese all'acqua 750000-900000		cad	€ 48.910,00
		05.P69.A37		Provvista e posa in opera gruppo termico "low nox"ad alto rendimento con tutte le caratteris= tiche di cui all'articolo precedente ma con bru=ciatore, a riconvogliamento esterno dei fumi, a gasolio.compreso linee ed allacciamenti elettrici e quant'altro necessario per consegnarlo completo e perfettamente funzionante.
		05.P69.A37.005		- cal/h rese all'acqua 200000-300000		cad	€ 26.901,00
		05.P69.A37.010		- cal/h rese all'acqua 300000-370000		cad	€ 28.123,00
		05.P69.A37.015		- cal/h rese all'acqua 400000-500000		cad	€ 30.997,00
		05.P69.A37.020		- cal/h rese all'acqua 500000-600000		cad	€ 36.560,00
		05.P69.A37.025		- cal/h rese all'acqua 600000-750000		cad	€ 38.517,00
		05.P69.A37.030		- cal/h rese all'acqua 750000-900000		cad	€ 41.573,00
		05.P69.A40		Posa in opera diaerotermo con tubi alettati con serrandaregolabile, motorino, mensole, opere mu-rarie, materiali di consumo, quadretto elet-trico di comando, linee elettriche,
		05.P69.A40.005		Escluso apparecchio - dato funzionante.		cad	€ 163,00
		05.P69.A45		Provvista e posa in opera boyler atmosferico a pompa di calore ad accumulo a ciclo termodinami=co, in acciaio zincato verniciato con polveriepossidiche, pressione di esercizio 6 bar, evapo- ratori in tubo di rame e alettatura in alluminioprotetti con vernice epossidica, condensatori in rame alettato, stagnato, estraibili. funzionamento con automatismi integrati.sbrinamento automatico con 4 cicli nelle 24 ore.compressore di tipo ermetico speciale per pompa calore. dato completo in ogni sua parte e funz.
		05.P69.A45.005		Zincato monobl.produz.4100 lt/giorno h2o calda		cad	€ 1.368,00
		05.P69.A45.010		Zincato monobl.produz.11700 lt/giorno h2o calda		cad	€ 1.682,00
		05.P69.A50		Posa in opera dibollitore in acciaio inox o zincato
		05.P69.A50.005		Aumento sui prezzi dall'art. 59b00 al 59b30		%	€ 25,00
		05.P69.A60		Posa in opera dicorpi scaldanti gia' esistenti in loco odati in fornitura dal comune
		05.P69.A60.005		Per ogni mcal/h		cad	€ 44,10
		05.P69.A65		Provvista e posa in opera di: adattatore per tubo di rame idoneo al collegamento tra il tubo di rame e la valvolao il detentore dei radiatori
		05.P69.A65.005		Diametri 12x8 - 12x10 - 12x12		cad	€ 1,71
		05.P69.A65.010		Diametro 12x14		cad	€ 3,48
		05.P69.A65.015		Diametri 16x8-16x10-16x12-16x14-16x15-16x16		cad	€ 2,38
		05.P69.A65.020		Diametri 18x10-18x12-18x14-18x15-18x16-18x18		cad	€ 2,63
		05.P69.A65.025		Diametri 22x16 - 22x18 - 22x22		cad	€ 3,61
		05.P69.A70		Posa in opera di corpi scaldanti limitata a cal/h 4500
		05.P69.A70.005		Aumento sui prezzi dell'art.69a60		%	€ 47,00
		05.P69.A80		Provviste e posa in opera materiali e apparec- chiature di cui agli articoli: 57a30 - 57b20 - 57d30 - 57e90 - 57f00 - dal 58e10 al 58e40 - 58h10 - 58h20 - dal 59d30 al 59e60 - dal 59f10 al 59f50 - dal 59f70 al 59g10 dal 59g30 al 59h50 - dal 59h70 al 59h90 - dal 59i20 al 59i70 - 59i90 - 59l00 - dal 59l30 al 59n50 - dal 59n80 al 59p00 - dal 59p20 al 59t40
		05.P69.A80.005		Aumento sui prezzi di detti articoli del		%	€ 35,00
		05.P69.A85		Provvista e posa in opera miscelatore termostatico regolabile per h2o sanitaria. in bronzo, at- tacchi a bocchettone.regolazione di fabbrica a 48 °C.
		05.P69.A85.005		Diametro 1/2"		cad	€ 557,00
		05.P69.A85.010		Diametro 3/4"		cad	€ 659,00
		05.P69.A85.015		Diametro 1"		cad	€ 695,00
		05.P69.A85.020		Diametro 1"1/4		cad	€ 760,00
		05.P69.A85.025		Diametro 1"1/2		cad	€ 1.193,00
		05.P69.A85.030		Diametro 2"		cad	€ 1.362,00
		05.P69.A90		Posa in opera dipiastra murale raggiante in acciaio completa di mensole, opere murarie, tappi, nipples, materiali di consumoe verniciatura
		05.P69.A90.005		...		cad	€ 24,50
		05.P69.B00		Posa in opera di scambiatore di calore come agliarticoli 59c10 - 59c20 - 59c30, per acqua calda e fredda
		05.P69.B00.005		Aumento sui prezzi di detti articoli		%	€ 25,00
		05.P69.B05		Provvista e posa in opera pompa di calore con serbatoio dell'acqua protetto dalla corrosione da doppio rivestimento di "tectan", con evaporatore toroidale avente una grande superficie di scam= bio sull'estrazione dell'aria ambiente, con con- densatore in acciaio al cromo, con scambiatore per caldaia in acciaio al cromo; rivestimento totale con schiuma di poliuretano.produzione di acqua calda con prelievo istantaneo dopo la mes=sa in temperatura lt 305-420, continuativo/giornolt 2000 - 2200, data completa in ogni sua parte e funzionante.
		05.P69.B05.005		Lt 305 prelievo istant. dopo la messa in temper.		cad	€ 4.144,00
		05.P69.B05.010		Lt 420 prelievo istant. dopo la messa in temper.		cad	€ 4.553,00
		05.P69.B10		Posa in opera ditubo alettato completamente in ferrocon o senza flange, mensole, opere mu- rarie, materiali di consumo,
		05.P69.B10.005		Aumento sui prezzi dell'art. 58e90		m	€ 4,89
		05.P69.B20		Posa in opera diventilconvettore escluse linee elettriche
		05.P69.B20.005		.......................		cad	€ 27,60
		05.P69.B22		Provvista e posa in opera di disconnettore a zo=na di pressione ridotta controllabile, con corpo in bronzo,valvola in ottone, guarnizione, molla inox con imbuto a gomito incorporato per montag=gio verticale discendente od orizzontale- pn 10-
		05.P69.B22.005		Diametro 3/4"		cad	€ 384,00
		05.P69.B22.010		Diametro 1"		cad	€ 473,00
		05.P69.B22.015		Diametro 1"1/4		cad	€ 534,00
		05.P69.B22.020		Diametro 1"1/2		cad	€ 943,00
		05.P69.B22.025		Diametro 2"		cad	€ 973,00
		05.P69.B23		Provvista e posa in opera disconnettore a zona di pressione ridotta non controllabile, con corpoin bronzo,valvola in ottone, molla in acciaio inox, membrana e guarnizione in nitrile, dado di unione smontabile e posizionatore di evacuazionepn 10
		05.P69.B23.010		Diametro 3/4"		cad	€ 88,70
		05.P69.B23.015		Diametro 1/2"		cad	€ 80,80
		05.P69.B24		Provvista e posa in opera disconnettore a zona di pressione ridotta controllabile, con corpo in ghisa a flange,valvola in bronzo, guarnizioni in nitrile, molle in acciaio inox, imbuto incorporatopn10
		05.P69.B24.005		Dn 60		cad	€ 2.727,00
		05.P69.B24.010		Dn 65		cad	€ 2.742,00
		05.P69.B24.015		Dn 80		cad	€ 2.893,00
		05.P69.B24.020		Dn 100		cad	€ 4.070,00
		05.P69.B24.025		Dn 150		cad	€ 6.414,00
		05.P69.B24.030		Dn 200		cad	€ 11.005,00
		05.P69.B24.035		Dn 250		cad	€ 15.896,00
		05.P69.B25		Provvista e posa in opera disconnettore d'estre=mita' del tipo rompi vuoto con corpo in ottone, guarnizione e membrana in nitrile, molla in ac- ciaio inox, per montaggio verticale ascendente.
		05.P69.B25.005		Diametro 3/4		cad	€ 19,90
		05.P69.B26		Provvista e posa in opera elettrovalvola a due vie, per acqua, a manicotto, filettata, in bron- zo.
		05.P69.B26.005		Diametro 3/8"		cad	€ 60,70
		05.P69.B26.010		Diametro 1/2"		cad	€ 62,80
		05.P69.B26.015		Diametro 3/4"		cad	€ 84,20
		05.P69.B26.020		Diametro 1"		cad	€ 94,10
		05.P69.B26.025		Diametro 1"1/4		cad	€ 156,00
		05.P69.B26.030		Diametro 1"1/2		cad	€ 164,00
		05.P69.B26.035		Diametro 2"		cad	€ 207,00
		05.P69.B27		Provvista e posa in opera di manometro per acquacon custodia in acciaio stampato, completo di lancetta di riferimento, attacco radiale,6 ate, con- forme ispesl.
		05.P69.B27.005		Diametro 80		cad	€ 15,10
		05.P69.B27.010		Diametro 100		cad	€ 17,70
		05.P69.B28		Provv. e posa in opera di manometro per acqua, molla a tubo metallico, sistema bourdon, cassa di acciaio stampato, perno di ottone radiale, gradua-zione uni,6 ate, conforme ispesl.
		05.P69.B28.005		Diametro 63		cad	€ 8,42
		05.P69.B28.010		Diametro 80		cad	€ 22,80
		05.P69.B30		Provvista e posa in opera di radiatori per impi-anti ad acqua calda o vapore, comprese mensole, opere murarie, nipples, tappi, materiali di con-sumo, verniciatura; in ghisa a colonnine.
		05.P69.B30.005		Altezza sino a cm.35		Mcal/h	€ 151,00
		05.P69.B30.010		Altezza sino a cm.45		Mcal/h	€ 133,00
		05.P69.B30.015		Altezza sino a cm.60		Mcal/h	€ 113,00
		05.P69.B30.020		Altezza sino a cm.69		Mcal/h	€ 101,00
		05.P69.B30.025		Altezza sino a cm.88		Mcal/h	€ 90,90
		05.P69.B30.030		Altezza oltre a cm.88		Mcal/h	€ 91,20
		05.P69.B35		Provvista e posa in opera di radiatori per impi-anti ad acqua calda o vapore, comprese mensole, opere murarie, nipples, tappi, materiali di con-sumo, verniciatura; in ghisa a piastre tipo tema
		05.P69.B35.005		Altezza sino a cm.45		Mcal/h	€ 164,00
		05.P69.B35.010		Altezza sino a cm.60		Mcal/h	€ 142,00
		05.P69.B35.015		Altezza sino a cm.69		Mcal/h	€ 107,00
		05.P69.B35.020		Altezza sino a cm.88		Mcal/h	€ 100,00
		05.P69.B35.025		Altezza oltre a cm.88		Mcal/h	€ 90,90
		05.P69.B40		Provvista e posa in opera di radiatori per impi-anti ad acqua calda, comprese mensole, opere mu-rarie, nipples, tappi, materiali di consumo,ver-niciatura; in alluminio a colonnine.
		05.P69.B40.005		Altezza sino a cm.35		Mcal/h	€ 141,00
		05.P69.B40.010		Altezza sino a cm.45		Mcal/h	€ 118,00
		05.P69.B40.015		Altezza sino a cm.60		Mcal/h	€ 91,90
		05.P69.B40.020		Altezza sino a cm.69		Mcal/h	€ 81,70
		05.P69.B40.025		Altezza sino a cm.88		Mcal/h	€ 79,10
		05.P69.B45		Provvista e posa in opera di radiatori per impi-anti ad acqua calda o vapore, comprese mensole, opere murarie, nipples, tappi, materiali di con-sumo, verniciatura; in acciaio a colonnine
		05.P69.B45.005		Altezza sino a cm.45		Mcal/h	€ 114,00
		05.P69.B45.010		Altezza sino a cm.60		Mcal/h	€ 91,90
		05.P69.B45.015		Altezza sino a cm.69		Mcal/h	€ 85,80
		05.P69.B45.020		Altezza sino a cm.88		Mcal/h	€ 85,20
		05.P69.B45.025		Altezza oltre a cm.88		Mcal/h	€ 82,70
		05.P69.B50		Provvista e posa in opera diradiatori idem c.s. per installazione limitata a cal/h 4500
		05.P69.B50.005		Aumento sui prezzi art.69b30-69b35-69b40-69b45		%	€ 47,00
		05.P69.B52		Provvista e posa in opera di: detentore cromato, con bocchettone "antigoccia";completo di adattatore per tubo ra-me
		05.P69.B52.005		Diametro 3/8"x12 - a squadra		cad	€ 6,88
		05.P69.B52.010		Diametro 3/8"x16 - a squadra		cad	€ 8,86
		05.P69.B52.015		Diametro 1/2"x18 - a squadra		cad	€ 9,17
		05.P69.B52.020		Diametro 3/8"x12 - diritto		cad	€ 7,21
		05.P69.B52.025		Diametro 3/8"x16 - diritto		cad	€ 9,78
		05.P69.B52.030		Diametro 1/2"x18 - diritto		cad	€ 10,10
		05.P69.B57		Provvista e posa in opera comando termostatico con sensore a distanza e regolatore sulla valvola; completo di ogni accessorio e dato in opera funzionante
		05.P69.B57.005		Capillare mt 2		cad	€ 54,00
		05.P69.B57.010		Capillare mt 5		cad	€ 72,70
		05.P69.B57.015		Capillare mt 10		cad	€ 104,00
		05.P69.B58		Provvista e posa in opera comando termostatico con sensore e regolatore entrambi a distanza; completo di ogni accessorioe dato in opera funzionante
		05.P69.B58.005		Capillare mt 2		cad	€ 80,90
		05.P69.B58.010		Capillare mt 5		cad	€ 99,50
		05.P69.B58.015		Capillare mt 10		cad	€ 131,00
		05.P69.B70		Provvista e posa in opera diboyler in lamiera zincata con fondo a flangia e serpentino in tubo rame, completo di attacchi filettati per acquacalda e fredda, mensole, opere murarie, materiali di consumo, guarnizioni ecc.
		05.P69.B70.005		Per capacita' sino a 500 lt.		l	€ 2,20
		05.P69.B70.010		Per capacita' sino a 1000 lt.		l	€ 1,61
		05.P69.B70.015		Per capacita' sino a 2000 lt.		l	€ 1,25
		05.P69.B70.020		Per capacita' oltre a 2000 lt.		l	€ 1,10
		05.P69.B80		Provvista e posa in opera diboyler in lamiera zincata con fondo a flangia serpentino in tubo rame, e resistenze elettriche corazzate, completo di attacchi filettati per acqua calda e fredda, mensole, operemurarie materiali di consumo, guarni- zioni, ecc.
		05.P69.B80.005		Per capacita' sino a 500 lt.		l	€ 2,32
		05.P69.B80.010		Per capacita' sino a 1000 lt.		l	€ 1,71
		05.P69.B80.015		Per capacita' sino a 2000 lt.		l	€ 1,34
		05.P69.B80.020		Per capacita' oltre a 2000 lt.		l	€ 1,16
		05.P69.B82		Provvista e posa in opera di boyler in acciaio inox come articolo 59a20
		05.P69.B82.005		Aumento sui prezzi di detto articolo		%	€ 25,00
		05.P69.B90		Provvista e posa in opera di fascio tubiero di ricambio come articolo 59c00, completo di pezzi speciali, materiali di consumo, ecc.
		05.P69.B90.005		In tubo zincato		Kg	€ 19,00
		05.P69.B90.010		In tubo di rame		Kg	€ 27,60
		05.P69.B90.015		In acciaio inox		Kg	€ 32,50
		05.P69.C00		Provvista e posa in opera direcuperatore economizzatore fumi/ acqua accoppiabile a caldaia, comple- to di cassa di contenimento con porti- ne di pulizia e prova fumi, basamento con drenaggio, scambiatore in tubo spe- ciale con relativi attacchi, serranda per by-pass, isolamento termico, ac-cessori e rivestimento in lamierino d'acciaio:
		05.P69.C00.005		Da 200000 a 400000 cal/h		cad	€ 5.136,00
		05.P69.C00.010		Da 400001 a 525000 cal/h		cad	€ 5.350,00
		05.P69.C00.015		Da 525001 a 640000 cal/h		cad	€ 5.625,00
		05.P69.C00.020		Da 640001 a 800000 cal/h		cad	€ 6.114,00
		05.P69.C00.025		Da 800001 a 1000000 cal/h		cad	€ 7.031,00
		05.P69.C00.030		Da 1000001 a 1250000 cal/h		cad	€ 8.682,00
		05.P69.C05		Provvista e posa in opera valvola anti colpo d'ariete costituita da corpo principale in ghisaa flange,valvola d'isolamento a monte e a valle, filtro,valvola a spillo,valvola pilota di stabi-lizzazione a monte ed a valle, rubinetto di spur-go,valvole di isolamento, serbatoio accumulatore, pn 10-16.
		05.P69.C05.005		Dn 50		cad	€ 1.797,00
		05.P69.C05.010		Dn 65		cad	€ 1.916,00
		05.P69.C05.015		Dn 80		cad	€ 2.345,00
		05.P69.C05.020		Dn 100		cad	€ 2.544,00
		05.P69.C05.025		Dn 150		cad	€ 3.656,00
		05.P69.C05.030		Dn 200		cad	€ 5.167,00
		05.P69.C05.035		Dn 250		cad	€ 6.796,00
		05.P69.C05.040		Dn 300		cad	€ 9.171,00
		05.P69.C07		Provvista e posa in opera valvola micrometrica termostatizzabile, cromata.
		05.P69.C07.005		Diametro 3/8" - a squadra		cad	€ 7,95
		05.P69.C07.010		Diametro 1/2" - a squadra		cad	€ 10,80
		05.P69.C07.015		Diametro 3/4" - a squadra		cad	€ 16,60
		05.P69.C07.020		Diametro 1" - a squadra		cad	€ 24,00
		05.P69.C07.025		Diametro 3/8" - diritta		cad	€ 8,44
		05.P69.C07.030		Diametro 1/2" - diritta		cad	€ 11,50
		05.P69.C07.035		Diametro 3/4" - diritta		cad	€ 17,80
		05.P69.C07.040		Diametro 1" - diritta		cad	€ 25,20
		05.P69.C09		Provvista e posa in opera valvola micrometrica termostatizzabile, cromata, completa di adattatore per tubo di rame
		05.P69.C09.005		Diametro 3/8"x12 - a squadra		cad	€ 8,56
		05.P69.C09.010		Diametro 1/2"x16 - a squadra		cad	€ 10,30
		05.P69.C09.015		Diametro 1/2"x18 - a squadra		cad	€ 11,10
		05.P69.C09.020		Diametro 3/8"x12 - diritta		cad	€ 10,10
		05.P69.C09.025		Diametro 1/2"x16 - diritta		cad	€ 11,70
		05.P69.C09.030		Diametro 1/2"x18 - diritta		cad	€ 12,30
		05.P69.C12		Provvista e posa in opera testa termostatica con comando elettrico;comple-ta e data funzionante
		05.P69.C12.005		................................................		cad	€ 59,50
		05.P69.C13		Provvista e posa in opera testa termostatica a liquido, limitatrice di tem-peratura; regolazione: 30 °C - 60 °C; completadi ogni accessorio e data in opera funzionante
		05.P69.C13.005		Capillare mt 2		cad	€ 66,10
		05.P69.C14		Provvista e posa in opera testa termostatica a liquido, limitatrice di tem-peratura con ghiera da 1/2" m a tenuta sul capillare,oppure con pozzetto da 1/2" m. regolazione: 30 °C - 60 °C; completadi ogni accessorio e data in opera funzionante
		05.P69.C14.005		Capillare mt 2		cad	€ 71,00
		05.P69.C15		Provvista e posa in opera testa elettrica completa di ghiera di aggancio; con ogni accessorio e data in opera funzionante
		05.P69.C15.005		Sia a 24 v. - sia a 220 V		cad	€ 56,20
		05.P69.C16		Provvista e posa in opera testa termostatica con sensore a cera (elemento a cera a bassa isteresi) completa di ogni acces-sorio e data in opera funzionante
		05.P69.C16.005		................................................		cad	€ 28,90
		05.P69.C17		Provvista e posa in opera testa termostatica a soffietto ad espansione di liquido; completa di ogni accessorio e data in opera funzionante
		05.P69.C17.005		................................................		cad	€ 35,90
		05.P69.C25		Provvista e posa in opera di: valvola termostatizzabile, cromata, con attacco tubo ferro
		05.P69.C25.005		Diametro 3/8" - a squadra		cad	€ 7,64
		05.P69.C25.010		Diametro 1/2" - a squadra		cad	€ 10,40
		05.P69.C25.015		Diametro 3/4" - a squadra		cad	€ 16,20
		05.P69.C25.020		Diametro 1" - a squadra		cad	€ 23,30
		05.P69.C25.025		Diametro 3/8" - diritta		cad	€ 8,13
		05.P69.C25.030		Diametro 1/2" - diritta		cad	€ 10,90
		05.P69.C25.035		Diametro 3/4" - diritta		cad	€ 17,30
		05.P69.C25.040		Diametro 1" - diritta		cad	€ 24,30
		05.P69.C27		Provvista e posa in opera di: valvola termostatizzabile, cromata, completa di adattatore per tubo di rame
		05.P69.C27.005		Diametro 3/8"x12 - a squadra		cad	€ 8,44
		05.P69.C27.010		Diametro 1/2"x16 - a squadra		cad	€ 9,78
		05.P69.C27.015		Diametro 1/2"x18 - a squadra		cad	€ 10,40
		05.P69.C27.020		Diametro 3/8"x12 - diritta		cad	€ 9,78
		05.P69.C27.025		Diametro 1/2"x16 - diritta		cad	€ 11,10
		05.P69.C27.030		Diametro 1/2"x18 - diritta		cad	€ 11,70
		05.P69.C30		Provvista e posa in opera divaso di espansione in lamiera zincata completo di coperchio, attacchi con manicotto per carico, scarico, alimentazione, troppo pie- no, rubinetto a galleggiante, rivestimento iso- lante, mensole, sottofondo con tubo scarico,opere murarie, materiali di consumo; compresa eventuale rimozione del vecchio vaso:
		05.P69.C30.005		1) per capacita' sino a 100 lt. spess. 15/10		l	€ 2,75
		05.P69.C30.010		2) per capacita' sino a 200 lt. spess. 15/10		l	€ 2,23
		05.P69.C30.015		3) per capacita' sino a 500 lt. spess. 20/10		l	€ 1,59
		05.P69.C30.020		4) per capacita' oltre a 500 lt. spess. 30/10		l	€ 1,22
		05.P69.C35		Provvista e posa in opera vaso di espansione au-topressurizzato compreso staffe, putrelle ecc., tutte le opere murarie occorrenti e tutto quantoaltro necessario.
		05.P69.C35.005		Da litri 1250		cad	€ 2.585,00
		05.P69.C35.010		Da litri 1500		cad	€ 3.038,00
		05.P69.C35.015		Da litri 2000		cad	€ 3.536,00
		05.P69.C35.020		Da litri 2500		cad	€ 4.180,00
		05.P69.C35.025		Da litri 3000		cad	€ 4.647,00
		05.P69.C40		Provvista e posa in opera di vaso di espansione in lamiera di acciaio inox AISI 304 completo di coperchio, attacchi con manicotto per carico, scarico, alimentazione, troppo pieno, rubinetto a galleggiante inox, rivestimento isolante, men-sole, sottofondo inox con tubo scarico, opere murarie, materiali di consumo; compresa eventua-le rimozione del vecchio vaso
		05.P69.C40.005		1) per capacita' sino a 100 lt. spess. 15/10		l	€ 4,28
		05.P69.C40.010		2) per capacita' sino a 200 lt. spess. 15/10		l	€ 3,24
		05.P69.C40.015		3) per capacita' sino a 500 lt. spess. 20/10		l	€ 2,14
		05.P69.C40.020		4) per capacita' oltre a 500 lt. spess. 30/10		l	€ 2,05
		05.P69.C50		Provvista e posa in opera divaso di espansione come articoli 69c30-69c40 ma assemblato in loco-aumento sui prezzi di detti articoli
		05.P69.C50.005		Aumento su detti art.per assembl.in loco		%	€ 15,00
		05.P69.C55		Provvista e posa in opera volantino micrometricoper valvole a regolazione micrometrica
		05.P69.C55.005		................................................		cad	€ 1,16
				BRUCIATORI, ACCESSORI, SERBATOI PER COMBUSTIBILI RIVESTIMENTI REFRATTARI E ISOLANTI
		05.P70.A10		Posa in opera digruppo bruciatore per nafta, gasolio, o gas, automatico completo di motore, com-pressore, ventola, ugello, supporto, qua- dretto elettrico, linee elettriche dallapresa multipolare al bruciatore, piastraattacco caldaia, fotoresistenza ecc. ecc. materiale di consumo, eventuali opere murarie, dato funzionante, escluse le tubazioni e il valvolame dal serbatoio al bruciatore.
		05.P70.A10.005		Aumento sui prezzi degli art. dal 60a10 al 60a35		%	€ 30,00
		05.P70.A15		Provvista e posa di cuffia afonica per qualsiasitipo di bruciatore, in lamiera di acciaio verni-ciato, con elementi interni di insonorizzazione
		05.P70.A15.005		Per bruciatori sino a kg/h 55		cad	€ 268,00
		05.P70.A15.010		Per bruciatori oltre kg/h 55		cad	€ 184,00
		05.P70.A20		Posa in opera materiali accessori descritti agli art. dal 60b00 al 60e10, dal 60e40 al 60g00
		05.P70.A20.005		Aumento sui prezzi di detti articoli del		%	€ 28,00
		05.P70.A30		Posa in opera diserbatoio per nafta o gasolio, come art. da 60h00 a 60h30 posto in opera con selle di soste-gno e muretto di contenimento.
		05.P70.A30.005		Aumento su detti articoli - per tutti i tipi -		m³	€ 51,40
		05.P70.A40		Posa in opera diserbatoio per nafta o gasolio, come art. da 60h00 a 60h20 posto in opera compreso lo scavo e il riempimento a piano campagna.
		05.P70.A40.005		Aumento su detti articoli - per tutti i tipi -		m³	€ 49,00
		05.P70.A50		Provvista e posa in opera diisolante flessibile schiumoso, strutturacellulare chiusa, colore nero, non propagante la fiamma, assenza di gocciolamento, classe 1, omologato, campo di impiego da -40 °C A +105 °C, spessore minimo mm. 13, secondo prescrizione legge 30/4/76 n.373, nastro adesi- vo, lamierini di finitura ecc.
		05.P70.A50.005		Sino a 1"		m	€ 2,93
		05.P70.A50.010		Da 1" 1/4 sino a 2"		m	€ 5,81
		05.P70.A50.015		Da 2" 1/4 sino a 4"		m	€ 11,40
		05.P70.A50.020		Oltre a 4"		m	€ 15,30
		05.P70.A60		Provvista e posa in opera dipigiata refrattaria leggera per portellone caldaie
		05.P70.A60.005		Per caldaia sino a cal/h 250.000		cad	€ 155,00
		05.P70.A60.010		Per caldaia sino a cal/h 500.000		cad	€ 221,00
		05.P70.A60.015		Per caldaia oltre a cal/h 500.000		cad	€ 294,00
		05.P70.A70		Provvista e posa in opera dipigiata refrattaria robusta per portellone caldaie
		05.P70.A70.005		Per caldaia sino a cal/h 250.000		cad	€ 245,00
		05.P70.A70.010		Per caldaia sino a cal/h 500.000		cad	€ 306,00
		05.P70.A70.015		Per caldaia sino a cal/h 1.500.000		cad	€ 612,00
		05.P70.A70.020		Per caldaia oltre a cal/h 1.500.000		cad	€ 826,00
		05.P70.A80		Provvista e posa in opera dirivestimento antincendio e fonoas- sorbente applicato a spruzzo tipo "cafco d" o similare
		05.P70.A80.005		Spessore di mm. 25		m²	€ 26,00
		05.P70.A90		Provvista e posa in opera dirivestimento isolante con fiberglasscome art. 57c30
		05.P70.A90.005		................		m²	€ 9,17
		05.P70.B00		Provvista e posa in opera dirivestimento isolante con materiale di cui agli art.57b50-57d00-57h80 e finitura con nastroin P.V.C.
		05.P70.B00.005		Aumento sui prezzi di tali articoli del		%	€ 24,00
		05.P70.B10		Provvista e posa in opera dirivestimento isolante coibente di tubazioni con materiale avente conducibilita' (lambda)= 0,041 w/m °C e spessori della tabella "1" proporzionati alla tabella "2" dell'art. 12 DPR 20 giugno 1977 n. 1052 eseguito con idonea barriera vapore e nastra- tura in P.V.C.
		05.P70.B10.005		Diam. fino a mm 34		m	€ 4,95
		05.P70.B10.010		Diam. fino a mm 42		m	€ 5,20
		05.P70.B10.015		Diam. fino a mm 49		m	€ 5,32
		05.P70.B10.020		Diam. fino a mm 60		m	€ 5,69
		05.P70.B10.025		Diam. fino a mm 76		m	€ 6,48
		05.P70.B10.030		Diam. fino a mm 89		m	€ 6,91
		05.P70.B10.035		Diam. fino a mm 102		m	€ 7,76
		05.P70.B10.040		Diam. fino a mm 108		m	€ 8,99
		05.P70.B10.045		Diam. fino a mm 114		m	€ 9,78
		05.P70.B10.050		Diam. fino a mm 140		m	€ 11,10
		05.P70.B10.055		Diam. fino a mm 160		m	€ 13,70
		05.P70.B10.060		Diam. fino a mm 168		m	€ 14,50
		05.P70.B10.065		Diam. oltre mm. 170		m²	€ 21,30
		05.P70.B10.070		E di boyler - vasi espansione - canali da fumo		m²	€ 21,80
		05.P70.B10.075		Per ogni curva di qualunque diametro		cad	€ 9,16
		05.P70.B20		Provvista e posa in opera di rivestimento isolante coibente di tubazioni come art. 70b10 ma ese-guito con coppelle in fibra di vetro e fasciatu-ra in plastica rigida (tipo isogenopax)
		05.P70.B20.005		Diam. fino a mm 34		m	€ 5,75
		05.P70.B20.010		Diam. fino a mm 42		m	€ 6,85
		05.P70.B20.015		Diam. fino a mm 49		m	€ 7,21
		05.P70.B20.020		Diam. fino a mm 60		m	€ 8,19
		05.P70.B20.025		Diam. fino a mm 76		m	€ 8,74
		05.P70.B20.030		Diam. fino a mm 89		m	€ 9,29
		05.P70.B20.035		Diam. fino a mm 102		m	€ 12,20
		05.P70.B20.040		Diam. fino a mm 108		m	€ 13,00
		05.P70.B20.045		Diam. fino a mm 114		m	€ 13,70
		05.P70.B20.050		Diam. fino a mm 140		m	€ 16,00
		05.P70.B20.055		Diam. fino a mm 160		m	€ 17,50
		05.P70.B20.060		Diam. fino a mm 168		m	€ 18,30
		05.P70.B20.065		Diam. oltre mm. 170		m²	€ 25,10
		05.P70.B20.070		E di boyler - vasi espansione canali da fumo		m²	€ 26,30
		05.P70.B20.075		Per ogni curva di qualunque diametro		cad	€ 11,10
		05.P70.B30		Provvista e posa in opera di rivestimento isolante coibente di tubazioni come art. 70b10 ma eseguito con coppelle in fibra di vetro e fasciatu-ra in lamierino di alluminio
		05.P70.B30.005		Diam. fino a mm 34		m	€ 9,90
		05.P70.B30.010		Diam. fino a mm 42		m	€ 10,70
		05.P70.B30.015		Diam. fino a mm 49		m	€ 11,50
		05.P70.B30.020		Diam. fino a mm 60		m	€ 12,50
		05.P70.B30.025		Diam. fino a mm 76		m	€ 13,10
		05.P70.B30.030		Diam. fino a mm 89		m	€ 13,90
		05.P70.B30.035		Diam. fino a mm 102		m	€ 17,00
		05.P70.B30.040		Diam. fino a mm 108		m	€ 17,50
		05.P70.B30.045		Diam. fino a mm 114		m	€ 18,30
		05.P70.B30.050		Diam. fino a mm 140		m	€ 21,30
		05.P70.B30.055		Diam. fino a mm 160		m	€ 23,70
		05.P70.B30.060		Diam. fino a mm 168		m	€ 24,40
		05.P70.B30.065		Diam. oltre mm 170		m²	€ 34,20
		05.P70.B30.070		E di boyler - vasi espansione - canali da fumo		m²	€ 35,50
		05.P70.B30.075		Per ogni curva di qualunque diametro		cad	€ 15,30
		05.P70.B40		Provvista e posa in opera di rivestimento isolante coibente di tubazioni eseguito con guaina ti-po armaflex avente caratteristiche fisico tecni-che e comportamento al fuoco di classe 1, certi-ficate, e fasciatura in plastica rigida tipo isogenopax
		05.P70.B40.005		Diam. fino a mm 34		m	€ 9,72
		05.P70.B40.010		Diam. fino a mm 42		m	€ 12,20
		05.P70.B40.015		Diam. fino a mm 49		m	€ 13,20
		05.P70.B40.020		Diam. fino a mm 60		m	€ 15,00
		05.P70.B40.025		Diam. fino a mm 76		m	€ 17,50
		05.P70.B40.030		Diam. fino a mm 89		m	€ 19,10
		05.P70.B40.035		Diam. fino a mm 102		m	€ 21,50
		05.P70.B40.040		Diam. fino a mm 108		m	€ 23,00
		05.P70.B40.045		Diam. fino a mm 114		m	€ 24,60
		05.P70.B40.050		Diam. fino a mm 140		m	€ 30,40
		05.P70.B40.055		Diam. fino a mm 160		m	€ 33,90
		05.P70.B40.060		Diam. fino a mm 168		m	€ 35,40
		05.P70.B40.065		Diam. oltre mm 170		m²	€ 41,90
		05.P70.B40.070		E di boyler - vasi espansione - canali da fumo		m²	€ 42,80
		05.P70.B40.075		Per ogni curva di qualunque diametro		cad	€ 20,80
		05.P70.B50		Provvista e posa in opera di rivestimento isolante coibente di tubazioni eseguito con guaina ti-po armaflex avente caratteristiche fisico tecni-che e comportamento al fuoco di classe 1, certi-ficate, e fasciatura in lamierino di alluminio
		05.P70.B50.005		Diam. fino a mm 34		m	€ 13,20
		05.P70.B50.010		Diam. fino a mm 42		m	€ 16,00
		05.P70.B50.015		Diam. fino a mm 49		m	€ 17,90
		05.P70.B50.020		Diam. fino a mm 60		m	€ 19,40
		05.P70.B50.025		Diam. fino a mm 76		m	€ 21,30
		05.P70.B50.030		Diam. fino a mm 89		m	€ 22,90
		05.P70.B50.035		Diam. fino a mm 102		m	€ 26,60
		05.P70.B50.040		Diam. fino a mm 108		m	€ 27,80
		05.P70.B50.045		Diam. fino a mm 114		m	€ 28,90
		05.P70.B50.050		Diam. fino a mm 140		m	€ 35,80
		05.P70.B50.055		Diam. fino a mm 160		m	€ 38,00
		05.P70.B50.060		Diam. fino a mm 168		m	€ 40,00
		05.P70.B50.065		Diam. oltre mm 170		m²	€ 45,70
		05.P70.B50.070		E di boyler - vasi espansione - canali da fumo		m²	€ 46,50
		05.P70.B50.075		Per ogni curva di qualunque diametro		cad	€ 24,50
		05.P70.B60		Provvista e posa in opera dirivestimento isolante di tubazioni eseguito con materiale idoneo, quali: lana di vetro, spess. secondo legge, cartone ca-nettato fasciato con nastro P.V.C. e mus- solona inamidata, lamierini di finitura ecc.
		05.P70.B60.005		Sino a 2"		m	€ 6,11
		05.P70.B60.010		Da 2"1/4 sino a 4"		m	€ 9,78
		05.P70.B60.015		Oltre 4"		m	€ 16,00
		05.P70.B60.020		Per ogni curva sino a 2"		cad	€ 6,11
		05.P70.B60.025		Per ogni curva da 2"1/4 a 4"		cad	€ 9,78
		05.P70.B60.030		Per ogni curva oltre 4"		cad	€ 15,90
		05.P70.B70		Idem come art.70b60 ma con fasciatura in lamie- rino d'alluminio
		05.P70.B70.005		Sino a 2"		m	€ 10,40
		05.P70.B70.010		Da 2"1/4 sino a 4"		m	€ 16,70
		05.P70.B70.015		Oltre 4"		m	€ 22,70
		05.P70.B70.020		Per ogni curva sino a 2"		cad	€ 10,40
		05.P70.B70.025		Per ogni curva da 2"1/4 a 4"		cad	€ 16,60
		05.P70.B70.030		Per ogni curva oltre 4"		cad	€ 22,70
		05.P70.B80		Idem come art.70b60 ma per boyler o scambiatore di calorie, rifinitocon fasciatura in lamierino di alluminio
		05.P70.B80.005		..........		m²	€ 42,20
		05.P70.B90		Idem come art. 70b60 ma per boyler oscambiatore di calorie, finito con fasciatura di scagliola
		05.P70.B90.005		...........		m²	€ 23,60
		05.P70.C00		Provvista e posa in opera di rivestimento iso- lante solai con lana di vetro in materassini
		05.P70.C00.005		Spessore cm.6 - densita' kg/mc 12		m²	€ 3,67
		05.P70.C10		Provvista e posa in opera dirivestimento isolante tubi da fumo calda- ie, vasi di espansione ecc. Con lana di roccia spessore cm. 8
		05.P70.C10.005		Armatura con rete metallica zincata		m²	€ 19,00
		05.P70.C10.010		Con fasciatura in lamierino d'alluminio		m²	€ 34,30
		05.P70.C20		Provvista e posa in opera dirivestimenti refrattari al 42% di allumina del focolare di caldaie, di qualunque tipo, funzionanti a olio combustibile, o rifacimento compresa la rimozione e il trasporto alle pub- bliche discariche di quello esistente, con mat- toni laterali, voltini, tavelloni o quant'altro occorrente, comprese la rimozione e posa delbruciatore;
		05.P70.C20.005		Per caldaie sino a cal/h 50000		cad	€ 135,00
		05.P70.C20.010		Per caldaie sino a cal/h 100000		cad	€ 233,00
		05.P70.C20.015		Per caldaie sino a cal/h 200000		cad	€ 398,00
		05.P70.C20.020		Per caldaie sino a cal/h 300000		cad	€ 447,00
		05.P70.C20.025		Per caldaie sino a cal/h 400000		cad	€ 539,00
		05.P70.C20.030		Per caldaie sino a cal/h 500000		cad	€ 612,00
		05.P70.C20.035		Per caldaie sino a cal/h 600000		cad	€ 765,00
		05.P70.C20.040		Per caldaie oltre cal/h 600000		cad	€ 918,00
		05.P70.C35		Sostituzione guarnizione, baderna di materiale termoisolante, portelloni caldaie
		05.P70.C35.005		Per caldaia sino a cal/h 300.000		cad	€ 42,90
		05.P70.C35.010		Per caldaia sino a cal/h 600.000		cad	€ 67,30
		05.P70.C35.015		Per caldaia oltre a cal/h 600.000		cad	€ 79,50
				IMPIANTI E APPARECCHIATURE ELETTRICHE - MOTORI ELETTROPOMPE
		05.P71.A10		Demolizione completa impianti elettrici esistenti compreso l'allontanamento dal fabbricato del materiale di risulta:
		05.P71.A10.005		Impianto luce		cad	€ 91,80
		05.P71.A10.010		Impianto f.m.		cad	€ 245,00
		05.P71.A20		Provvista e posa di tubazioni per impianto elettrico adft ip44/40 in tubo zincato filet- tato, UNI 8863, diametro minimo 1/2"posato a vista con graffette a collare o staffe zincate fissate con viti compresi gli allacciamenti alle canaline e ai quadri elettrici e alle scatole di derivazione, esclusii raccordi ispezionabili e i conduttori elettrici
		05.P71.A20.005		Diametro 1/2"		m	€ 4,89
		05.P71.A20.010		Diametro 3/4"		m	€ 5,99
		05.P71.A20.015		Diametro 1"		m	€ 8,86
		05.P71.A20.020		Diametro 1"1/4		m	€ 11,10
		05.P71.A20.025		Diametro 1"1/2		m	€ 12,60
		05.P71.A20.030		Diametro 2"		m	€ 17,50
		05.P71.A20.035		Diametro 2"1/2		m	€ 22,10
		05.P71.A20.040		Diametro 3"		m	€ 29,40
		05.P71.A30		Provvista e posa di tubazione per impianto elettrico di cui all'art. 71a20per diam. da 1/2 a 3" per installazione li- mitata ai seguenti quantitativi, relati-vamente a tutto l'impianto:
		05.P71.A30.005		Sino ml. 3 aumento sui prezzi di detto articolo		%	€ 60,00
		05.P71.A30.010		Sino ml. 5 aumento sui prezzi di detto articolo		%	€ 40,00
		05.P71.A40		Provvista e posa di tubazioni per impianto elettrico di cui agli art. 71a20-71a30, incassate sotto traccia comprese le opere murarieed i ripristini.
		05.P71.A40.005		Aumento sui predetti articoli del		%	€ 30,00
		05.P71.A50		Provvista e posa di tubazioni per impianto elettrico in tubo zincato leggero elettro- saldato non filettabile, posato a vista con graffette o staffe zincate fissate con viti, raccordato con giunti autobloccanti a tenuta IP67 e continuita' elettrica, esclusi i raccordi ispezionabili e i conduttori elettrici
		05.P71.A50.005		Diametro 14/16		m	€ 1,77
		05.P71.A50.010		Diametro 20/22		m	€ 2,45
		05.P71.A50.015		Diametro 25,6/28		m	€ 3,73
		05.P71.A50.020		Diametro 29,5/32		m	€ 3,85
		05.P71.A50.025		Diametro 35/38		m	€ 6,38
		05.P71.A50.030		Diametro 47/50		m	€ 12,30
		05.P71.A50.035		Diametro 56/60		m	€ 13,60
		05.P71.A60		Provvista e posa di curve zincate a 90 gradi per tubo come art. 71a50 raccordate con giunti autobloccanti a tenuta IP67
		05.P71.A60.005		Diametro 14/16		cad	€ 2,32
		05.P71.A60.010		Diametro 20/22		cad	€ 2,63
		05.P71.A60.015		Diametro 25,6/28		cad	€ 3,18
		05.P71.A60.020		Diametro 29,5/32		cad	€ 3,55
		05.P71.A60.025		Diametro 35/38		cad	€ 4,26
		05.P71.A60.030		Diametro 47/50		cad	€ 7,59
		05.P71.A60.035		Diametro 56/60		cad	€ 8,07
		05.P71.A70		Provvista e posa raccordi in acciaiozincato autobloccanti per giunzione tubo leggero di cui all'art. 71a50 e perraccordo tubo alle cassette di derivazione, alle canaline e ai quadri elettrici
		05.P71.A70.005		Diametro 16		cad	€ 3,79
		05.P71.A70.010		Diametro 22		cad	€ 5,56
		05.P71.A70.015		Diametro 28		cad	€ 7,70
		05.P71.A70.020		Diametro 32		cad	€ 9,05
		05.P71.A70.025		Diametro 38		cad	€ 12,80
		05.P71.A70.030		Diametro 50		cad	€ 18,10
		05.P71.A70.035		Diametro 60		cad	€ 28,50
		05.P71.A80		Provvista e posa di tubi in termopla- stica 75on con marchio imq: posati in esecuzione stagna IP 54, a vista con graffette in ferro zincato fissate con viti od incas-sato sotto traccia con ripristino, e com- prese cassette o scatole di derivazione stagne IP 45, coperchi, fissati con viti, una ogni 3 metri circa od ogni 3 curve consecutive di cui:
		05.P71.A80.005		Diametro mm. 16		m	€ 4,22
		05.P71.A80.010		Diametro mm. 20		m	€ 4,77
		05.P71.A80.015		Diametro mm. 25		m	€ 5,59
		05.P71.A80.020		Diametro mm. 32		m	€ 6,42
		05.P71.A80.025		Diametro mm. 40		m	€ 7,34
		05.P71.A80.030		Diametro mm. 50		m	€ 9,26
		05.P71.A80.035		Diametro mm. 63		m	€ 11,10
		05.P71.A80.040		Diametro mm. 82		m	€ 13,80
		05.P71.A90		Provvista e posa di tubi in ferro zincato mannesmann, posati a vista con graffettein ferro zincato e viti, incassati con ripristino intonaco, compresi raccordi, cur-ve, riduzioni, giunti cassette di derivazione e di contenimento frutti, miscela di bloccag- gio, il tutto in esecuzione antideflagrante ad-pe omologato cesi di cui:
		05.P71.A90.005		Diametro 3/4"		m	€ 27,30
		05.P71.A90.010		Diametro 1"		m	€ 37,20
		05.P71.A90.015		Diametro 1"1/4		m	€ 51,70
		05.P71.A90.020		Diametro 1"1/2		m	€ 58,70
		05.P71.A90.025		Diametro 2"		m	€ 78,90
		05.P71.A90.030		Diametro 2"1/2		m	€ 106,00
		05.P71.A90.035		Diametro 3"		m	€ 133,00
		05.P71.A90.040		Diametro 4"		m	€ 184,00
		05.P71.B00		Provvista e posa in opera di canalina autoportante in lamiera d'acciaio zinca-ta a caldo, da installare a parete od a soffitto, completa di coperchio, curve, deri- vazioni, setto separatore, mensole, tas-selli, viti, bulloncini e di ogni altro accessorio, misurata sullo sviluppo dell'asse:
		05.P71.B00.005		Delle dimensioni sino a 75x100 mm,		m	€ 40,90
		05.P71.B00.010		Delle dimensioni sino a 75x200 mm,		m	€ 48,30
		05.P71.B00.015		Delle dimensioni sino a 75x300 mm,		m	€ 53,00
		05.P71.B10		Provvista e posa di canaline in ferro avente caratteristiche e dimensioni comeall'art. 71b00 ma di tipo verniciato,
		05.P71.B10.005		Aumento sui prezzi dell'art.71b00		%	€ 35,00
		05.P71.B20		Provvista e posa di canalina in ferro zincato o verniciato di cui agli art. 71b00-71b10 per installazione limitata ai seguenti quantitativi, relativamente a tutto l'impianto:
		05.P71.B20.005		Fino a ml. 3 aumento del		%	€ 60,00
		05.P71.B20.010		Sino a ml. 5 aumento del		%	€ 40,00
		05.P71.B30		Provvista e posa di guaina in P.V.C. con elevate caratteristiche di flessibilita', ad alto coefficiente di invecchiamento, resistente agli olii, autoestinguente e successivamente rivestita con treccia di filo zincato in acciaio; completa di raccordi filettati in acciaio zincato o ottone cromato, diritti o ad angolo, adatti al collega-mento stabile con continuita' elettrica dalle scatole di derivazione alle apparecchiature elettriche, per tratti sino a cm. 80
		05.P71.B30.005		Diametro 10/15		cad	€ 6,97
		05.P71.B30.010		Diametro 12/17		cad	€ 8,01
		05.P71.B30.015		Diametro 15/21		cad	€ 10,50
		05.P71.B30.020		Diametro 20/27		cad	€ 17,30
		05.P71.B30.025		Diametro 27/36		cad	€ 26,00
		05.P71.B30.030		Diametro 36/45		cad	€ 29,40
		05.P71.B30.035		Diametro 40/50		cad	€ 33,10
		05.P71.B30.040		Diametro 47/57		cad	€ 50,20
		05.P71.B40		Provvista e posa di guaina flessibile in acciaiozincato a doppia graffatura, con rivestimento esterno liscio in resina di polivinile, ad alto coefficiente di invecchiamento, resistente agli olii e autoestinguente; completa di raccordi fi-lettati in acciaio zincato o ottone cromato, di-ritti o ad angolo, adatti al collegamento stabi-le con continuita' elettrica dalle scatole di derivazione alle apparecchiature elettriche, per tratti sino a cm.80
		05.P71.B40.005		Diametro 10/15		cad	€ 5,50
		05.P71.B40.010		Diametro 12/17		cad	€ 6,42
		05.P71.B40.015		Diametro 15,5/21		cad	€ 8,22
		05.P71.B40.020		Diametro 20/27		cad	€ 11,50
		05.P71.B40.025		Diametro 26,5/34		cad	€ 16,00
		05.P71.B40.030		Diametro 35/43		cad	€ 25,70
		05.P71.B40.035		Diametro 40/48		cad	€ 31,70
		05.P71.B40.040		Diametro 50/58,5		cad	€ 49,40
		05.P71.B50		Provvista e posa di guaine flessibili di cui agli art.71b30-71b40, per tratti sinoa cm. 150 (esclusivamente per colle-gamento bruciatori)
		05.P71.B50.005		Aumento sui prezzi dei predetti articoli del		%	€ 30,00
		05.P71.B60		Provvista e posa di cassette di derivazione a forma rettangolare o quadrata, in fusione dialluminio con coperchio d'ispezione e guarni- zione di tenuta per impianti adft, IP67 filettate per raccordo tubazioni, complete di riduzioni e tappi; tipo a due vie
		05.P71.B60.005		Diametro 1/2"		cad	€ 3,58
		05.P71.B60.010		Diametro 3/4"		cad	€ 4,13
		05.P71.B60.015		Diametro 1"		cad	€ 5,81
		05.P71.B60.020		Diametro 1" 1/4		cad	€ 8,74
		05.P71.B60.025		Diametro 1" 1/2		cad	€ 9,05
		05.P71.B60.030		Diametro 2"		cad	€ 12,00
		05.P71.B70		Provvista e posa di cassette di derivazione a forma rettangolare o quadrata, in fusione di al-luminio con coperchio d'ispezione e guarnizionedi tenuta per impianti adft, IP44 filettate per raccordo tubazioni, complete di riduzioni e tap-pi; tipo a tre vie
		05.P71.B70.005		Diametro 1/2"		cad	€ 4,03
		05.P71.B70.010		Diametro 3/4"		cad	€ 4,37
		05.P71.B70.015		Diametro 1"		cad	€ 6,24
		05.P71.B70.020		Diametro 1" 1/4		cad	€ 9,29
		05.P71.B70.025		Diametro 1" 1/2		cad	€ 9,78
		05.P71.B70.030		Diametro 2"		cad	€ 13,00
		05.P71.B80		Provvista e posa di cassette di derivazione a forma rettangolare o quadrata, in fusione di al-luminio con coperchio d'ispezione e guarnizione di tenuta per impianti adft, IP44 filettate per raccordo tubazioni, complete di riduzioni e tap-pi; tipo a 4 vie
		05.P71.B80.005		Diametro 1/2"		cad	€ 4,28
		05.P71.B80.010		Diametro 3/4"		cad	€ 4,58
		05.P71.B80.015		Diametro 1"		cad	€ 6,91
		05.P71.B80.020		Diametro 1" 1/4		cad	€ 10,20
		05.P71.B80.025		Diametro 1" 1/2		cad	€ 10,80
		05.P71.B80.030		Diametro 2"		cad	€ 14,10
		05.P71.B90		Provvista e posa di curve a 90 gradi in fusione di alluminio con coperchio d'ispezione eguarnizione di tenuta per impianti adft, filettate, per raccordo tubazioni.
		05.P71.B90.005		Diametro 1/2"		cad	€ 3,70
		05.P71.B90.010		Diametro 3/4"		cad	€ 4,86
		05.P71.B90.015		Diametro 1"		cad	€ 5,93
		05.P71.B90.020		Diametro 1" 1/4		cad	€ 12,30
		05.P71.B90.025		Diametro 1" 1/2		cad	€ 12,90
		05.P71.B90.030		Diametro 2"		cad	€ 14,00
		05.P71.B90.035		Diametro 2" 1/2		cad	€ 17,50
		05.P71.C00		Provvista e posa di cassette di derivazione vuote in fusione di alluminio complete di piastre e guarnizioni per chiusura finestre, e fori per raccordo tubazioni, a tenuta IP 44, di dimensioni minime:
		05.P71.C00.005		Mm. 142 x 117 x 65		cad	€ 18,20
		05.P71.C00.010		Mm. 168 x 143 x 68		cad	€ 24,90
		05.P71.C00.015		Mm. 193 x 169 x 82		cad	€ 30,10
		05.P71.C00.020		Mm. 253 x 217 x 95		cad	€ 52,90
		05.P71.C00.025		Mm. 314 x 264 x 126		cad	€ 80,10
		05.P71.C10		Provvista e posa di cavi flessibili multi- polari tipo non propagante l'incendio n1vv-knorme CEI 20/22 tensione nominale 600/1000 v., marchio imq. Con guaina antiabrasivaintrodotti entro tubi o canalizzazioni pre- disposte di cui:
		05.P71.C10.005		2 x 1,5 mmq.		m	€ 1,68
		05.P71.C10.010		3 x 1,5 mmq.		m	€ 2,02
		05.P71.C10.015		4 x 1,5 mmq.		m	€ 2,41
		05.P71.C10.020		5 x 1,5 mmq.		m	€ 2,90
		05.P71.C10.025		7 x 1,5 mmq.		m	€ 4,16
		05.P71.C10.030		10 x 1,5 mmq.		m	€ 5,41
		05.P71.C10.035		14 x 1,5 mmq.		m	€ 6,99
		05.P71.C10.040		3 x 2,5 mmq.		m	€ 2,72
		05.P71.C10.045		4 x 2,5 mmq.		m	€ 3,30
		05.P71.C10.050		5 x 2,5 mmq.		m	€ 3,97
		05.P71.C10.055		3 x 4 mmq.		m	€ 3,70
		05.P71.C10.060		4 x 4 mmq.		m	€ 4,52
		05.P71.C10.065		5 x 4 mmq.		m	€ 5,96
		05.P71.C10.070		3 x 6 mmq.		m	€ 4,80
		05.P71.C10.075		4 x 6 mmq.		m	€ 5,99
		05.P71.C10.080		5 x 6 mmq.		m	€ 8,25
		05.P71.C10.085		4 x 10 mmq.		m	€ 10,80
		05.P71.C10.090		5 x 10 mmq.		m	€ 14,40
		05.P71.C10.095		4 x 16 mmq.		m	€ 16,70
		05.P71.C10.100		5 x 16 mmq.		m	€ 21,50
		05.P71.C10.105		4 x 25 mmq.		m	€ 24,80
		05.P71.C10.110		5 x 25 mmq.		m	€ 31,20
		05.P71.C10.115		4 x 35 mmq.		m	€ 30,90
		05.P71.C10.120		5 x 35 mmq.		m	€ 36,90
		05.P71.C20		Provvista e posa di conduttori flessibili isolati in termoplastica tipo no7v-k, cei20/22, marchio imq, guaina non propagante la fiamma, infilati entro condutture o canalizzazioni esistenti di cui:
		05.P71.C20.005		1,5 mmq.		m	€ 0,31
		05.P71.C20.010		2,5 mmq.		m	€ 0,49
		05.P71.C20.015		4 mmq.		m	€ 0,79
		05.P71.C20.020		6 mmq.		m	€ 1,10
		05.P71.C20.025		10 mmq.		m	€ 2,02
		05.P71.C20.030		16 mmq.		m	€ 2,93
		05.P71.C20.035		25 mmq.		m	€ 4,22
		05.P71.C20.040		35 mmq.		m	€ 5,99
		05.P71.C20.045		50 mmq.		m	€ 8,68
		05.P71.C20.050		70 mmq.		m	€ 12,00
		05.P71.C20.055		95 mmq.		m	€ 16,60
		05.P71.C30		Fornitura e posa di cavi flessibili di tipo non propagante l'incendio, n1vv-k, conforme alle norme CEI 20-22 marchio imq, tensione nominale 600/1000 v, con guaina antiabrasiva, per tratti sino a 15 m, introdotti entro tubi o canaliz- zazioni predisposte per una lampada interrotta con interruttore bipolare
		05.P71.C30.005		Con cavo 3x1.5 mmq.		cad	€ 30,30
		05.P71.C30.010		Con cavo 3x1.5 mmq.per ogni ml.in piu' oltre 15		m	€ 2,02
		05.P71.C30.015		Con 3 cavi da 1.5 mmq.		cad	€ 14,10
		05.P71.C30.020		Con 3 cavi c.5. per ogni ml.in piu' oltre 15 m		m	€ 0,92
		05.P71.C35		Fornitura e posa di cavi flessibili di tipo non propagante l'incendio, n1vv-k, conforme alle norme CEI 20-22 marchio imq, tensione nominale 600/1000 v, con guaina antiabrasiva, per tratti sino a 15 m, introdotti entro tubi o canaliz- zazioni predisposte per una o piu' lampade inparallelo alla voce 71c30
		05.P71.C35.005		Con cavo 3x1.5 mmq.		cad	€ 30,30
		05.P71.C35.010		Con cavo c.s.per ogni ml.in piu' oltre i 15 m		m	€ 2,02
		05.P71.C35.015		Con 3 cavi da 1.5 mmq.		cad	€ 14,10
		05.P71.C35.020		Con 3 cavi c.s.per ogni ml.in piu' oltre i 15 mt		m	€ 0,92
		05.P71.C40		Fornitura e posa di cavi flessibili di tipo non propagante l'incendio, n1vv-k, conforme alle norme CEI 20-22 marchio imq, tensione nominale 600/1000 v, con guaina antiabrasiva, per tratti sino a 15 m, introdotti entro tubi o canaliz- zazioni predisposte per l'allacciamento dal qua-dro generale di comando, di apparecchiature di sicurezza e controllo quali termostati, flusso- stati, elettrovalvole, pressostati, sonde percentraline elettroniche, elettropompe monofase ecc.
		05.P71.C40.005		Con cavo 3x1.5 mmq.		cad	€ 31,80
		05.P71.C40.010		Con cavo c.s. per ogni ml. in piu' oltre i 15 mt		m	€ 2,02
		05.P71.C40.015		Con 3 cavi da 1.5 mmq.		cad	€ 15,30
		05.P71.C40.020		Con 3 cavi c.s.per ogni ml.in piu' oltre i 15 mt		m	€ 0,92
		05.P71.C45		Fornitura e posa di cavi flessibili di tipo non propagante l'incendio, n1vv-k, conforme alle norme CEI 20-22 marchio imq, tensione nominale 600/1000 v, con guaina antiabrasiva, per tratti sino a 15 m, introdotti entro tubi o canaliz- zazioni predisposte per l'allacciamento dal qua-dro generale di comando di apparecchiature tipo pompe
		05.P71.C45.005		Con cavo 4x1.5 mmq.		cad	€ 36,40
		05.P71.C45.010		Con cavo c.s. per ogni ml. in piu' oltre i 15 mt		m	€ 2,41
		05.P71.C45.015		Con 4 cavi da 1.5 mmq.		cad	€ 18,40
		05.P71.C45.020		Con 4 cavi c.s.per ogni ml.in piu' oltre i 15 mt		m	€ 1,22
		05.P71.C50		Fornitura e posa di cavi flessibili di tipo non propagante l'incendio, n1vv-k, conforme alle norme CEI 20-22 marchio imq, tensione nominale 600/1000 v, con guaina antiabrasiva, per tratti sino a 15 m, introdotti entro tubi o canaliz- zazioni predisposte per l'allacciamento dal qua-dro generale di comando di apparecchiature tipo servomotore per valvole motorizzate
		05.P71.C50.005		Con cavo 7x1.5 mmq.		cad	€ 62,40
		05.P71.C50.010		Con cavo c.s. per ogni ml.in piu' oltre i 15 m		m	€ 4,16
		05.P71.C50.015		Con 6 cavi da 1.5 mmq.		cad	€ 27,60
		05.P71.C50.020		Con 6 cavi c.s.per ogni ml.in piu' oltre i 15 mt		m	€ 1,83
		05.P71.C55		Fornitura e posa di cavi flessibili di tipo non propagante l'incendio, n1vv-k, conforme alle norme CEI 20-22 marchio imq, tensione nominale 600/1000 v, con guaina antiabrasiva, per tratti sino a 15 m, introdotti entro tubi o canaliz- zazioni predisposte per l'allacciamento dal qua-dro generale di comando di servo-motore per val-vole motorizzate per comando elettropompe
		05.P71.C55.005		Con cavo 3x1.5 mmq.		cad	€ 31,80
		05.P71.C55.010		Con cavo c.s.per ogni ml.in piu' oltre i 15 m		m	€ 2,02
		05.P71.C55.015		Con 3 cavi da 1.5 mmq.		cad	€ 15,30
		05.P71.C55.020		Con 3 cavi c.s.per ogni ml.in piu' oltre 15 m		m	€ 0,92
		05.P71.C60		Fornitura e posa di cavi flessibili di tipo non propagante l'incendio, n1vv-k, conforme alle norme CEI 20-22 marchio imq, tensione nominale 600/1000 v, con guaina antiabrasiva, per tratti sino a 15 m, introdotti entro tubi o canaliz- zazioni predisposte per l'allacciamento dal qua-dro generale di comando di apparecchiature tipo pompe motori ecc.
		05.P71.C60.005		Con cavo 4x2.5 mmq.		cad	€ 49,60
		05.P71.C60.010		Con cavo c.s.per ogni ml.in piu' oltre 15 m		m	€ 3,30
		05.P71.C60.015		Con cavo 4x4 mmq.		cad	€ 67,90
		05.P71.C60.020		Con cavo c.s.per ogni ml.in piu' oltre i 15 m		m	€ 4,52
		05.P71.C60.025		Con cavo 4x6 mmq.		cad	€ 89,90
		05.P71.C60.030		Con cavo c.s.per ogni ml.in piu' oltre 15 m		m	€ 5,99
		05.P71.C60.035		Con 4 cavi da 2.5 mmq.		cad	€ 29,40
		05.P71.C60.040		Con 4 cavi c.s. per ogni ml. in piu' oltre 15 mt		m	€ 2,20
		05.P71.C60.045		Con 4 cavi da 4 mmq.		cad	€ 47,70
		05.P71.C60.050		Con 4 cavi c.s. per ogni ml. in piu' oltre 15 mt		m	€ 3,18
		05.P71.C60.055		Con 4 cavi da 6 mmq.		cad	€ 66,10
		05.P71.C60.060		Con 4 cavi c.s. per ogni ml. in piu' oltre 15 mt		m	€ 4,40
		05.P71.C65		Fornitura e posa di cavi flessibili di tipo non propagante l'incendio, n1vv-k, conforme alle norme CEI 20-22 marchio imq, tensione nominale 600/1000 v, con guaina antiabrasiva, per tratti sino a 15 m, introdotti entro tubi o canaliz- zazioni predisposte per l'allacciamento dal qua-dro generale di comando di apparecchiature qualibruciatori
		05.P71.C65.005		Con cavo 5x2.5 mmq.		cad	€ 59,70
		05.P71.C65.010		Con cavo c.s. per ogni ml. in piu' oltre 15 m		m	€ 3,97
		05.P71.C65.015		Con cavo 5x4 mmq.		cad	€ 89,30
		05.P71.C65.020		Con cavo c.s. per ogni ml. in piu' oltre 15 m		m	€ 5,96
		05.P71.C65.025		Con cavo 5x6 mmq.		cad	€ 124,00
		05.P71.C65.030		Con cavo c.s. per ogni ml. in piu' oltre 15 m		m	€ 8,25
		05.P71.C65.035		Con 5 cavi da 2.5 mmq.		cad	€ 36,70
		05.P71.C65.040		Con 5 cavi c.s. per ogni ml. in piu' oltre 15 mt		m	€ 2,45
		05.P71.C65.045		Con 5 cavi da 4 mmq.		cad	€ 59,70
		05.P71.C65.050		Con 5 cavi c.s. per ogni ml. in piu' oltre 15 mt		m	€ 3,97
		05.P71.C65.055		Con 5 cavi da 6 mmq.		cad	€ 82,60
		05.P71.C65.060		Con 5 cavi c.s. per ogni ml. in piu' oltre 15 mt		m	€ 5,50
		05.P71.C70		Fornitura e posa di cavi flessibili di tipo non propagante l'incendio, n1vv-k, conforme alle norme CEI 20-22 marchio imq, tensione nominale 600/1000 v, con guaina antiabrasiva, per tratti sino a 40 m, introdotti entro tubi o canaliz- zazioni predisposte per l'allacciamento dai bru-ciatori di quadretti di segnalazione visiva eacustica funzionamento bruciatori
		05.P71.C70.005		Con cavo 5x1.5 mmq. - per ogni bruciatore		cad	€ 117,00
		05.P71.C70.010		Con cavo c.s. per ogni ml. in piu' oltre 40 m		m	€ 2,90
		05.P71.C70.015		Con 5 cavi da 1.5 mmq. - per ogni bruciatore		cad	€ 82,60
		05.P71.C70.020		Con 5 cavi c.s. per ogni ml. in piu' oltre 40 mt		m	€ 5,50
		05.P71.C75		Fornitura e posa di cavi flessibili di tipo non propagante l'incendio, n1vv-k, conforme alle norme CEI 20-22 marchio imq, tensione nominale 600/1000 v, con guaina antiabrasiva, per tratti sino a 30 m, introdotti entro tubi o canaliz- zazioni predisposte per l'allacciamento dal qua-dro generale di comando di sonde esterne per centraline elettroniche
		05.P71.C75.005		Con cavo da 3x2.5 mmq.		cad	€ 81,70
		05.P71.C75.010		Con cavo c.s. per ogni ml. in piu' oltre 30 m		m	€ 2,72
		05.P71.C75.015		Con 3 cavi da 2.5 mmq.		cad	€ 44,10
		05.P71.C75.020		Con 3 cavi c.s. per ogni ml.in piu' oltre 30 m		m	€ 1,47
		05.P71.C80		Fornitura e posa in opera di quadro elettrico modulare in materiale plastico autoestinguente con grado di protezione IP55, completo di por- tella di chiusura trasparente o piena, eventuale portella interna, pannello di fondo, ed ogni altroaccessorio necessario a rendere idoneo il quadroal montaggio delle apparecchiature ed al cablagg(telai, guide, morsettiere, canaline, ecc.)com- pleto di ogni accessorio per posa a parete:
		05.P71.C80.005		Di dimensioni non inferiore a mm.300x200x160		cad	€ 88,70
		05.P71.C80.010		Di dimensioni non inferiore a mm.400x300x160		cad	€ 184,00
		05.P71.C80.015		Di dimensioni non inferiore a mm.500x400x160		cad	€ 257,00
		05.P71.C80.020		Di dimensioni non inferiore a mm.600x400x230		cad	€ 279,00
		05.P71.C80.025		Di dimensioni non inferiore a mm.700x500x230		cad	€ 407,00
		05.P71.C80.030		Di dimensioni non inferiore a mm.800x600x300		cad	€ 517,00
		05.P71.C80.035		Di dimensioni non inferiore a mm.1000x800x300		cad	€ 853,00
		05.P71.C90		Provviste e posa di cassette con corpo in P.V.C. e sportello trasparente in policarbo- nato a tenuta IP 55 per contenimento inter- ruttori magnetotermici e differenziali
		05.P71.C90.005		Dimensioni non inferiori a mm 170x260x90		cad	€ 27,60
		05.P71.C90.010		Dimensioni non inferiori a mm 170x130x90		cad	€ 23,30
		05.P71.C90.015		Dimensioni non inferiori a mm 170x95x90		cad	€ 19,00
		05.P71.C90.020		Dimensioni non inferiori a mm 130x70x90		cad	€ 15,30
		05.P71.D00		Provvista e posa di presa a norme cee completa di interruttore di blocco einterruttore magnetotermico differen- ziale, il tutto in custodia a tenuta IP 56;
		05.P71.D00.005		Presa pentapolare da 32 a differenziale da 20 a		cad	€ 133,00
		05.P71.D00.010		Presa quadripolare da 16 a differenziale da 10 a		cad	€ 107,00
		05.P71.D10		Provv.e posa spine volanti ip56, per prese cee 32come art. 71d00-005
		05.P71.D10.005		........		cad	€ 9,48
		05.P71.D20		Spine volanti, IP 56 per prese cee da 16 a come art. 71d00-010
		05.P71.D20.005		........		cad	€ 7,64
		05.P71.D30		Provvista e posa di interruttore stagno per esterno comando impianto luce
		05.P71.D30.005		Interruttore unipolare		cad	€ 5,50
		05.P71.D30.010		Interruttore bipolare		cad	€ 6,72
		05.P71.D30.015		Deviatore		cad	€ 5,93
		05.P71.D30.020		Presa 2 p + terra 10/16a		cad	€ 7,03
		05.P71.D40		Provvista e posa di pulsante, per sganciointerruttore generale ct, racchiuso in cas- setta a rottura di vetro in lamiera elettro-zincata tenuta ip44
		05.P71.D40.005		......		cad	€ 90,50
		05.P71.D50		Provvista e posa connettore multiplo a 16 poli, protezione IP55 (presa + spina)
		05.P71.D50.005		......		cad	€ 56,80
		05.P71.D60		Formazione di impianto di terra equipoten- ziale in centrale termica completo di piastra equipotenziale e collegamenti alle masse estra- nee(almeno 5 punti) e i serbatoi del combustibilcon cavo flessibile rivestito,tipo no7v-k (non propagante l'incendio) imq, in tubo P.V.C. pesante autoestinguente
		05.P71.D60.005		Per centrali sino a 2 caldaie e 1 o 2 serbatoi		cad	€ 398,00
		05.P71.D60.010		Per centrali con oltre 2 caldaie o piu' serbatoi		cad	€ 477,00
		05.P71.D70		Provvista e posa entro chiusino di adduzione combustibile, di piastre in rame stagnato, disezione minime 100 mm, collegata all'impianto di terra per collegamenti equipotenziali dei mezzi di trasporto.
		05.P71.D70.005		......		cad	€ 79,50
		05.P71.D80		Provvista montaggio e posa di armadio inlamiera di ferro zincopassivata, verni- ciata al forno con vernici epossidiche, con zoccolo per posa a pavimento, altez-za minima m 2, larghezza minima m 0,8 componibile, con porta anteriore e poste- riore chiusa a chiave e cassetto porta- disegni tipo municipale; completo di barre laterali e posteriori preformate e segregatecon pannelli in materiale isolante traspa- rente, di montanti con pannelli di fondo e re- goli din per il montaggio delle apparecchia-ture, con accessori, dispositivo di blocco porta, segnalatore di tensione in arrivo a tre lampade con sequenza di fase e microinter- ruttore di disinserimento, pannelli anteriori di chiusura preformati; morsetterie per arrivo e partenza linee, ed ogni altro accessorio atto a fornire il quadro completo e funzionante di cui:
		05.P71.D80.005		Profondita' mm. 350 IP 437 stagno		m²	€ 853,00
		05.P71.D80.010		Profondita' mm. 475 IP 437 stagno		m²	€ 1.023,00
		05.P71.D80.015		Profondita' mm. 725 IP 437 stagno		m²	€ 1.254,00
		05.P71.D80.020		Profondita' mm. 620 circa stagno IP559		m²	€ 704,00
		05.P71.D80.025		Profondita' mm. 870 circa stagno IP559		m²	€ 1.364,00
		05.P71.D90		Provvista montaggio e posa di armadio in lamieradi ferro zinco-passivato verniciato a forno con vernici epossidiche, grado di protezione non in-feriore a ip44, completo di pannello di fondo con morsettiera di arrivo e di partenza, pannel-lo e regoli "din"per il montaggio delle apparec-chiature con accessori, dispositivo blocco portasegnalatore ottico di tensione in arrivo a tre lampade con sequenza di fase e microinterruttoredi disinserimento, sportello con schermo traspa-rente infrangibile, chiave municipale ed ogni altro accessorio necessario a rendere il quadro idoneo al montaggio delle apparecchiature ed al cablaggio; in lamiera di spessore 20/10 e di profondita' minima di cm. 40
		05.P71.D90.005		Per quadri sino mq. 0,8		m²	€ 1.529,00
		05.P71.D90.010		Per quadri sino mq. 1,5		m²	€ 1.315,00
		05.P71.D95		Provvista montaggio e posa di armadio in lamieradi ferro zinco-passivato con caratteristiche identiche a quelle dell'art. 71d90 ma in lamieradi spessore 15/10 e di profondita' minima di cm.27
		05.P71.D95.005		Per quadri sino mq. 0,8		m²	€ 1.101,00
		05.P71.D95.010		Per quadri sino mq. 1,5		m²	€ 856,00
		05.P71.E00		Provvista, montaggio, cablaggio e posa compresi i collegamenti, sui quadri, od armadi di apparecchiature di protezione e comando diinterruttore magnetotermico modulare conpotere di interruzione non inferiore a 6 ka,
		05.P71.E00.005		Unipolare della portata da 1 a 5 a		cad	€ 22,10
		05.P71.E00.010		Unipolare della portata da 8 a 32 a		cad	€ 15,30
		05.P71.E00.015		Unipolare + neutro apribile da 1 a 32 a		cad	€ 15,00
		05.P71.E00.020		Bipolare da 1 a 8 a		cad	€ 28,80
		05.P71.E00.025		Tripolare da 1 a 5 a		cad	€ 39,80
		05.P71.E00.030		Quadripolare da 1 a 5 a		cad	€ 49,00
		05.P71.E10		Interruttore magnetotermico modulare, con potere d'interruzione non infe- riore a 6 ka,
		05.P71.E10.005		Bipolare della portata da 10 a 32 a.		cad	€ 38,00
		05.P71.E10.010		Bipolare della portata di 40 a.		cad	€ 44,10
		05.P71.E10.015		Bipolare della portata di 50 o di 63 a.		cad	€ 45,60
		05.P71.E10.020		Bipolare della portata di 80 a.		cad	€ 58,10
		05.P71.E10.025		Bipolare della portata di 100 a.		cad	€ 67,90
		05.P71.E10.030		Tripolare della portata da 10 a 32 a.		cad	€ 48,70
		05.P71.E10.035		Tripolare della portata di 40 a.		cad	€ 63,60
		05.P71.E10.040		Tripolare della portata di 50 o di 63 a.		cad	€ 65,20
		05.P71.E10.045		Tripolare della portata di 80 a.		cad	€ 88,10
		05.P71.E10.050		Tripolare della portata di 100 a.		cad	€ 106,00
		05.P71.E10.055		Quadripolare della portata da 10 a 32 a.		cad	€ 67,30
		05.P71.E10.060		Quadripolare della portata di 40 a.		cad	€ 77,70
		05.P71.E10.065		Quadripolare della portata di 50 o di 63 a.		cad	€ 79,20
		05.P71.E10.070		Quadripolare della portata di 80 a.		cad	€ 124,00
		05.P71.E10.075		Quadripolare della portata di 100 a.		cad	€ 141,00
		05.P71.E20		Interruttore magnetotermico differen- ziale modulare, con potere d'interru- zione non inferiore a 6 ka a 380 v, cor-rente d'intervento 30 ma, classe tO2,
		05.P71.E20.005		Bipolare della portata da 10 a 32 a.		cad	€ 72,80
		05.P71.E20.010		Bipolare della portata di 40 a.		cad	€ 114,00
		05.P71.E20.015		Bipolare della portata di 50 o di 63 a.		cad	€ 115,00
		05.P71.E20.020		Bipolare della portata di 80 a.		cad	€ 126,00
		05.P71.E20.025		Bipolare della portata di 100 a.		cad	€ 136,00
		05.P71.E20.030		Tripolare della portata da 10 a 32 a.		cad	€ 111,00
		05.P71.E20.035		Tripolare della portata di 40 a.		cad	€ 114,00
		05.P71.E20.040		Tripolare della portata di 50 o di 63 a.		cad	€ 156,00
		05.P71.E20.045		Tripolare della portata di 80 a.		cad	€ 191,00
		05.P71.E20.050		Tripolare della portata di 100 a.		cad	€ 208,00
		05.P71.E20.055		Quadripolare della portata da 10 a 32 a.		cad	€ 133,00
		05.P71.E20.060		Quadripolare della portata di 40 a.		cad	€ 187,00
		05.P71.E20.065		Quadripolare della portata di 50 o di 63 a.		cad	€ 189,00
		05.P71.E20.070		Quadripolare della portata di 80 a.		cad	€ 233,00
		05.P71.E20.075		Quadripolare della portata di 100 a.		cad	€ 250,00
		05.P71.E30		Interruttore magnetotermico differen- ziale modulare, con potere d'interru- zione non inferiore a 6 ka a 380 v, cor-rente d'intervento 300 ma, classe t2,
		05.P71.E30.005		Bipolare della portata da 10 a 32 a.		cad	€ 71,90
		05.P71.E30.010		Bipolare della portata di 40 a.		cad	€ 98,80
		05.P71.E30.015		Bipolare della portata di 50 o di 63 a.		cad	€ 101,00
		05.P71.E30.020		Bipolare della portata di 80 a.		cad	€ 112,00
		05.P71.E30.025		Bipolare della portata di 100 a.		cad	€ 122,00
		05.P71.E30.030		Tripolare della portata da 10 a 32 a.		cad	€ 91,80
		05.P71.E30.035		Tripolare della portata di 40 a.		cad	€ 125,00
		05.P71.E30.040		Tripolare della portata di 50 o di 63 a.		cad	€ 126,00
		05.P71.E30.045		Tripolare della portata di 80 a.		cad	€ 155,00
		05.P71.E30.050		Tripolare della portata di 100 a.		cad	€ 172,00
		05.P71.E30.055		Quadripolare della portata da 10 a 32 a.		cad	€ 115,00
		05.P71.E30.060		Quadripolare della portata di 40 a.		cad	€ 144,00
		05.P71.E30.065		Quadripolare della portata di 50 o di 63 a.		cad	€ 145,00
		05.P71.E30.070		Quadripolare della portata di 80 a.		cad	€ 193,00
		05.P71.E30.075		Quadripolare della portata di 100 a.		cad	€ 211,00
		05.P71.E40		Interruttore magnetotermico in scatola isolante, con potere d'interruzione non inferiore a 25 ka a 380 v.
		05.P71.E40.005		Tripolare della portata di 100 a.		cad	€ 240,00
		05.P71.E40.010		Tripolare della portata di 125 a.		cad	€ 373,00
		05.P71.E40.015		Tripolare della portata di 160 a.		cad	€ 526,00
		05.P71.E40.020		Tripolare della portata di 250 a.		cad	€ 573,00
		05.P71.E40.025		Quadripolare della portata di 100 a.		cad	€ 293,00
		05.P71.E40.030		Quadripolare della portata di 125 a.		cad	€ 465,00
		05.P71.E40.035		Quadripolare della portata di 160 a.		cad	€ 502,00
		05.P71.E40.040		Quadripolare della portata di 250 a.		cad	€ 716,00
		05.P71.E50		Interruttore quadripolare, magnetotermico differenziale, corrente differenziale d'in- tervento 0,03/2 a, in scatola isolante, con potere d'interruzione non inferiore a 25 ka a 380 v.
		05.P71.E50.005		Della portata di 100 a.		cad	€ 677,00
		05.P71.E50.010		Della portata di 125 a.		cad	€ 847,00
		05.P71.E50.015		Della portata di 160 a.		cad	€ 885,00
		05.P71.E50.020		Della portata di 250 a.		cad	€ 1.099,00
		05.P71.E60		Interruttore differenziale puro-6000a c.c/380v con corrente di intervento da 300 a 500 ma di cui:
		05.P71.E60.005		25a nominale - al polo		cad	€ 20,20
		05.P71.E60.010		40a nominali - al polo		cad	€ 25,10
		05.P71.E60.015		63a nominali - al polo		cad	€ 30,00
		05.P71.E60.020		100a nominali - al polo		cad	€ 53,20
		05.P71.E60.025		160a nominali - al polo		cad	€ 83,80
		05.P71.E70		Interruttori non automatici 6000a c.c./380v modulare di cui:
		05.P71.E70.005		20a nominali - al polo		cad	€ 9,17
		05.P71.E70.010		32a nominali - al polo		cad	€ 10,40
		05.P71.E70.015		63a nominali - al polo		cad	€ 14,70
		05.P71.E70.020		100a nominali - al polo		cad	€ 21,50
		05.P71.F00		Provvista, montaggio, cablaggio e posa, compre- si i collegamenti di voltmetri elettromagnetici aperiodici per montaggio retroquadro, flangia quadrata sino mm. 96x96 circa, a scala motore 0-500 v
		05.P71.F00.005		.....		cad	€ 51,40
		05.P71.F05		Provvista, montaggio, cablaggio e posa, compresii collegamenti, di: commutatori volmetrici trifasi (fase- fase/fase-neutro), montaggio retroquadrocon posizione di riposo
		05.P71.F05.005		.....		cad	€ 25,70
		05.P71.F10		Provvista, montaggio, cablaggio e posa, compresii collegamenti, di: amperometri elettromagnetici aperiodici, montaggio retroquadro, flangia quadrata mm. 96x96 circa, a scala motore 0 - 1000a predisposti per t.a.
		05.P71.F10.005		.....		cad	€ 52,60
		05.P71.F15		Provvista, montaggio, cablaggio e posa, compresii collegamenti, di: riduttori amperometrici t.a. 0-1000asecondario 5a da sbarra o cavo completi di accessori
		05.P71.F15.005		.....		cad	€ 28,20
		05.P71.F20		Provvista e posa lettere di rilievo, metallo lu-cido h=cm.5 circa, fissato ai pannelli con viti
		05.P71.F20.005		.....		cad	€ 2,75
		05.P71.F25		Provvista, montaggio, cablaggio e posa, compresii collegamenti, di: trasformatore di sicurezza conforme allenorme CEI 14-6-imq da 150va con prote- zioni magnetotermiche a monte e a valle, posato entro contenitore, compresi collega- menti, stagno ip65, imq
		05.P71.F25.005		.....		cad	€ 242,00
		05.P71.F30		Provvista, montaggio, cablaggio e posa, compresii collegamenti, di: trasformatori di sicurezza conformi allenorme CEI 14.6 300va completi di protezioni magnetotermiche a monte, e a valle, posato entro contenitore compresi i collegamenti, stagno ip65
		05.P71.F30.005		.....		cad	€ 355,00
		05.P71.F35		Provvista e posa di targhette indicatrici in me-tallo o plastica cm. 2x6 circa fissate ai pan- nelli con viti
		05.P71.F35.005		.....		cad	€ 3,36
		05.P71.F40		Provvista e posa di barrette per schemi sinotti-ci sui pannelli in diversi colori
		05.P71.F40.005		.....		m	€ 5,62
		05.P71.F43		Provvista e posa di convertitore indirizzabile amicroprocessore di comando marcia/arresto di utenza (pompe,ventilatori fan-coils, lampade, ecc.) in funzione del programma orario e dei co=mandi della centrale di dialogo.esecuzione per montaggio da parete o da quadro su binari dim. Alimentazione 24 v.consumo 8 v.a. escluso colle=gamento elettrico.
		05.P71.F43.005		................................................		cad	€ 147,00
		05.P71.F44		Provvista e posa su quadro di piastrine di indi=rizzo indispensabile per ogni regolatore col= legato alla centrale di dialogo.
		05.P71.F44.005		Confezione con indirizzi da 1 a 30		cad	€ 60,80
		05.P71.F44.010		Confezione con indirizzi da 1 a 60		cad	€ 99,60
		05.P71.F44.015		Confezione con indirizzi da 1 a 90		cad	€ 138,00
		05.P71.F44.020		Confezione con indirizzi da 1 a 120		cad	€ 176,00
		05.P71.F44.025		Confezione con indirizzi da 1 a 150		cad	€ 213,00
		05.P71.F44.030		Confezione con indirizzi da 1 a 180		cad	€ 251,00
		05.P71.F44.035		Confezione con indirizzi da 1 a 210		cad	€ 290,00
		05.P71.F44.040		Confezione con indirizzi da 1 a 240		cad	€ 328,00
		05.P71.F45		Provvista e posa di frecce di partenza ed arrivoin diversi colori per schemi sinottici sui pan- nelli
		05.P71.F45.005		.....		cad	€ 1,83
		05.P71.F50		Provvista e posa di simbolo di trasformatore in diversi colori per schemi sinottici sui pannelli
		05.P71.F50.005		.....		cad	€ 6,11
		05.P71.F55		Provvista e posa di simbolo di terra, interrut- tore ed altre apparecchiature in diversi colori per schemi sinottici sui pannelli
		05.P71.F55.005		.....		cad	€ 4,58
		05.P71.F57		Provvista e posa compresi i collegamenti di co= mando elettrico completo di aste di comando per l'apertura e la chiusura di serranda di gravita'oppure di evaquatore-immissore con coefficiente aeraulico non inferiore a cv=0.65, della portata di almeno 100 w.
		05.P71.F57.005		Della potenza di almeno 100 w.		cad	€ 488,00
		05.P71.F60		Provvista, montaggio, cablaggio e posa, compresii collegamenti, di: commutatori modulari 20 a circa
		05.P71.F60.005		A 2 posizioni		cad	€ 22,70
		05.P71.F60.010		A 3 posizioni		cad	€ 22,70
		05.P71.F65		Provvista e posa compreso i collegamenti di pulsanti modulari a doppio contatto 16a circa
		05.P71.F65.005		Semplici		cad	€ 11,10
		05.P71.F65.010		Completi di lampada spia		cad	€ 19,30
		05.P71.F70		Provvista e posa compresi i collegamenti di lampada spia modulare con gemme a piu' colori
		05.P71.F70.005		.....		cad	€ 18,40
		05.P71.F75		Provvista e posa compresi i collegamenti di dispositivo lampeggiante a tre lampade con sequenza di fase n. 1
		05.P71.F75.005		.....		cad	€ 52,00
		05.P71.F80		Provvista e posa compreso i collegamenti di microinterruttore da quadro per disinserimento dispositivo lampeggiante o per altre funzioni
		05.P71.F80.005		.....		cad	€ 19,30
		05.P71.F85		Provvista e posa compresi i collegamenti di rele' ausiliario con innesto a spinotti completodi zoccolo per innesto e collegamenti
		05.P71.F85.005		.....		cad	€ 12,30
		05.P71.F90		Provvista e posa compresi i collegamenti di suoneria
		05.P71.F90.005		A timpano modulare		cad	€ 9,78
		05.P71.F90.010		A ronzatore modulare		cad	€ 9,17
		05.P71.F95		Provvista e posa compresi i collegamenti di tra-sformatore 10-40va secondari 6/12/24v modulari
		05.P71.F95.005		.....		cad	€ 39,80
		05.P71.G00		Provvista e posa compresi i collegamenti di tra-sformatore di sicurezza conforme norme CEI 14.6
		05.P71.G00.005		100va secondari 12/24v		cad	€ 85,60
		05.P71.G00.010		200va secondari 12/24v		cad	€ 119,00
		05.P71.G00.015		300va secondari 12/24/48v		cad	€ 155,00
		05.P71.G00.020		500 va secondari 12/24/48v		cad	€ 214,00
		05.P71.G00.025		1000 va secondari 12/24/48v		cad	€ 337,00
		05.P71.G05		Provvista e posa compresi i collegamenti di ter-na di fusibili da quadro per protezione voltme- tro
		05.P71.G05.005		......		cad	€ 23,30
		05.P71.G10		Provvista e posa compreso i collegamenti di con-tattore tripolare con contatti ausiliari
		05.P71.G10.005		Da 8/10 a		cad	€ 29,40
		05.P71.G10.010		Da 16/20 a		cad	€ 41,00
		05.P71.G10.015		Da 32/35 a		cad	€ 81,20
		05.P71.G10.020		Da 50/65 a		cad	€ 177,00
		05.P71.G10.025		Da 90/125 a		cad	€ 314,00
		05.P71.G10.030		Da 180/225 a		cad	€ 483,00
		05.P71.G10.035		Da 300/350 a		cad	€ 728,00
		05.P71.G15		Provvista e posa compresi i collegamenti di rele' termici per contattori
		05.P71.G15.005		Tripolari da 8/10 a		cad	€ 27,00
		05.P71.G15.010		Tripolari da 16/20 a		cad	€ 28,80
		05.P71.G15.015		Tripolari da 32/35 a		cad	€ 54,80
		05.P71.G15.020		Tripolari da 50/65 a		cad	€ 74,90
		05.P71.G15.025		Tripolari da 90/125 a		cad	€ 117,00
		05.P71.G15.030		Tripolari da 180/225 a		cad	€ 289,00
		05.P71.G15.035		Tripolari da 300/350 a		cad	€ 306,00
		05.P71.G20		Provvista e posa compresi i collegamenti di interruttore salvamotore con protezioni magnetotermiche regolabili, tripolare piu' contatto ausiliario
		05.P71.G20.005		Sino a 16 a,		cad	€ 72,80
		05.P71.G20.010		Sino a 25 a,		cad	€ 128,00
		05.P71.G20.015		Sino a 63 a,		cad	€ 16,60
		05.P71.G20.020		Sino a 100 a,		cad	€ 208,00
		05.P71.G25		Provvista e posa compresi i collegamenti di interruttore sezionatore sotto carico con comando frontale o laterale, tipo blocco-porta, completo di copri morsetti
		05.P71.G25.005		4x25 a		cad	€ 44,10
		05.P71.G25.010		4x32 a		cad	€ 67,30
		05.P71.G25.015		4x63 a		cad	€ 91,80
		05.P71.G25.020		4x100 a		cad	€ 111,00
		05.P71.G25.025		4x125 a		cad	€ 120,00
		05.P71.G25.030		4x160 a		cad	€ 141,00
		05.P71.G25.035		4x250 a		cad	€ 202,00
		05.P71.G30		Provvista e posa di trasformatore 160 w -24v di sicurezza, conforme norme cei14.6 per lampade portatili, in conteni- tore di materiale isolante a tenuta IP 44, con protezione con valvole a tappo sul primario e secondario, presa a norme cee per bassissima tensione 2p - 16a, primario azionato dall'inserimento della spina
		05.P71.G30.005		................		cad	€ 181,00
		05.P71.G40		Provvista e posa di trasformatore 100w/24v. di sicurezza, conforme norme cee 14.6, com- pleto di protezioni magnetotermiche a monte e a valle di presa a norme cee per bassissima tensione 2p 16a-24v,(primario trasformatore azionato dall'inserimento della spina) in contenitore in poliestere rinforzato confibre di vetro a tenuta IP 55 di adeguate dimensioni
		05.P71.G40.005		................		cad	€ 245,00
		05.P71.G50		Provvista e posa di lampada portatile com- pleta di gabbia, riflettore, srotolatore per fissaggio a parete, m10 di cavoantifiamma, lampadina 60 w-24 v e spina a norme cee per bassissima tensione 2p 16a-24v.
		05.P71.G50.005		................		cad	€ 52,00
		05.P71.G60		Aggiunta o sostituzione di apparecchiature su quadri esistenti di cui agli articolidal 71e00 al 71g25 aumento del prezzo dei sud- detti articoli
		05.P71.G60.005		Aumento del prezzo dei predetti articoli		%	€ 20,00
		05.P71.G70		Montaggio e posa di corpi illuminanti con tubi fluorescenti compresi tasselli a ribaltamento o ad espansione metallici di cui:
		05.P71.G70.005		Con 1 tubo fluorescente da 18,36,58w		cad	€ 16,00
		05.P71.G70.010		Con 2 tubi fluorescenti da 18,36,58w		cad	€ 17,20
		05.P71.G70.015		Con 3 o 4 tubi fluorescenti da 18,36,58w		cad	€ 25,70
		05.P71.G80		Montaggio e posa di corpi illuminanti adincandescenza compresi tasselli a ribal-tamento o ad espansione metallici
		05.P71.G80.005		...		cad	€ 12,30
		05.P71.G90		Fornitura e posa di vernice intumescenteper la compartimentazione a REI 120 di tubi, canaline, cavi e qualunque superficie richiesta, previa pulitura delle stesse, da stendere a pennello o a spruzzo nella quantita' di mani necessarie.
		05.P71.G90.005		......		m²	€ 27,60
		05.P71.H00		Fornitura e posa di sigillante intumescente per la chiusura di vani di passaggio di cavi, tubi, ecc.,nella quantita' necessaria perassicurare la compartimentazione REI 120.
		05.P71.H00.005		......		dm²	€ 17,20
		05.P71.H10		Fornitura e posa in opera di cartello segna-letico serigrafato su alluminio anodizzato, spessore minimo 0,5 mm.indicante:divieto, pericolo,obbligo, salvataggio o informazio- ne.in dimensioni, colori e grafica conforme alle norme DPR 524 dell'8/6/1982 e cee 79/640.
		05.P71.H10.005		......		dm²	€ 1,22
		05.P71.L00		Certificazione rilasciata da professionista abilitato attestante la rispondenza alle norme: CEI (64.2;64.8, DPR 547 ecc.)degli impianti elettrici, completi di quadro, di centrali ter- miche,o cucine,o laboratori, compreso i loca-li serbatoio e pompe e annessi;
		05.P71.L00.005		Per impianti di nuova costruzione		cad	€ 184,00
		05.P71.L00.010		Per imp.esistenti con 1 caldaia o cucine labor.		cad	€ 245,00
		05.P71.L00.015		Per ogni caldaia in piu' oltre la prima		cad	€ 123,00
		05.P71.L00.020		Per modifica o ampliam.di impianti e quadri elet		cad	€ 123,00
		05.P71.L10		Esecuzione di misure di terra con unvalore totale e due valori parziali compresa relazione tecnica
		05.P71.L10.005		......		cad	€ 123,00
		05.P71.L20		Esecuzione e fornitura su lucido riprodu- cibile, piu' due copie su carta, schema impianto elettrico di centrale termica compreso il quadro di comando:
		05.P71.L20.005		Per impianti elettrici di nuova costruzione		cad	€ 123,00
		05.P71.L20.010		Per impianti elettrici esistenti		cad	€ 306,00
		05.P71.L20.015		Rifacim.parz.di impianti con modif.quadro elettr		cad	€ 91,80
		05.P71.L25		Per rilievi, riguardanti il solo impianto o il solo quadro riduzione del 50% sulle voci dell'art. 71l20
		05.P71.L25.005		Riduzione su voci dell'art.71l20		%	-€ 40,00
		05.P71.L30		Posa in opera circolatori, elettropompe e motori elettrici compreso opere mura- rie per eventuale basamento aumento sui prezzi degli art. dal 61a10 al 61c40
		05.P71.L30.005		Aumento sui prezzi degli art.dal 61a10 al 61c40		%	€ 20,00
		05.P71.L40		Posa in opera materiali e apparecchiature di cui agli art.dal 61c50 al 61e60 dal 61e90al 61f90 dal 61g20 al 61g60 aumento sui prezzi di detti articoli
		05.P71.L40.005		Aumento sui prezzi di detti articoli		%	€ 28,00
		05.P71.L50		Provvista e posa di motore elettrico a due velocita',trifase, completo di puleggie agola, cinghie trapezoidali e carter di prote-zione
		05.P71.L50.005		Fino 1 kW		cad	€ 219,00
		05.P71.L50.010		Fino a 1,5 kW		cad	€ 229,00
		05.P71.L50.015		Fino a 2 kW		cad	€ 282,00
		05.P71.L50.020		Fino a 3 kW		cad	€ 337,00
		05.P71.L50.025		Fino a 4 kW		cad	€ 432,00
		05.P71.L50.030		Fino a 5,5 kW		cad	€ 546,00
		05.P71.L50.035		Fino a 7,5 kW		cad	€ 673,00
		05.P71.L50.040		Fino a 10 kW		cad	€ 908,00
		05.P71.L50.045		Fino a 15 kW		cad	€ 1.144,00
		05.P71.L60		Provvista e posa di regolatore elettroni- co per economizzatore fumi/acqua, compos-to di servocomando, regolatore elettroni-co, sonda termoresistiva, collegamenti, linee elettriche e quanto altro necessario
		05.P71.L60.005		......		cad	€ 1.101,00
		05.P71.L70		Revisione completa elettropompa mono- blocco verticale con sostituzione cu- scinetti e organo a tenuta, imboccola- tura albero con boccole in acciaio inox, sabbiatura e pulizia totale, guarnizioni,verniciatura e collaudo in officina (esclusa la ribobinaturamotore elettrico)
		05.P71.L70.005		Sino kW 1		cad	€ 114,00
		05.P71.L70.010		Sino kW 2		cad	€ 147,00
		05.P71.L70.015		Sino kW 3		cad	€ 183,00
		05.P71.L70.020		Sino kW 4		cad	€ 216,00
		05.P71.L70.025		Sino kW 5,5		cad	€ 261,00
		05.P71.L70.030		Sino kW 7,5		cad	€ 337,00
		05.P71.L70.035		Sino kW 10		cad	€ 471,00
		05.P71.L70.040		Sino kW 15		cad	€ 569,00
		05.P71.L70.045		Per ogni kW in piu' oltre i 15 kW		cad	€ 6,11
		05.P71.L75		Revisione completa come art.71l70 di elettro- pompa orizzontale.aumento sui prezzi detto art.
		05.P71.L75.005		Aumento sui prezzi di detto art.		%	€ 32,00
		05.P71.L80		Revisione di motore elettrico:
		05.P71.L80.005		Rifacim.avvolgim.motore sino kW 1		cad	€ 55,70
		05.P71.L80.010		Rifacim.avvolgim.motore sino kW 2		cad	€ 61,20
		05.P71.L80.015		Rifacim.avvolgim.motore sino kW 3		cad	€ 74,00
		05.P71.L80.020		Rifacim.avvolgim.motore sino kW 4		cad	€ 82,00
		05.P71.L80.025		Rifacim.avvolgim.motore sino kW 5,5		cad	€ 94,80
		05.P71.L80.030		Rifacim.avvolgim.motore sino kW 7,5		cad	€ 162,00
		05.P71.L80.035		Rifacim.avvolgim.motore sino kW 10		cad	€ 222,00
		05.P71.L80.040		Rifacim.avvolgim.motore sino kW 15		cad	€ 323,00
		05.P71.L80.045		Per ogni kW in piu' oltre i 15 kW		cad	€ 4,89
		05.P71.L80.050		Sostituz.cuscin., motore sino kW 1		cad	€ 23,90
		05.P71.L80.055		Sostituz.cuscin., motore sino kW 2		cad	€ 33,70
		05.P71.L80.060		Sostituz.cuscin., motore sino kW 3		cad	€ 42,90
		05.P71.L80.065		Sostituz.cuscin., motore sino kW 4		cad	€ 50,20
		05.P71.L80.070		Sostituz.cuscin., motore sino kW 5,5		cad	€ 61,20
		05.P71.L80.075		Sostituz.cuscin., motore sino kW 7,5		cad	€ 83,80
		05.P71.L80.080		Sostituz.cuscin., motore sino kW 10		cad	€ 135,00
		05.P71.L80.085		Sostituz.cuscin., motore sino kW 15		cad	€ 169,00
		05.P71.L80.090		Per ogni kW in piu' oltre i 15 kW		cad	€ 3,67
		05.P71.L85		Revisione quadro elettrico generale per adeguamento e messa a norma
		05.P71.L85.005		Per quadri a parete		cad	€ 111,00
		05.P71.L85.010		Per quadri ad armadio		cad	€ 159,00
		05.P71.L90		Revisione, pulizia, disossidazione even- tuali contatti, quadri elettrici di co- mando apparecchiature impianto
		05.P71.L90.005		......		cad	€ 61,20
				ACCESSORI E APPARECCHIATURE PER IMPIANTI A GAS METANO
		05.P72.A10		Posa in opera delle apparecchiature ed accessori di cui agli articoli dal 62a10al 62a70 dal 62a90 al 62c20 dal 62c40 al 62c70 dal 62c90 al 62d90
		05.P72.A10.005		Aumento sui prezzi di detti articoli del		%	€ 35,00
		05.P72.A15		Provvista e posa di rubinetto a sfera, passaggiototale, per gas, corpo in ottone
		05.P72.A15.005		Diametro 1/2"		cad	€ 18,40
		05.P72.A20		Posa in opera di quanto descritto all'articolo 62c80
		05.P72.A20.005		............		cad	€ 21,40
		05.P72.A30		Provvista e posa in opera di: comando elettromagnetico per valvolea farfalla
		05.P72.A30.005		Diametro 50 - 65 - 80		cad	€ 315,00
		05.P72.A30.010		Diametro 100		cad	€ 334,00
		05.P72.A30.015		Diametro 125		cad	€ 351,00
		05.P72.A30.020		Diametro 150		cad	€ 401,00
		05.P72.A30.025		Diametro 200		cad	€ 458,00
		05.P72.A40		Rubinetto valvolato completo di accessori
		05.P72.A40.005		...........		cad	€ 147,00
		05.P72.A50		Valvole a farfalla flangiate in acciaio per metano a sgancio elettromagnetico
		05.P72.A50.005		Diametro 50		cad	€ 112,00
		05.P72.A50.010		Diametro 65		cad	€ 128,00
		05.P72.A50.015		Diametro 80		cad	€ 145,00
		05.P72.A50.020		Diametro 100		cad	€ 161,00
		05.P72.A50.025		Diametro 125		cad	€ 203,00
		05.P72.A50.030		Diametro 150		cad	€ 236,00
		05.P72.A50.035		Diametro 200		cad	€ 427,00
		05.P72.A60		Rivelatore di fughe gas ad altissimasensibilita' di tipo selettivo, in ese- cuzione modulare tarato per metano
		05.P72.A60.005		Campo misura: 0 - 100% lie per unita' controllo		cad	€ 1.284,00
		05.P72.A70		Contenitore per montaggio a fronte quadro idoneo a portare su slitte
		05.P72.A70.005		Fino a otto unita'		cad	€ 337,00
		05.P72.A70.010		Per quattro unita'		cad	€ 306,00
		05.P72.A70.015		Per due unita'		cad	€ 272,00
		05.P72.A80		Kit di taratura per rivelatore fughegas, selettivo, in robusta valigetta metallica dimensioni 325x450x150 mm.
		05.P72.A80.005		Completo di tutti gli accessori per la taratura		cad	€ 334,00
		05.P72.A90		Testina di campionamento per rilevatore fughe gas
		05.P72.A90.005		...........		cad	€ 296,00
				VENTILAZIONE - TRATTAMENTO ARIA
		05.P73.A10		Provvista e posa in opera di: afonizzatore ad alta efficienza per elettroaspiratore o torrino, in lamiera zincata con isolante interno e diaframmi antirumore in- terni in grado di ridurre del 50% la rumorosita' dell'aspiratore o deltorrino, di portata:
		05.P73.A10.005		Fino a 4000 mc/h		cad	€ 704,00
		05.P73.A10.010		Oltre 4000 mc/h fino a 8.000 mc/h		cad	€ 1.040,00
		05.P73.A10.015		Oltre 8000 mc/h fino a 32.000 mc/h		cad	€ 1.333,00
		05.P73.A20		Provvista e posa in opera diarmadi condizionatori ad acqua:
		05.P73.A20.005		Per potenzialita' fino a 9000 fr/h		cad	€ 4.545,00
		05.P73.A20.010		Per potenzialita' oltre 9000 fino 15000 fr/h		cad	€ 5.848,00
		05.P73.A20.020		Per potenzialita' oltre 15000 fino 21000 fr/h		cad	€ 8.101,00
		05.P73.A20.025		Per potenzialita' oltre 21000 fino 30000 fr/h		cad	€ 11.317,00
		05.P73.A20.030		Per potenzialita' oltre 30000 fino 45000 fr/h		cad	€ 14.673,00
		05.P73.A20.035		Per potenzialita' oltre 45000 fr/h		cad	€ 17.791,00
		05.P73.A30		Provvista e posa in opera diarmadi condizionatori raffreddati ad aria:
		05.P73.A30.005		Per potenzialita' fino a 9000 fr/h		cad	€ 4.830,00
		05.P73.A30.010		Per potenzialita' oltre 9000 fino 15000 fr/h		cad	€ 6.970,00
		05.P73.A30.015		Per potenzialita' oltre 15000 fino 21000 fr/h		cad	€ 10.547,00
		05.P73.A30.020		Per potenzialita' oltre 21000 fino 30000 fr/h		cad	€ 12.741,00
		05.P73.A30.025		Per potenzialita' oltre 30000 fino 45000 fr/h		cad	€ 15.468,00
		05.P73.A30.030		Per potenzialita' oltre 45000 fr/h		cad	€ 18.586,00
		05.P73.A35		Provvista e posa in opera di banca del ghiaccio formata da serbatoio in polietilene ad alta den=sita', di spessore 9 mm., isolato esternamente conpoliuretano di spessore 50 mm e rifinito con la=mierino di alluminio, contenente uno scambiatore di calore realizzato con tubi speciali in P.V.C. avvolti a spirale. installazione sia interna che esterna e completo di indicatore di livello pneumatico da quadro con pompa dell'aria, manometri, sonde, microinterruttori e flessibili di collega-mento in acciaio. Caratteristiche:capacita' accumulo latente: kW 560 altezza serbatoio : mm 2500 diametro serbatoio : mm 2250volume acqua (ghiaccio) : lt 6150 volume scambiatore : lt 560
		05.P73.A35.005		Per ogni kW di accumulo latente		kw	€ 26,00
		05.P73.A40		Provvista e posa in opera dicondizionatore ambiente costituito da due sezioni separate: sezioni conden-sante posta all'esterno dell'ambiente e sezione evaporante all'interno del- l'ambiente; completo di regolazione auto- matica della temperatura, ventilatore con motore a due velocita'
		05.P73.A40.005		Tipo sino a 2.400 frig/h		cad	€ 1.529,00
		05.P73.A40.010		Tipo da 2.401 a 4.000 frig/h		cad	€ 1.651,00
		05.P73.A40.015		Tipo da 4.001 a 5.000 frig/h		cad	€ 1.957,00
		05.P73.A40.020		Tipo oltre 5.000 frig/h		cad	€ 2.311,00
		05.P73.A50		Provvista e posa in opera dicondizionatore autonomo da finestra o da parete, fisso o trasferibile, dotato di regolazione automatica del- la temperatura ambiente, apparecchia- ture per immissione ed espulsione aria, compressore, convogliatore, carrello, oblo', filtri rigenerabili, ecc.
		05.P73.A50.005		Tipo da 2.000 frig/h		cad	€ 918,00
		05.P73.A50.010		Tipo da 2.001 a 3.000 frig/h		cad	€ 1.070,00
		05.P73.A50.015		Tipo da 3.001 a 5.000 frig/h		cad	€ 1.633,00
		05.P73.A50.020		Tipo oltre 5.000 frig/h		cad	€ 1.920,00
		05.P73.A60		Provvista e posa in opera dielettroaspiratore centrifugo a basamento, in lamiera verniciata a forno, struttura esterna in lamiera metallica zincata o d'alluminio in doppia parete con interposto strato isolante (poliuretano espanso iniet-tato a pressione), motore a semplicee doppia aspirazione a due velocita', supporto motore, girante con pale a profilo alare o rovesce, bocca aspi-rante estraibile,ventilatore centrifu- go, ad alto rendimento, trasmissionecon puleggia:
		05.P73.A60.005		Della portata di 20.000 mc/h		cad	€ 5.625,00
		05.P73.A60.010		Della portata di 40.000 mc/h		cad	€ 8.162,00
		05.P73.A70		Provvista e posa in opera dielettroventilatori elicoidali orizzontali, completi di cannoncini di supporto in la- miera d'acciaio verniciata con serranda sovrappressione in alluminio incorporata, motore elettrico 6-8 poli e ventole di acciaio, per portata d'aria:
		05.P73.A70.005		Fino a 1.000 mc/h		cad	€ 182,00
		05.P73.A70.010		Oltre 1.000 mc/h fino a 2.500 mc/h		cad	€ 227,00
		05.P73.A70.015		Oltre 2.500 mc/h fino a 3.500 mc/h		cad	€ 257,00
		05.P73.A70.020		Oltre 3.500 mc/h fino a 5.000 mc/h		cad	€ 276,00
		05.P73.A70.025		Oltre 5.000 mc/h fino a 7.000 mc/h		cad	€ 306,00
		05.P73.A70.030		Oltre 7.000 mc/h fino a 10.000 mc/h		cad	€ 343,00
		05.P73.A70.035		Oltre 10.000 mc/h fino a 12.500 mc/h		cad	€ 532,00
		05.P73.A70.040		Oltre 12.500 mc/h fino a 15.000 mc/h		cad	€ 639,00
		05.P73.A70.045		Oltre 15.000 mc/h fino a 20.000 mc/h		cad	€ 918,00
		05.P73.A70.050		Oltre 20.000 mc/h fino a 32.000 mc/h		cad	€ 1.376,00
		05.P73.A80		Provvista e posa in opera digruppo d'espulsione e ricircolo in lamiera di acciaio zincata ir- robustita con elementi strutturali in acciaio, completa di serrande, escluso motore, velocita' aria super- ficie frontale 3 m/s
		05.P73.A80.005		Portata fino a 5.000 mc/h		cad	€ 1.449,00
		05.P73.A80.010		Da 5.001 a 10.000 mc/h		cad	€ 1.884,00
		05.P73.A80.015		Da 10.001 a 20.000 mc/h		cad	€ 3.045,00
		05.P73.A80.020		Da 20.001 a 30.000 mc/h		cad	€ 4.463,00
		05.P73.A80.025		Da 30.001 a 40.000 mc/h		cad	€ 5.625,00
		05.P73.A80.030		Oltre 40.000 mc/h		cad	€ 7.031,00
		05.P73.A90		Provvista e posa in opera gruppo refrigeratore d'acqua mono- blocco con condensatori raffreddati ad aria multicompressori alternativi, com- pleto di armadio metallico, ventilatori bilanciati, evaporatori ad espansione secca, circuiti frigoriferi, sicurezze, ecc.
		05.P73.A90.005		Per potenzialita' fino a 10000 fr/h		cad	€ 6.236,00
		05.P73.A90.010		Per potenzialita' oltre 10000 fino 25000 fr/h		cad	€ 9.354,00
		05.P73.A90.015		Per potenzialita' oltre 25000 fino 40000 fr/h		cad	€ 11.433,00
		05.P73.A90.020		Per potenzialita' oltre 40000 fino 80000 fr/h		cad	€ 20.665,00
		05.P73.A90.025		Per potenzialita' oltre 80000 fino 120000 fr/h		cad	€ 26.901,00
		05.P73.A90.030		Per potenzialita' oltre 120000 fino 160000 fr/h		cad	€ 33.626,00
		05.P73.A90.035		Per potenzialita' oltre 160000 fino 243000 fr/h		cad	€ 49.399,00
		05.P73.A90.040		Per potenzialita' oltre 243000 fino 320000 fr/h		cad	€ 65.294,00
		05.P73.B00		Provvista e posa in opera digruppo refrigeratore d'acqua monoblocco con condensatori raffreddati ad acqua multicompressori alternativi, completo di armadio metallico, circuiti frigori- feri, accessori e sicurezze ecc.:
		05.P73.B00.005		Per potenzialita' fino a 15000 fr/h		cad	€ 5.442,00
		05.P73.B00.010		Per potenzialita' oltre 15000 fino 25000 fr/h		cad	€ 6.530,00
		05.P73.B00.015		Per potenzialita' oltre a 25000 fino 40000 fr/h		cad	€ 8.712,00
		05.P73.B00.020		Per potenzialita' oltre a 40000 fino 80000 fr/h		cad	€ 14.673,00
		05.P73.B00.025		Per potenzialita' oltre a 80000 fino 120000 fr/h		cad	€ 19.564,00
		05.P73.B00.030		Per potenzialita' oltre a 120000 fino 160000fr/h		cad	€ 23.966,00
		05.P73.B00.035		Per potenzialita' oltre a 160000 fr/h		cad	€ 29.346,00
		05.P73.B10		Provvista e posa in opera radiatori di raffred- damento ad acqua 7-12 °C, delta t = 5 °C Con batteria in tubo di rame ed alette in rame a 4 ranghi
		05.P73.B10.005		Fino a 5.000 mc/h-fino a 35.000 frig/h		cad	€ 1.248,00
		05.P73.B10.010		Da 5.001 a 10.000 mc/h-da 35.001 a 70.000 frig/h		cad	€ 2.119,00
		05.P73.B10.015		Da 10.001 a 20.000 mc/h da 70.001 a 125.000 frig		cad	€ 3.693,00
		05.P73.B10.020		Da 20.001 a 30.000 mc/h da 125.001 a 200.000 fri		cad	€ 5.503,00
		05.P73.B10.025		Da 30.001 a 40.000 mc/h da 200.001 a 250.000 fri		cad	€ 6.499,00
		05.P73.B10.030		Oltre 40.000 mc/h - oltre 250.000 frig/h		cad	€ 8.865,00
		05.P73.B20		Provvista e posa in opera radiatori di raffred- damento ad acqua 7-12 °C, delta t =5 °C con batteria in tubo di ramee alette in rame, a 6 ranghi
		05.P73.B20.005		Fino a 5.000 mc/h- fino a 48.000 frig/h		cad	€ 1.835,00
		05.P73.B20.010		Da 5.001 a 10.000 mc/h-da 48.001 a 95.000 frig/h		cad	€ 3.057,00
		05.P73.B20.015		Da 10.001 a 20.000 mc/h-da 95.001 a 180.000 fri		cad	€ 5.044,00
		05.P73.B20.020		Da 20.001 a 30.000 mc/h-da 180.001 a 280.000 fr		cad	€ 7.643,00
		05.P73.B20.025		Da 30.001 a 40.000 mc/h-da 280.001 a 355.000 fri		cad	€ 9.416,00
		05.P73.B20.030		Oltre 40.000 mc/h-oltre 355.000 frig/h		cad	€ 12.534,00
		05.P73.B30		Provvista e posa in opera radiatori di riscaldamento ad acqua calda con batteria in tubo di rame ed alette in rame ad 1 rango:
		05.P73.B30.005		Fino a 5.000 mc/h - fino a 16.000 cal/h		cad	€ 465,00
		05.P73.B30.010		Da 5.001 a 10.000 mc/h - da 16.001 a 32.000 cal/		cad	€ 820,00
		05.P73.B30.015		Da 10.001 a 20.000 mc/h - da 32.001 a 60.000 cal		cad	€ 1.272,00
		05.P73.B30.020		Da 20.001 a 30.000 mc/h - da 60.001 a 100.000 ca		cad	€ 1.767,00
		05.P73.B30.025		Da 30.001 a 40.000 mc/h - da 100.001 a 120.000 c		cad	€ 2.091,00
		05.P73.B30.030		Oltre 40.000 mc/h - oltre 120.000 cal/h		cad	€ 2.892,00
		05.P73.B40		Provvista e posa in opera radiatori di riscalda-mento ad acqua calda con batteria in tubo di ra-me e alette in rame, a 2 ranghi
		05.P73.B40.005		Fino a 5.000 mc/h - fino a 40.000 cal/h		cad	€ 777,00
		05.P73.B40.010		Da 5.001 a 10.000 mc/h - da 40.001 a 80.000 cal/		cad	€ 1.168,00
		05.P73.B40.015		Da 10.001 a 20.000 mc/h - da 80.001 a 150.000 ca		cad	€ 1.847,00
		05.P73.B40.020		Da 20.001 a 30.000 mc/h - da 150.001 a 240.000 c		cad	€ 2.752,00
		05.P73.B40.025		Da 30.001 a 40.000 mc/h - da 240.001 a 350.000 c		cad	€ 3.406,00
		05.P73.B40.030		Oltre 40.000 mc/h - oltre 350.000 cal/h		cad	€ 4.586,00
		05.P73.B50		Provvista e posa in opera di recuperatore dicalore, del tipo aria-aria, con funzionamento dei fluidi in controcorren- te, provvisto di pacco scambiatore in lamie-ra di alluminio di spaziatura 4 mm., involu-cro esterno in lamiera di acciaio zincato, rendimento 70-80% per portata d'aria:
		05.P73.B50.005		Fino a 2.500 mc/h		cad	€ 1.712,00
		05.P73.B50.010		Oltre 2.500 mc/h fino a 3.000 mc/h		cad	€ 2.049,00
		05.P73.B50.015		Oltre 3.000 mc/h fino a 3.500 mc/h		cad	€ 2.437,00
		05.P73.B50.020		Oltre 3.500 mc/h fino a 4.500 mc/h		cad	€ 2.825,00
		05.P73.B50.025		Oltre 4.500 mc/h fino a 5.500 mc/h		cad	€ 3.057,00
		05.P73.B50.030		Oltre 5.500 mc/h fino a 6.500 mc/h		cad	€ 3.534,00
		05.P73.B50.035		Oltre 6.500 mc/h fino a 8.000 mc/h		cad	€ 4.531,00
		05.P73.B50.040		Oltre 8.000 mc/h fino a 10.000 mc/h		cad	€ 5.258,00
		05.P73.B50.045		Oltre 10.000 mc/h fino a 12.000 mc/h		cad	€ 6.230,00
		05.P73.B50.050		Oltre 12.000 mc/h fino a 15.000 mc/h		cad	€ 7.612,00
		05.P73.B50.055		Oltre 15.000 mc/h fino a 18.000 mc/h		cad	€ 9.996,00
		05.P73.B50.060		Oltre 18.000 mc/h fino a 25.000 mc/h		cad	€ 12.561,00
		05.P73.B50.065		Oltre 25.000 mc/h fino a 32.000 mc/h		cad	€ 14.456,00
		05.P73.B50.070		Oltre 32.000 mc/h fino a 40.000 mc/h		cad	€ 17.547,00
		05.P73.B50.075		Oltre 40.000 mc/h fino a 50.000 mc/h		cad	€ 22.031,00
		05.P73.B50.080		Oltre 50.000 mc/h fino a 60.000 mc/h		cad	€ 26.726,00
		05.P73.B50.085		Oltre 60.000 mc/h fino a 70.000 mc/h		cad	€ 31.403,00
		05.P73.B60		Provvista e posa in opera di recuperatore dicalore, del tipo aria-aria, con funzionamento dei fluidi in controcor- rente, provvisto di pacco scambiatore inlamiera di alluminio di spaziatura 8 mm., involucro esterno in lamiera di acciaio zincato, rendimento 50-60% per portata d'aria:
		05.P73.B60.005		Fino a 2.500 mc/h		cad	€ 1.220,00
		05.P73.B60.010		Oltre 2.500 mc/h fino a 3.000 mc/h		cad	€ 1.391,00
		05.P73.B60.015		Oltre 3.000 mc/h fino a 3.500 mc/h		cad	€ 1.572,00
		05.P73.B60.020		Oltre 3.500 mc/h fino a 4.500 mc/h		cad	€ 1.847,00
		05.P73.B60.025		Oltre 4.500 mc/h fino a 5.500 mc/h		cad	€ 2.027,00
		05.P73.B60.030		Oltre 5.500 mc/h fino a 6.500 mc/h		cad	€ 2.446,00
		05.P73.B60.035		Oltre 6.500 mc/h fino a 8.000 mc/h		cad	€ 2.904,00
		05.P73.B60.040		Oltre 8.000 mc/h fino a 10.000 mc/h		cad	€ 3.592,00
		05.P73.B60.045		Oltre 10.000 mc/h fino a 12.000 mc/h		cad	€ 4.259,00
		05.P73.B60.050		Oltre 12.000 mc/h fino a 15.000 mc/h		cad	€ 5.130,00
		05.P73.B60.055		Oltre 15.000 mc/h fino a 18.000 mc/h		cad	€ 7.337,00
		05.P73.B60.060		Oltre 18.000 mc/h fino a 25.000 mc/h		cad	€ 9.088,00
		05.P73.B60.065		Oltre 25.000 mc/h fino a 32.000 mc/h		cad	€ 10.427,00
		05.P73.B60.070		Oltre 32.000 mc/h fino a 40.000 mc/h		cad	€ 12.705,00
		05.P73.B60.075		Oltre 40.000 mc/h fino a 50.000 mc/h		cad	€ 16.141,00
		05.P73.B60.080		Oltre 50.000 mc/h fino a 60.000 mc/h		cad	€ 17.113,00
		05.P73.B60.085		Oltre 60.000 mc/h fino a 70.000 mc/h		cad	€ 19.904,00
		05.P73.B70		Provvista e posa in opera di recuperatore dicalore, del tipo aria-aria, con passaggio fumi in correnti incrocia-te, provvisto di pacco scambiatore in accia-io inossidabile, involucro esterno in lamiera di acciaio inossidabile:
		05.P73.B70.005		Fino a 2.500 mc/h		cad	€ 1.043,00
		05.P73.B70.010		Oltre 2.500 mc/h fino a 3.000 mc/h		cad	€ 1.274,00
		05.P73.B70.015		Oltre 3.000 mc/h fino a 3.500 mc/h		cad	€ 1.505,00
		05.P73.B70.020		Oltre 3.500 mc/h fino a 4.500 mc/h		cad	€ 1.987,00
		05.P73.B70.025		Oltre 4.500 mc/h fino a 5.500 mc/h		cad	€ 2.194,00
		05.P73.B70.030		Oltre 5.500 mc/h fino a 6.500 mc/h		cad	€ 2.425,00
		05.P73.B70.035		Oltre 6.500 mc/h fino a 8.000 mc/h		cad	€ 3.363,00
		05.P73.B70.040		Oltre 8.000 mc/h fino a 10.000 mc/h		cad	€ 4.097,00
		05.P73.B70.045		Oltre 10.000 mc/h fino a 12.000 mc/h		cad	€ 4.616,00
		05.P73.B70.050		Oltre 12.000 mc/h fino a 15.000 mc/h		cad	€ 5.717,00
		05.P73.B70.055		Oltre 15.000 mc/h fino a 18.000 mc/h		cad	€ 7.765,00
		05.P73.B70.060		Oltre 18.000 mc/h fino a 25.000 mc/h		cad	€ 9.697,00
		05.P73.B70.065		Oltre 25.000 mc/h fino a 32.000 mc/h		cad	€ 12.350,00
		05.P73.B80		Provvista e posa in opera di recuperatore dicalore, del tipo aria-aria, con passaggio dei fluidi a correnti incrocia- te, provvisto di pacco scambiatore in lamiera di alluminio a larga spaziatura, involucro esterno in lamiera di acciaio zincato, rendimento del 60-70% per portata d'aria:
		05.P73.B80.005		Fino a 2.500 mc/h		cad	€ 780,00
		05.P73.B80.010		Oltre 2.500 mc/h fino a 3.000 mc/h		cad	€ 945,00
		05.P73.B80.015		Oltre 3.000 mc/h fino a 3.500 mc/h		cad	€ 1.132,00
		05.P73.B80.020		Oltre 3.500 mc/h fino a 4.500 mc/h		cad	€ 1.559,00
		05.P73.B80.025		Oltre 4.500 mc/h fino a 5.500 mc/h		cad	€ 1.602,00
		05.P73.B80.030		Oltre 5.500 mc/h fino a 6.500 mc/h		cad	€ 1.767,00
		05.P73.B80.035		Oltre 6.500 mc/h fino a 8.000 mc/h		cad	€ 2.415,00
		05.P73.B80.040		Oltre 8.000 mc/h fino a 10.000 mc/h		cad	€ 2.990,00
		05.P73.B80.045		Oltre 10.000 mc/h fino a 12.000 mc/h		cad	€ 3.332,00
		05.P73.B80.050		Oltre 12.000 mc/h fino a 15.000 mc/h		cad	€ 4.136,00
		05.P73.B80.055		Oltre 15.000 mc/h fino a 18.000 mc/h		cad	€ 5.319,00
		05.P73.B80.060		Oltre 18.000 mc/h fino a 25.000 mc/h		cad	€ 6.961,00
		05.P73.B80.065		Oltre 25.000 mc/h fino a 32.000 mc/h		cad	€ 8.957,00
		05.P73.B90		Provvista e posa in opera direcuperatore di calore, del tipo rotativo, provvisto di pacco scambiatore calore la- tente, con involucro esterno in lamiera di acciaio zincato, completo di motore elettrico e di sistema di controllo velocita' escluse linee elettriche, per portata d'aria
		05.P73.B90.005		Fino a 4.000 mc/h		cad	€ 5.243,00
		05.P73.B90.010		Oltre 4.000 mc/h fino a 7.000 mc/h		cad	€ 6.084,00
		05.P73.B90.015		Oltre 7.000 mc/h fino a 11.000 mc/h		cad	€ 6.634,00
		05.P73.B90.020		Oltre 11.000 mc/h fino a 15.000 mc/h		cad	€ 7.153,00
		05.P73.B90.025		Oltre 15.000 mc/h fino a 18.000 mc/h		cad	€ 7.841,00
		05.P73.B90.030		Oltre 18.000 mc/h fino a 23.000 mc/h		cad	€ 10.363,00
		05.P73.B90.035		Oltre 23.000 mc/h fino a 30.000 mc/h		cad	€ 11.204,00
		05.P73.B90.040		Oltre 30.000 mc/h fino a 35.000 mc/h		cad	€ 12.732,00
		05.P73.B90.045		Oltre 35.000 mc/h fino a 42.000 mc/h		cad	€ 16.171,00
		05.P73.B90.050		Oltre 42.000 mc/h fino a 53.000 mc/h		cad	€ 19.763,00
		05.P73.B90.055		Oltre 53.000 mc/h fino a 65.000 mc/h		cad	€ 21.398,00
		05.P73.C00		Provvista e posa in opera direcuperatore di calore, del tipo rotativo, provvisto di pacco scambiatore sensibilecon involucro esterno in lamiera di acciaio zincato, completo di motore elettrico e di sistema di controllo velocita', escluse linee elettriche, per portata d'aria:
		05.P73.C00.005		Fino a 4.000 mc/h		cad	€ 4.097,00
		05.P73.C00.010		Oltre 4.000 mc/h fino a 7.000 mc/h		cad	€ 5.472,00
		05.P73.C00.015		Oltre 7.000 mc/h fino a 11.000 mc/h		cad	€ 5.931,00
		05.P73.C00.020		Oltre 11.000 mc/h fino a 15.000 mc/h		cad	€ 6.389,00
		05.P73.C00.025		Oltre 15.000 mc/h fino a 18.000 mc/h		cad	€ 6.848,00
		05.P73.C00.030		Oltre 18.000 mc/h fino a 23.000 mc/h		cad	€ 8.911,00
		05.P73.C00.035		Oltre 23.000 mc/h fino a 30.000 mc/h		cad	€ 9.675,00
		05.P73.C00.040		Oltre 30.000 mc/h fino a 35.000 mc/h		cad	€ 10.440,00
		05.P73.C00.045		Oltre 35.000 mc/h fino a 42.000 mc/h		cad	€ 14.245,00
		05.P73.C00.050		Oltre 42.000 mc/h fino a 53.000 mc/h		cad	€ 17.302,00
		05.P73.C00.055		Oltre 53.000 mc/h fino a 65.000 mc/h		cad	€ 18.831,00
		05.P73.C10		Provvista e posa in opera diseparatore di gocce costruito in lamieradi acciaio zincato a lamelle a due pieghe:
		05.P73.C10.005		Portata fino a 5.000 mc/h		cad	€ 306,00
		05.P73.C10.010		Da 5.001 a 10.000 mc/h		cad	€ 477,00
		05.P73.C10.015		Da 10.001 a 20.000 mc/h		cad	€ 826,00
		05.P73.C10.020		Da 20.001 a 30.000 mc/h		cad	€ 1.223,00
		05.P73.C10.025		Da 30.001 a 40.000 mc/h		cad	€ 1.456,00
		05.P73.C10.030		Oltre 40.000 mc/h		cad	€ 2.073,00
		05.P73.C20		Provvista e posa in opera sezione di batteria di riscaldamentoin lamiera di acciaio zincato escluso radiatori:
		05.P73.C20.005		Portata fino a 5000 mc/h		cad	€ 208,00
		05.P73.C20.010		Da 5.001 a 10.000 mc/h		cad	€ 294,00
		05.P73.C20.015		Da 10.001 a 20.000 mc/h		cad	€ 398,00
		05.P73.C20.020		Da 20.001 a 30.000 mc/h		cad	€ 490,00
		05.P73.C20.025		Da 30.001 a 40.000 mc/h		cad	€ 587,00
		05.P73.C20.030		Oltre 40.000 mc/h		cad	€ 765,00
		05.P73.C30		Provvista e posa in opera disezione di filtraggio a bassa velocita' costituita da struttura in lamiera zincata completa di filtri rigenerabili condisposizione delle celle a "v" e/o a su-perficie ondulata completi di telaio in lamiera zincata e massa filtrante composta da fibre acriliche:
		05.P73.C30.005		Portata fino a 5.000 mc/h		cad	€ 367,00
		05.P73.C30.010		Da 5.001 a 10.000 mc/h		cad	€ 551,00
		05.P73.C30.015		Da 10.001 a 20.000 mc/h		cad	€ 704,00
		05.P73.C30.020		Da 20.001 a 30.000 mc/h		cad	€ 948,00
		05.P73.C30.025		Da 30.001 a 40.000 mc/h		cad	€ 1.101,00
		05.P73.C30.030		Oltre 40.000 mc/h		cad	€ 1.315,00
		05.P73.C40		Provvista e posa in opera disezione di miscelazione dell'aria completa di serrande disposte a 90 gr. C. e/o 180 gr.c. Costruita in lamiera d'ac-ciaio zincato, isolata internamente completa di comando manuale e portello d'ispezione:
		05.P73.C40.005		Portata fino a 5.000 mc/h		cad	€ 673,00
		05.P73.C40.010		Da 5.001 a 10.000 mc/h		cad	€ 771,00
		05.P73.C40.015		Da 10.001 a 20.000 mc/h		cad	€ 960,00
		05.P73.C40.020		Da 20.001 a 30.000 mc/h		cad	€ 1.437,00
		05.P73.C40.025		Da 30.001 a 40.000 mc/h		cad	€ 1.712,00
		05.P73.C40.030		Oltre 40.000 mc/h		cad	€ 2.415,00
		05.P73.C50		Provvista e posa in opera disezione di umidificazione ad acqua spinta nel senso dell'aria con ef- ficienza di saturazione fino al 68% composta da blocco base in lamiera di acciaio zincata rivestita da uno spesso strato di prodotto a base resinosa, completa di pompa e separatore di gocce:
		05.P73.C50.005		Portata fino a 5.000 mc/h		cad	€ 2.422,00
		05.P73.C50.010		Da 5.001 a 10.000 mc/h		cad	€ 3.118,00
		05.P73.C50.015		Da 10.001 a 20.000 mc/h		cad	€ 4.372,00
		05.P73.C50.020		Da 20.001 a 30.000 mc/h		cad	€ 5.625,00
		05.P73.C50.025		Da 30.001 a 40.000 mc/h		cad	€ 6.939,00
		05.P73.C50.030		Oltre 40.000 mc/h		cad	€ 7.643,00
		05.P73.C60		Provvista e posa in opera disezione di ventilazione a pale avanti in lamiera di acciaio zincata irrobusti-ta da elementi strutturali in acciaio esclu-so motore, completa di bacino, velocita' aria sulla superficie frontale 3 m/s:
		05.P73.C60.005		Portata fino a 5.000 mc/h		cad	€ 2.110,00
		05.P73.C60.010		Da 5.001 a 10.000 mc/h		cad	€ 2.446,00
		05.P73.C60.015		Da 10.001 a 20.000 mc/h		cad	€ 3.027,00
		05.P73.C60.020		Da 20.001 a 30.000 mc/h		cad	€ 4.439,00
		05.P73.C60.025		Da 30.001 a 40.000 mc/h		cad	€ 5.442,00
		05.P73.C60.030		Oltre 40.000 mc/h		cad	€ 7.508,00
		05.P73.C65		Provvista e posa di ventilatore centrifugo a semplice aspirazione,del tipo a trasmissione,costituito da chiocciola in acciaio,corten e girante centrifuga in acciaio AISI 321 a pale rovesce, dinamicamente equilibrata su macchina a controllo elettronico. Trasmissione composta da monoblocco, pulegge, cinghie trapezoidali, carter di protezione, portina di ispezione, basamento, controflange, verniciatura con antiruggine ed epossidica nelle parti in lamiera non trattata. Caratteristiche tecniche con temperatura di 20 c-portata aria non inferiore a 25000 mc/h-pressione statica non inferiore a 70 mm ca.-giri al primo 1000-1100-potenza motore hp15 in esecuzione IP55 con albero prolungato e ventolina dissipatrice -tensione di alimentazione 380v/3/50 hz il tutto dovra' sopportare una temperatura di eserciz. di 400 gr.c. per 2 ore, montato sul posto,con canale di raffreddamento motore, compresi mezzi di sollevamento.
		05.P73.C65.005		................................................		cad	€ 9.782,00
		05.P73.C70		Provvista e posa in opera disilenziatore per raffreddatori evaporativi a circuito chiusocostituito da struttura metallica ed elementi fono assorbenti:
		05.P73.C70.005		Per potenzialita' fino a 30.000 cal/h		cad	€ 1.590,00
		05.P73.C70.010		Per potenzialita' oltre 30.000 fino 100.000 cal/		cad	€ 2.049,00
		05.P73.C70.015		Per potenzialita' oltre 100.000 fino 150.000 cal		cad	€ 2.263,00
		05.P73.C70.020		Per potenzialita' oltre 150.000 fino 250.000 cal		cad	€ 2.629,00
		05.P73.C80		Provvista e posa in opera disilenziatore per torri di raffreddamento evaporative in struttura metallica con pannelli fono assorbenti:
		05.P73.C80.005		Per potenzialita' fino a 100.000 cal/h		cad	€ 1.682,00
		05.P73.C80.010		Per potenzialita' oltre 100.000 fino 150.000 cal		cad	€ 2.140,00
		05.P73.C80.015		Per potenzialita' oltre 150.000 fino 250.000 cal		cad	€ 2.415,00
		05.P73.C90		Provvista e posa in opera ditorri di raffreddamento evaporative a circuito chiuso di tipo centrifugo:
		05.P73.C90.005		Fino a 30.000 cal/h		cad	€ 2.935,00
		05.P73.C90.010		Oltre a 30.000 fino a 50.000 cal/h		cad	€ 3.608,00
		05.P73.C90.015		Oltre a 50.000 fino a 100.000 cal/h		cad	€ 4.891,00
		05.P73.C90.020		Oltre a 100.000 fino a 150.000 cal/h		cad	€ 7.337,00
		05.P73.C90.025		Oltre a 150.000 fino a 250.000 cal/h		cad	€ 10.394,00
		05.P73.D00		Provvista e posa in opera ditorri evaporative di raffreddamento tipo centrifugo:
		05.P73.D00.005		Per potenzialita' fino a 30.000 cal/h		cad	€ 1.407,00
		05.P73.D00.010		Per potenzialita' oltre 30.000 fino 50.000 cal/h		cad	€ 1.517,00
		05.P73.D00.015		Per potenzialita' oltre 50.000 fino 100.000 cal/		cad	€ 1.743,00
		05.P73.D00.020		Per potenzialita' oltre 100.000 fino 150.000 cal		cad	€ 2.293,00
		05.P73.D00.025		Per potenzialita' oltre 150.000 fino 250.000 cal		cad	€ 3.149,00
		05.P73.D10		Provvista e posa in opera ditorrini di estrazione aria, da tetto, centrifughi, a scarico radiale, completi di base in lamiera verniciata e staffe di anco-raggio, cappello in resina rinforzata, motoreelettrico a 6-8 poli e ventole in acciaio, serranda di sovrappressione per una portata di:
		05.P73.D10.005		Fino a 1.500 mc/h		cad	€ 652,00
		05.P73.D10.010		Oltre 1.500 mc/h fino a 2.500 mc/h		cad	€ 736,00
		05.P73.D10.015		Oltre 2.500 mc/h fino a 4.000 mc/h		cad	€ 831,00
		05.P73.D10.020		Oltre 4.000 mc/h fino a 8.000 mc/h		cad	€ 1.002,00
		05.P73.D10.025		Oltre 8.000 mc/h fino a 15.000 mc/h		cad	€ 1.789,00
		05.P73.D10.030		Oltre 15.000 mc/h fino a 20.000 mc/h		cad	€ 2.258,00
		05.P73.D10.035		Oltre 20.000 mc/h fino a 32.000 mc/h		cad	€ 3.935,00
		05.P73.D20		Provvista e posa in opera ditorrini di estrazione aria,da tetto, elicoi-dali, a scarico radiale, completi di base inlamiera verniciata e staffe ancoraggio, cappel- lo in resina rinforzata, motore elettrico a 6-8 poli e ventole in acciaio, serranda di sovrap- pressione per una portata di:
		05.P73.D20.005		Fino a 1.500 mc/h		cad	€ 573,00
		05.P73.D20.010		Oltre 1.500 mc/h fino a 2.500 mc/h		cad	€ 692,00
		05.P73.D20.015		Oltre 2.500 mc/h fino a 4.000 mc/h		cad	€ 736,00
		05.P73.D20.020		Oltre 4.000 mc/h fino a 8.000 mc/h		cad	€ 847,00
		05.P73.D20.025		Oltre 8.000 mc/h fino a 15.000 mc/h		cad	€ 1.344,00
		05.P73.D20.030		Oltre 15.000 mc/h fino a 20.000 mc/h		cad	€ 1.868,00
		05.P73.D20.035		Oltre 20.000 mc/h fino a 32.000 mc/h		cad	€ 2.663,00
		05.P73.F00		Provvista e posa in opera dianemostato per distribuzione aria in fusionedi alluminio anodizzato
		05.P73.F00.005		Per diametro 125		cad	€ 40,70
		05.P73.F00.010		Per diametro 150		cad	€ 44,40
		05.P73.F00.015		Per diametro 200		cad	€ 53,20
		05.P73.F10		Provvista e posa in opera dianemostato per distribuzione aria in lamieradi acciaio verniciato a fuoco:
		05.P73.F10.005		Per diametro sino a 125 mm.		cad	€ 26,60
		05.P73.F10.010		Per diametro sino a 150 mm.		cad	€ 28,60
		05.P73.F10.015		Per diametro 200 mm.		cad	€ 32,50
		05.P73.F20		Provvista e posa in opera dibocchetta mandata o ripresa aria in al- luminio anodizzato a doppia fila di alette con serranda di taratura
		05.P73.F20.005		............		dm²	€ 16,70
		05.P73.F30		Provvista e posa in opera dibocchetta normale mandata aria ad aletteorientabili, in acciaio verniciato a fuoco, completa di serrandina di regolazione:
		05.P73.F30.005		Aria frontale sino dmq. 1.40		dm²	€ 22,70
		05.P73.F30.010		Aria frontale da dmq. 1.41 a 2		dm²	€ 16,30
		05.P73.F30.015		Aria frontale oltre dmq. 2.01		dm²	€ 12,90
		05.P73.F40		Provvista e posa in opera dibocchetta ripresa aria a semplice ordinedi alette in lamiera i.c.s.:
		05.P73.F40.005		Aria frontale sino dmq. 1.40		dm²	€ 21,00
		05.P73.F40.010		Aria frontale da dmq. 1.41 a 2		dm²	€ 15,60
		05.P73.F40.015		Aria frontale oltre dmq. 2.01		dm²	€ 12,50
		05.P73.F50		Provvista e posa in opera dibocchette di transito in alluminio con cornice perimetrale o controtelaio
		05.P73.F50.005		..........		dm²	€ 7,34
		05.P73.F60		Provvista e posa in opera dibocchette di transito in metalloverniciato con alette fisse a labirinto
		05.P73.F60.005		...........		cad	€ 35,50
		05.P73.F70		Provvista e posa in opera dicanali flangiati in lamiera di acciaio inox di sezione circolare:
		05.P73.F70.005		Senza rivestimento		Kg	€ 10,40
		05.P73.F70.010		Con rivestimenti in neoprene autoad.e autoest.		Kg	€ 13,80
		05.P73.F80		Provvista e posa in opera dicanali flangiati in lamiera zincata di sezione circolare compresa imprimi- tura ed una mano smalto:
		05.P73.F80.005		Senza rivestimento		Kg	€ 6,11
		05.P73.F80.010		Con rivestimenti in neoprene autoad. ed autoest.		Kg	€ 8,25
		05.P73.F85		Provvista e posa in opera di canalizzazione in lamiera di acciaio inox, di qualsiasi sezione, tipo graffato o chiodato o saldato, di qualsiasidimensione, forma o spessore, comprese eventualiflange per giunzioni, staffe o tiranti di soste-gno, opere murarie, ecc.
		05.P73.F85.005		................................................		Kg	€ 15,60
		05.P73.F90		Provvista e posa in opera dicanalizzazione in lamiera di acciaio inoxa sezione rettangolare o quadrata, graffata, chiodata o saldata di qualsiasi dimensione, forma o spessore
		05.P73.F90.005		.............		Kg	€ 15,60
		05.P73.G00		Provvista e posa in opera dicanalizzazione in lamiera zincata a sezione rettangolare o quadrata, graffata, chiodata o saldata di qualsiasi dimensione, forma o spessore
		05.P73.G00.005		..............		Kg	€ 5,50
		05.P73.G10		Provvista e posa in opera dicanalizzazioni eseguite in lastra di schiumarigida di poliisocianato autoestinguente,dello spessore di 20 mm e della densita' noninferiore a 45 kg/mc, interposta a lamierinodi alluminio goffrato dello spessore minimo di 80 micron, compreso materiali di consumo ed eventuali pezzi speciali
		05.P73.G10.005		...............		m²	€ 30,00
		05.P73.G15		Provvista e posa di evaquatore-immissore costruito con telaio in lega di alluminio anodizzato, acciaio verniciato a fuoco o inox, con coeffici- ente aeraulico non inferiore a cv= 0.65, completodi quanto necessario.
		05.P73.G15.005		Con alette in lega di alluminio estruso		dm²	€ 9,78
		05.P73.G15.010		Con alette in vetro rinforzato retinato		dm²	€ 12,30
		05.P73.G20		Provvista e posa in opera di filtri, celle filtranti, aumento sui prezzi degli articolidal 63b60 al 63b90
		05.P73.G20.005		Aumento sui prezzi di detti articoli		%	€ 20,00
		05.P73.G30		Provvista e posa in opera difiltro d'aria di tipo rigenerabile costituitoda telaio in lamiera zincata con massa fil- trante in calza metallica e protezione con rete zincata
		05.P73.G30.005		............		m²	€ 153,00
		05.P73.G40		Provvista e posa in opera digiunto antivibrante di collegamento tra canalizzazione e gruppo termoventilante osimilare, per ml di sviluppo perimetrale
		05.P73.G40.005		Con giunti a baionetta		m	€ 24,50
		05.P73.G40.010		Con giunti a flangia		m	€ 29,10
		05.P73.G50		Provvista e posa in opera digriglia presa od espulsione aria, in acciaio inox con rete esterna
		05.P73.G50.005		............		dm²	€ 18,40
		05.P73.G60		Provvista e posa in opera digriglia presa ed espulsione aria in alluminio anodizzato, alette passo mm.25, con rete antitopo completa di controtelaio: nelle misure standard da altezza h = mm.200 fino mm. 1000 e da lunghezza mm. 300 fino a mm. 1000, suddivise di mm.100 in 100:
		05.P73.G60.005		Fino dmq. 50		dm²	€ 5,20
		05.P73.G60.010		Da dmq. 51 a dmq. 100		dm²	€ 3,91
		05.P73.G65		Provvista e posa in opera di griglia presa edespulsione aria in alluminio anodizzato, alette passo mm 25, con rete antitopo completa di con- trotelaio nelle misure extra standard non contemplate in quelle di cui all'art. 73g60
		05.P73.G65.005		Aumento sui prezzi dell'art.73g60		%	€ 30,00
		05.P73.G70		Provvista e posa in opera dipezzi speciali per canali flangiati in lamiera di acciaio inox (braghe con curve, tronchetti, coni, ecc.)
		05.P73.G70.005		Senza rivestimento		Kg	€ 24,90
		05.P73.G70.010		Con rivestimento in neoprene autoestinguente		Kg	€ 29,40
		05.P73.G80		Provvista e posa in opera dipezzi speciali per canali flangiati in lamiera zincata (braghe con curve, tronchetti, coni, ecc.)
		05.P73.G80.005		Senza rivestimento		Kg	€ 13,80
		05.P73.G80.010		Con rivestimento in neoprene autoestinguente		Kg	€ 16,30
		05.P73.G90		Provvista e posa in opera dipezzi speciali per canali in lamiera di acciaio inox, graffati, chiodati o saldati (curve a doppia angolazione, condotti a dop-pia sezione trapezoidale ecc.) di qualsiasi dimensione e spessore
		05.P73.G90.005		...............		Kg	€ 19,00
		05.P73.H00		Provvista e posa in opera dipezzi speciali per canali in lamiera zincata, graffati, chiodati o saldati (curve a doppiaangolazione, condotti a doppia sezione tra- pezoidale ecc.) di qualsiasi dimensione espessore
		05.P73.H00.005		..............		Kg	€ 9,66
		05.P73.H10		Provvista e posa in opera dirivestimento isolante interno di canaliz-zazioni in materiale di neoprene o similare autoadesivo, autoestinguente, dello spessoredi mm. 10, completo di nastro adesivo, anch'es- so in neoprene, sulle giunzioni
		05.P73.H10.005		.............		m²	€ 22,80
		05.P73.H20		Provvista e posa in opera dirivestimento isolante interno di canaliz-zazioni eseguito in materiale di ultralito plastofilmata o similare, autoestinguente
		05.P73.H20.005		............		m²	€ 9,48
		05.P73.H30		Provvista e posa in opera dirivestimento isolante-coibente di canalidell'aria eseguito sulla superficie esterna con feltro in fibra di vetro trattato conresine termoindurenti rivestito su una fac- ciata con velo di vetro trattato con resina neoprenica, di conducibilita' (lambda) = 0,041 w/m c, con certificazione di comportamento alfuoco in classe "1", fissato stabilmente al ca- nale con collari in filo o piattina ferro zin- cato, eseguito con fasciatura in rete metallica zincata con rombi cm. 5 circa
		05.P73.H30.005		Densita' kg/mc 20 spessore mm 25		m²	€ 11,40
		05.P73.H30.010		Densita' kg/mc 32 spessore mm 25		m²	€ 12,10
		05.P73.H30.015		Densita' kg/mc 32 spessore mm 30		m²	€ 12,70
		05.P73.H40		Provvista e posa in opera di rivestimento isolante-coibente di canali dell'aria eseguito sulla superficie esterna con feltro in fibra di vetro trattato con resine termoindurenti rivestito su una facciata con velo di vetro trattato con resina neoprenica, di conducibilita' (lambda)=0,041 w/mc, con certificazione di comportamento al fuoco in classe 1, fissato stabilmente al canalecon collari in filo o piattina ferro zincato, eseguito con fasciatura in lamierino di allumi- nio
		05.P73.H40.005		Densita' kg/mc 20 spessore mm 25		m²	€ 32,70
		05.P73.H40.010		Densita' kg/mc 32 spessore mm 25		m²	€ 34,20
		05.P73.H40.015		Densita' kg/mc 32 spessore mm 30		m²	€ 35,00
		05.P73.H50		Provvista e posa in opera diserranda antigelo, motorizzabile, coman-data da termostato da canale tarato per chiusura a + 5 °C
		05.P73.H50.005		............		cad	€ 230,00
		05.P73.H60		Provvista e posa in opera diserranda di gravita' con telaio in lamiera zincata ed alette di alluminio
		05.P73.H60.005		............		cad	€ 337,00
		05.P73.H70		Provvista e posa in opera diserranda di regolazione della portata, inacciaio verniciato:
		05.P73.H70.005		Di sezione circolare per diam. sino a mm. 125		cad	€ 42,90
		05.P73.H70.010		Di sezione circolare per diam. sino a mm. 150		cad	€ 45,90
		05.P73.H70.015		Di sezione circolare per diam. oltre mm. 150		cad	€ 61,20
		05.P73.H70.020		Di sezione rettangolare o quadrata		dm²	€ 3,79
		05.P73.H80		Provvista e posa in opera diserrande tagliafuoco, con certificazione, classe di resistenza al fuoco REI 120, per installazione sia a canale che a muro, con involucro eparti di comando in lamiera di acciaio zincato 20/10, pala con interposta ceramica amianto, di-spositivo portafusibile estraibile dall'esterno, rele' termico con fusibile a 72 °C, leva di ritorno manuale, cuscinetti in bronzo autolu-brificanti, fine corsa elettrico, profondita' dimm. 300, sino
		05.P73.H80.005		Dmq. 3		dm²	€ 38,30
		05.P73.H80.010		Dmq. 4,5		dm²	€ 30,00
		05.P73.H80.015		Dmq. 8		dm²	€ 16,20
		05.P73.H80.020		Dmq. 15		dm²	€ 10,20
		05.P73.H80.025		Dmq. 24		dm²	€ 6,86
		05.P73.H80.030		Dmq. 35		dm²	€ 5,39
		05.P73.H80.035		Dmq. 48		dm²	€ 4,24
		05.P73.H80.040		Dmq. 63		dm²	€ 3,79
		05.P73.H80.045		Dmq. 80		dm²	€ 3,19
		05.P73.H80.050		Dmq. 99		dm²	€ 2,96
		05.P73.H80.055		Dmq. 135		dm²	€ 2,43
		05.P73.H90		Provvista e posa in opera diserrande tagliafuoco idem come art. 73h80 ma di profondita' 500 mm.
		05.P73.H90.005		Aumento sui prezzi dell'art.73h80		%	€ 12,00
		05.P73.H95		Provvista e posa in opera di servocomando a due posizioni, elettromeccanico per serranda taglia- fuoco con dispositivo di ritorno in mancanza di tensione. protezione da sovraccarico elettrico. Custodia in alluminio pressofuso IP54 con cavo di collegamento elettrico e squadra di ancorag= gio.
		05.P73.H95.005		................................................		cad	€ 237,00
		05.P73.H97		Provvista e posa di sgancio elettromagnetico, montato su serranda tagliafuoco, alimentato con corrente alternata con comando a distanza (even=tuale centralina), completo di cablaggio ed ac- cessori.
		05.P73.H97.005		................................................		cad	€ 136,00
		05.P73.L00		Provvista e posa in opera di:controllore umidificatore/deumidificatoremodulante atto a regolare automaticamenteil grado di umidificazione dell'ambiente, costituito da elemento sensibile a nastrodi nylon e contatti a microinterruttore, manopola di regolazione, con campo di fun- zionamento 20 - 80% di u.r. Con tolleranza + o -6%, escluso collegamento elettrico
		05.P73.L00.005		........		cad	€ 612,00
		05.P73.L10		Provvista e posa in opera disonda da canale diametro 1/2" e lunghezza200 mm. Completa di guaina, flange dimontaggio e bocchettoni pressacavo
		05.P73.L10.005		.........		cad	€ 68,80
		05.P73.L20		Provvista e posa in opera ditermostato da canale di tipo stagno con scala da-10 °C A +40 °C, completo di elemen-to sensibile, potenziometro, contenitore, guainain rame e raccordi
		05.P73.L20.005		.........		cad	€ 205,00
		05.P73.L30		Provvista e posa in opera diumidificatore/deumidificatore
		05.P73.L30.005		.........		cad	€ 91,80
		05.P73.L40		Provvista e posa in opera diumidostato da canale a due posizioni, costituito da elemento sensibile, cine- matismo di trasmissione, microinterrut- tore, piastre di base, campo di regolazione 20 - 80% di u.r. differenziale c.a. 5% di umidi-ta' relativa, escluso collegamento elettrico
		05.P73.L40.005		...........		cad	€ 343,00
		05.P73.L50		Provvista e posa in opera su quadro di unita'centrale di dialogo elettronica a microprocessore con display multifunzione per il comando ela comunicazione, tramite bus di massimo 240 regolatori ambiente. Comando manuale temporaneo o permanente. Esecuzione in custodia da incasso contastiera frontale di programmazione protetta da coperchio trasparente con chiusura a chiave.valori di assegnazione ai regolatori: -valori prescritti di confort ed economia -parametri di regolazione-modifiche dei valori prescritti-tipo di funzionamento valori di ricezione da ciascun regolatore: -valori prescritti -valori di temperatura -posizione degli organi finali -codifica del senso d'azione -eventuali anomalie con visualizzaz. sul display -memoria di programma permanente -orologio annuale con riserva di 100 orealimentazione 24V - comsumo 65 va
		05.P73.L50.005		Esclusa scheda di supervisione di colleg.elettr.		cad	€ 3.852,00
				OPERE COMPIUTE IMPIANTI GAS
		05.P74.A10		Posa in opera di ventilatori elettrici come da art. 64a20 - 64a30 completi di linee elettriche incassate sotto tubo, tubo e materiali d'uso
		05.P74.A10.005		Aumento sul prezzo art.64a20-diam.10 e 12-e64a30		%	€ 28,00
		05.P74.A10.010		Aumento sul prezzo art 64a20 - diam. Cm 15		%	€ 36,00
		05.P74.A15		Provvista e posa in opera di turbo aspiratore eolico completo di girante in lamiera allumina- ta, spessore pale 7/10, montata su cuscinetti a sfera, serranda di regolazione con catena di co-mando, basamento universale, razze a doppia ri- vettatura
		05.P74.A15.005		Da 4" a 8"		cad	€ 184,00
		05.P74.A15.010		Da 5" a 14"		cad	€ 214,00
		05.P74.A15.015		Da 16" a 18"		cad	€ 459,00
		05.P74.A15.020		Da 20" a 24"		cad	€ 979,00
		05.P74.A15.025		Da 30" a 36"		cad	€ 1.834,00
		05.P74.A20		Posa in opera di trappole, tubi, gomiti e rosoniin alluminio
		05.P74.A20.005		Aumento sui prezzi degli art. dal 64b40 al 64c05		%	€ 28,00
		05.P74.A30		Posa in opera di cappe di tiraggio compresi tasselli, catene e materiali d'uso
		05.P74.A30.005		Aumento sui prezzi degli art. dal 64c20 al 64c40		%	€ 36,00
		05.P74.A32		Provvista e posa in opera cappe di tiraggio so- spese a soffitto o a parete, in acciaio inox 18/10, spessore 10/10, complete di filtri inox rigenerabili, plafoniere stagne in resine sinte-tiche resistenti ai grassi corredate di tubofluorescente da 40w, con raccogligocce
		05.P74.A32.005		Misurata in pianta		m²	€ 413,00
		05.P74.A34		Provvista e posa in opera di cappe di tiraggio sospese a soffitto o a parete, in acciaio inox 18/10, spessore 8/10, con rinforzi interni ininox, complete di filtri, a griglia, in acciaio inox rigenerabili, plafoniere stagne IP55 in re-sine sintetiche resistenti ai grassi, schermate, con tubo fluorescente da 36 W., ecc
		05.P74.A34.005		Misurata in pianta		m²	€ 276,00
		05.P74.A35		Provvista e posa in opera cappe di tiraggio so- spese a soffitto o a parete, in acciaio inox 18/10, spessore 10/10, complete di filtri in ac- ciaio inox rigenerabili, plafoniere stagne in re-sine sintetiche resistenti ai grassi corredate di tubo fluorescente da 40w, con raccogligocce, complete di aspiratore sotto cappa, motore IP55 asei poli:sei poli:
		05.P74.A35.005		Misurata in pianta		m²	€ 496,00
		05.P74.A37		Provvista e posa in opera di cappe di tiraggio sospese o a parete, in acciaio inox 18/10, spes-sore 8/10, con rinforzi interni in inox, comple-te di filtri, a griglia, in acciaio inox rigene-rabili, con plafoniere stagne IP55 in resine sintetiche resistenti ai grassi, schermate, con tubo fluorescente da 36 W., completa di aspira- tore sottocappa - motore IP55 - classe f - con regolatore di velocita'
		05.P74.A37.005		Misurata in pianta		m²	€ 306,00
		05.P74.A40		Posa in opera di piano di cottura gas compreso trasporto, regolazione-collaudo ecc.
		05.P74.A40.005		Aumento sul prezzo dell'art. 64f00		%	€ 20,00
		05.P74.A43		Provvista e posa di rubinetto portagomma per gascon corpo in ottone, di qualunque tipo e diame- tro
		05.P74.A43.005		................................................		mm	€ 1,65
		05.P74.A45		Smontaggio-rimontaggio apparecchiature di cottu-ra a gas metano di qualsiasi tipo, compresi scollegamento e ricollegamento agli impianti, escluse rubinetterie di intercettazione
		05.P74.A45.005		................................................		cad	€ 123,00
		05.P74.A48		Provvista e posa di tubo metallico in acciaioinox, flessibile, a parete continua per allac- ciamento apparecchiature gas fisse o ad incasso,di qualunque sezione o lunghezza, materiali di consumo compresi, omologato uni-cig
		05.P74.A48.005		................................................		cad	€ 61,20
		05.P74.A50		Posa in opera di cucine a gas e forni, compreso trasporto, regolazione-collaudo
		05.P74.A50.005		Aumento sui prezzi degli art. dal 64f20 al 64f70		%	€ 20,00
		05.P74.A55		Provvista e posa in opera cucina a gas in accia=io inox 18/8,dimensioni 80x85x82 circa, con 4fuochi e forno valvolati.completa di griglie perfuochi,vassoi raccogligocce estraibili,termo-stato per forno, portina per forno a doppia pa- rete con interposto materiale isolante, isola-mento termico della camera forno,bruciatori indipendenti,valvola sicurezza antiscoppio, pie- dini regolabili in alluminio.scarico fumi convo=gliato.compreso regolazione-collaudo,data funz.
		05.P74.A55.005		Dimensioni circa 80x85x82		cad	€ 2.568,00
		05.P74.A60		Posa in opera materiali ed accessori descritti all'articolo 64f90, compreso trasporto-collaudo
		05.P74.A60.005		Aumento sui prezzi di detto articolo del		%	€ 32,00
		05.P74.A70		Posa in opera di scaldabagno a gas, compreso trasporto, regolazione-collaudo
		05.P74.A70.005		Aumento sui prezzi degli art.64g20 e 64g30		%	€ 28,00
		05.P74.A80		Smontaggio scaldabagno a gas e rimozioneprevia chiusura tubazioni acqua e gas
		05.P74.A80.005		......		cad	€ 58,10
		05.P74.A85		Smontaggio-rimozione di apparecchiature di cot- tura a gas metano di qualsiasi tipo, caldaiette murali, ecc. Con eventuali ripristini murali, edannullamento collegamenti idraulici-gas
		05.P74.A85.005		................................................		cad	€ 61,20
		05.P74.A90		Rimozione di mensole in ferro
		05.P74.A90.005		.......		cad	€ 15,30
		05.P74.A95		Rimozione e ricollocamento di mensole in ferro
		05.P74.A95.005		Compresi i materiali di consumo		cad	€ 33,70
		05.P74.B00		Rimozione di piano in marmo
		05.P74.B00.005		......		cad	€ 30,60
		05.P74.B05		Rimozione e ricollocamento di piano in marmo,
		05.P74.B05.005		Compresi i materiali di consumo		cad	€ 61,20
		05.P74.B10		Rimozione di cappe di tiraggio
		05.P74.B10.005		Di qualsiasi dimensione		cad	€ 107,00
		05.P74.B15		Rimozione e ricollocamento di cappe di tiraggio,
		05.P74.B15.005		Di qualunque dimensione		cad	€ 172,00
		05.P74.B20		Rimozione e trasporto cucine e pentole a gas
		05.P74.B20.005		......		cad	€ 153,00
		05.P74.B30		Provvista e posa di griglie smaltate nere percucina a gas
		05.P74.B30.005		Piccole		cad	€ 16,90
		05.P74.B30.010		Medie		cad	€ 23,00
		05.P74.B30.015		Grandi per cucine industriali		cad	€ 91,80
		05.P74.B30.020		Griglie per forno		cad	€ 49,00
		05.P74.B40		Provvista e posa di vassoi sottobruciatore
		05.P74.B40.005		........		cad	€ 39,80
		05.P74.B50		Provviste e posa di piastre ghisa
		05.P74.B50.005		A 1 fuoco		cad	€ 123,00
		05.P74.B50.010		A 2 fuochi		cad	€ 230,00
		05.P74.B60		Provvista e posa di rosoni cromati in genere per rubinetti
		05.P74.B60.005		........		cad	€ 2,45
		05.P74.B70		Provvista e posa di bruciatori a gas a norme UNI cig
		05.P74.B70.005		Per cucine economiche tipo piccolo		cad	€ 30,60
		05.P74.B70.010		Per cucine economiche tipo medio		cad	€ 49,00
		05.P74.B70.015		Per cucine economiche tipo grande		cad	€ 61,20
		05.P74.B70.020		Per cucine industriali tipo piccolo		cad	€ 49,00
		05.P74.B70.025		Per cucine industriali tipo medio		cad	€ 55,10
		05.P74.B70.030		Per cucine industriali tipo grande		cad	€ 61,20
		05.P74.B70.035		Per cucine industriali tipo sottopiastra		cad	€ 91,80
		05.P74.B70.040		Per cucine industriali tipo per forno		cad	€ 123,00
		05.P74.B70.045		Per cucine industriali tipo per pentolone		cad	€ 55,10
		05.P74.B80		Provvista e posa di supporto per bruciatori per cucine industriali
		05.P74.B80.005		Di qualunque tipo e dimensione		cad	€ 42,90
		05.P74.B90		Provvista e posa di spartifiamma percucine industriali
		05.P74.B90.005		Tipo piccolo		cad	€ 30,60
		05.P74.B90.010		Tipo medio		cad	€ 33,70
		05.P74.B90.015		Tipo grande		cad	€ 36,70
		05.P74.C00		Provvista e posa di rampa gas portarubinetti percucine industriali
		05.P74.C00.005		........		cad	€ 184,00
		05.P74.C10		Provvista e posa di rubinetti valvolati per accensione e regolazione fiamma, omologati
		05.P74.C10.005		Per cucine economiche		cad	€ 49,00
		05.P74.C10.010		Per cucine industriali - tipo nazionale		cad	€ 76,50
		05.P74.C10.015		Per cucine industriali - tipo estero		cad	€ 138,00
		05.P74.C10.020		Per pentoloni		cad	€ 45,90
		05.P74.C20		Provvista e posa di rubinetti acqua per carico pentole a gas
		05.P74.C20.005		........		cad	€ 61,20
		05.P74.C30		Smontaggio e revisione valvola idraulicaper scaldabagno gas
		05.P74.C30.005		........		cad	€ 39,80
		05.P74.C40		Provvista e posa di valvola completa conmembrana premistoppa ecc. per scaldabagno gas
		05.P74.C40.005		.......		cad	€ 107,00
		05.P74.C50		Provv. e posa di termocoppia per scaldabagno gas
		05.P74.C50.005		.......		cad	€ 33,70
		05.P74.C60		Provvista e posa di manopole di qualsiasi tipo, per rubinetti accensione e regolazione fiamma
		05.P74.C60.005		Per piano cottura e cucine economiche		cad	€ 23,00
		05.P74.C60.010		Per cucine tipo pesante		cad	€ 29,10
		05.P74.C60.015		Per scaldabagni		cad	€ 21,50
		05.P74.C60.020		Per rubinetti acqua carico e pentole gas		cad	€ 33,70
		05.P74.C70		Provvista e posa di maniglia porta forno, cucinatipo industriale
		05.P74.C70.005		.......		cad	€ 45,90
		05.P74.C75		Provvista e posa di scarico minestra per pento- lone
		05.P74.C75.005		................................................		cad	€ 367,00
		05.P74.C80		Provvista e posa di manopola e fermo perrubinettone scarico pentolone gas
		05.P74.C80.005		.......		cad	€ 36,70
		05.P74.C90		Provvista e posa di molla per bilancere coperchio pentolone gas
		05.P74.C90.005		.......		cad	€ 153,00
		05.P74.D00		Provv. e posa erogatore acqua per pentolone gas
		05.P74.D00.005		.....		cad	€ 45,90
		05.P74.D10		Provvista e posa di attacchi speciali perscaldabagno gas
		05.P74.D10.005		Semplici		cad	€ 30,60
		05.P74.D10.010		Con rubinetto		cad	€ 36,70
		05.P74.D20		Provvista e posa di griglia scarico sifonata a pavimento per scarico pentoloni gas
		05.P74.D20.005		......		cad	€ 153,00
		05.P74.D30		Smontaggio serpentina scaldabagno, disincrosta zione con acido, rimontaggio compresi materiali di consumo, prove di funzionamento, per qual-siasi tipo di scaldabagno
		05.P74.D30.005		..........		cad	€ 45,90
		05.P74.D40		Provvista e posa di nuova serpentina in rame per scaldabagno, compreso smontaggio vecchia serpentina prove di funzionamento
		05.P74.D40.005		Per scaldabagno da lt. 5		cad	€ 123,00
		05.P74.D40.010		Per scaldabagno da lt. 10		cad	€ 91,80
		05.P74.D40.015		Per scaldabagno da lt. 13		cad	€ 184,00
		05.P74.D40.020		Per scaldabagno da lt. 16		cad	€ 199,00
		05.P74.D40.025		Per caldaia riscaldamento acqua sanitaria		cad	€ 276,00
		05.P74.D50		Provvista e posa insieme manopole a molla peraccensione scaldabagno a gas
		05.P74.D50.005		......		cad	€ 45,90
		05.P74.D60		Provvista e posa magnete per scaldabagni a gas
		05.P74.D60.005		........		cad	€ 39,80
		05.P74.D70		Provvista e posa di beccuccio spia per qualsiasitipo di scaldabagno, cucina a gas, pentolini ecc
		05.P74.D70.005		........		cad	€ 15,30
		05.P74.D80		Provvista e posa di raccordi per allacciamenti dal contatore alla rete in ferro zincato, com- presi i pezzi speciali e il materiale diconsumo
		05.P74.D80.005		Per contatore tipo domestico		cad	€ 49,00
		05.P74.D80.010		Per contatore tipo semindustriale		cad	€ 61,20
		05.P74.D80.015		Per contatore tipo industriale		cad	€ 91,80
		05.P74.D90		Provvista e posa coulisse per rubinetti valvola-ti per accensione gas
		05.P74.D90.005		Tipo nazionale		cad	€ 39,80
		05.P74.D90.010		Tipo estero		cad	€ 42,90
		05.P74.D90.015		Tipo cucina economica		cad	€ 34,90
		05.P74.E00		Provvista e posa di piedini per elementi cucina e pentola gas
		05.P74.E00.005		.......		cad	€ 91,80
		05.P74.E10		Provvista e posa di valvola di sicurezza per elemento cucina e pentola a gas
		05.P74.E10.005		.......		cad	€ 104,00
		05.P74.E20		Provvista e posa di termocoppia per qualsiasivalvola di sicurezza
		05.P74.E20.005		.......		cad	€ 42,90
		05.P74.E30		Provvista e posa di gruppo spia per elemento cucina e pentola di qualsiasi tipo
		05.P74.E30.005		........		cad	€ 49,00
		05.P74.E40		Provvista e posa di fornelloni completi di valvole di sicurezza con piedistallo
		05.P74.E40.005		A fiamma unica		cad	€ 260,00
		05.P74.E40.010		A due fiamme		cad	€ 306,00
		05.P74.E50		Provvista e posa di supporto per fornelloni gas
		05.P74.E50.005		........		cad	€ 76,50
		05.P74.E60		Provvista e posa di tasselli a espansione e apistola qualsiasi uso
		05.P74.E60.005		........		cad	€ 4,58
		05.P74.E70		Provvista e posa di gruppo gas completo per scaldabagno gas
		05.P74.E70.005		........		cad	€ 107,00
		05.P74.E80		Provvista e posa bruciatore gas per scaldabagni gas
		05.P74.E80.005		.......		cad	€ 91,80
		05.P74.E90		Provvista e posa accensione elettronica per scaldabagni, cucine, pentole gas, apparecchi gas
		05.P74.E90.005		.......		cad	€ 45,90
		05.P74.F00		Provvista e posa candeletta per accensione
		05.P74.F00.005		........		cad	€ 30,60
		05.P74.F10		Provvista e posa valvola termostatica per forno cucina gas
		05.P74.F10.005		.......		cad	€ 169,00
		05.P74.F20		Provvista e posa cavetto accensione elettronica
		05.P74.F20.005		........		cad	€ 21,50
		05.P74.F30		Provvista e posa magnete per valvole sicurezza
		05.P74.F30.005		........		cad	€ 52,00
		05.P74.F40		Provvista e posa cerniere per porte forno
		05.P74.F40.005		Alla coppia		cad	€ 82,60
		05.P74.F50		Provvista e posa portarullini
		05.P74.F50.005		Alla coppia		cad	€ 45,90
		05.P74.F60		Provvista e posa guarnizione speciale per porta forno
		05.P74.F60.005		.......		cad	€ 114,00
		05.P74.F70		Provvista e posa valvole per stufe gas
		05.P74.F70.005		......		cad	€ 169,00
		05.P74.F80		Provvista e posa gruppi spie per qualsiasi val- vola per stufe gas e scaldabagni gas
		05.P74.F80.005		.......		cad	€ 45,90
		05.P74.F90		Provvista e posa guarnizioni speciali pervalvole sicurezza
		05.P74.F90.005		...........		cad	€ 15,30
		05.P74.G00		Provvista e posa anelli speciali di tenuta per qualsiasi uso
		05.P74.G00.005		.......		cad	€ 21,80
		05.P74.G10		Provvista e posa nicchia in lamiera per contato-re gas
		05.P74.G10.005		Tipo piccolo		cad	€ 36,70
		05.P74.G10.010		Tipo medio		cad	€ 52,00
		05.P74.G10.015		Tipo grande		cad	€ 82,60
		05.P74.G20		Provv. e posa bocchette aspirazione in lamiera
		05.P74.G20.005		........		cad	€ 169,00
		05.P74.G30		Provv. e posa bocchette lamiera per aspirazione
		05.P74.G30.005		Tipo regolabile		cad	€ 27,60
		05.P74.G30.010		Tipo semplice		cad	€ 24,50
		05.P74.G40		Provvista e posa filtro inox per scarico acqua interno pentolone gas
		05.P74.G40.005		.....		cad	€ 30,60
		05.P74.G50		Provvista e posa sportelli lamiera per ispezione
		05.P74.G50.005		.......		cad	€ 23,30
		05.P74.G60		Provv. e posa riduzione per griglie cucine gas
		05.P74.G60.005		.......		cad	€ 23,00
		05.P74.G65		Verniciatura tubazioni adduzione gas di qualun- que tipo o sezione con una ripresa di sottofondoai cromati di zinco, e una ripresa di rifinituracon smalto opaco color giallo
		05.P74.G65.005		................................................		m	€ 3,05
		05.P74.G70		Provvista e posa di filtro per cappe aspirazionevapori, con cella filtrante in calza metallica in acciaio inox, AISI 316, completo di telaio e maniglia di estrazione
		05.P74.G70.005		................................................		dm²	€ 2,14
				ADDOLCIMENTO E DEPURAZIONE ACQUEMATERIALI E PROVVISTE IN OPERA - OPERE COMPIUTE - IMPIANTO IDRICO ANTINCENDIO
		05.P75.A10		Addolcitore d'acqua aumento sui prezzi degli art. 65a10-65a20-65a30 per posa in opera
		05.P75.A10.005		Aumento del		%	€ 25,00
		05.P75.A20		Analisi acqua completa; durezza, cloruri, salinita' tds, alcalinita', silicati ferro, ecc. Compresa la tenuta registri acqua caldaia per centrali a vapore b.p. e m.p.oppure acqua surriscaldata
		05.P75.A20.005		Con un generatore di calore		cad	€ 120,00
		05.P75.A20.010		Per centrali con due o piu' generatori		cad	€ 199,00
		05.P75.A30		Analisi chimica acqua delle caldaie a vapore, con rilascio certificato di analisi comprovante le caratteristichechimiche dell'acqua analizzata
		05.P75.A30.005		................................................		cad	€ 120,00
		05.P75.A35		Provvista e posa in opera di autoclave montali- quidi in lamiera di acciaio zincato, collaudato ispesl e corredato di caricatore automatico di mantenimento costante cuscino d'aria, pressosta-ti differenziali di minima e di massima, quadro di comando e protezione, indicatore di livello con paralivello, manometro a quadrante con rubi-netto di prova, giunti antivibranti
		05.P75.A35.005		................................................		l	€ 3,05
		05.P75.A40		Contatore per acqua calda a quadrante asciutto:
		05.P75.A40.005		Diametro 1/2"		cad	€ 67,30
		05.P75.A40.010		Diametro 3/4"		cad	€ 72,20
		05.P75.A50		Contatore per acqua calda a quadrante bagnato:
		05.P75.A50.005		Diametro 1/2"		cad	€ 42,80
		05.P75.A50.010		Diametro 3/4"		cad	€ 55,10
		05.P75.A50.015		Diametro 1"		cad	€ 159,00
		05.P75.A60		Contatore per acqua fredda a rulli numerati getto unico cassa di ottone - turbine di ma-teriale termoplastico - attacchi a bocchettone- conforme alle norme cee
		05.P75.A60.005		A quadrante asciutto diametro 1/2"		cad	€ 61,20
		05.P75.A60.010		A quadrante asciutto diametro 3/4"		cad	€ 73,40
		05.P75.A60.015		A quadrante asciutto diametro 1"		cad	€ 123,00
		05.P75.A60.020		A quadrante asciutto diametro 1"1/4		cad	€ 153,00
		05.P75.A60.025		A quadrante asciutto diametro 1"1/2		cad	€ 306,00
		05.P75.A60.030		A quadrante asciutto diametro 2"		cad	€ 452,00
		05.P75.A60.035		A quadrante bagnato diametro 1/2"		cad	€ 36,70
		05.P75.A60.040		A quadrante bagnato diametro 3/4"		cad	€ 49,00
		05.P75.A60.045		A quadrante bagnato diametro 1"		cad	€ 111,00
		05.P75.A60.050		A quadrante bagnato diametro 1"1/4		cad	€ 129,00
		05.P75.A80		Distacco dall'impianto di filtrichiarificatori e decloratori persostituzione:
		05.P75.A80.005		Per filtri con attacchi fino a 1"		cad	€ 12,30
		05.P75.A80.010		Per filtri con attacchi da 1"1/4 a 2"		cad	€ 20,80
		05.P75.A80.015		Per filtri con attacchi sup. 2" oppure multipli		cad	€ 30,60
		05.P75.A90		Flaconi di ricambio con liquidi titolantiper gli art. 75b00 - 75b10
		05.P75.A90.005		Per gli articoli 75b00-75b10		cad	€ 10,40
		05.P75.B00		Kit per analisi c1-ph-fe ammoniaca, nitrati, ecc
		05.P75.B00.005		................................................		cad	€ 17,80
		05.P75.B10		Kit per analisi durezza acqua temporaneae permanente
		05.P75.B10.005		...		cad	€ 14,10
		05.P75.B20		Intervento su addolcitori comprendente le seguenti prove e verifiche: - prelievo dei campioni di h2o greggia eaddolcita e successive analisi, ritarature del programmatore in caso di sfasamento o mancata corrente elettrica e tutto quanto e' attinente alla manutenzione e all'assisten- za delle apparecchiature- controllo - verifica del buon funzionamento delle apparec-chiature per i necessari rilievi e controlli- prelievo di campioni d'acqua greggia e addol- cita e successive analisi, compresi i materiali di consumo per le stesse- ritaratura del programmatore nel caso di sfa- samento - pulizia dei serbatoi di accumulo sale al fine di liberarli dalla melma e dalle altre impurita' che il nac1 trascina e produce - revisione e pulizia delle valvole e dei fil- trini della testata programmatore e dei filtri- ni pozzetta salamoia
		05.P75.B20.005		Per ogni interv.su qualsiasi tipo di addolcitore		cad	€ 64,20
		05.P75.B20.010		Per ogni visita successiva al primo intervento		cad	€ 24,50
		05.P75.B30		Intervento su dosatori di polifosfati, per pulizia, manutenzione di qualsiasi specie, rabbocchi di prodotto, ecc.
		05.P75.B30.005		...		cad	€ 24,50
		05.P75.B40		Intervento su dosatori di polifosfati perrevisione, previo smontaggio dall'impianto, trasporto in officina e rimontaggio, esclusele parti di ricambio:
		05.P75.B40.005		Per apparecchi con diametro fino a 1"		cad	€ 35,50
		05.P75.B40.010		Per apparecchi con diametro da 1"1/4 a 2"		cad	€ 47,70
		05.P75.B50		Intervento su filtri chiarificatori edecloratori previo lo smontaggio della coppa per la successiva pulizia ed illavaggio della calza filtrante con ap- posito detersivo oppure la sostituzione della medesima ed il successivo rimontag-gio con l'eventuale cambio della guarnizio- ne di tenuta:
		05.P75.B50.005		Per filtro singolo		cad	€ 19,60
		05.P75.B50.010		Per filtro multiplo fino a 10 cartucce		cad	€ 31,80
		05.P75.B60		Messa in opera del materiale, gia' a pie'd'opera, di cui agli art. 65b00-65d30
		05.P75.B60.005		...		Kg	€ 0,09
		05.P75.B70		Messa in opera del materiale, gia' a pie'd'opera, di cui all'art. 65c70
		05.P75.B70.005		...		Kg	€ 0,40
		05.P75.B80		Posa in opera apparecchiature di cuiagli art. dal 65b50 al 65b70 e il 65c80
		05.P75.B80.005		Aumento sui prezzi di detti articoli		%	€ 25,00
		05.P75.B90		Posa in opera dei materiali di consumo di cuiagli art. 65b40-65c30 dal 65a50 al 65a70-65c90 -65d00
		05.P75.B90.005		Aumento sui prezzi di detti articoli		%	€ 15,00
		05.P75.C00		Posa in opera delle parti di ricambio dicui agli art. 65a40 dal 65a80 al 65a95 dal 65b10al 65b30 dal 65b80 al 65c20 dal 65c40 al 65c60 dal 65d10 al 65d20 dal 65d40 al 65e50 al 65g30
		05.P75.C00.005		Aumento sui prezzi di detti articoli		%	€ 15,00
		05.P75.C10		Posa in opera delle parti di ricambio dicui agli art. dal 65f10 al 65g20
		05.P75.C10.005		Aumento sui prezzi di detti articoli		%	€ 25,00
		05.P75.C15		Posa in opera delle apparecchiature di cui agli art. 65b08 e 65c15
		05.P75.C15.005		Aumento sui prezzi di detti articoli		%	€ 35,00
		05.P75.C20		Smontaggio e rimontaggio per riparazioni, addolcitore e depuratore d'acqua di qualunque portata
		05.P75.C20.005		...		cad	€ 79,50
		05.P75.C24		Provvista e posa in opera di riduttore di pres- sione tipo "orione" per acqua sino a 90 °Cad aria compressa, pressione di esercizio a mon-te 25 bar, a valle 2-4 bar, corpo in ottone, membrana a disco in gomma, completo di attacchi per manometro di controllo
		05.P75.C24.005		Diametro 3/8"		cad	€ 41,00
		05.P75.C24.010		Diametro 1/2"		cad	€ 52,60
		05.P75.C24.015		Diametro 3/4"		cad	€ 64,20
		05.P75.C24.020		Diametro 1"		cad	€ 99,60
		05.P75.C24.025		Diametro 1" 1/4		cad	€ 123,00
		05.P75.C24.030		Diametro 1" 1/2		cad	€ 153,00
		05.P75.C24.035		Diametro 2"		cad	€ 343,00
		05.P75.C24.040		Diametro 2" 1/2		cad	€ 979,00
		05.P75.C24.045		Dn 80		cad	€ 1.101,00
		05.P75.C24.050		Dn 100		cad	€ 1.192,00
		05.P75.C25		Smontaggio per demolizione addolcitore o depura-tore d'acqua di qualunque portata, compreso vasca salamoia,trasporto alle pubbliche discariche delle resine ed ogni onere rela- tivo.
		05.P75.C25.005		Di qualunque portata		cad	€ 214,00
		05.P75.C27		Provvista e posa in opera di serbatoio accumulo acqua in lamiera di acciaio zincato sia estrna- mente che internamente, completo di passo d'uomoregolamentare, rubinetto a galleggiante meccani-co, interruttore di mimima e di massima
		05.P75.C27.005		................................................		l	€ 0,61
		05.P75.C30		Smontaggio e rimontaggio per riparazioni,dosatore di gas-cloro di qualunque portata
		05.P75.C30.005		...		cad	€ 55,70
		05.P75.C40		Trasporto a pie' d'opera dei materiali di cui agli articoli 65b00-65c70-65d30 acquistati direttamente dal comune edin deposito presso i magazzini munici- pali dell'economato e trasportati dalla ditta al posto di impiego:
		05.P75.C40.005		Per sacchi fino a kg 25		Kg	€ 0,28
		05.P75.C40.010		Per sacchi superiori a kg 25		Kg	€ 0,24
		05.P75.C50		Valigetta per analisi acqua, completa
		05.P75.C50.005		...		cad	€ 199,00
		05.P75.C60		Provvista e posa di cassetta con nastro rotante completa di sportello in lamiera con verniciatu-ra epossidica rossa, rullo girevole verniciato rosso, tubo semirigido "UNI 25" in nylon gommatoe armato con spirale, valvola di intercettazionein entrata in ottone, lancia regolabile a tre effetti (chiuso, getto pieno, getto nebulizzato)in lega leggera con ugello e cono di scarico in plastica resistente agli urti, completa di velo protettivo regolabile
		05.P75.C60.005		Con tubo semirigido da 15 metri		cad	€ 322,00
		05.P75.C60.010		Con tubo semirigido da 20 metri		cad	€ 338,00
		05.P75.C60.015		Con tubo semirigido da 25 metri		cad	€ 353,00
		05.P75.C60.020		Con tubo semirigido da 30 metri		cad	€ 368,00
		05.P75.C70		Provvista e posa di complesso idrante a parete oincasso con cassetta in lamiera zincata, sportel-lo in acciaio inox o lega di alluminio anodizzato, vetro frangibile, manichetta in nylon-poliestere gommato con 70 bar di pressione di scoppioomologata, raccordi in ottone, legature a filo plastificato e coprilegatura in gomma, rubinettoidrante in ottone, completo di quant'altro ne- cessario e conforme alla legislazione vigente, (opere murarie per incasso escluse) secondo norme "UNI 45"
		05.P75.C70.005		Con manich. da 20 m e lancia in ottone e rame		cad	€ 171,00
		05.P75.C70.010		Con manich. da 20 m -tre effetti-nebulizzato		cad	€ 253,00
		05.P75.C70.015		Con manich. da 25 m e lancia in ottone e rame		cad	€ 186,00
		05.P75.C70.020		Con manich. da 25 m -tre effetti-nebulizzato		cad	€ 266,00
		05.P75.C70.025		Con manich. da 30 m e lancia in ottone e rame		cad	€ 199,00
		05.P75.C70.030		Con manich. da 30 m-tre effetti-nebulizzato		cad	€ 279,00
		05.P75.C80		Provvista e posa di complesso idrante a parete oincasso con cassetta in lamiera zincata, sportel-lo in acciaio inox o lega di alluminio anodizza-to, vetro frangibile, manichetta in nylon-polie-stere, gommato con 70 bar di pressione di scop- pio, omologata, raccordi in ottone, legature a filo plastificato e coprilegatura in gomma, ru- binetto idrante in ottone, completo di quant'al-tro necessario e conforme alla legislazione vi- gente (opere murarie per incasso escluse), se- condo norme "UNI 70"
		05.P75.C80.005		Con manich. da 20 m e lancia in ottone e rame		cad	€ 241,00
		05.P75.C80.010		Con manich. da 20 m-tre effetti-nebulizzato		cad	€ 390,00
		05.P75.C80.015		Con manich. da 25 m e lancia in ottone e rame		cad	€ 260,00
		05.P75.C80.020		Con manich. da 25 m-tre effetti-nebulizzato		cad	€ 409,00
		05.P75.C80.025		Con manich. da 30 m e lancia in ottone e rame		cad	€ 279,00
		05.P75.C80.030		Con manich. da 30 m-tre effetti-nebulizzato		cad	€ 428,00
		05.P75.C90		Provvista e posa di complesso idrante per ester-no con cassetta in lamiera verniciata rosso e- possidico, con tetto inclinato e feritoia aria laterale, sportello in lamiera verniciata o inoxvetro frangibile, manichetta in nylon-poliesteregommato con pressione di scoppio 70 bar, omologata, raccordi in ottone, legature con filo plastificato e coprilegatura in gomma, rubinetto idrante in ottone completo di tutto il necessario e conforme alla legislazione vigente, secondo norme "UNI 70"
		05.P75.C90.005		Con manich. da 20 m e lancia in ottone e rame		cad	€ 180,00
		05.P75.C90.010		Con manich. da 20 mt.-tre effetti-nebulizzato		cad	€ 259,00
		05.P75.C90.015		Con manich. da 25 m e lancia in ottone e rame		cad	€ 192,00
		05.P75.C90.020		Con manich. da 25 m -tre effetti-nebulizzato		cad	€ 273,00
		05.P75.C90.025		Con manich. da 30 m e lancia in ottone e rame		cad	€ 206,00
		05.P75.C90.030		Con manich. da 30 m -tre effetti-nebulizzato		cad	€ 285,00
		05.P75.C95		Provvista e posa di complesso idrante per ester-no con cassetta in lamiera verniciata rosso epossidico, con tetto inclinato e feritoia aria laterale, sportello in lamiera verniciata o inoxvetro frangibile, manichetta in nylon-poliesteregommato con pressione di scoppio 70 bar, omologata, raccordi in ottone, legature con filo plastificato e coprilegature in gomma, rubinettoidrante in ottone completo di tutto il necessario e conforme alla legislazione vigente, secondo morme "UNI 70"
		05.P75.C95.005		Con manich. da 20 m e lancia in ottone e rame		cad	€ 248,00
		05.P75.C95.010		Con manich. da 20 m -tre effetti-nebulizzato		cad	€ 396,00
		05.P75.C95.015		Con manich. da 25 m e lancia in ottone e rame		cad	€ 267,00
		05.P75.C95.020		Con manich. da 25 m -tre effetti-nebulizzato		cad	€ 416,00
		05.P75.C95.025		Con manich. da 30 m e lancia in ottone e rame		cad	€ 286,00
		05.P75.C95.030		Con manich. da 30 m -tre effetti-nebulizzato		cad	€ 441,00
		05.P75.D00		Provvista e posa di gruppo motopompa orizzontaleo verticale, completo di saracinesche, valvola di ritegno e valvola di sicurezza
		05.P75.D00.005		Diametro 2" n.1 UNI 70		cad	€ 222,00
		05.P75.D00.010		Diametro 2"1/2 n.1 UNI 70		cad	€ 268,00
		05.P75.D00.015		Diametro 3" n.2 UNI 70		cad	€ 427,00
		05.P75.D00.020		Diametro 4" n.2 UNI 70		cad	€ 517,00
		05.P75.D10		Provvista e posa di gruppo valvola a secco, con corpo valvola, saracinesche di prova, scarico ad asta uscente flangiata, manometri, campana idraulica, pressostato, completa di omologazione
		05.P75.D10.005		Diametro fino a 3"		cad	€ 1.896,00
		05.P75.D10.010		Diametro 3"1/2 e 4"		cad	€ 2.018,00
		05.P75.D10.015		Diametro oltre 4"		cad	€ 2.507,00
		05.P75.D15		Provvista e posa di gruppo di pressurizzazione espinta,in esecuzione monoblocco delle dimensioni di circa cm 150x90x150 composto da: -n.2 elettropompe centrifughe ad asse orizzontale o verticale,costruite in ghisa,della portata ognuna di ca.24 lt/sec.; prevalenza non inferiore a 55 m; potenza di ca.20 kW 380 v.; -n.1 eventuale serbatoio di adescamento montato sopra il gruppo stesso della capacita' prevista dalle norme UNI 9490; -collettore di mandata flangiato completo di saracinesche di intercettazione a sfera, valvole di ritegno,anticolpo d'ariete, giunti antivibranti; -pressostati di comando elettropompa; -autoclavi a membrana intercambiabile; -basamento di assemblaggio monoblocco con piedini antivibranti in gomma; -quadro elettrico di comando elettropompa in cassetta di lamiera con rivestimento anticorrosione, grado di protezione IP55, telesalvamotori, temporizzatori, fusibili, sezionatore generale, circuito ausiliario di bassa tensione, lampade spia, trasformatore e quant'altro necessario.
		05.P75.D15.005		................................................		cad	€ 11.219,00
		05.P75.D20		Provvista e posa di idrante a colonna completo di tutto il necessario
		05.P75.D20.005		Dn 50 est. 600		cad	€ 362,00
		05.P75.D20.010		Dn 50 est. 900		cad	€ 387,00
		05.P75.D20.015		DN 70 est. 600		cad	€ 428,00
		05.P75.D20.020		DN 70 est. 900		cad	€ 444,00
		05.P75.D20.025		DN 70 + UNI 100		cad	€ 482,00
		05.P75.D20.030		DN 80 est. 600		cad	€ 439,00
		05.P75.D20.035		DN 80 est. 900		cad	€ 461,00
		05.P75.D20.040		DN 80 + UNI 100		cad	€ 493,00
		05.P75.D20.045		DN 100 est. 600		cad	€ 493,00
		05.P75.D20.050		DN 100 est. 900		cad	€ 516,00
		05.P75.D20.055		DN 100 + UNI 100		cad	€ 548,00
		05.P75.D20.060		DN 125 + UNI 100		cad	€ 593,00
		05.P75.D30		Provvista e posa di idrante sottosuolo completo di tutto il necessario
		05.P75.D30.005		Dn 50		cad	€ 234,00
		05.P75.D30.010		Dn 70		cad	€ 259,00
		05.P75.D40		Provvista e posa di ugello a lama o a cono per cortine d'acqua
		05.P75.D40.005		Diametro 1/2"		cad	€ 24,50
		05.P75.D40.010		Diametro 3/4"		cad	€ 25,70
		05.P75.E00		Rilievo e riproduzione rete idranti antincendio fino a 3 idranti.rilievo del percorso delle tubazioni, con individuazione del diametro, del tipo di posa, delle apparecchiature intermedie e o terminali, per reti fino a tre idranti o attacchi motopompa.riproduzione grafica su supporto cartaceo ed elettronico in formato compatibile con lo standard adottatto dalla citta' dell'impianto in pianta ed in schema prospettico, con indicazione dei rilievi eseguiti.fornitura di riproduzione del disegno:- due copie su carta; - una copia su cartoncino plastificato; - una copia su file compatibile. posa con tasselli della planimetria plastificata in un locale del fabbricato.per ogni rete antincendio a servizio del fabbricato.
		05.P75.E00.005		Fino a tre idranti o attacchi motopompa.		cad	€ 150,00
		05.P75.E00.010		Per ogni idrante o attacco motopompa in più oltre ai primi tre.		cad	€ 30,00
		05.P75.E10		Verifica di pressione e portata di rete idranti antincendio.rilievo dei valori di pressione e portata alle tre lance idraulicamente piu' sfavorite con apertura simultanea di tre idranti. sono comprese le opere di srotolamento e riavvolgimento delle manichette flessibili e loro riposizionamenti in sito, la richiusura delle valvole e l'eventuale eliminazione di perdite e/o trafilamenti, la sigillatura con piombino e marchio aziendale delle cassette idranti, la verifica delle condizioni di manutenzione delle cassette idranti e delle apparecchiature ivi contenute, la compilazione dei cartellini di verifica e del verbale di prova a firma di tecnico abilitato, la richiesta d'intervento e l'assistenza al personale a.a.m. per la risigillatura fiscale delle valvole idrante. sono altresi' compresi i noli delle apparecchiature di verifica, le attrezzature, i mezzi d'opera e gli eventuali materiali di consumo per l'eliminazione di perdite da guarnizioni e premistoppa degli idranti.
		05.P75.E10.005		Per ogni rete antincendio		cad	€ 112,00
		05.P75.E15		Verifica pressione e portata lancia o attacco motopompa.rilievo dei valori di pressione e portata di lancia o attacco motopompa con apertura e successiva richiusura della valvola idrante UNI 45 o UNI 70. Sono comprese le opere di srotolamento e riavvolgimento della manichetta flessibile e suo riposizionamento in sito, la richiusura della valvola e l'eventuale eliminazione di perdite e/o trafilamenti, la sigillatura con piombino e marchio aziendale della cassetta idranti, la verifica delle condizioni di manutenzione delle cassette idranti e delle apparecchiature ivi contenute, la compilazione dei cartellini di verifica e del verbale di prova a firma di tecnico abilitato, la richiesta d'intervento e l'assistenza al personale a.a.m. per la risigillatura fiscale della valvola idrante. Sono altresi' compresi i noli delle apparecchiature di verifica, le attrezzature, i mezzi d'opera e gli eventuali materiali di consumo per l'eliminazione di perdite da guarnizioni e premistoppa degli idranti.
		05.P75.E15.005		Per ogni idrante o attacco motopompa.		cad	€ 21,00
		05.P75.E20		Verifica della pressione di rete antincendio. Controllo e rilievo della pressione idraulica statica o dinamica indicata da manometro installato su rete antincendio. e' compresa la verifica del sigillo posto sull'attacco del manometro, la manovra per la verifica dell'efficienza dello strumento indicatore e la comparazione dell'indicazione con il manometro campione, la compilazione del verbale di verifica, la firma di tecnico abilitato dello stesso. sono altresi' compresi i noli delle apparecchiature di verifica, le attrezzature e i mezzi d'opera.
		05.P75.E20.005		Per ogni manometro verificato.		cad	€ 4,79
		05.P75.E25		Allacciamento rete idranti a presa stradale a. A.m.opere di assistenza alla squadra a. A.m. per l'allacciamento alla rete stradale dell'impianto antincendio.le opere consistono nei lavori necessari e complementari alle lavorazioni effettuate dall'a. A.m. sulla tubazione di adduzione acqua ed al collegamento della rete interna a quest' ultima.nel prezzo sono inclusi per tutta la durata dell'intervento della squadra a. A.m.:- la paga oraria comprensiva di oneri contributivi, utili d'impresa, spese generali della squadra tipo composta da un operaio specializzato ed un operaio qualificato;- il nolo dei mezzi d'opera necessari;- il nolo delle attrezzature;- i materiali di consumo.
		05.P75.E25.005		Per ogni rete allacciata.		cad	€ 192,00
		05.P75.E30		Schermo antinfortunistico per cassetta idrante o attacco motopompa.provvista e posa di schermo frangibile in materiale plastico omologato per la protezione delle apparecchiature antincendio poste nelle cassette idranti o motopompa. in caso di sostituzione di schermo in vetro sono comprese le opere per la rimozione e smaltimento del vetro esistente.sono altresi' compresi i noli delle attrezzature e i mezzi d'opera.
		05.P75.E30.005		Per ogni schermo.		cad	€ 10,80
		05.P75.E35		Fornitura e posa di duplicato di planimetria di rete idranti.fornitura e posa di copia di riproduzione grafica su supporto in cartoncino plastificato dell'impianto in pianta ed in schema prospettico, con indicazione dei rilievi eseguiti.posa con tasselli della planimetria plastificata in un locale del fabbricato.
		05.P75.E35.005		Per ogni copia.		cad	€ 18,00
		05.P75.E40		Lucchetto in acciaio inox con staffa di fissaggio e due chiavi . provvista e posa di lucchetto e staffa di fissaggio per bloccaggio valvole di intercettazione in posizione predeterminata. staffa di tipo avvolgente la tubazione e la valvola in acciaio inox non smontabile a lucchetto chiuso. Chiave lucchetto di tipo unificato.
		05.P75.E40.005		Per ogni staffa		cad	€ 23,10
		05.P75.E45		Serbatoio in vetroresina rinforzata politilene da interrare. fornitura in opera di serbatoio in vetroresina rinforzata idoneo all'installazione interrata, completo di passo d'uomo, 2 attacchi flangiati da 6" e 2 a manicotto da 1" nella zona inferiore, 1 attacco flangiato 4" e 2 a manicotto 2" sul passo d'uomo. il sebatoio dovra' essere corredato di certificato di collaudo alla pressione di 1 bar e di resistenza alla spinta del terreno e a sovraccarico accidentale di 1000 kg/mq con profondita' di posa a m 0,70 misurata dalla generatrice superiore a serbatoio vuoto.
		05.P75.E45.005		Per ogni mc di capacità complessiva.		m³	€ 390,00
		05.P75.E50		Provvista e posa di gruppo di sovrapressione elettrico e diesel. provvista e posa in opera compreso allacciamenti e rifornimento di carburante di gruppo di sovrapressione a norme UNI 9490 e 10779. il gruppo dovra' essere costituito da pompa elettrica, pompa diesel, elettrocircolatore di mantenimento.completo di quadro elettrico di comando e controllo, batterie al piombo, alimentatore a bassa tensione, misuratore di portata, diaframmi, pressostato, valvole, manometri e rubinetterie, temporizzatore per arresto automatico, collettori e flange, serbatoio e incastellatura.compreso verniciatura, smontaggio ed eventuale riassemblaggio sul posto, collegamenti alla rete antincendio e alla vasca di accumulo, collaudo funzionale.
		05.P75.E50.005		Portata di 60 mc/h, prevalenza 0,7 mpa circa.		cad	€ 18.069,00
		05.P75.E55		Vasca di adescamento per gruppi di surpressione sopra battente.provvista e posa in opera di vasca di adescamento in acciaio inox AISI 304 di capacita' lt 200 circa. Completa di tutto quanto necessario per il collegamento al gruppo di surpressione, quali tubazioni, diaframmi, rubinetti a galleggiante, raccordi, flange e materiale di consumo. Costruzione a norma UNI 9490.
		05.P75.E55.005		In acciaio inox AISI 304, capacità lt.200, costruita a norme UNI 9490		cad	€ 802,00
		05.P75.E60		Provvista e posa di valvola di riempimento a membrana braukmann.provvista e posa in opera di valvola di riempimento a membrana tipo braukmann diametro DN 100 per il riempimento delle vasche di accumulo. pressione di esercizio 12 barcompleta di rubinetto a gallegggiante pilota da 3/4" e tubi di collegamento.corpo valvola, disco membrana, e otturatore in ghisa, molla e albero di acciaio inox, membrana in gomma sintetica, galleggiante in acciaio inox.
		05.P75.E60.005		Per ogni valvola diametro DN 100		cad	€ 2.728,00
		05.P75.E65		Provvista e posa di tappo maschio attacco UNI 70 in bronzo
		05.P75.E65.005		Per ogni tappo in bronzo.		cad	€ 16,20
		05.P75.E70		Provvista e posa di manichetta UNI 45 certificata m.i.a norma UNI 9487, mt. 20 di lunghezza e con raccordi in ot 58 a norma UNI 804
		05.P75.E70.005		Lunghezza mt.20, norme UNI 9487		cad	€ 87,60
		05.P75.E75		Provvista e posa di manichetta UNI 70 certificata m.i.a norma UNI 9487, mt. 20 di lunghezza e con raccordi in ot 58 a norma UNI 804.
		05.P75.E75.005		Lunghezza mt. 20 norme UNI 9487		cad	€ 149,00
		05.P75.E80		Provvista e posa di lancia antincendio a piu' effetti UNI 25. A norma UNI 671/1, di tipo pesante, in lega di alluminio, con o.r. di protezione al bocchello, con valvola selettrice a tre posizioni. diametro attacco un 25, ugello DN 25.
		05.P75.E80.005		Tipo pesante, a più effetti, a norma UNI 671/1		cad	€ 75,00
		05.P75.E85		Provvista e posa di lancia antincendio a piu' effetti UNI 45.a norma UNI 671/2, di tipo pesante, in lega di alluminio, con o.r. di protezione al bocchello, con valvola selettrice a tre posizioni, getto pieno e velo diffuso, diametro attacco un 45, ugello DN 12, approvata r.i.na.
		05.P75.E85.005		Tipo pesante, a più effetti, a norma UNI 671/2		cad	€ 120,00
		05.P75.E90		Provvista e posa di lancia antincendio a piu' effetti UNI 70. A norma UNI 671/2, di tipo pesante, in lega di alluminio, con o.r. di protezione al bocchello, con valvola selettrice a tre posizioni, getto pieno e velo diffuso, diametro attacco UNI 70, ugello DN 16, approvata r.i.na.
		05.P75.E90.005		Tipo pesante, a più effetti, a norma UNI 671/2		cad	€ 228,00
		05.P75.E95		Provvista e posa di tubo semirigido a norma UNI 9488, DN 25. Di colore rosso, per naspi antincendio, completo di accessori di montaggio.
		05.P75.E95.005		Per naspi antincendio, colore rosso		m	€ 8,39
		05.P75.F00		Verifica periodica di gruppo di surpressione per impianto antincendio.verifica di funzionamento comprendente la messa in funzione di tutte le pompe del gruppo con rilievo delle portate effettive, della regolarita' della sequenza di funzionameto. ripristino dei livelli di carburante, olio, elettrolita per batteria, ecc.verifica ed eventuale sostituzione di parti elettriche del quadro di comando.controllo funzionamento del temporizzatore per l'arresto automatico. Controllo della linea di alimentazione elettrica e dell'alimentatore ausiliario. Controllo e verifica di funzionamento dell'alimentazione idrica e della riserva idrica.controllo della correta posizione delle valvole di intercettazione e verifica del loro funzionamento. compilazione di verbale di verifica periodica, del registro di manutenzione, del cartellino di verifica da posizionare sulla porta del locale di installazione del gruppo di surpressione e sigillatura con apposizione di piombino e marchio aziendale alla serratura della porta stessa.
		05.P75.F00.005		Per impianto antincendio		cad	€ 120,00
		05.P75.F05		Provvista e posa di vasca componibile in vetroresina per riserva idrica impianti antincendio. Serbatoio composto da pannelli prefabbricati in vetroresina rinforzata con fibre di vetro di dimensioni 1.22 x 1.22 m. Ciascuno, ricoperti nella parte interna a contatto con l'acqua da uno strato di resina poliestere isoftalica.pannelli imbullonati con bulloni in acciaio inox AISI 316, con interposizione di guarnizioni in gomma sintetica butilica e schiuma P.V.C. A cellule chiuse. Provvisto di tiranti interni di rinforzo in acciaio inox AISI 316 bloccati all'esterno con flange in acciaio galvanizzato. Completo di fori e tronchetti flangiati per il collegamento dei tubi di troppo pieno, scarico di fondo, doppia entrata, doppia uscita, ricircolo. Dato in opera collaudato escluso il basamento.
		05.P75.F05.005		Per ogni mc o frazione di volume utile a norma UNI 9490.		m³	€ 409,00
		05.P75.F10		Provvista e posa in opera di valvola di ritegno antinquinamento da riflusso. Provvista e posa in opera di valvola di ritegno con flange. Costituita da corpo in ghisa con rivestimento epossidico 150 micron, ritegno e sede in bronzo, asta e molla in acciaio inox, tenuta in gomma epdm.dotata di coperchio smontabile per ispezione e sostituzione di sede e tenuta. Rubinetti di controllo montati sui bordi delle flange di tipo a sfera con comando a farfalla. Con certificato di conformita' n.f. Anti-pollution classe a, completa di rubinetto di controllo.
		05.P75.F10.005		Per ogni mm di diametro.		mm	€ 15,00
		05.P75.F15		Quadretto controllo e monitoraggio impianto surpressione per reti idranti e naspi.provvista e posa in opera di quadretto in policarbonato IP55 con segnalazioni ottiche, a diodi led inseriti in supporti metallici, e sonora dei malfunzionamenti dell'impianto di surpressione e riserva idrica a servizio degli impianti antincendio.il quadretto dovra' essere composto da due diodi led in parallelo per ciascuna segnalazione di mm 12 di diametro, generatore elettronico di segnalazione acustica, pulsante a chiave di reset segnalazione acustica, contattori ausiliari, trasformatore 220/24 V, alimentatore in tampone, batteria al piombo, segnalatore lampeggiante, sirena 110 db, interruttore generale mtd.previsto per la segnalazione e rilievo delle seguenti anomalie e funzioni: basso livello acqua, alto livello acqua, bassa pressione alimentazione acquedotto, riserva carburante, bassa temperatura acqua, blocco elettropompa principale , blocco elettropompa secondaria, avaria motopompa, mancanza alimentazione elettrica principale, avaria alimentazione elettrica secondaria motopompa, dispersione di corrente su linea principale, funzionamento impianto antincendio.
		05.P75.F15.005		Per reti idranti e naspi		cad	€ 420,00
		05.P75.F20		Verifica di attacco motopompa.verifica del funzionamento dell'attacco motopompa con apertura e successiva richiusura della valvola di chisura dell'attacco e della valvola UNI 70.sono comprese le opere di apertura e richiusura della cassetta, la ripulitura la richiusura delle valvole e l'eventuale eliminazione di perdite e/o trafilamenti, la sigillatura con piombino e marchio aziendale della cassetta, la verifica delle condizioni di manutenzione delle cassette e delle apparecchiature ivi contenute, la compilazione dei cartellini di verifica e del verbale di prova a firma di tecnico abilitato, la richiesta d'intervento e l'assistenza al personale a.a.m. per la risigillatura fiscale della valvola UNI 70. Sono altresi' compresi i noli delle apparecchiature di verifica, le attrezzature, i mezzi d'opera e gli eventuali materiali di consumo per l'eliminazione di perdite da guarnizioni e premistoppa delle valvole.
		05.P75.F20.005		Per ogni attacco motopompa.		cad	€ 8,99
		05.P75.F25		Verifica di tenuta valvola di ritegno per impianto anticendio.verifica del funzionamento della valvola di ritegno con apertura e successiva richiusura della valvola di prova e della valvola generale a monte. Sono comprese le opere di apertura e richusura della cassetta o chiusino del pozzo di presa, la ripulitura la riapertura delle valvole e l'eventuale eliminazione di perdite e/o trafilamenti,la sigillatura con piombino e marchio aziendale delle apparecchaiture e delle cassette, la verifica delle condizioni di manutenzione delle cassette e delle apparecchiature ivi contenute, la compilazione dei cartellini di verifica e del verbale di prova a firma di tecnico abilitato, la richiesta d'intervento e l'assistenza al personale a.a.m. per la risigillatura fiscale della valvola generale. Sono altresi' compresi i noli delle apparecchiature di verifica, le attrezzature, i mezzi d'opera e gli eventuali materiali di consumo per l'eliminazione di perdite da guarnizioni e premistoppa delle valvole
		05.P75.F25.005		Per ogni valvola di ritegno.		cad	€ 12,00
		05.P75.F30		Maggiorazione per tubazioni. e raccordi in politilene pressione pn 16. Maggiorazione percentuale sui prezzi degli articoli dell'elenco prezzi citta' di Torino richiamato in contratto relativi alle tubazioni e raccordi in politilene con pressione di esercizio pn 10, di cui ai codici articolo dal p08.m00 al p08.m70.
		05.P75.F30.005		Aumento dei prezzi relativi alle tubazioni con pressione di esercizio pn 10		%
		05.P75.F35		Taglio, filettature, modifiche tubazioni diam 1" 1/4 e oltre.taglio, eseccuzione di filettature sulle estremità, predisposizione degli spezzoni, misurazioni, preparazione delle tubazioni alla saldatura, esecuzioni di guarnizioni di tenuta su filetto o puntatura di flange a saldare.sono compresi i noli delle apparecchiature, le attrezzature, i mezzi d'opera, i materiali di consumo per guarnizioni e saldature.
		05.P75.F35.005		Per ciascun intervento di modifica..		cad	€ 48,00
		05.P75.F40		Verifica pressione e portata lancia in luogo ristretto con uso di collettore d' acqua.rilievo dei valori di pressione e portata di lancia o attacco motopompa con apertura e successiva richiusura della valvola idrante UNI 45 o UNI 70 con utilizzo di attrezzatura idonea a raccogliere l'acqua in uscita dalla lancia in prova e al suo convogliamento nella colonna di scarico più prossima senza fuoriuscita di liquido nei locali o spazi aperti. sono comprese le opere di srotolamento e riavvolgimento della manichetta flessibile e suo riposizionamento in sito, la posa della apparecchiatura di raccolta dell'acqua in uscita dalla lancia, la posa della tubazione di convogliamento dell'acqua allo scarico in modo stabile, l'asciugatura delle eventuali fuoriuscite di acqua, la rimozione dell'apparecchiatura al termine della prova, la richiusura della valvola e l'eventuale eliminazione di perdite e/o trafilamenti, la sigillatura con piombino e marchio aziendale della cassetta idranti, la verifica delle condizioni di manutenzione delle cassette idranti e delle apparecchiature ivi contenute, la compilazione dei cartellini di verifica e del verbale di prova a firma di tecnico abilitato, la richiesta d'intervento e l'assistenza al personale a.a.m. per la risigillatura fiscale della valvola idrante.sono altresi' compresi i noli delle apparecchiature di verifica, le attrezzature, i mezzi d'opera e gli eventuali materiali di consumo per l'eliminazione di perdite da guarnizioni e premistoppa degli idranti.
		05.P75.F40.005		Per ogni idrante, con utilizzo di idoneo convogliatore d'acqua		cad	€ 24,00
		05.P75.F45		Prova a secco di manichetta antincendio alla pressione di 1.2 mpa (12 bar)verifica della tenuta e rilievo dei valori di pressione per manichetta idrante UNI 45 o UNI 70.sono comprese le opere di srotolamento e riavvolgimento della manichetta flessibile e suo riposizionamento in sito, la sigillatura con piombino e marchio aziendale della cassetta idranti, la verifica delle condizioni di manutenzione delle cassette idranti e delle apparecchiature ivi contenute, la compilazione dei cartellini di verifica e del verbale di prova a firma di tecnico abilitato, sono altresi' compresi i noli delle apparecchiature di verifica, le attrezzature, i mezzi d'opera e gli eventuali materiali di consumo per l'eliminazione di perdite da guarnizioni e premistoppa degli idranti.
		05.P75.F45.005		Alla pressione di 1.2 mpa (12 bar)		cad	€ 15,00
		05.P75.F50		Verifica pressione e portata lancia per naspo. Rilievo dei valori di pressione e portata di lancia con apertura e successiva richiusura della valvola naspo UNI 25 .sono comprese le opere di srotolamento e riavvolgimento della tubazione e suo riposizionamento in sito, la richiusura della valvola e l'eventuale eliminazione di perdite e/o trafilamenti,la sigillatura con piombino e marchio aziendale della cassetta naspo, la verifica delle condizioni di manutenzione delle cassette, della ruota, e delle apparecchiature ivi contenute, la compilazione dei cartellini di verifica e del verbale di prova a firma di tecnico abilitato, la richiesta d'intervento e l'assistenza al personale a.a.m. per la risigillatura fiscale della valvola naspo. Sono altresi' compresi i noli delle apparecchiature di verifica, le attrezzature, i mezzi d'opera e gli eventuali materiali di consumo per l'eliminazione di perdite da guarnizioni e premistoppa degli idranti.
		05.P75.F50.005		Per ogni idrante.		cad	€ 18,00
		05.P75.F55		Verifica visiva di cassetta idrante o naspo, di attacco motopompa, idrante a colonna soprasuolo o sottosuolo.verifica visiva atta ad accertare le condizioni di manutenzione delle cassette antincendio e delle apparecchiature ivi contenute, la funzionalità, completezza delle dotazioni ed efficienza di idrante UNI 45 o UNI 70 o naspo, idrante sottosuolo o a colonnina soprasuolo, attacco motopompa, e relativa cartellonistica di segnalazione e integrità del sigillo a.a.m..sono comprese le opere di srotolamento e riavvolgimento della manichetta flessibile e suo riposizionamento in sito, la sigillatura con piombino e marchio aziendale della cassetta antincendio, la compilazione dei cartellini di verifica e del verbale di prova a firma di tecnico abilitato, la eventuale richiesta d'intervento e l'assistenza al personale a.a.m. per la risigillatura fiscale della valvola idrante. sono altresi' compresi i noli delle apparecchiature di verifica, le attrezzature, i mezzi d'opera.
		05.P75.F55.005		Per ogni idrante		cad	€ 10,80
		05.P75.F60		Collaudo di impianto antincendio secondo norma UNI 9490 e 10779.collaudo di impianto antincendio con esecuzione di tutte le operazioni prescritte dalla norma UNI 9490 e 10779. in particolare e in modo non esaustivo sono da effettuarsi il rilievo dei valori di pressione e portata a tutte le lance, la prova idraulica alla massima pressione di progetto, la verifica delle apparecchiature e tubazioni,la verifica degli staffaggi,la verifica della idoneità delle coibentazioni,la verifica dei dispositivi di monitoraggio, la verifica della efficienza dell alimentazioni idriche ed eletttriche secondo le modalità previste dalla norma uni di riferimento. Sono comprese le opere di srotolamento e riavvolgimento delle manichette flessibili e loro riposizionamenti in sito, la richiusura delle valvole e l'eventuale eliminazione di perdite e/o trafilamenti,la sigillatura con piombino e marchio aziendale delle cassette idranti, la verifica delle condizioni di manutenzione delle cassette idranti e delle apparecchiature ivi contenute, la compilazione dei cartellini di verifica e del verbale di prova a firma di tecnico abilitato, la richiesta d'intervento e l'assistenza al personale a.a.m. per la risigillatura fiscale delle valvole idrante, il rilascio del certificato di collaudo valido ai fini di certificazioni di legge.sono altresi' compresi i noli delle apparecchiature di verifica, le attrezzature, i mezzi d'opera e gli eventuali materiali di consumo per l'eliminazione di perdite da guarnizioni e premistoppa degli idranti, le parcelle dei professionisti.
		05.P75.F60.005		Per ogni idrante UNI 45, UNI 70 o naspo, attacco per motopompa, idrante sottosuolo, colonnina idrante soprasuolo, di rete antincedio a servizio del fabbricato		cad	€ 30,10
		05.P75.F65		Controllo funzionamento quadretto controllo presenza pressione di rete.controllo di quadretto con segnalazioni ottiche e sonora dei malfunzionamenti dell'impianto di surpressione e riserva idrica a servizio degli impianti antincendio con simulazione di mancanza alimentazione previa chiusura di valvola generale e apertura di valvola di controllo. Compreso assistenza e chiamata della.a.m. per le opere di sua competenza, la compilazione del verbale di verifica, la firma di tecnico abilitato dello stesso.sono altresi' compresi i noli delle apparecchiature di verifica, le attrezzature e i mezzi d'opera.per ogni quadretto verificato
		05.P75.F65.005		Per ogni quadretto verificato		cad	€ 25,80
		05.P75.F70		Sostituzione di cassetta idrante incassata.rimozione della cassetta esistente ed installazione di nuova cassetta incassata, compreso opere di demolizione delle murature e ripristini di intonaco e ritinteggiatura con colore simile a quello esistente della zona interessata alla sotituzione di estensione di circa un mq. Compreso noli, materiali di consumo e mezzi d'opera
		05.P75.F70.005		Compreso: rimozione, posa, ripristini,tinteggiatura		cad	€ 75,00
		05.P75.F80		Numerazione di cassetta idrante, naspo, attacco per autopompa e altri componenti antincendio.provvista e posa in opera su cartello segnaletico esistente di numero di identificazione in pellicola adesiva serigrafata di dimensioni cm 4 di altezza e fino a 5 cifre
		05.P75.F80.005		Numero di identificazione in pellicola adesiva		cad	€ 2,40
		05.P75.F85		Elettropompa per acque luride in ghisa con motore sommergibile o esterno e girante trituratrice.fornitura e posa in opera di elettropompa in costruzione pesante in ghisa o acciaio inox con girante idonea al pompaggio di acque con sedimenti in sospensione di diametro fino a 5 cm. motore elettrico monofase o trifase a rotore in bagno d'olio o a secco.accoppiamento tra motore e pompa diretto per elettropompe in esecuzione sommergiibile e tramite albero di trasmissione e premistoppa se a motore esterno. Completa di ogni accessorio di funzionamento, allacciamenti idraulici, elettrici, cavo di alimentazione.
		05.P75.F85.005		Aumento sui prezzi degli articoli da p61a10 a p61b30 .		%	€ 195,00
		05.P75.G05		Intervento da effettuare entro 60 minuti dalla chiamata documentata per mezzo di fax o posta elettronica e verbale di avvenuto intervento redatto sul posto da parte del direttore dei lavori o suo delegato. l'intervento comprende gli spostamenti tempestivi del personale, tutte le lavorazioni sulle tubazioni e apparecchiature antincendio, sezionamenti, filettature, saldature e forniture di tappi, fasce di riparazione, ecc., materiale di consumo e mezzi d'opera per l'eliminazione della perdita dalla rete idrica e la messa in sicurezza dell'impianto con apposizione dei cartelli di segnalazione della parte di rete antincendio fuori esercizio
		05.P75.G05.005		Per ogni chiamata		cad	€ 165,00
		05.P75.G10		Posa di condotta antincendio comprendente l'esecuzione dello scavo in trincea ad almeno cm 80 di profondità, con le occorrenti armature anche se perse, la posa e fornitura in opera della tubazione in P.V.C. costituente la camicia di contenimento della tubazione di adduzione acqua, su letto di calcestruzzo dello spessore minimo di 10 cm, il bloccaggio del vano residuo con pietrame ed argilla o cemento. e' inoltre compreso l'infilaggio del tubo di adduzione nella camicia e l'esecuzioni delle saldature o incollaggi dei tubi di P.V.C. costituenti la camicia ed ogni opera accessoria con la sola esclusione della fornitura e giunzioni della tubazione di adduzione e della rottura e ripristino dell'eventuale manto stradale.
		05.P75.G10.005		Per ogni metro		m	€ 134,00
		05.P75.G15		Sostituzione di rubinetto idrante UNI 45 / 70 compreso smontaggio rubinetto esistente, fornitura e posa di nuovo rubinetto, scollegamento e ricollegamento dei componenti antincendio, scarico e ricarico impianto, assistenza al personale della società acquedotto per la sigillatura fiscale (piombatura) dell'impianto.
		05.P75.G15.005		Per ogni rubinetto		cad	€ 92,80
		05.P75.G20		Sostituzione di rubinetto idrante UNI 45 / 70 compreso smontaggio rubinetto esistente, fornitura e posa di nuovo rubinetto, scollegamento e ricollegamento dei componenti antincendio, assistenza al personale della società acquedotto per la sigillatura fiscale (piombatura) dell'impianto.
		05.P75.G20.005		Per ogni rubinetto		cad	€ 37,10
		05.P75.G25		Provvista e posa di cassetta antincendio compreso sportello con vetro in materiale plastico prefratturato e cartello regolamentare di segnalazione e numerazione con numeri serigrafati. Compreso ogni materiale di consumo e componenti di fissaggio. sono escluse la fornitura di rubinetto idrante, lancia, manichetta.
		05.P75.G25.005		Per ogni cassetta		cad	€ 57,70
		05.P75.G30		Provvista e posa di cassetta antincendio compreso sportello con vetro in materiale plastico prefratturato e cartello regolamentare di segnalazione e numerazione con numeri serigrafati. Compreso ogni materiale di consumo e componenti di fissaggio ed eventuale scarico e carico dell'impianto, smontaggio e rimontaggio del rubinetto idrante e dei componenti antincendio contenuti alli'interno della cassetta preesistente, rimozione e allontanamento cassetta sostituita, assistenza al personale della società acquedotto per la sigillatura fiscale (piombatura) dell'impianto. sono escluse la fornitura di rubinetto idrante, lancia, manichetta.
		05.P75.G30.005		Per ogni cassetta		cad	€ 141,00
		05.P75.G35		Fornitura e posa di cassetta antincendio completa di chiave per apertura idrante a colonna soprassuolo o sottosuolo e chiusino, manichetta UNI 70 certificata m.i. e lancia UNI 70 a norma UNI 671 e omologata r.i.n.a, cartello di segnalazione, vetro frangibile in materiale plastico.
		05.P75.G35.005		Per ogni cassetta		cad	€ 430,00
		05.P75.G40		Fornitura e posa di vasca di accumulo acqua in acciaio inox per riserva idrica antincendio, spessore minimo delle lamiere 50/10 mm, con rinforzi in profilati a u posti esternamente alla vasca, anch'essi in acciaio inox, in quantità e dimensione per evitare spanciamenti del manufatto riempito. e' compresa la verniciata esterna della vasca con smalto rosso RAL 3000 a due mani previa preparazione del fondo con idoneo primer, nonchè le saldature tig effettuate sul posto per l'assemblaggio del serbatoio nel locale di installazione, le lavorazioni sui lembi di saldatura, i cannotti filettati e le flange, la botola per passo d'uomo, i gradini alla marinara per la risalita dal fondo vasca, il basamento in cls di 50 cm di altezza e di dimensione in pianta come la vasca piu' cm 10.
		05.P75.G40.005		Per ogni mc		cad	€ 758,00
		05.P75.G45		Imbracatura anticaduta con cintura di posizionamento en 3 compreso bretelle e cosciali e fascia dorsale e dispositivo di caduta frizionata con cavo di acciaio m 20 tipo forever spot max o similare
		05.P75.G45.005		...		cad	€ 670,00
		05.P75.G50		Provvista e posa di cassetta per attrezzatura antincendio a parete per idrante UNI 45, 70 ad anta sigillabile con lastra trasparente safe crash o lastra opaca, completamente in materiale plastico e senza spigoli vivi, completa di selletta e lastra, colore rosso RAL 3000.
		05.P75.G50.005		Per ogni cassetta		cad	€ 92,50
		05.P75.G55		Provvista e posa di cartello a bandiera bifacciale con indicazione componenti antincendio dimensioni cm 24x29 circa
		05.P75.G55.005		...		cad	€ 18,60
		05.P75.G60		Provvista e posa di cartello con indicazione componenti antincendio dimensioni cm 24x29 circa
		05.P75.G60.005		...		cad	€ 8,24
		05.P75.G65		Provvista e posa di cassetta antincendio con portello pieno sigillabile completa di bobina avvolgitubo per idranti o naspi UNI 25, 45, 70, colore rosso RAL 3000, in acciaio zincato
		05.P75.G65.005		...		cad	€ 160,00
		05.P75.G70		Provvista e posa di cassetta antincendio con portello pieno sigillabile per idranti UNI 45, 70, colore rosso RAL 3000 in acciao zincato
		05.P75.G70.005		...		cad	€ 86,60
		05.P75.G75		Provvista e posa di piantana per cassetta antincendio colore rosso RAL 3000 in acciaio completa di plinto di fondazione o ancoraggio alla soletta esistente
		05.P75.G75.005		...		cad	€ 44,30
		05.P75.G80		Provvista e posa di tubo fessibile in P.V.C., 4 ate, con spirale in P.V.C. o acciaio, fino a 50 mm interni
		05.P75.G80.005		Per ogni metro		m	€ 12,40
		05.P75.G85		Provvista e posa di tubo flessibile in P.V.C., 4 ate, con spirale in P.V.C. o acciaio, diametro da 51 mm interni fino a 100 mm interni
		05.P75.G85.005		Per ogni metro		m	€ 34,00
		05.P75.G90		Provvista e posa di tubo flessibile in P.V.C., 4 ate, con spirale in P.V.C. o acciaio, diametro da 101 mm interni fino a 200 mm interni
		05.P75.G90.005		Per ogni metro		m	€ 59,80
		05.P75.G95		Provvista e posa di coppelle isolanti resistenti al fuoco certificate rei a norma di legge con lamierino di finitura, compreso curve e pezzi speciali e raccordi a t diametro fino a 1" 1/2
		05.P75.G95.005		Per ogni metro		m	€ 40,20
		05.P75.H05		Provvista e posa di coppelle isolanti resistenti al fuoco certificate rei a norma di legge con lamierino di finitura, compreso curve e pezzi speciali e raccordi a t diametro da 2" fino a 2" 1/2
		05.P75.H05.005		Per ogni metro		m	€ 46,40
		05.P75.H10		Provvista e posa di coppelle isolanti resistenti al fuoco certificate rei a norma di legge con lamierino di finitura, compreso curve e pezzi speciali e raccordi a t diametro 3
		05.P75.H10.005		Per ogni metro		m	€ 51,60
		05.P75.H15		Provvista e posa di coppelle isolanti resistenti al fuoco certificate rei a norma di legge con lamierino di finitura, compreso curve e pezzi speciali e raccordi a t diametro da 4 fino a 5
		05.P75.H15.005		Per ogni metro		m	€ 56,70
		05.P75.H20		Provvista e posa di coppelle isolanti resistenti al fuoco certificate rei a norma di legge con lamierino di finitura, compreso curve e pezzi speciali e raccordi a t da diametro 6 e oltre
		05.P75.H20.005		Per ogni metro		m	€ 109,00
		05.P75.H25		Provvista e posa di coppelle isolanti resistenti al fuoco certificate rei a norma di legge con lamierino di finitura, compreso curve e pezzi speciali e raccordi a t diametro fino a 11/2
		05.P75.H25.005		Per ogni metro		m	€ 48,50
		05.P75.H30		Provvista e posa di coppelle isolanti resistenti al fuoco certificate rei a norma di legge con lamierino di finitura, compreso curve e pezzi speciali e raccordi a t diametro da 2 fino a 21/2
		05.P75.H30.005		Per ogni metro		m	€ 56,70
		05.P75.H35		Provvista e posa di coppelle isolanti resistenti al fuoco certificate rei a norma di legge con lamierino di finitura, compreso curve e pezzi speciali e raccordi a t diametro 3'
		05.P75.H35.005		Per ogni metro		m	€ 61,90
		05.P75.H40		Provvista e posa di coppelle isolanti resistenti al fuoco certificate rei a norma di legge con lamierino di finitura, compreso curve e pezzi speciali e raccordi a t diametro da 4' fino a 5'
		05.P75.H40.005		Per ogni metro		m	€ 67,00
		05.P75.H45		Provvista e posa di coppelle isolanti resistenti al fuoco certificate rei a norma di legge con lamierino di finitura, compreso curve e pezzi speciali e raccordi a t da diametro 6' e oltre
		05.P75.H45.005		Per ogni metro		m	€ 129,00
		05.P75.H50		Provvista e posa di collari per compartimentazioni antincendio di passaggi tubazioni REI 180 certificate a norma di legge.
		05.P75.H50.005		Per ciascun mm di diametro esterno della tubazione compartimentata		mm	€ 0,57
		05.P75.H55		Costruzione di cassonetti o vani, in cartongesso, silicato di calcio o similare, REI 120 certificati in opera a norma di legge, per contenimento tubazioni o strutture di acciaio, sia orizzontali che verticali, costruiti con doppia lastra di protezione ed isolante in lana di vetro o minerale, angolari in lamiera di acciaio, stuccatura, rasatura, garza sulle giunzioni e spigoli, paraspigoli, verniciatura all'acqua o a smalto a due mani, più mano di fondo del colore a scelta del committente. per qualsiasi forma e tipo di cassonetto anche ad andamento non lineare, misurato sulla lunghezza del manufatto protetto
		05.P75.H55.005		Per ogni metro		m	€ 129,00
		05.P75.H60		Sigillatura con schiuma antincendio REI 180 di fori o passaggi di tubazioni, canali, ecc., certificata in opera a norma di legge, rifilatura del materiale in eccesso da entrambe le superfici sigillate, compreso ogni onere accessorio alla lavorazione e mezzi d'opera
		05.P75.H60.005		...		cad	€ 6,18
		05.P75.H65		Provvista e posa di lancia antincendio a più effetti UNI 671/1 o UNI 671/2 di tipo leggero con corpo o ugello in plastica, certificata a norma di legge diametro UNI 25
		05.P75.H65.005		...		cad	€ 24,80
		05.P75.H70		Provvista e posa di lancia antincendio a più effetti UNI 671/1 o UNI 671/2 di tipo leggero con corpo o ugello in plastica, certificata a norma di legge diametro UNI 45
		05.P75.H70.005		...		cad	€ 29,90
		05.P75.H75		Provvista e posa di lancia antincendio a più effetti UNI 671/1 o UNI 671/2 di tipo leggero con corpo o ugello in plastica, certificata a norma di legge diametro UNI 70
		05.P75.H75.005		...		cad	€ 72,20
		05.P75.H80		Provvista e posa di lancia antincendio a getto regolabile UNI 671/1 o UNI 671/2 di tipo leggero con corpo in plastica, certificata a norma di legge, ghiera rotante per la regolazione del getto, diametro UNI 25
		05.P75.H80.005		...		cad	€ 15,50
		05.P75.H85		Provvista e posa di lancia antincendio a getto regolabile UNI 671/1 o UNI 671/2 di tipo leggero con corpo in plastica, certificata a norma di legge, ghiera rotante per la regolazione del getto, diametro UNI 45
		05.P75.H85.005		...		cad	€ 20,70
		05.P75.H90		Provvista e posa di lancia antincendio a getto regolabile UNI 671/1 o UNI 671/2 di tipo leggero con corpo in plastica, certificata a norma di legge, ghiera rotante per la regolazione del getto, diametro UNI 70
		05.P75.H90.005		...		cad	€ 26,80
		05.P75.H95		Provvista e posa di pressostato a doppi contatti di scambio grado di protezione ip67, portata 10 a, regolazione della taratura con manopola esterna e scala graduata con indice su finestra protetta da schermo trasparente, manopola per la regolazione del differenziale
		05.P75.H95.005		...		cad	€ 150,00
		05.P75.I05		Fornitura di pompa idraulica manuale con pressioni di pompaggio fino a 50 bar completa di bacinella, raccordi, tubazioni, manometro, attacchi rapidi di innesto
		05.P75.I05.005		...		cad	€ 394,00
		05.P75.I10		Prova idraulica di impianto antincendio o suoi componenti alla massima pressione di collaudo per il tempo e la pressione normalizzata con rilascio di certificato di prova a firma di tecnico abilitato, compreso noli di attrezzature, materiale di consumo, mano dopera per lassistenza alla prova
		05.P75.I10.005		...		cad	€ 114,00
		05.P75.I15		Prova di apertura e chiusura, o viceversa di valvola di sezionamento o intercettazione di impianto antincendio o suoi componenti, verifica di efficienza con rilascio di certificato di prova a firma di tecnico abilitato, compreso noli di attrezzature, materiale di consumo e mano dopera per riparazione o ripristino della funzionalità, sigillatura con piombino, marchio aziendale e cartelino di verifica nella posizione di funzionamento previsto dal progetto
		05.P75.I15.005		...		cad	€ 4,63
		05.P75.I20		Provvista e posa in opera di valvola di riempimento a membrana per il riempimento delle vasche di accumulo, completa di rubinetto a galleggiante pilota e tubi di collegamento; corpo valvola con attacchi a manicotto o flangiati in ghisa o bronzo, verniciatura rosso RAL 3000
		05.P75.I20.005		...		mm	€ 7,57
		05.P75.I25		Aumento o diminuzione del prezzo dellarticolo 05.p75.e50 005 calcolato per ogni kW in più o in meno rispetto alla potenza di targa complessiva (52 kW) di tutte le pompe installate per la provvista e posa in opera, compreso allacciamenti e rifornimento di carburante di gruppo di sovrapressione a norme UNI 9490 e 10779. il gruppo dovrà essere costituito da pompa elettrica, pompa diesell, elettrocircolatore di mantenimento, completo di quadro elettrico di comando e controllo, batterie al piombo, alimentatore a bassa tensione, misuratore di portata, diaframmi, valvole, manometri e rubinetterie, temporizzatore per arresto automatico, collettori e flange, serbatoio e incastellatura, compreso verniciatura, smontaggio ed eventuale riassemblaggio sul posto, collegamenti alla rete antincendio e alla vasca di accumulo, collaudo funzionale
		05.P75.I25.005		Per ogni kW		kw	€ 203,00
		05.P75.I30		Provvista e posa di cavo ad isolamento minerale resistente al fuoco 180 minuti con rivestimento esterno in rame rivestito P.V.C. colore RAL 3000, conforme alle norme CEI 64-8 (sezione 751 e 752) e CEI 64-15, completo di terminazioni, sigillature con resine speciali, cassette di derivazione con morsettiere, graffette di fissaggio, cavo di supporto per tratti tesati, tasselli, collegamenti elettrici agli utilizzatori e all'alimentazione. in esecuzione ip67, compreso ogni lavorazione e accessorio e opere murarie. Cavo serie h 4 x 6 + t (450/750 v)
		05.P75.I30.005		Per ogni metro		m	€ 42,10
		05.P75.I35		Provvista e posa di cavo ad isolamento minerale resistente al fuoco 180 minuti con rivestimento esterno in rame rivestito P.V.C. colore RAL 3000, conforme alle norme CEI 64-8 (sezione 751 e 752) e CEI 64-15, completo di terminazioni, sigillature con resine speciali, cassette di derivazione con morsettiere, graffette di fissaggio, cavo di supporto per tratti tesati, tasselli, collegamenti elettrici agli utilizzatori e all'alimentazione. in esecuzione ip67, compreso ogni lavorazione e accessorio e opere murarie. Cavo serie h 4 x 10 +t (450/750 v)
		05.P75.I35.005		Per ogni metro		m	€ 49,70
		05.P75.I40		Provvista e posa di cavo ad isolamento minerale resistente al fuoco 180 minuti con rivestimento esterno in rame rivestito P.V.C. colore RAL 3000, conforme alle norme CEI 64-8 (sezione 751 e 752) e CEI 64-15, completo di terminazioni, sigillature con resine speciali, cassette di derivazione con morsettiere, graffette di fissaggio, cavo di supporto per tratti tesati, tasselli, collegamenti elettrici agli utilizzatori e all'alimentazione. in esecuzione ip67, compreso ogni lavorazione e accessorio e opere murarie. Cavo serie h 4 x 16 +t (450/750 v)
		05.P75.I40.005		Per ogni metro		m	€ 61,90
		05.P75.I45		Provvista e posa di cavo flessibile isolato con mescola elastomerica g 10, sotto guaina termoplastica di qualità m1 resistente al fuoco 180 minuti completo di terminazioni, sigillature con resine speciali, cassette di derivazione con morsettiere, graffette di fissaggio, cavo di supporto per tratti tesati, tasselli, collegamenti elettrici agli utilizzatori e all'alimentazione. in esecuzione ip67, compreso ogni lavorazione e accessorio e opere murarie. Cavo ftg 10 (o)m1 rf31-22 - 4 x 6 + t (600/1000 v)
		05.P75.I45.005		Per ogni metro		m	€ 19,00
		05.P75.I50		Provvista e posa di cavo flessibile isolato con mescola elastomerica g 10, sotto guaina termoplastica di qualità m1 resistente al fuoco 180 minuti completo di terminazioni, sigillature con resine speciali, cassette di derivazione con morsettiere, graffette di fissaggio, cavo di supporto per tratti tesati, tasselli, collegamenti elettrici agli utilizzatori e all'alimentazione. in esecuzione ip67, compreso ogni lavorazione e accessorio e opere murarie. Cavo ftg 10 (o)m1 rf31-22 - 4 x 10 + t (600/1000 v)
		05.P75.I50.005		Per ogni metro		m	€ 24,20
		05.P75.I55		Provvista e posa di cavo flessibile isolato con mescola elastomerica g 10, sotto guaina termoplastica di qualità m1 resistente al fuoco 180 minuti completo di terminazioni, sigillature con resine speciali, cassette di derivazione con morsettiere, graffette di fissaggio, cavo di supporto per tratti tesati, tasselli, collegamenti elettrici agli utilizzatori e all'alimentazione. in esecuzione ip67, compreso ogni lavorazione e accessorio e opere murarie. Cavo ftg 10 (o)m1 rf31-22 - 4 x 16 + t (600/1000 v)
		05.P75.I55.005		Per ogni metro		m	€ 30,40
		05.P75.I60		Provvista e posa in opera di valvola di riempimento corpo in ghisa con flange e galleggiante in acciao inox per il riempimento delle vasche di accumulo. valvola di regolazione di livello automatica a galleggiante a 2 vie di scarico per utilizzo sia a squadra che a via diritta; caratteristiche conformi alla norma iso 5752 serie 1; piattello di chiusura servoassistita e compensata dall'azione di un pistone solidale e contrapposto di pari superficie; asta orientabile di 45° rispetto all'asse della tubazione; corpo e cappello in ghisa sferoidale gs 400 con rivestimento epossidico atossico alimentare, parti interne in acciaio inox e bronzo, guarnizioni in nbr; galleggiante e tubo di collegamento in acciaio inox. pressione di esercizio 16 mpa.compreso materiale di consumo
		05.P75.I60.005		Per ogni mm		mm	€ 15,00
		05.P75.I65		Provvista e posa in opera di attuatore elettrico per il comando di valvole a farfalla con pressione di esercizio sino a 16 bar; isolamento classe f, alimentazione 220 / 24 volt, grado di protezione IP 67 secondo en 60 529, classe di servizio s4- 30%, n. 2 microinterruttori di segnalazione posizione, n. 2 microinterruttori limitatori di coppia, indicatore meccanico di posizione a quadrante, riduttore manuale a volantino per manovre in assenza di tensione, lubrificazione a vita, verniciatura di protezione epossidica spessore minimo 80 micron per il riempimento delle vasche di accumulo. per comando valvole da DN 50 fino a DN 65, compreso accessori di montaggio, allacciamenti elettrici, verifica funzionale
		05.P75.I65.005		Per ogni servomotore		cad	€ 1.118,00
		05.P75.I70		Provvista e posa in opera di attuatore elettrico per il comando di valvole a farfalla con pressione di esercizio sino a 16 bar; isolamento classe f, alimentazione 220 / 24 volt, grado di protezione IP 67 secondo en 60 529, classe di servizio s4- 30%, n. 2 microinterruttori di segnalazione posizione, n. 2 microinterruttori limitatori di coppia, indicatore meccanico di posizione a quadrante, riduttore manuale a volantino per manovre in assenza di tensione, lubrificazione a vita, verniciatura di protezione epossidica spessore minimo 80 micron per il riempimento delle vasche di accumulo. per comando valvole oltre a DN 65 fino a DN 100, compreso accessori di montaggio, allacciamenti elettrici, verifica funzionale
		05.P75.I70.005		Per ogni servomotore		cad	€ 1.292,00
		05.P75.I75		Provvista e posa in opera di attuatore elettrico per il comando di valvole a farfalla con pressione di esercizio sino a 16 bar; isolamento classe f, alimentazione 220 / 24 volt, grado di protezione IP 67 secondo en 60 529, classe di servizio s4- 30%, n. 2 microinterruttori di segnalazione posizione, n. 2 microinterruttori limitatori di coppia, indicatore meccanico di posizione a quadrante, riduttore manuale a volantino per manovre in assenza di tensione, lubrificazione a vita, verniciatura di protezione epossidica spessore minimo 80 micron per il riempimento delle vasche di accumulo. per comando valvole oltre a dn100 fino a DN 150, compreso accessori di montaggio, allacciamenti elettrici, verifica funzionale
		05.P75.I75.005		Per ogni servomotore		cad	€ 1.587,00
		05.P75.I80		Provvista e posa di struttura in tubo mannesman nero diametro 1"1/4 realizzata a forma di cornice rettangolare con quattro curve saldate sugli angoli e quattro ti in adiacenza a ciascuna curva. sul lato libero di ogni ti dovranno essere saldati dei tronconi di lunghezza idonea per il collegamento al muro di ancoraggio della cassetta antincendio (circa spessore cassetta più 4 cm) la parte verso il muro dei tronconi dovrà terminare con una flangia in acciaio forata per il montaggio di almeno due tasselli per ciascun troncone. Compreso tasselli, verniciatura rosso RAL 3000, eventuale infilaggio di protezione in tubo di gomma spugnosa tipo isolante armaflex
		05.P75.I80.005		Per ogni protezione		cad	€ 183,00
		05.P75.I85		Provvista e posa di cartello segnaletico serigrafato su alluminio anodizzato, o materiale sintetico rigido spessore minimo 1 mm con scritte o disegni vari indicante: divieto, pericolo, obbligo, salvataggio o informazione o monitore a piu' colori per fondo e per scritte o pittogrammi, per segnalazioni non di serie o non disponibili a catalogo. Colori e grafica conforme alle norme DPR 524 dell'8/6/1982 e cee79/640. Compreso materiali di montaggio
		05.P75.I85.005		Per ogni dm²		dm²	€ 10,80
		05.P75.I90		Provvista e posa di scheda a microprocessore per alimentazione e controllo alimentazione batterie gruppi pompe antincendio, completa di trasformatore, raddrizzatore, diodi led, e ogni accessorio e materiale di consumo, collaudo funzionale compreso
		05.P75.I90.005		Per ogni centralina		cad	€ 1.304,00
		05.P75.I95		Provvista e posa di scheda a microprocessore per controllo funzioni e gestione allarmi gruppi pompe antincendio, completa di ogni accessorio, programmazione e colaudo funzionale
		05.P75.I95.005		Per ogni centralina		cad	€ 2.529,00
		05.P75.L05		Provvista e posa di carenatura antivandalo e protezione antinfortunistica applicabile a colonna idrante antincendio soprassuolo di qualsiasi dn, anche preesistente, in alluminio, colore rosso RAL 3000
		05.P75.L05.005		Per ogni carenatura		cad	€ 398,00
		05.P75.L10		Provvista e posa di lastra semitrasparente o opaca con pittogrammi antincendio in plastica antivandalo "blindo light" per cassetta lance antincendio UNI 45/70, attacchi autopompa, cassette naspo UNI 25, compreso rimozione e smaltimento eventuale lastra sostituita
		05.P75.L10.005		Per ogni lastra		cad	€ 25,80
		05.P75.L15		Provvista e posa di sportello "normo kit" in plastica colore RAL 3000 per cassetta antincedio da incasso UNI 70, attacco autopompa, naspo UNI 25, in sostituzione di sportello esistente, completa di vetro in materiale sintetico prefratturato o antivandalo, compreso rimozione e smaltimento sportello sostituito
		05.P75.L15.005		Per ogni sportello		cad	€ 82,50
		05.P75.L20		Provvista e posa di sportello "normo kit" in plastica colore RAL 3000 per cassetta antincedio da incasso UNI 45 in sostituzione di sportello esistente, completa di vetro in materiale sintetico prefratturato o antivandalo, compreso rimozione e smaltimento sportello sostituito
		05.P75.L20.005		Per ogni sportello		cad	€ 53,60
		05.P75.L25		Provvista e posa di cassetta in plastica antivandalo completa di naspo DN 25 con tubazione semirigida 15 m, sportello con vetro "blindo light", bobina diametro minimo 470 mm, lancia DN 25 in alluminio, braccetto a pantografo snodabile, cartello monofacciale, collettore irrigidito da molla coassiale 1000 mm, valvola a sfera m/f con codolo 1", telaio colore RAL 3000, conforme norma uni
		05.P75.L25.005		Per ogni cassetta completa		cad	€ 413,00
		05.P75.L30		Provvista e posa di cassetta in plastica antivandalo completa di naspo DN 25 con tubazione semirigida 20 m, sportello con vetro "blindo light", bobina diametro minimo 470 mm, lancia DN 25 in alluminio, braccetto a pantografo snodabile, cartello monofacciale, collettore irrigidito da molla coassiale 1000 mm, valvola a sfera m/f con codolo 1", telaio colore RAL 3000, conforme norma uni
		05.P75.L30.005		Per ogni cassetta completa		cad	€ 438,00
		05.P75.L35		Provvista e posa di cassetta in plastica antivandalo completa di naspo DN 25 con tubazione semirigida 25 m, sportello con vetro "blindo light", bobina diametro minimo 470 mm, lancia DN 25 in alluminio, braccetto a pantografo snodabile, cartello monofacciale, collettore irrigidito da molla coassiale 1000 mm, valvola a sfera m/f con codolo 1", telaio colore RAL 3000, conforme norma uni
		05.P75.L35.005		Per ogni cassetta completa		cad	€ 469,00
		05.P75.L40		Provvista e posa di cassetta in plastica antivandalo completa di naspo DN 25 con tubazione semirigida 30 m, sportello con vetro "blindo light", bobina diametro minimo 470 mm, lancia DN 25 in alluminio, braccetto a pantografo snodabile, cartello monofacciale, collettore irrigidito da molla coassiale 1000 mm, valvola a sfera m/f con codolo 1", telaio colore RAL 3000, conforme norma uni
		05.P75.L40.005		Per ogni cassetta completa		cad	€ 500,00
		05.P75.L45		Provvista e posa di cassetta in plastica antivandalo per naspo UNI 25, adatta a contenere bobina con tubazione fino a 30 m, lancia UNI 25 in alluminio 25. Composta da telaio componibile colore RAL 3000, sportello con vetro "blindo light", in sostituzione di cassetta in acciaio, compreso smontaggio di cassetta esistente, smontaggio e rimontaggio rubinetto naspo, sistema di raccolta, tubazione semirigida, lancia. smaltimento di cassetta sostituita.
		05.P75.L45.005		Per ogni cassetta		cad	€ 134,00
		05.P75.L50		Provvista e posa in sostituzione di bobina esistente di bobina per raccolta tubazione DN 25 per naspo lunghezza fino a 30 m, diametro disco circa 530 mm, completa di valvola di intercettazione, sistema di alimentazione idrica, braccio telescopico orientabile, tasselli e piastra per montaggio a parete, compreso smontaggio e rimontaggio di tubazione, lancia, tubo collettore, e smaltimento dei materiali di risulta.
		05.P75.L50.005		Per ogni bobina		cad	€ 196,00
		05.P75.L55		Provvista e posa di tubo collettore per alimentazione naspo completo di raccordi 1" e molla di protezione coassiale antischiacciamento
		05.P75.L55.005		Per ogni tubo collettore		cad	€ 16,30
		05.P75.L60		Sostituzione di filtro olio per motopompa antincendio, compreso fornitura del filtro di primaria marca produttrice e conforme con le prescrizioni del costruttore del motore, e smaltimento di quello sostituito con conferimento al consorzio autorizzato
		05.P75.L60.005		Per ogni filtro		cad	€ 18,60
		05.P75.L65		Sostituzione di filtro aria per motopompa antincendio, compreso fornitura filtro nuovo, di primaria marca produttrice e conforme con le prescrizioni del costruttore del motore, e smaltimento di quello sostituito
		05.P75.L65.005		Per ogni filtro		cad	€ 22,70
		05.P75.L70		Sostituzione di filtro carburante per motopompa antincendio, compreso fornitura filtro nuovo, di primaria marca produttrice e conforme con le prescrizioni del costruttore del motore, e smaltimento di quello sostituito
		05.P75.L70.005		Per ogni filtro		cad	€ 24,80
		05.P75.L75		Sostituzione olio motore con olio nuovo di primaria marca produttrice e conforme con le prescrizioni del costruttore del motore, per motopompa antincendio, compreso smaltimento olio esausto con conferimento al consorzio autorizzato
		05.P75.L75.005		...		cad	€ 16,50
		05.P75.L80		Provvista e posa di scaldiglie per coppa olio motore motopompa antincendio, acquistate come ricambio originale dal produttore del motore, compreso collegamenti elettrici e prova di funzionamento
		05.P75.L80.005		Per ogni scaldiglia		cad	€ 207,00
		05.P75.L85		Provvista e posa di batteria al piombo 12 volt per motore diesel tipo autocarro, compreso smaltimento della batteria esausta presso il centro di conferimento per lo smaltimento dei rifiuti nocivi. prova di funzionamento con avviamenti ripetuti del motore
		05.P75.L85.005		Per ogni ampere x ora		h	€ 1,44
		05.P75.L90		Smontaggio dal basamento, rimozione dal luogo di installazione, trasporto in officina di motopompa o elettropompa principale di stazione pompe antincendio per riparazione, o alla sede della società autorizzata al trattamento dei rifiuti speciali, in caso di demolizione. Compreso materiali di consumo, costi di smaltimento, mezzi di trasporti, mezzi d'opera
		05.P75.L90.005		Per ciascuna pompa rimossa		cad	€ 406,00
		05.P75.L95		Trasporto dall' officina al locale di installazione, montaggio, prova funzionale di motopompa o elettropompa principale di stazione pompe antincendio con collegamento al basamento e all'impianto conseguente a riparazione, compreso materiali di consumo, mezzi di trasporto, mezzi d'opera, ripristino livelli di carburante. e' altresì compresa la prova di funzionamento con effettivo avviamento sequenziale di tutte le pompe, anche quelle non rimosse, la verifica dei circuiti e dei dispositivi di avviamento, controllo, segnalazioni allarme.
		05.P75.L95.005		Per ciascuna pompa trasportata		cad	€ 460,00
		05.P75.M05		Intervento per riparazione su motore a combustione interna con smontaggio e rimontaggio di componenti sostituiti o riparati o per manutenzione periodica con rimontaggio dello stesso componente compreso materiali di consumo, sigillanti, vernici, guarnizioni, ammortamento attrezzature e utensili, energia, ecc.. e' inoltre compreso l'onere di anticipazione del costo dei ricambi originali e il loro trasporto dal luogo di vendita al luogo di impiego. escluso il solo costo dei ricambi più imposte, rimborsato come da importo fattura della società venditrice intestata al commitente
		05.P75.M05.005		Di circuito di scarico (marmitta, collettore di scarico, tubi di evacuazione fumi, giunti elastici)		cad	€ 132,00
		05.P75.M05.010		Di circuito di alimentazione (serbatoio, pompa alimentazione, tubazioni, valvole intercettazione e regolazione, cinematismi motrici, dispositivi di spurgo, filtri, adescatore manuale, pompa iniezione, regolatore d'anticipo, regolatore centrifugo, polverizzatori, ecc.)		cad	€ 282,00
		05.P75.M05.015		Di circuito di accensione (cavi elettrici, motorino avviamento, alternatore, cinematismi motrici, regolatore di tensione, elettromagnete arresto motore, batteria ecc.)		cad	€ 166,00
		05.P75.M05.020		Di circuito di lubrificazione (condotti, pompa olio, coppa olio, cinematismi motrici, filtro, ecc.)		cad	€ 310,00
		05.P75.M05.025		Di circuito di raffreddamento (condotti, carter, ventilatore, cinematismi motrici, filtro, radiatore, dissipatore, ecc.)		cad	€ 228,00
		05.P75.M05.030		Di circuito di distribuzione (punterie, aste, bilanceri, carter, albero a camme, albero dei bilanceri, cinematismi motrici, valvole, ecc.)		cad	€ 522,00
		05.P75.M05.035		Di coppa olio		cad	€ 41,30
		05.P75.M05.040		Di albero motore, cuscinetti di banco e di biella, compreso eventuale rettifica delle sedi		cad	€ 365,00
		05.P75.M05.045		Di volano compreso sostituzione di cuscinetto o corona dentata		cad	€ 84,50
		05.P75.M05.050		Di bielle, pistoni, spinotti, anelli elastici e raschia olio, compreso sostituzione totale o parziale di alcune parti e lavorazioni delle sedi		cad	€ 69,10
		05.P75.M05.055		Di coperchio valvole o carter vari		cad	€ 31,00
		05.P75.M05.060		Di testata motore compreso rettifica per spianamento di rimontaggio e eventuale smerigliatura sedi valvole		cad	€ 438,00
		05.P75.M05.065		Di valvole, compreso eventuale guida valvole		cad	€ 20,70
		05.P75.M05.070		Di bilanceri compreso lavorazioni al banco su essi o sull'albero porta bilanceri		cad	€ 15,50
		05.P75.M05.075		Di albero a camme compreso lavorazioni al banco su esso o sostituzione di cuscinetti		cad	€ 19,60
		05.P75.M05.080		Di catena di distribuzione compreso compreso ingranaggi di calettamento		cad	€ 38,20
		05.P75.M05.085		Di punterie compreso lavorazioni al banco		cad	€ 10,40
		05.P75.M05.090		Di basamento motore per rettifica cilindri o sostituzione delle camicie compreso lavorazioni al banco		cad	€ 316,00
		05.P75.M05.095		Di iniettori compreso lavorazioni al banco di pulizia		cad	€ 119,00
		05.P75.M05.100		Di pompa iniezione completa di regolatori di marcia e anticipo compreso lavorazioni al banco di pulizia o sostituzioni di parti		cad	€ 413,00
		05.P75.M05.105		Di pompa alimentazione completa compreso lavorazioni al banco di pulizia o sostituzioni di parti		cad	€ 142,00
		05.P75.M05.110		Di pompa olio o acqua completa compreso lavorazioni al banco di pulizia o sostituzioni di parti		cad	€ 36,10
		05.P75.M05.115		Di ventilatore aria raffredamento completo compreso lavorazioni al banco di pulizia o sostituzioni di parti		cad	€ 28,90
		05.P75.M05.120		Di motorino di avviamento compreso lavorazioni al banco di pulizia o sostituzioni di parti		cad	€ 41,30
		05.P75.M05.125		Di alternatore compreso lavorazioni al banco di pulizia o sostituzioni di parti		cad	€ 58,80
		05.P75.M05.130		Di radiatore compreso lavorazioni al banco di pulizia		cad	€ 71,10
		05.P75.M10		Intervento di manutenzione programmata su motopompa antincendio dopo 300 ore di funzionamento effettuato da personale di officina autorizzata dal fabbricante consistente in: pulizia alette di raffreddamento, registrazione giochi bilanceri, pulizia e taratura iniettori, sostituzioni filtri aria, acqua, carburante, olio. sono comprese le opportune regolazioni e lavorazioni per il ripristino dei valori di riferimento
		05.P75.M10.005		Per ogni revisione		cad	€ 157,00
		05.P75.M15		Intervento di manutenzione programmata su motopompa antincendio dopo 2400 ore di funzionamento effettuato da personale di officina autorizzata dal fabbricante consistente in revisione parziale con: smerigliatura valvole e sedi, revisione pulizia e taratura iniettori, revisione pompa iniezione, controllo sporgenza iniettori, controllo anticipo iniezione, controllo spazio morto tra testa e pistone, controllo gioco assiale di albero motore, controllo gioco assiale di albero a camme, serragio bulloni e bloccaggio testata, pulizia alette di raffreddamento, registrazione giochi bilanceri, sostituzioni filtri aria, acqua, carburante, olio. sono comprese le opportune regolazioni e lavorazioni per il ripristino dei valori di riferimento
		05.P75.M15.005		Per ogni revisione		cad	€ 799,00
		05.P75.M20		Intervento di manutenzione programmata su motopompa antincendio dopo 4800 ore di funzionamento effettuato da personale di officina autorizzata dal fabbricante consistente in revisione generale con: smerigliatura valvole e sedi, revisione, pulizia e taratura iniettori e controllo sporgenza, revisione pompa iniezione, controllo anticipo iniezione, controllo spazio morto tra testa e pistone, controllo gioco assiale di albero motore, controllo gioco assiale di albero a camme, serragio bulloni e bloccaggio testata, rettifica o sostituzione cilindri, sostituzione pistoni, sostituzione o rettifica di sedi, guide e valvole, sostituzione o rettifica dell'albero motore e bronzine di banco e di biella, pulizia alette di raffreddamento, registrazione giochi bilanceri, sostituzioni filtri aria, acqua, carburante, olio. sono comprese le opportune regolazioni e lavorazioni per il ripristino dei valori di riferimento
		05.P75.M20.005		Per ogni revisione		cad	€ 1.585,00
		05.P75.M25		Certificazione, progetto, verifiche funzionali, rilievo di impianto antincendio o strutture esistenti, consistente in rilievo o redazione e produzione di elaborati grafici, calcoli di verifica, relazione con accertamenti tecnici e conclusioni, compilazione di moduli predisposti dagli enti di controllo, redatto da professionista abilitato ed iscritto negli elenche del m.i. Ai sensi della legge 7/12/84 n° 818. Con fornitura della documentazione in tre copie formato cartaceo ed una su supporto informatico. Compreso ogni onere, materiale di consumo, strumentazione diagnostica, certificazione per prova di materiali a cura di laboratori autorizzati
		05.P75.M25.005		Di centrale di pompaggio impianto idrico antincendio, compreso alimentazione		cad	€ 386,00
		05.P75.M25.010		Di rete idranti o naspi impianto idrico antincendio, compreso alimentazione fino a 10 idranti / naspi / colonne idrante / idranti sottosuolo / attacco autopompa		cad	€ 392,00
		05.P75.M25.015		Di rete idranti o naspi impianto idrico antincendio, per ogni idrante / naspo / colonna idrante / attacco vvf successivo a 10		cad	€ 26,80
		05.P75.M25.020		Di impianto elettrico per alimentazione stazione pompe impianto antincendio		cad	€ 479,00
		05.P75.M25.025		Di resistenza al fuoco di elementi costruttivi portanti o separanti quali strutture, pilastri, solai, muri tagliafuoco, porte, ecc.		cad	€ 335,00
		05.P75.M25.030		Di corrispondenza in opera di elementi costruttivi portanti o separanti quali strutture, pilastri, solai, muri tagliafuoco, porte, ecc.		cad	€ 419,00
		05.P75.M25.035		Di reazione al fuoco di materiali da costruzione, rivestimenti, arredi, ecc. Compreso oneri per il campionamento, la consegna al laboratorio di prova, i costi per l'esecuzione delle prove sperimentali e della redazione del rapporto		cad	€ 2.349,00
		05.P75.M25.040		Di classificazione al fuoco di edificio. Compreso oneri per i campionamenti, le indagini, i saggi, i sopralluoghi, la redazione di relazione idonea ad accertare e a dimostrare l'idoneità e la conformità alle norme di sicurezza antincendio e legge 626 94 e s.m.i.. sono inclusi altresì tutti i costi per l'esecuzione delle prove sperimentali eventualmente effettuate da laboratori certificati e i noli di attrezzature e consumi vari.		cad	€ 622,00
		05.P75.M30		Provvista e posa di lampada spia a diodo led a a colori vari, attacco baionetta ba 9s o con conduttori per cablaggio, anche in sostituzione di lampada esistente, su quadri elettrici vari
		05.P75.M30.005		Per ogni lampadina led		cad	€ 11,40
		05.P75.M35		Provvista e posa di lampada spia a diodo led completa di lente diffusore con morsetti per cablaggio, corpo in lega leggera e plastica, morsetti a vite per serraggio conduttori, ghiera di regolazione per motaggio su quadro, anche in sostituzione di lampada esistente, su quadri elettrici vari
		05.P75.M35.005		Per ogni lampadina led		cad	€ 25,80
		05.P75.M40		Scarico impianto rete idrica antincendio totale o parziale comprendente chiusura valvola intercettazione rete, apertura rubinetto di scarico o idrante per scarico in luogo idoneo al convogliamento dell'acqua, con svolgimento e successivo riavvolgimento della manichetta. fornitura e posa di segnalazioni di avviso impianto scarico a tutti gli idranti fuori servizio
		05.P75.M40.005		per ogni idrante		cad	€ 1,06
		05.P75.M45		Carico impianto rete idrica antincendio totale o parziale comprendente apertura valvola intercettazione rete, chiusura rubinetti di scarico e idranti eventulamente aperti. rimozione delle segnalazioni di avviso impianto scarico a tutti gli idranti, controllo preventivo di verifica della chiusura di tutti gli idranti e rubinetti vari derivati dal ramo di rete da alimentare. Controllo successivo al carico dell'impianto di tutti gli idranti e rubinetti vari derivati dal ramo di rete alimentato, per verifica della assenza di perdite, ed eventuale loro eliminazione
		05.P75.M45.005		per ogni idrante		cad	€ 1,75
				PARTICOLARI PRESTAZIONI D'OPERA
		05.P76.A10		Posa in opera di canne fumarie di cui agli arti-coli 63b20, 63b30, 63b40, (ponteggio da conteg- giare a parte
		05.P76.A10.005		Aumento sui prezzi di detti articoli		%	€ 15,00
		05.P76.A20		Posa in opera di materiali di cui agli articoli 57a10, 57c80,57d10, 57d20, 57f50, 57f70, 57g30, 57h70
		05.P76.A20.005		Aumento sui prezzi di detti articoli		%	€ 20,00
		05.P76.A25		Provvista e posa in opera guarnizioni in gomma di materiale termoisolante per passi d'uomo o boyler.
		05.P76.A25.005		Di qualunque dimensione		cad	€ 17,20
		05.P76.A30		Posa in opera di collari di tamponamentoe lastra di schiuma di cui agli articoli57b40 e 57d60
		05.P76.A30.005		Aumento sui prezzi di detti materiali		%	€ 15,00
		05.P76.A32		Provvista e posa in opera lastre per guarnizionidi gomma, superficie liscia, altezza mm 1200, per impieghi generici
		05.P76.A32.005		Spessore mm 2		Kg	€ 7,46
		05.P76.A32.010		Spessore mm 3		Kg	€ 6,24
		05.P76.A32.015		Spessore mm 4		Kg	€ 6,48
		05.P76.A35		Provvista e posa in opera lastre per guarnizionidi fibre ceramiche o sintetiche, con esclusione di ogni derivato dell'amianto, esercizio: 100 bar a 250 °C, dim.mm 1500 x 1500
		05.P76.A35.005		Spessore mm 2		Kg	€ 45,90
		05.P76.A35.010		Spessore mm 3		Kg	€ 45,30
		05.P76.A37		Provvista e posa in opera lastre per guarnizionidi teflon, per tutti i fluidi, sfogliate delledimensioni di mm 600 x 1000 stampate delle dimensioni di mm 1200 x 1200
		05.P76.A37.005		Sfogliate spessore mm 0.5		cad	€ 46,00
		05.P76.A37.010		Sfogliate spessore mm 1		cad	€ 92,20
		05.P76.A37.015		Stampate spessore mm 2		cad	€ 397,00
		05.P76.A37.020		Stampate spessore mm 3		cad	€ 600,00
		05.P76.A40		Posa in opera di portelle coibenti, serrande in ferro e sportello in lamiera
		05.P76.A40.005		Materiali di cui agli art. 59e90-59f60-61g10		cad	€ 15,30
		05.P76.A50		Posa in opera di piedini per radiatori
		05.P76.A50.005		Aumento sul prezzo dell'art. 57e70		%	€ 15,00
		05.P76.A60		Posa in opera di porta antincendio in ferro, come art. 59e70, compreso i ripristini murari e imbiancatura pareti interessate
		05.P76.A60.005		...		cad	€ 184,00
		05.P76.A70		Posa in opera di porte in ferro coibentate
		05.P76.A70.005		Come articolo 59e80		cad	€ 61,20
		05.P76.A80		Posa in opera diportelle in lamiera nera e porte in genere
		05.P76.A80.005		Come articolo 59f00		Kg	€ 1,22
		05.P76.A85		Posa in opera stufe a gas di qualunque tipo mar=ca e dimensioni;compreso messa a punto,taratura di regolazione, linee ed allacciamenti elettrici eventuali. data completa e funzionante.
		05.P76.A85.005		................................................		cad	€ 306,00
		05.P76.A90		Posa in opera di stufe in ghisa come art.63a10 con relativi tubi, gomiti, saracinesche
		05.P76.A90.005		Esclusa la fornitura		cad	€ 30,60
		05.P76.B00		Posa in opera di teleindicatori come agli articoli 60e20, 60e30
		05.P76.B00.005		Aumento sui prezzi di detti articoli		%	€ 25,00
		05.P76.B10		Posa in opera di tubi da fumo diqualsiasi diametro, gomiti,tubi con sarac.ecc. esclusa la fornitura,di cui agli art. 57f60 dal 63a20 al 63a60 e 63a90
		05.P76.B10.005		Aumento sui prezzi di detti articoli		%	€ 20,00
		05.P76.B20		Provvista e posa in opera di: avvisatore automatico di fumo e comando porte tagliafuoco completo di centralina, rileva- tore, sistema ottico-acustico di allarme
		05.P76.B20.005		...		cad	€ 367,00
		05.P76.B20.010		Solo centralina		cad	€ 184,00
		05.P76.B20.015		Solo rivelatore con basette		cad	€ 123,00
		05.P76.B20.020		Basetta e sistema ottico-acustico di allarme		cad	€ 49,00
		05.P76.B30		Provvista e posa in opera canali di raccordo al camino come art. 63a80 in lamiera nera dello spessore di 20/10 con giunzioni longitunali e saldatura, costituiti da braghe, curve, tratti di unione, ecc. materiali di consumo, ripristini; e tubi per ciminiere come art. 63a70
		05.P76.B30.005		...		Kg	€ 3,97
		05.P76.B40		Provvista e posa in opera dicompressore per aria compressa con stantuffo di tipo alternativo,della portata di circa 500 lt/m', funzionante alla pres- sione di 8-12 atm, completo di serbato- io da lt.300, apparecchiatura di controllo, regolazione e sicurezza
		05.P76.B40.005		...		cad	€ 2.018,00
		05.P76.B50		Cunicolo interrato(formazione di) in con- glomerato cementizio R'bk 250, con fondo spessore cm.20+5 cm.di cls di pulitura, pareti spessore cm.20 in c.a. compreso i casseri di muratura, il disarmo, il ferro Fe B 38k di armatura,dato in opera perfettamente lavorato, compreso lo scavo di qualsiasi natura, il successivo reinterro e il trasporto alle pubbliche discariche delle eccedenze e il ripristino suolo, ad esclusione solo dei lastroni di copertura.e' compreso nel prezzo il reinterro a lavori ultimati e la formazione del piano di campagna: con uso di mezzi meccanici
		05.P76.B50.005		Con sezione interna netta (b x h) cm.65x40		m	€ 70,30
		05.P76.B50.010		Con sezione interna netta (b x h) cm.85x50		m	€ 101,00
		05.P76.B50.015		Con sezione interna netta (b x h) cm.105x70		m	€ 162,00
		05.P76.B50.020		Con sezione interna netta (b x h) cm.130x70		m	€ 180,00
		05.P76.B50.025		Con sezione interna netta (b x h) cm.130x100		m	€ 202,00
		05.P76.B50.030		Con sezione interna netta (b x h) cm.130x130		m	€ 221,00
		05.P76.B50.035		Con sezione interna netta (b x h) cm.130x200		m	€ 306,00
		05.P76.B60		Cunicolo interrato(formazione di)in conglomeratocementizio R'bk 250, con fondo spessore cm. 20+5cm. Cls di pulitura, pareti spessore cm.20 in c.acompreso i casseri di muratura, il disarmo, il ferro Fe B 38k di armatura, dato in opera perfettamente lavorato, compreso lo scavo di qualsiasinatura, il successivo reinterro e il trasporto alle pubbliche discariche delle eccedenze e il ripristino suolo, ad esclusione solo dei lastro-ni di copertura e' compreso nel prezzo il reinterro a lavori ultimati e la formazione del piano di campagna: senza possibilita' di uso di mezzi meccanici perdemolizioni, scavi, ecc.
		05.P76.B60.005		Aumento sull'articolo 76b50		%	€ 70,00
		05.P76.B70		Provvista e posa di estintore omologato pressurizato, a pol- vere polivalente A-B-C da 6 kg con capacita' estinguente per fuoco 13 a-89 b "completo di valvola a pulsante e manometro, stabilmente fissato a muro, relativa omologazione punzonata sull'involucro
		05.P76.B70.005		...		cad	€ 73,40
		05.P76.B75		Provvista e posa estintore carrellato a CO2 od apolvere per fuochi di classe A-B-C a scarica intercettabile con bombola collaudata a 250 ate, carrello in acciaio con ruote gommate, valvola in ottone, manichetta flessibile, cono gasifica-tore dielettrico, da 50 kg
		05.P76.B75.005		Da kg 50		cad	€ 1.162,00
		05.P76.B80		Provvista e posa di cartello indicante (formato 23x31) il posizionamento di estintore
		05.P76.B80.005		...		cad	€ 3,06
		05.P76.B90		Provvista e posa di gancio metallico per blocco porta rei e scatola di incasso con elettrocomando collegato alla centralina fumi
		05.P76.B90.005		...		cad	€ 196,00
		05.P76.C00		Provvista e posa di idropulitrice completa di: caldaia,dispositivo anticalcare a goccia incorporato, stop totale all'impugnatura pistola,dispositivo mancanza acqua, regolatore di pressione da 30 a 150 bar, regolatore di temperatura da 30 °C a 140 °C, dotata di dispositivo di allacciamento alla rete idrica o aspirazione diretta da recipiente apposito,dis- positivi di sicurezza, serbatoio gasolio per bruciatore e di detergente incorporati, carrellata su tre ruote, funzionante a tensioni 220/380v e tutto quant'altro necessario
		05.P76.C00.005		...		cad	€ 2.874,00
		05.P76.C10		Provvista e posa di lastroni in cemento armato, spessore minimo cm.12 per la copertura di cunicoli, compreso il ferro d'armatura e la sigillatura completa con catrame e con fogli plastificati, calcolati per i seguenti sovraccarichi;
		05.P76.C10.005		Con sovraccarico di kg/mq 2000		m³	€ 208,00
		05.P76.C10.010		Con sovraccarico di kg/mq 500		m³	€ 189,00
		05.P76.C20		Provvista e posa di sensore fumo
		05.P76.C20.005		...		cad	€ 123,00
		05.P76.C25		Esecuzione, mediante apparecchiatura elettronicaad ultrasuoni, di misurazioni di portata di acqua o altri liquidi. le misurazioni, se in numero maggiore di una, si intendono tutte eseguite nello stesso edificio; la prestazione comprende spostamenti del personale e delle apparecchiature in sito, mano d'opera specializzata, rilievi e misure, materiali di consumo e relazione te- cnica che illustri i risultati delle prove. sono esclusi i mezzi di sollevamento quali scale, trabattelli e simili
		05.P76.C25.005		Prima misurazione		cad	€ 321,00
		05.P76.C25.010		Ogni misurazione successiva alla prima		cad	€ 150,00
		05.P76.C30		Provvista e posa di strumentazione per il controllo della combustione, secondo legge 615, costituita da un complesso di misure normalizzato composto da: analizzatore elettrofisico misuratore di % di CO2 e % di CO+H2, completo dipresa fumi, filtro con portafiltro, rubinetto di intercettazione, vaso raccoglitore condensa, rubinetto a tre vie, refrigerante ad acqua e raccordo a t; indicatore galvanometrico con scala lineare graduata per co2; indicatore galvanometrico con scala lineare graduata per co+h2 con contatto di massima per gli incombusti;dispositivo di allarme per gli incombusti con segnalatori luminosi e suoneria; termocoppia per il rilevamento temperatura fumi completa di guaina in acciaio inox, attacco, cavo compensato, scatola di giunto a freddo e strumento a misura; registratore galvanometrico per registrazione su nastro mensile a tre grafici; pressodeprimometro a due colonne liquide con scala graduata; quadro in lamiera completo di montaggio e cablaggio apparecchiature sopradescrittefino alle morsetterie di partenza: con registratore galvanometrico per registrazione su nastro mensile
		05.P76.C30.005		Nastro mensile a un grafico		cad	€ 4.965,00
		05.P76.C30.010		Nastro mensile a tre grafici		cad	€ 5.275,00
		05.P76.D00		Adeguamento pozzetti serbatoi con forma-zione di pozzetto con chiusino per il ca- rico del combustibile
		05.P76.D00.005		...		cad	€ 111,00
		05.P76.D10		Analisi combustione con registrazione dati sul libretto di centrale
		05.P76.D10.005		Per ogni caldaia		cad	€ 61,20
		05.P76.D20		Certificazione di tenuta serbatoi dicombustibili rilasciata,debitamente sottoscritta,da tecnico abilitato esclusa prova e assistenza (art. 76f30)
		05.P76.D20.005		...		cad	€ 123,00
		05.P76.D30		Compilazione libretto di centrale con prove di combustione
		05.P76.D30.005		Per ogni caldaia		cad	€ 111,00
		05.P76.D40		Demolizione selle serbatoi e ripristini
		05.P76.D40.005		...		cad	€ 85,60
		05.P76.D50		Disincrostazione chimica di caldaie e tubazioni,opere tutte comprese quali immissione disincrostante, svuotamento a trat-tamento effettuato,lavaggio, ripristini parti smontate, eventuale trasporto di residui alle pubbliche discariche, per ogni litro di disincrostante
		05.P76.D50.005		Per ogni litro di disincrostante		l	€ 3,66
		05.P76.D55		Disincrostazione chimica di fascio tubiero per qualsiasi uso destinato,di scambiatore di calo- re a piastre, compreso lavaggio, ripristini parti smontate, eventuale trasporto di residui alle pubbliche discariche, eventuale trasporto in localita' ritenuta "la piu' idonea" per effettuare il trattamento.
		05.P76.D55.005		Qualsiasi tipo e dimensione		cad	€ 276,00
		05.P76.D60		Disincrostazione meccanica di caldaie, ser- pentini e boyler, compreso il trasporto dei residui alle pubbliche discariche, per mq. di superficie disincrostata
		05.P76.D60.005		...		m²	€ 17,20
		05.P76.D70		Formazione di fori qualunque diametro e dimensioni per passaggio tubazioni con conseguente ripristino di:
		05.P76.D70.005		Solette di qualsiasi tipo e spessore		cad	€ 61,20
		05.P76.D70.010		Volte in muratura		cad	€ 85,60
		05.P76.D70.015		Murature qualsiasi tipo spessore oltre cm.25		cad	€ 52,00
		05.P76.D70.020		Muri in cls spessore oltre cm.10		cad	€ 52,00
		05.P76.D70.025		Murature con spessore fino a cm.25		cad	€ 33,70
		05.P76.D70.030		Muri in cls spessore fino a cm.10		cad	€ 33,70
		05.P76.D80		Formazione pozzetti passo d'uomo serba- toi compreso lo scavo, escluso il chiusino
		05.P76.D80.005		...		cad	€ 147,00
		05.P76.D90		Lavaggio chimico controllato ad azione lenta di qualsiasi tipo di impianto di riscaldamento, a radiatori,ventiloconvet-tori, pannelli radianti, ecc.(sia nel pe- riodo invernale che nel periodo estivo) con l'immissione nell'impianto, per mezzodi elettropompa o tramite il vaso di espan- sione di prodotti chimici a ph neutro e percio' non aggressivi; atti a disperdere i depositi di calcare;fanghi e scaglie di ossido di ferro, convertendoli in polverino sospeso scaricabile alla fine dell'intervento insieme con l'acqua dell'impianto. ricircolo della soluzione per 4 - 5 settimane con utilizzo delle stesse pompe dell'impianto con controllo settimanale del grado di rimozione dei depositi mediante campionatura ed analisi dell'acqua
		05.P76.D90.005		Per impianti edifici sino a m³ 1600 riscaldati		cad	€ 227,00
		05.P76.D90.010		Per impianti edifici sino a m³ 3300 riscaldati		cad	€ 386,00
		05.P76.D90.015		Per impianti edifici sino a m³ 8300 riscaldati		cad	€ 1.529,00
		05.P76.D90.020		Per impianti edifici sino a m³ 11660 riscaldati		cad	€ 1.835,00
		05.P76.D90.025		Per impianti edifici sino a m³ 18300 riscaldati		cad	€ 2.446,00
		05.P76.D90.030		Per impianti edifici sino a m³ 25000 riscaldati		cad	€ 2.752,00
		05.P76.D90.035		Per impianti edifici sino a m³ 33500 riscaldati		cad	€ 3.363,00
		05.P76.D90.040		Per impianti edifici sino a m³ 50000 riscaldati		cad	€ 4.280,00
		05.P76.D90.045		Per impianti edifici sino a m³ 66500 riscaldati		cad	€ 5.442,00
		05.P76.D90.050		Per impianti edifici sino a m³ 110000 riscaldati		cad	€ 7.031,00
		05.P76.E00		Riparazione stufa in ghisa o lamiera, compresa la sostituzione dei refrattari
		05.P76.E00.005		...		cad	€ 44,10
		05.P76.E10		Spostamento serbatoio esistente con ripri- stino selle di sostegno e piano pavimento
		05.P76.E10.005		...		cad	€ 184,00
		05.P76.E20		Verniciatura con minio e smalto previa pulitura delle parti metalliche
		05.P76.E20.005		Una mano di minio piu' una di smalto		m²	€ 5,87
		05.P76.E20.010		Due mani di minio piu' una di smalto		m²	€ 7,94
		05.P76.E30		Vetrificazione interno di serbatoio con vetroresina rinforzata spessore minimo 40/10 previo travaso del combustibile, asporta- zione del residuo melmoso, bonifica con eliminazione dei gas.pulizia del fasciame, ricerca fori e loro tamponamento
		05.P76.E30.005		...		m²	€ 61,20
		05.P76.F00		Predisposizione domande vv.f.per n.o.p. legge 814/84 sottoscritta da tecnico abi- litato completa di - relazione tecnica elaborati grafici documentazione tecnica qualificata scheda 91certificazioni dove richieste
		05.P76.F00.005		...		cad	€ 398,00
		05.P76.F10		Prova di tenuta di impianto di adduzione gas, per centrali termiche, laboratori, ai sensi norma UNI-CIG 7129/72, compreso dichiarazione
		05.P76.F10.005		...		cad	€ 91,80
		05.P76.F20		Idem come art. 76f10 con prova certificata da tecnico abilitato
		05.P76.F20.005		...		cad	€ 214,00
		05.P76.F30		Prova di tenuta serbatoio di combustibile esistente con assistenza di tecnico abilitato, ma esclusa certificazione (art.76d20)
		05.P76.F30.005		...		cad	€ 306,00
		05.P76.F40		Prova di tenuta tubazione parziale lineagas con dichiarazione
		05.P76.F40.005		...		cad	€ 30,60
		05.P76.F50		Quota a rimborso delle spese di allesti-mento elaborati per conseguimento decre-to prefettizio e denuncia utif per serbatoi combustibili; compilazione denunce e firma tecnico abilitato, assistenza, per localita'
		05.P76.F50.005		Per elaborato		cad	€ 276,00
		05.P76.F60		Quota a rimborso delle spese di elaborazioneprogetto ispesl, compilazione denuncia e firma tecnico abilitato, per localita': e compreso assistenza e rielaborazione per iter pratica e pagamento tariffe richieste daispesl per esame e collaudo
		05.P76.F60.005		Per potenz.ta' impianto sino a kcal/ora 300000		cad	€ 367,00
		05.P76.F60.010		Per potenz.ta' imp. da 300001 a 900000 kcal/ora		cad	€ 551,00
		05.P76.F60.015		Per potenz.ta' impianto oltre kcal/ora 900000		cad	€ 612,00
		05.P76.F60.020		Aumento voci prec. per imp.vapore o acqua surr.		%	€ 80,00
		05.P76.F70		Quota a rimborso per spese ispesl come art.76f60 ma per modifiche parziali:
		05.P76.F70.005		Riduzione sui prezzi dell'articolo 76f60		%	-€ 50,00
		05.P76.F80		Quota a rimborso delle spese di elaborazioneprogetto v.f. Compilazione relazione e firmatecnico abilitato, assistenza iter pratica. richiesta collaudo, per localita' e compreso pagamento tariffe richieste dai v.v.f.per esame e collaudo
		05.P76.F80.005		................................................		cad	€ 612,00
		05.P76.F82		Quota a rimborso delle spese di elaborazione progetto vv.ff. Come art. 76f80, ma per modifiche parziali apportate all'impianto
		05.P76.F82.005		Per localita' compreso pag. tariffe vv.ff.		cad	€ 306,00
		05.P76.F85		Quota a rimborso delle spese per certificato di collaudo di nuovo impianto termico o di condizionamento dell'aria, a norma della legge 46/90, rilasciato, debitamente firmato, da professionista abilitato iscritto all'albo professionale, compreso visite, prove, relazione
		05.P76.F85.005		Per impianti fino a 100000 cal/h o frig/h		cad	€ 184,00
		05.P76.F85.010		Per imp. da 100001 a 300000 cal/h o frig/h		cad	€ 306,00
		05.P76.F85.015		Per imp. da 300001 a 900000 cal/h o frig/h		cad	€ 428,00
		05.P76.F85.020		Per impianti oltre 900000 cal/h o frig/h		cad	€ 612,00
		05.P76.F86		Quota a rimborso delle spese per certificato di collaudo come articolo 76f85 ma per sola centrale termica o per sola centrale frigorifera
		05.P76.F86.005		Riduzione sui prezzi dell'articolo 76f85 del		%	-€ 50,00
		05.P76.F87		Quota a rimborso delle spese per certificato di collaudo come articolo 76f85, ma per impianto esistente
		05.P76.F87.005		Aumento sui prezzi dell'articolo 76f85 del		%	€ 50,00
		05.P76.F88		Quota a rimborso delle spese per elaborazione completa di progetto esecutivo di nuovo impiantotermico o di condizionamento dell'aria secondo le disposizioni vigenti, la legge 46/90, e il DPR 447/91, comprendente:relazione tecnica, calcoli tecnici, elaborati grafici (lucido, controlucido e tre copie), il tutto a firma di tecnico abilitato nell'ambito delle rispettive competenze iscritto all'albo professionale; compresa assistenza e rielabora- zione per iter della pratica e aggiornamento finale degli elaborati.
		05.P76.F88.005		Per caldaia sino kcal 50000 rese all'acqua		cad	€ 306,00
		05.P76.F89		Quota a rimborso delle spese per elaborazione completa di progetto esecutivo di nuovo impiantotermico o di condizionamento dell'aria secondo le disposizioni vigenti, la legge 46/90, e il DPR 447/91, comprendente:relazione tecnica, calcoli tecnici, elaborati grafici (lucido, controlucido e tre copie), il tutto a firma di tecnico abilitato nell'ambito delle rispettive competenze iscritto all'albo professionale; compresa assistenza e rielaborazione per iter della pratica e aggiornamento finale degli elaborati. per caldaie oltre kcal 50000 rese all'acqua
		05.P76.F89.005		Per ogni mcal utile (mcal rese all'acqua)		cad	€ 6,08
		05.P76.F89.010		Per mcal utile per imp.a vapore o acqua surrisc		cad	€ 8,36
		05.P76.F89.015		Per ogni megafrigoria (impianto condiz. dell'aria)		cad	€ 14,50
		05.P76.F91		Quota a rimborso delle spese per elaborazione completa di progetto esecutivo come art. 76f90 ma per sola centrale termica o per sola centralefrigorifera
		05.P76.F91.005		Riduzione sui prezzi dell'articolo 76f90		%	-€ 70,00
		05.P76.F92		Quota a rimborso delle spese per elaborazione completa di progetto esecutivo come art. 76f90 ma per sole modifiche o ampliamenti di impianto termico o di condizionamento dell'aria esistenteper ogni kcal utile relativa all'intervento
		05.P76.F92.005		Riduzione sui prezzi dell'articolo 76f90		%	-€ 50,00
		05.P76.F93		Quota a rimborso delle spese per l'elaborazione completa di progetto per l'isolamento termico e fabbisogno energetico di edificio secondo le norme vigenti (legge 10/91) completo di: relazione tecnica, calcoli tecnici, elaborati grafici (lucido, controlucido e tre copie), il tutto a firma di tecnico abilitato nell'ambito delle rispettive competenze iscritto all'albo professionale; compresa assistenza e rielaborazioneper iter della pratica e aggiornamento finale degli elaborati.
		05.P76.F93.005		Per fabbisogno energetico sino 50000 kcal/h		cad	€ 184,00
		05.P76.F93.010		Per ogni mcal/h di fabbis. energ. oltre 50mcal/h		cad	€ 3,04
		05.P76.F94		Quota a rimborso delle spese per l'elaborazione completa di progetto impianto di distribuzione e d'utilizzazione gas combustibili con portata termica superiore a 34.8 kW secondo DPR 447/91 completo di:relazione tecnica, calcoli tecnici, elaborati grafici (lucido, controlucido e tre copie), il tutto a firma di tecnico abilitato nell'ambito delle rispettive competenze iscritto all'albo pro- fessionale; compreso assistenza ed eventuale rielaborazione per iter della pratica e aggiornamento finale degli elaborati.
		05.P76.F94.005		................................................		cad	€ 123,00
		05.P76.F95		Quota rimborso spese per il calcolo del fabbiso-gno energetico normalizzato (fen) per qualunque tipo di edificio, ai sensi del d.p.r. 412/93 e norme UNI, comprendente: -relazione tecnica -calcoli tecnici -elaborati grafici (lucidi, controlucidi, 3 copie) -particolari costruttivi eventuali il tutto a firma di tecnico abilitato nell'ambito delle rispettive competenze, comprese spese, assistenza e rielaborazione per iter della pratica e aggiornamento finale degli elaborati
		05.P76.F95.005		Per i primi 2000 mc		m³	€ 0,49
		05.P76.F95.010		Per i successivi mc 2001 sino a mc 5000		m³	€ 0,31
		05.P76.F95.015		Per i successivi mc 5001 sino a 10000		m³	€ 0,18
		05.P76.F95.020		Per i successivi mc 10001 sino a mc 20000		m³	€ 0,12
		05.P76.F95.025		Per i mc eccedenti ai 20000		m³	€ 0,06
		05.P76.G00		Rimborso spese per elaborazione progetti esecutivi comprensivi di ogni onere e spesa per indagini, sopralluoghi, calcoli, redazione disegni, esami progetti da parte di autorita' competenti, spese cancelleria e mezzi informatici. Compreso firma professionista abilitato.per opere progettate a lordo delle variazioni di gara da lire 50.000.000 fino a lire 100.000.000, o da lire 100.000.001 a lire 150.000.000, considerando in caso di piu' impianti la somma degli stessi e con valutazione delle sole opere e forniture idrauliche.
		05.P76.G00.005		Importo delle opere da, l. 50.000.000 a, l. 100.000.000		cad	€ 1.978,00
		05.P76.G00.010		Importo delle opere da, l. 100.000.001 a, l. 150.000.000		cad	€ 2.608,00

## NOTE
Non rispondo per eventuali inesattezze od errori.

A vostra cura controllare confrontando con i file originali scaricabili dalle pagine della regione Piemonte
	http://www.regione.piemonte.it/oopp/prezzario/

Solo se mi segnalerete gli eventuali errori li potrò corregere!

PREMESSA SEZIONE 5 - IMPIANTI TERMICI / La presente sezione è tratta dall'elenco prezzi dei materiali e opere impianti termici e gas della Città di Torino - Settore Ispettorato Tecnico edizione Gennaio 1999 (ultima edizione stampata dal Comune di Torino). / L'aggiornamento è stato eseguito seguendo le indicazioni della Commissione Tecnica permanente su base dati elenco prezzi Regione Piemonte edizione dicembre 2006. / I prezzi sono comprensivi del 24,30% per spese generali e utili d'impresa. / Note: / - I materiali in fornitura della presente sezione sono da considerarsi a piè d'opera. / - I prezzi si riferiscono ai materiali in opera escludendo dal computo (contabilità) ogni eventuale sfrido già stimato nella valutazione del prezzo. / - I diametri di valvole, saracinesche, rubinetterie, ecc., filettate, sono quelli nominali / - La dizione cal/h deve intendersi equivalente a kcal/h = 1,16 W / - Le dizioni frig/h e fr/h devono intendersi equivalenti a kfrig/h / - Con la dizione Mcal/h si intende Megacalorie/ora