il num dei livelli e compreso tra 1 e 3
max 3 livelli
## Temp
	Descrizione	unità di misura	prezzo unitario in Euro	incid. manodopera	Cod. origine prezzo
	F.o. impianto per punto luce comandato a relè / Impianto in tubo PVC incassato punto luce con relè	cad	€ 118,22	80,500%	(RP-2008) 06.A44.B.03.A 010

					RP-2008
controlla che la descrizione sia completa e non ridondante... e, nel caso, modifica il livello di accodamento / nella cella G3 del foglio Listino.					ELETTRICI
Alla disperata correggi a mano direttamente qui sopra..					Estremi del Prezzario

	Questo è il file di contabilità di Contabilità Corrente (quello che stai compilando...)
	/media/sda7/Archivi/riva/DIA_2009/Computi/computo___riva_municipale.ods
	ed è li che invio la voce di Prezzario....

						Se vuoi rimanere su questo documento
						dopo l'invio della voce devi scrivere “A” nella cella sotto

La scelta fra queste due modalità dipende dalle vostre preferenze o dalle specifiche di “qualità” del vostro committente.
I codici Originali sono lunghi e di difficile memorizzazione, noi preferiamo utilizzare dei codici interni... a voi la scelta

										posa * piastrel

## Listino
		RP-2008		ELETTRICI		2	< livelli di / < accodamento
CATALOGO		Codice		descrizione	NOTE	Unità di misura	Prezzo Euro	inc. Manodopera
				MANO D'OPERA, ONERI ACCESSORI, VARIE
		06.P36.A		MANO D'OPERA
		06.P36.A.01		- I prezzi della mano d'opera da applicare sono quelli del contratto provinciale di lavoro (paga+oneri) in vigore il giorno dell'appalto maggiorati del 24.30 % per spese generali ed utili. La variazione offerta sarà applicata solo alla maggiorazione del 24.30 % suindicata. Paga + oneri non soggetti alla variazione.
		06.P36.A.01.A		Operaio specializzato
		06.P36.A.01.A 010		Ore normali		h
		06.P36.A.01.A 015		Ore straordinarie diurne
		06.P36.A.01.A 020		Ore straordinarie notturne
		06.P36.A.01.A 025		Ore straordinarie festive
		06.P36.A.01.A 030		Ore straordinarie festive notturne
		06.P36.A.01.A 035		Ore festive normali
		06.P36.A.01.A 040		Ore notturne continuative
		06.P36.A.01.A 045		Ore notturne festive normali
		06.P36.A.01.B		Operaio qualificato
		06.P36.A.01.B 010		Ore normali		h
		06.P36.A.01.B 015		Ore straordinarie diurne
		06.P36.A.01.B 020		Ore straordinarie notturne
		06.P36.A.01.B 025		Ore straordinarie festive
		06.P36.A.01.B 030		Ore straordinarie festive notturne
		06.P36.A.01.B 035		Ore festive normali
		06.P36.A.01.B 040		Ore notturne continuative
		06.P36.A.01.B 045		Ore notturne festive normali
		06.P36.A.01.C		Operaio comune
		06.P36.A.01.C 010		Ore normali		h
		06.P36.A.01.C 015		Ore straordinarie diurne
		06.P36.A.01.C 020		Ore straordinarie notturne
		06.P36.A.01.C 025		Ore straordinarie festive
		06.P36.A.01.C 030		Ore straordinarie festive notturne
		06.P36.A.01.C 035		Ore festive normali
		06.P36.A.01.C 040		Ore notturne continuative
		06.P36.A.01.C 045		Ore notturne festive normali
		06.P36.B		NOLO, TRASPORTO, OPERE VARIE
		06.P36.B.01		Nolo di saldatrice elettrica, gruppo elettrogeno
		06.P36.B.01.A		Nolo saldatrice elettrica statica o rotante, inclusi cavi, accessori ed elettrodi. esclusa la mano d'opera del saldatore
		06.P36.B.01.A 010		nolo saldatrice elettrica da 5.5 KW		h	€ 2,48
		06.P36.B.01.B		Nolo gruppo elettrogeno con motore a benziNa o a gasolio, inclusi i cavi di collegamento e gli accessori, potenze da 8 a 32 kW, tensione 380/220 V
		06.P36.B.01.B 010		nolo gruppo elettrogeno 380/220 V 8 kW		h	€ 14,04
		06.P36.B.01.B 015		nolo gruppo elettrogeno 380/220 V 16 kW		h	€ 17,58
		06.P36.B.01.B 020		nolo gruppo elettrogeno 380/220 V 32 kW		h	€ 25,38
		06.P36.B.02		Trasporto di materiale elettrico ai civici magazzini nell'area urbana, con carico e scarico. Escluso materiale di risulta.
		06.P36.B.02.A		Trasporto di materiale elettrico vario nell'area urbana, in contenitori chiusi quali casse, fusti, sacchi, etc.
		06.P36.B.02.A 010		trasporto con carico/scarico di materiale vario		cad	€ 43,78
		06.P36.B.03		Opere varie
		06.P36.B.03.A		Esecuzione di pozzetti di ispezione in muratura di mattoni pieni o in getto di calcestruzzo, con chiusino in ghisa a tenuta ermetica carreggiabile o in cemento
		06.P36.B.03.A 010		pozzetto 40x40x90 cm chiusino 90 kg carregg.		cad	€ 158,08
		06.P36.B.03.A 015		pozzetto 40x40x90 cm chiusino 75 kg carregg.		cad	€ 134,16
		06.P36.B.03.A 020		pozzetto 50x50x90 cm chiusino 90 kg carregg.		cad	€ 192,40
		06.P36.B.03.A 025		pozzetto 50x50x90 cm chiusino 75 kg carregg.		cad	€ 166,40
		06.P36.B.03.A 030		pozzetto 60x60x90 cm chiusino 90 kg carregg.		cad	€ 205,92
		06.P36.B.03.A 035		pozzetto 60x60x90 cm chiusino 75 kg carregg.		cad	€ 175,76
		06.P36.C		ONERI ACCESSORI
		06.P36.C.01		Oneri accessori
		06.P36.C.01.A		In relazione alle opere eseguite, al termine dei lavori, la ditta esecutrice dovrà presentare le certificazioni e denunce, redatte secondo le disposizioni vigenti. La dichiarazione di conformità si intende redatta in carta da bollo, con firma autenticata, i costi indicati per le varie denunce tengono conto delle eventuali misure e/o calcolazioni. Le voci si applicano solo per interventi compiuti dalla ditta esecutrice, direttamente o tramite personale qualificato da essa designato.
		06.P36.C.01.A 010		dichiarazione di conformità		cad	€ 43,78
		06.P36.C.01.A 015		denuncia impianto di terra incluse misure		cad	€ 43,78
		06.P36.C.01.A 020		denuncia impianto antifulmine		cad	€ 87,46
		06.P36.C.01.A 025		denuncia imp. luoghi peric. esplos. incendio		cad	€ 87,46
		06.P36.C.01.A 030		denuncia impianti ascensori		cad	€ 87,46
		06.P36.C.01.A 035		certificato uso UTIF		cad	€ 87,46
		06.P36.C.01.B		Produzione di originali di disegni su supporto riproducibile o magnetico. Schemi dei quadri contenenti tutte le identificazioni dei componenti, le tarature, le utenze, ecc., dimensioni di ingombro e viste frontali. Schemi delle distribuzioni elettriche contenenti tutte le indicazioni relative al cablaggio, incluso tipo e sezione di cavi e canalizzazioni, percorsi, ecc. Disegni digitalizzati forniti in formato dxf, su floppy disk da 3,5".
		06.P36.C.01.B 010		disegno quadri e/o schemi a blocchi		cad	€ 69,99
		06.P36.C.01.B 015		digitalizzazione di disegni formato A4		cad	€ 52,52
		06.P36.C.01.B 020		digitalizzazione di disegni formato A3		cad	€ 69,99
		06.P36.C.01.B 025		digitalizzazione di disegni formato A2		cad	€ 87,46
		06.P36.C.01.B 030		digitalizzazione di disegni formato A1		cad	€ 105,04
		06.P36.C.01.B 035		digitalizzazione di disegni formato A0		cad	€ 122,72
		06.P36.C.01.C		Misure
		06.P36.C.01.C 010		misura delle tensioni di passo e di contatto		cad	€ 350,48
		06.P36.C.01.C 015		misura resistenza di isolamento: quota base		cad	€ 87,46
		06.P36.C.01.C 016		misura resistenza di isolamento: per ogni misura		cad	€ 17,58
		06.P36.C.01.C 020		misura del contenuto armonico		cad	€ 1.311,44
		06.P36.C.01.C 025		misura di illuminamento: quota base		cad	€ 87,46
		06.P36.C.01.C 026		misura di illuminamento: per ogni misura		cad	€ 13,21
				APPARECCHIATURE DI COMANDO E PROTEZIONE M.T.
		06.P37.A		INTERRUTTORI M.T. IN OLIO RIDOTTO O IN SF6
		06.P37.A.01		Interruttori m.t. in olio ridotto caratteristiche elettriche: tensioni nominali 12, 24, 36 kV; correnti nominali 400-2500 A; poli 3; esecuzione fissa per interno.
		06.P37.A.01.A		Potere di interruzione: da 250 mva (12.5 kA) a 750 mva (40 kA)
		06.P37.A.01.A 010		interr. olio, vn=12kV, 3p, pi=250 mva, in= 400 A		cad	€ 2.298,40
		06.P37.A.01.A 015		interr. olio, vn=12kV, 3p, pi=250 mva, in= 630 A		cad	€ 2.330,64
		06.P37.A.01.A 020		interr. olio, vn=12kV, 3p, pi=350 mva, in= 630 A		cad	€ 3.105,44
		06.P37.A.01.A 025		interr. olio, vn=12kV, 3p, pi=350 mva, in= 800 A		cad	€ 3.290,56
		06.P37.A.01.A 030		interr. olio, vn=12kV, 3p, pi=350 mva, in=1250 A		cad	€ 4.435,60
		06.P37.A.01.A 035		interr. olio, vn=12kV, 3p, pi=500 mva, in= 630 A		cad	€ 3.648,32
		06.P37.A.01.A 040		interr. olio, vn=12kV, 3p, pi=500 mva, in= 800 A		cad	€ 3.814,72
		06.P37.A.01.A 045		interr. olio, vn=12kV, 3p, pi=500 mva, in=1250 A		cad	€ 4.958,72
		06.P37.A.01.A 050		interr. olio, vn=12kV, 3p, pi=500 mva, in=1600 A		cad	€ 5.793,84
		06.P37.A.01.A 055		interr. olio, vn=12kV, 3p, pi=750 mva, in=1250 A		cad	€ 6.428,24
		06.P37.A.01.A 060		interr. olio, vn=12kV, 3p, pi=750 mva, in=1600 A		cad	€ 6.955,52
		06.P37.A.01.A 065		interr. olio, vn=12kV, 3p, pi=750 mva, in=2000 A		cad	€ 11.588,72
		06.P37.A.01.B		Potere di interruzione: da 250 mva (6.3 kA) a 750 mva (18 kA)
		06.P37.A.01.B 010		interr. olio, vn=24kV, 3p, pi=250 mva, in= 630 A		cad	€ 2.562,56
		06.P37.A.01.B 015		interr. olio, vn=24kV, 3p, pi=350 mva, in= 400 A		cad	€ 3.105,44
		06.P37.A.01.B 020		interr. olio, vn=24kV, 3p, pi=350 mva, in= 630 A		cad	€ 3.290,56
		06.P37.A.01.B 025		interr. olio, vn=24kV, 3p, pi=350 mva, in= 800 A		cad	€ 3.469,44
		06.P37.A.01.B 030		interr. olio, vn=24kV, 3p, pi=500 mva, in= 630 A		cad	€ 3.840,72
		06.P37.A.01.B 035		interr. olio, vn=24kV, 3p, pi=500 mva, in= 800 A		cad	€ 3.992,56
		06.P37.A.01.B 040		interr. olio, vn=24kV, 3p, pi=500 mva, in=1250 A		cad	€ 5.138,64
		06.P37.A.01.B 045		interr. olio, vn=24kV, 3p, pi=500 mva, in=1600 A		cad	€ 5.977,92
		06.P37.A.01.B 050		interr. olio, vn=24kV, 3p, pi=750 mva, in=1250 A		cad	€ 6.302,40
		06.P37.A.01.B 055		interr. olio, vn=24kV, 3p, pi=750 mva, in=1600 A		cad	€ 7.152,08
		06.P37.A.01.B 060		interr. olio, vn=24kV, 3p, pi=750 mva, in=2000 A		cad	€ 11.719,76
		06.P37.A.01.B 065		interr. olio, vn=24kV, 3p, pi=750 mva, in=2500 A		cad	€ 13.966,16
		06.P37.A.01.C		Potere di interruzione: da 500 mva (8 kA) a 1500 mva (25 kA)
		06.P37.A.01.C 010		interr. olio, vn=36kV, 3p, pi=500 mva, in= 800 A		cad	€ 5.124,08
		06.P37.A.01.C 015		interr. olio, vn=36kV, 3p, pi=500 mva, in=1250 A		cad	€ 6.296,16
		06.P37.A.01.C 020		interr. olio, vn=36kV, 3p, pi=500 mva, in=1600 A		cad	€ 7.152,08
		06.P37.A.01.C 025		interr. olio, vn=36kV, 3p, pi=750 mva, in= 800 A		cad	€ 6.620,64
		06.P37.A.01.C 030		interr. olio, vn=36kV, 3p, pi=750 mva, in=1250 A		cad	€ 7.813,52
		06.P37.A.01.C 035		interr. olio, vn=36kV, 3p, pi=750 mva, in=1600 A		cad	€ 8.607,04
		06.P37.A.01.C 040		interr. olio, vn=36kV, 3p, pi=1000 mva,in=1250 A		cad	€ 8.607,04
		06.P37.A.01.C 045		interr. olio, vn=36kV, 3p, pi=1000 mva,in=1600 A		cad	€ 9.403,68
		06.P37.A.01.C 050		interr. olio, vn=36kV, 3p, pi=1500 mva,in=1600 A		cad	€ 10.189,92
		06.P37.A.01.D		Riferiti agli interruttori per m.t. in olio ridotto descritti nei precedenti subarticoli.
		06.P37.A.01.D 010		carrello di sostegno		cad	€ 183,04
		06.P37.A.01.D 015		relè massima corr., ritardatore fluidodinamico		cad	€ 122,72
		06.P37.A.01.D 020		relè massima corr., ritardatore orologeria		cad	€ 177,84
		06.P37.A.01.D 025		relè minima tensione instantaneo		cad	€ 72,90
		06.P37.A.01.D 030		relè minima tensione ritardato		cad	€ 141,44
		06.P37.A.01.D 035		blocco a chiave		cad	€ 72,90
		06.P37.A.01.D 040		contamanovre		cad	€ 42,74
		06.P37.A.01.D 045		comando elettrico (motore + ba + bc + aux.)		cad	€ 827,84
		06.P37.A.01.D 050		contatti ausiliari (1 Na + 1 nc)		cad	€ 19,14
		06.P37.A.01.D 055		bobiNa di apertura con contatto		cad	€ 72,90
		06.P37.A.01.D 060		accessori per rele fir, tibb, altri 2 poli		cad	€ 86,53
		06.P37.A.01.D 065		accessori per rele fir, tibb, altri 3 poli		cad	€ 119,60
		06.P37.A.02		Interruttori m.t. in sf6. caratteristiche elettriche: tensioni nominali 12, 24, 36 kV; correnti nominali 630-3000 A; poli 3; esecuzione fissa per interno.
		06.P37.A.02.A		Potere di interruzione: da 250 mva (12.5 kA) a 850 mva (40 kA)
		06.P37.A.02.A 010		interr. sf6, vn=12kV, 3p, pi=250 mva, in= 630 A		cad	€ 5.660,72
		06.P37.A.02.A 012		interr. sf6, vn=12kV, 3p, pi=250 mva, in= 800 A		cad	€ 6.223,36
		06.P37.A.02.A 014		interr. sf6, vn=12kV, 3p, pi=250 mva, in=1250 A		cad	€ 6.223,36
		06.P37.A.02.A 016		interr. sf6, vn=12kV, 3p, pi=250 mva, in=1600 A		cad	€ 7.152,08
		06.P37.A.02.A 018		interr. sf6, vn=12kV, 3p, pi=350 mva, in= 630 A		cad	€ 6.097,52
		06.P37.A.02.A 020		interr. sf6, vn=12kV, 3p, pi=350 mva, in= 800 A		cad	€ 6.574,88
		06.P37.A.02.A 022		interr. sf6, vn=12kV, 3p, pi=350 mva, in=1250 A		cad	€ 6.574,88
		06.P37.A.02.A 024		interr. sf6, vn=12kV, 3p, pi=350 mva, in=1600 A		cad	€ 7.479,68
		06.P37.A.02.A 026		interr. sf6, vn=12kV, 3p, pi=500 mva, in= 630 A		cad	€ 7.283,12
		06.P37.A.02.A 028		interr. sf6, vn=12kV, 3p, pi=500 mva, in= 800 A		cad	€ 7.879,04
		06.P37.A.02.A 030		interr. sf6, vn=12kV, 3p, pi=500 mva, in=1250 A		cad	€ 7.879,04
		06.P37.A.02.A 032		interr. sf6, vn=12kV, 3p, pi=500 mva, in=1600 A		cad	€ 8.800,48
		06.P37.A.02.A 034		interr. sf6, vn=12kV, 3p, pi=500 mva, in=2500 A		cad	€ 10.058,88
		06.P37.A.02.A 036		interr. sf6, vn=12kV, 3p, pi=600 mva, in= 800 A		cad	€ 9.141,60
		06.P37.A.02.A 038		interr. sf6, vn=12kV, 3p, pi=600 mva, in=1250 A		cad	€ 9.141,60
		06.P37.A.02.A 040		interr. sf6, vn=12kV, 3p, pi=600 mva, in=1600 A		cad	€ 10.058,88
		06.P37.A.02.A 042		interr. sf6, vn=12kV, 3p, pi=600 mva, in=2500 A		cad	€ 11.448,32
		06.P37.A.02.A 044		interr. sf6, vn=12kV, 3p, pi=600 mva, in=3150 A		cad	€ 12.777,44
		06.P37.A.02.A 046		interr. sf6, vn=12kV, 3p, pi=850 mva, in= 800 A		cad	€ 11.850,80
		06.P37.A.02.A 048		interr. sf6, vn=12kV, 3p, pi=850 mva, in=1250 A		cad	€ 11.850,80
		06.P37.A.02.A 050		interr. sf6, vn=12kV, 3p, pi=850 mva, in=1600 A		cad	€ 12.777,44
		06.P37.A.02.A 052		interr. sf6, vn=12kV, 3p, pi=850 mva, in=2500 A		cad	€ 14.166,88
		06.P37.A.02.A 054		interr. sf6, vn=12kV, 3p, pi=850 mva, in=3150 A		cad	€ 14.236,56
		06.P37.A.02.B		Potere di interruzione: da 500 mva (12.5 kA) a 1000 mva (25 kA)
		06.P37.A.02.B 010		interr. sf6, vn=24kV, 3p, pi=500 mva, in= 630 A		cad	€ 6.686,16
		06.P37.A.02.B 015		interr. sf6, vn=24kV, 3p, pi=500 mva, in= 800 A		cad	€ 7.217,60
		06.P37.A.02.B 020		interr. sf6, vn=24kV, 3p, pi=500 mva, in=1250 A		cad	€ 7.217,60
		06.P37.A.02.B 025		interr. sf6, vn=24kV, 3p, pi=500 mva, in=1600 A		cad	€ 8.141,12
		06.P37.A.02.B 030		interr. sf6, vn=24kV, 3p, pi=650 mva, in= 630 A		cad	€ 7.348,64
		06.P37.A.02.B 035		interr. sf6, vn=24kV, 3p, pi=650 mva, in= 800 A		cad	€ 7.813,52
		06.P37.A.02.B 040		interr. sf6, vn=24kV, 3p, pi=650 mva, in=1250 A		cad	€ 7.813,52
		06.P37.A.02.B 045		interr. sf6, vn=24kV, 3p, pi=650 mva, in=1600 A		cad	€ 8.738,08
		06.P37.A.02.B 050		interr. sf6, vn=24kV, 3p, pi=800 mva, in= 630 A		cad	€ 7.348,64
		06.P37.A.02.B 055		interr. sf6, vn=24kV, 3p, pi=800 mva, in= 800 A		cad	€ 7.813,52
		06.P37.A.02.B 060		interr. sf6, vn=24kV, 3p, pi=800 mva, in=1250 A		cad	€ 7.813,52
		06.P37.A.02.B 065		interr. sf6, vn=24kV, 3p, pi=800 mva, in=1600 A		cad	€ 8.738,08
		06.P37.A.02.B 070		interr. sf6, vn=24kV, 3p, pi=1000 mva, in=800 A		cad	€ 10.854,48
		06.P37.A.02.B 075		interr. sf6, vn=24kV, 3p, pi=1000 mva, in=1250 A		cad	€ 10.854,48
		06.P37.A.02.B 080		interr. sf6, vn=24kV, 3p, pi=1000 mva, in=1600 A		cad	€ 11.789,44
		06.P37.A.02.B 085		interr. sf6, vn=24kV, 3p, pi=1000 mva, in=2500 A		cad	€ 13.371,28
		06.P37.A.02.C		Potere di interruzione: da 750 mva (12.5 kA) a 1500 mva (25 kA)
		06.P37.A.02.C 010		interr. sf6 ,vn=36kV, 3p, pi= 750 mva, in= 800 A		cad	€ 8.141,12
		06.P37.A.02.C 015		interr. sf6 ,vn=36kV, 3p, pi= 750 mva, in=1250 A		cad	€ 8.141,12
		06.P37.A.02.C 020		interr. sf6 ,vn=36kV, 3p, pi= 750 mva, in=1600 A		cad	€ 9.071,92
		06.P37.A.02.C 025		interr. sf6 ,vn=36kV, 3p, pi=1000 mva, in= 800 A		cad	€ 9.334,00
		06.P37.A.02.C 030		interr. sf6 ,vn=36kV, 3p, pi=1000 mva, in=1250 A		cad	€ 9.334,00
		06.P37.A.02.C 035		interr. sf6 ,vn=36kV, 3p, pi=1000 mva, in=1600 A		cad	€ 10.268,96
		06.P37.A.02.C 040		interr. sf6 ,vn=36kV, 3p, pi=1250 mva, in= 800 A		cad	€ 12.384,32
		06.P37.A.02.C 045		interr. sf6 ,vn=36kV, 3p, pi=1250 mva, in=1250 A		cad	€ 12.384,32
		06.P37.A.02.C 050		interr. sf6 ,vn=36kV, 3p, pi=1250 mva, in=1600 A		cad	€ 13.309,92
		06.P37.A.02.C 055		interr. sf6 ,vn=36kV, 3p, pi=1500 mva, in= 800 A		cad	€ 14.629,68
		06.P37.A.02.C 060		interr. sf6 ,vn=36kV, 3p, pi=1500 mva, in=1250 A		cad	€ 14.629,68
		06.P37.A.02.C 065		interr. sf6 ,vn=36kV, 3p, pi=1500 mva, in=1600 A		cad	€ 15.564,64
		06.P37.A.02.C 070		interr. sf6 ,vn=36kV, 3p, pi=1500 mva, in=2500 A		cad	€ 17.741,36
		06.P37.A.02.C 075		interr. sf6 ,vn=36kV, 3p, pi=1500 mva, in=3000 A		cad	€ 18.868,72
		06.P37.A.02.D		Riferiti agli interruttori per m.t. in sf6 descritti nei precedenti subarticoli.
		06.P37.A.02.D 010		relè minima tensione		cad	€ 72,90
		06.P37.A.02.D 015		relè minima tensione ritardatore meccanico		cad	€ 141,44
		06.P37.A.02.D 020		blocco a chiave		cad	€ 72,90
		06.P37.A.02.D 025		contamanovre		cad	€ 42,74
		06.P37.A.02.D 030		complesso tre pressostati, per interr.in sf6		cad	€ 387,92
		06.P37.A.02.D 035		carrello di sostegno		cad	€ 235,04
		06.P37.A.02.D 040		contatti ausiliari (1 Na + 1 nc)		cad	€ 19,14
		06.P37.A.02.D 045		bobiNa di apertura con contatto		cad	€ 72,90
		06.P37.A.02.D 050		comando elettrico (motore + ba + bc + aux.)		cad	€ 762,32
		06.P37.B		INTERRUTTORI M.T. DI MANOVRA - SEZIONATORI
		06.P37.B.01		Interruttori m.t. di manovra-sezionatori a scorrimento rettilineo in esecuzione da quadrov n. 12 - 24 kV; i n. 400 - 630; i brev. 12.5 kA potere di chiusura 31.5 kA; potere di interruzione da 400 A 630 A; poli 3; esecuzione fissa per interno. Comando manuale ad accumulo di energia segregazione metallica; sezionatore terra inf.; telaio portafusibili dispositivo apertura per scatto fusibili
		06.P37.B.01.A		Interruttori di manovra-sezionatori, 12 kV
		06.P37.B.01.A 010		sez. manovra, vn=12kV, 3p, pc=31.5 kA, in= 400 A		cad	€ 1.100,32
		06.P37.B.01.A 015		sez. manovra, vn=12kV, 3p, pc=31.5 kA, in= 630 A		cad	€ 1.165,84
		06.P37.B.01.B		Interruttori di manovra-sezionatori, 24 kV
		06.P37.B.01.B 010		sez. manovra, vn=24kV, 3p, pc=31.5 kA, in= 400 A		cad	€ 1.100,32
		06.P37.B.01.B 015		sez. manovra, vn=24kV, 3p, pc=31.5 kA, in= 630 A		cad	€ 1.165,84
		06.P37.B.01.C		Riferiti agli interruttori m.t. di manovra - sezionatori descritti nei precedenti articoli.
		06.P37.B.01.C 010		coltelli di terra superiori con interblocco		cad	€ 159,12
		06.P37.B.01.C 015		blocco a chiave		cad	€ 32,03
		06.P37.B.01.C 020		bobiNa di sgancio		cad	€ 96,20
		06.P37.B.01.C 025		contatti ausiliari (1 Na + 1 nc)		cad	€ 24,44
		06.P37.B.01.C 030		gruppo derivat. cap./res. con cass. lamp. segn.		cad	€ 224,64
		06.P37.B.01.C 035		leva per manovra		cad	€ 13,10
		06.P37.B.01.C 040		comando elettrico (mot.+ba+bc+aux.)		cad	€ 762,32
		06.P37.B.02		Interruttori m.t. di manovra-sezionatori scorrimento rettilineo in esecuzione da quadro V n. 12 - 24kV; i n. 400 - 630; i brev. 12.5 kA potere di chiusura 31.5 kA; potere di interruzione da 400 A 630 A; poli 3; esecuzione fissa per interno. Comando manuale ad accumulo di energia. Segregazione metallica
		06.P37.B.02.A		Interruttori di manovra-sezionatori, 12 kV
		06.P37.B.02.A 010		sez. manovra vn=12 kV, 3p, pc=31.5 kA, in= 400 A		cad	€ 947,44
		06.P37.B.02.A 015		sez. manovra vn=12 kV, 3p, pc=31.5 kA, in= 630 A		cad	€ 1.012,96
		06.P37.B.02.B		Interruttori di manovra-sezionatori, 24 kV
		06.P37.B.02.B 010		sez. manovra vn=24 kV, 3p, pc=31.5 kA, in= 400 A		cad	€ 947,44
		06.P37.B.02.B 015		sez. manovra vn=24 kV, 3p, pc=31.5 kA, in= 630 A		cad	€ 1.012,96
		06.P37.B.02.C		Riferiti agli interruttori m.t. di manovra-sezionatori descritti nei precedenti articoli.
		06.P37.B.02.C 010		coltelli di terra superiori con interblocco		cad	€ 159,12
		06.P37.B.02.C 015		coltelli di terra inferiori con interblocco		cad	€ 159,12
		06.P37.B.02.C 020		blocco a chiave		cad	€ 32,03
		06.P37.B.02.C 025		bobiNa di sgancio in c.a.		cad	€ 96,20
		06.P37.B.02.C 030		contatti ausiliari (1 Na + 1 nc)		cad	€ 24,44
		06.P37.B.02.C 035		gruppo derivat. cap./res. con cass. lamp. segn.		cad	€ 224,64
		06.P37.B.02.C 040		leva per manovra		cad	€ 13,10
		06.P37.B.02.C 045		comando elettrico (mot.+ba+bc+aux.)		cad	€ 762,32
		06.P37.B.03		Interruttori m.t. di manovra-sezionatori rotativv n.24 kV; i n. 400 - 630; i brev. 12.5 kA potere di chiusura 31.5 kA; potere di interruzione da 400 a 630 a; poli 3; esecuz. fissa per interno su telaio a cassetto. comando manuale ad accumulo di energia. segregazione metallica;
		06.P37.B.03.A		interruttori di manovra-sezionat.24 kV, rotativi
		06.P37.B.03.A 010		sez. manovra vn=24 kV, 3p, pc=31.5 kA, in= 400 A		cad	€ 1.536,08
		06.P37.B.03.A 015		sez. manovra vn=24 kV, 3p, pc=31.5 kA, in= 630 A		cad	€ 1.728,48
		06.P37.B.03.B		Riferiti agli interruttori m.t. di manovra-sezionatori descritti nel precedente articolo.
		06.P37.B.03.B 010		telaio portafusibili con disp. ap. scatto fus.		cad	€ 192,40
		06.P37.B.03.B 015		telaio portafusibili senza disp. ap. scatto fus.		cad	€ 160,16
		06.P37.B.03.B 020		sez. terra con aste rinvio e supporti per fus.		cad	€ 192,40
		06.P37.B.03.B 025		sez. terra completo di aste di rinvio		cad	€ 159,12
		06.P37.B.03.B 030		gruppo derivat. cap./res. con cass. lamp. segn.		cad	€ 224,64
		06.P37.B.03.B 035		blocco a chiave		cad	€ 32,03
		06.P37.B.03.B 040		bobiNa di sgancio		cad	€ 96,20
		06.P37.B.03.B 045		contatti ausiliari (1 Na + 1 nc)		cad	€ 24,44
		06.P37.B.03.B 050		comando elettrico (mot.+ba+bc+aux.)		cad	€ 1.027,52
		06.P37.B.03.B 055		leva per manovra		cad	€ 13,10
		06.P37.B.04		Interruttori m.t. di manovra-sezionatori a scorrimento rettilineo V n. 12 - 24 kV; i n. 400 - 630; i brev. 12.5 kA potere di chiusura 31.5 kA; potere di interruzione da 400 A 630 A; poli 3; esecuzione fissa per interno. montaggio a parete comando manuale ad accumulo di energia diretto e/o rinviato
		06.P37.B.04.A		interruttori di manovra-sezionatori, 12 kV
		06.P37.B.04.A 010		sez. man. senza c.t., vn= 12 kV, 3p, in= 400 A		cad	€ 668,72
		06.P37.B.04.A 015		sez. man. con c.t., vn= 12 kV, 3p, in= 400 A		cad	€ 722,80
		06.P37.B.04.A 020		sez. man. c/portafus., vn= 12 kV, 3p, in= 400 A		cad	€ 735,28
		06.P37.B.04.A 025		sez. man. c/portafus.e c.t.,vn=12kV,3p,in= 400 A		cad	€ 775,84
		06.P37.B.04.A 030		sez. man. senza c.t., vn= 12 kV, 3p, in= 630 A		cad	€ 722,80
		06.P37.B.04.A 035		sez. man. con c.t., vn= 12 kV, 3p, in= 630 A		cad	€ 775,84
		06.P37.B.04.A 040		sez. man. c/portafus., vn= 12 kV, 3p, in= 630 A		cad	€ 788,32
		06.P37.B.04.A 045		sez. man. c/portafus.e c.t.,vn=12kV,3p,in= 630 A		cad	€ 827,84
		06.P37.B.04.B		Interruttori di manovra-sezionatori, 24 kV
		06.P37.B.04.B 010		sez. man. senza c.t., vn= 24 kV, 3p, in= 400 A		cad	€ 702,00
		06.P37.B.04.B 015		sez. man. con c.t., vn= 24 kV, 3p, in= 400 A		cad	€ 762,32
		06.P37.B.04.B 020		sez. man. c/portafus., vn= 24 kV, 3p, in= 400 A		cad	€ 768,56
		06.P37.B.04.B 025		sez. man. c/portafus.e c.t.,vn=24kV,3p,in= 400 A		cad	€ 815,36
		06.P37.B.04.B 030		sez. man. senza c.t., vn= 24 kV, 3p, in= 630 A		cad	€ 755,04
		06.P37.B.04.B 035		sez. man. con c.t., vn= 24 kV, 3p, in= 630 A		cad	€ 815,36
		06.P37.B.04.B 040		sez. man. c/portafus., vn= 24 kV, 3p, in= 630 A		cad	€ 827,84
		06.P37.B.04.B 045		sez. man. c/portafus.e c.t.,vn=24kV,3p,in= 630 A		cad	€ 867,36
		06.P37.B.04.C		Accessori per interruttori m.t. di manovra-sezionatori descritti nei precedenti articoli per comando diretto e/o rinviato
		06.P37.B.04.C 010		manovra rinviata da parete		cad	€ 66,35
		06.P37.B.04.C 015		blocco a chiave		cad	€ 32,03
		06.P37.B.04.C 020		contatti ausiliari (1 Na + 1 nc)		cad	€ 24,44
		06.P37.B.04.C 025		bobiNa di sgancio		cad	€ 96,20
		06.P37.B.04.C 030		comando elettrico (mot.+ba+bc+aux.)		cad	€ 762,32
		06.P37.B.04.C 035		prolunga con manicotto		cad	€ 31,30
		06.P37.B.04.C 040		supporto sostegno prolunga		cad	€ 19,14
		06.P37.B.04.C 045		leva di comando		cad	€ 14,56
		06.P37.C		SEZIONATORI M.T.
		06.P37.C.01		Sezionatori m.t. rotativi V n. 24 kV; i n. 400 - 800; i brev. 12.5 - 20 kA; poli 3; esecuz. fissa per interno su telaio a cassetto comando manuale diretto. Segregazione metallica.
		06.P37.C.01.A		Sezionatori m.t. 24 kV, rotativi
		06.P37.C.01.A 010		sez. mt vn=24 kV, 3p, i breve 12.5 kA, in= 400 A		cad	€ 1.027,52
		06.P37.C.01.A 015		sez. mt vn=24 kV, 3p, i breve 16 kA, in= 630 A		cad	€ 1.085,76
		06.P37.C.01.A 020		sez. mt vn=24 kV, 3p, i breve 20 kA, in= 800 A		cad	€ 1.152,32
		06.P37.C.01.B		Riferiti ai sezionatori m.t. descritti nel precedente articolo.
		06.P37.C.01.B 010		telaio portafusibili senza dispositivo di ap.		cad	€ 160,16
		06.P37.C.01.B 015		sez. terra completo di aste di rinvio		cad	€ 159,12
		06.P37.C.01.B 020		gruppo derivat. cap./res. con cass. lamp. segn.		cad	€ 224,64
		06.P37.C.01.B 025		blocco a chiave		cad	€ 32,03
		06.P37.C.01.B 030		contatti ausiliari (1 Na + 1 nc)		cad	€ 24,44
		06.P37.C.01.B 035		leva per manovra		cad	€ 13,10
		06.P37.C.02		Sezionatori m.t. a cerniera caratteristiche elettriche: tensioni nominali 12, 24, 36 kV; correnti nominali 400 - 1500 A; poli 3; esecuzione fissa per interno. Montaggio a parete comando di sgancio tramite fioretto.
		06.P37.C.02.A		sezionatori 12 kV
		06.P37.C.02.A 010		sez. m.t., con c.t., vn= 12kV, 3p, in= 400 A		cad	€ 257,92
		06.P37.C.02.A 015		sez. m.t., con c.t., vn= 12kV, 3p, in= 630 A		cad	€ 296,40
		06.P37.C.02.A 020		sez. m.t., con c.t., vn= 12kV, 3p, in=1000 A		cad	€ 1.126,32
		06.P37.C.02.A 025		sez. m.t., senza c.t., vn= 12kV, 3p, in= 400 A		cad	€ 206,96
		06.P37.C.02.A 030		sez. m.t., senza c.t., vn= 12kV, 3p, in= 630 A		cad	€ 230,88
		06.P37.C.02.A 035		sez. m.t., senza c.t., vn= 12kV, 3p, in=1000 A		cad	€ 947,44
		06.P37.C.02.A 040		sez. m.t., senza c.t., vn= 12kV, 3p, in=1500 A		cad	€ 1.370,72
		06.P37.C.02.A 045		sez. messa a terra, vn= 12kV, 3p, in= 300 A		cad	€ 169,52
		06.P37.C.02.B		Sezionatori 24 kV
		06.P37.C.02.B 010		sez. m.t., con c.t., vn= 24 kV, 3p, in= 400 A		cad	€ 297,44
		06.P37.C.02.B 015		sez. m.t., con c.t., vn= 24 kV, 3p, in= 630 A		cad	€ 350,48
		06.P37.C.02.B 020		sez. m.t., con c.t., vn= 24 kV, 3p, in=1000 A		cad	€ 1.199,12
		06.P37.C.02.B 025		sez. m.t., senza c.t., vn= 24 kV, 3p, in= 400 A		cad	€ 238,16
		06.P37.C.02.B 030		sez. m.t., senza c.t., vn= 24 kV, 3p, in= 630 A		cad	€ 270,40
		06.P37.C.02.B 035		sez. m.t., senza c.t., vn= 24 kV, 3p, in=1000 A		cad	€ 1.053,52
		06.P37.C.02.B 040		sez. messa a terra, vn= 24 kV, 3p, in= 300 A		cad	€ 184,08
		06.P37.C.02.C		Sezionatori 36 kV
		06.P37.C.02.C 010		sez. m.t., con c.t., vn= 36 kV, 3p, in= 400 A		cad	€ 416,00
		06.P37.C.02.C 015		sez. m.t., con c.t., vn= 36 kV, 3p, in= 630 A		cad	€ 450,32
		06.P37.C.02.C 020		sez. m.t., senza c.t., vn= 36 kV, 3p, in= 400 A		cad	€ 344,24
		06.P37.C.02.C 025		sez. m.t., senza c.t., vn= 36 kV, 3p, in= 630 A		cad	€ 380,64
		06.P37.C.02.C 030		sez. messa a terra, vn= 36 kV, 3p, in= 300 A		cad	€ 253,76
		06.P37.C.02.D		Riferiti ai sezionatori m.t. descritti nei precedenti articoli per comando rinviato.
		06.P37.C.02.D 010		com. a mano a leva asp. - semplice		cad	€ 42,74
		06.P37.C.02.D 015		com. a mano a leva asp. - doppio		cad	€ 70,20
		06.P37.C.02.D 020		interblocco per comando doppio		cad	€ 9,96
		06.P37.C.02.D 025		blocco elettromeccanico		cad	€ 143,52
		06.P37.C.02.D 030		blocco meccanico a chiave		cad	€ 110,24
		06.P37.C.02.D 035		contatti ausiliari (1 Na + 1 nc)		cad	€ 21,42
		06.P37.C.02.D 040		aste di rinvio		cad	€ 6,91
		06.P37.C.02.D 045		supporto con leva doppia per rinvio		cad	€ 35,15
		06.P37.C.02.D 050		manicotto per prolungamento albero		cad	€ 13,10
		06.P37.C.02.D 055		leva di comando		cad	€ 13,10
		06.P37.C.03		Sezionatori m.t. a scorrimento rettilineo V n. 12 - 24 kV; i n. 400 - 630 A poli 3; esecuzione fissa per interno; montaggio a parete comando diretto e/o rinviato
		06.P37.C.03.A		sezionatori m.t. 12 kV
		06.P37.C.03.A 010		sez. senza c.t., vn= 12 kV, 3p, in= 400 A		cad	€ 487,76
		06.P37.C.03.A 015		sez. con c.t.,vn= 12 kV, 3p, in= 400 A		cad	€ 542,88
		06.P37.C.03.A 020		sez. con portafus., vn= 12 kV, 3p, in= 400 A		cad	€ 583,44
		06.P37.C.03.A 025		sez. con portafus. e c.t., vn=12 kV, 3p, in=400 A		cad	€ 622,96
		06.P37.C.03.A 030		sez. senza c.t., vn= 12 kV, 3p, in= 630 A		cad	€ 542,88
		06.P37.C.03.A 035		sez. con c.t., vn= 12 kV, 3p, in= 630 A		cad	€ 598,00
		06.P37.C.03.A 040		sez. con portafus., vn= 12 kV, 3p, in= 630 A		cad	€ 638,56
		06.P37.C.03.A 045		sez. con portafus. e c.t., vn=12 kV, 3p, in=630 A		cad	€ 676,00
		06.P37.C.03.B		Sezionatori m.t. 24 kV
		06.P37.C.03.B 010		sez. senza c.t.,vn= 24 kV, 3p, in= 400 A		cad	€ 514,80
		06.P37.C.03.B 015		sez. con c.t., vn= 24 kV, 3p, in= 400 A		cad	€ 574,08
		06.P37.C.03.B 020		sez. con portafus., vn= 24 kV, 3p, in= 400 A		cad	€ 613,60
		06.P37.C.03.B 025		sez. con portafus. e c.t., vn=24 kV, 3p, in=400 A		cad	€ 655,20
		06.P37.C.03.B 030		sez. senza c.t., vn= 24 kV, 3p, in= 630 A		cad	€ 569,92
		06.P37.C.03.B 035		sez. con c.t., vn= 24 kV, 3p, in= 630 A		cad	€ 628,16
		06.P37.C.03.B 040		sez. con portafus., vn= 24 kV, 3p, in= 630 A		cad	€ 668,72
		06.P37.C.03.B 045		sez. con portafus. e c.t., vn=24 kV, 3p, in=630 A		cad	€ 709,28
		06.P37.C.03.C		Riferiti ai sezionatori m.t. descritti nei precedenti articoli per comando diretto e/o rinviato
		06.P37.C.03.C 010		manovra rinviata da parete		cad	€ 66,35
		06.P37.C.03.C 015		blocco a chiave		cad	€ 35,15
		06.P37.C.03.C 020		contatti ausiliari (1 Na + 1 nc)		cad	€ 24,44
		06.P37.C.03.C 025		prolunga con manicotto		cad	€ 31,30
		06.P37.C.03.C 030		supporto sostegno prolunga		cad	€ 19,14
		06.P37.C.03.C 035		leva di comando		cad	€ 14,56
		06.P37.D		FUSIBILI E PORTAFUSIBILI M.T.
		06.P37.D.01		Fusibili m.t. caratteristiche elettriche: tensioni nominali 12, 24, 36 kV; correnti nominali 2-160 A; potere di interruzione 20-50 A. Fusibili limitatori ad alto potere d'interruzione provvisti di indicatore di fusione e percussore
		06.P37.D.01.A		Fusibili 12 kV
		06.P37.D.01.A 010		fusibili m.t., vn=12 kV, pi=50 kA, in= 2 A		cad	€ 28,18
		06.P37.D.01.A 015		fusibili m.t., vn=12 kV, pi=50 kA, in= 6 A		cad	€ 28,18
		06.P37.D.01.A 020		fusibili m.t., vn=12 kV, pi=50 kA, in= 10 A		cad	€ 28,81
		06.P37.D.01.A 025		fusibili m.t., vn=12 kV, pi=50 kA, in= 16 A		cad	€ 28,81
		06.P37.D.01.A 030		fusibili m.t., vn=12 kV, pi=50 kA, in= 20 A		cad	€ 30,78
		06.P37.D.01.A 035		fusibili m.t., vn=12 kV, pi=50 kA, in= 25 A		cad	€ 35,15
		06.P37.D.01.A 040		fusibili m.t., vn=12 kV, pi=50 kA, in= 30 A		cad	€ 40,35
		06.P37.D.01.A 045		fusibili m.t., vn=12 kV, pi=50 kA, in= 40 A		cad	€ 51,27
		06.P37.D.01.A 050		fusibili m.t., vn=12 kV, pi=50 kA, in= 63 A		cad	€ 54,39
		06.P37.D.01.A 055		fusibili m.t., vn=12 kV, pi=50 kA, in= 100 A		cad	€ 70,20
		06.P37.D.01.A 060		fusibili m.t., vn=12 kV, pi=50 kA, in= 160 A		cad	€ 76,75
		06.P37.D.01.B		Fusibili 24 kV
		06.P37.D.01.B 010		fusibili m.t., vn=24 kV, pi=25 kA, in= 2 A		cad	€ 34,53
		06.P37.D.01.B 015		fusibili m.t., vn=24 kV, pi=25 kA, in= 6 A		cad	€ 34,53
		06.P37.D.01.B 020		fusibili m.t., vn=24 kV, pi=25 kA, in= 10 A		cad	€ 35,15
		06.P37.D.01.B 025		fusibili m.t., vn=24 kV, pi=25 kA, in= 16 A		cad	€ 36,61
		06.P37.D.01.B 030		fusibili m.t., vn=24 kV, pi=25 kA, in= 20 A		cad	€ 40,98
		06.P37.D.01.B 035		fusibili m.t., vn=24 kV, pi=25 kA, in= 25 A		cad	€ 46,07
		06.P37.D.01.B 040		fusibili m.t., vn=24 kV, pi=25 kA, in= 30 A		cad	€ 55,02
		06.P37.D.01.B 045		fusibili m.t., vn=24 kV, pi=25 kA, in= 40 A		cad	€ 61,36
		06.P37.D.01.B 050		fusibili m.t., vn=24 kV, pi=25 kA, in= 63 A		cad	€ 76,75
		06.P37.D.01.B 055		fusibili m.t., vn=24 kV, pi=25 kA, in= 100 A		cad	€ 104,10
		06.P37.D.01.C		Fusibili 36 kV
		06.P37.D.01.C 010		fusibili m.t., vn=36 kV, pi=20 kA, in= 6 A		cad	€ 60,84
		06.P37.D.01.C 015		fusibili m.t., vn=36 kV, pi=20 kA, in= 10 A		cad	€ 60,84
		06.P37.D.01.C 020		fusibili m.t., vn=36 kV, pi=20 kA, in= 16 A		cad	€ 64,06
		06.P37.D.01.C 025		fusibili m.t., vn=36 kV, pi=20 kA, in= 25 A		cad	€ 79,98
		06.P37.D.01.C 030		fusibili m.t., vn=36 kV, pi=20 kA, in= 40 A		cad	€ 92,66
		06.P37.D.02		Portafusibili m.t. caratteristiche elettriche: tensioni nominali 12 - 24 - 36 kV esecuzione su telaio con isolatori in resina e/o porcellaNa completi di pinze portafusibile
		06.P37.D.02.A		Portafusibili 12 kV
		06.P37.D.02.A 010		portaf. mt, vn= 12 kV, UNIpolare		cad	€ 67,60
		06.P37.D.02.A 015		portaf. mt, vn= 12 kV, tripolare		cad	€ 159,12
		06.P37.D.02.B		Portafusibili 24 kV
		06.P37.D.02.B 010		portaf. mt, vn= 24 kV, UNIpolare		cad	€ 79,46
		06.P37.D.02.B 015		portaf. mt, vn= 24 kV, tripolare		cad	€ 214,24
		06.P37.D.02.C		Portafusibili 36 kV
		06.P37.D.02.C 010		portaf. mt, vn= 36 kV, UNIpolare		cad	€ 96,20
		06.P37.D.02.C 015		portaf. mt, vn= 36 kV, tripolare		cad	€ 269,36
		06.P37.D.02.D		Riferiti ai portafusibili nei precedenti articoli
		06.P37.D.02.D 010		dispos. segn. scatto fusibile UNIpolare		cad	€ 57,93
		06.P37.D.02.D 015		dispos. segn. scatto fusibile tripolare		cad	€ 76,75
		06.P37.E		TRASFORMATORI DI MISURA ED AUSILIARI M.T.
		06.P37.E.01		Trasformatori di tensione m.t. in resina caratteristiche elettriche: tensioni nom. di isolamento 12 - 24 - 36 kV esenti scariche parziali frequenza 50 Hz 1 avvolg.primario - 1 avvolg. secondario esecuzione per interno
		06.P37.E.01.A		Trasformatori di tensione m.t. in resina i 2 poli primari
		06.P37.E.01.A 010		trasf. tens. mt, 10000/100 V, 50 va, cl.0.5		cad	€ 755,04
		06.P37.E.01.A 015		trasf. tens. mt, 12000/100 V, 50 va, cl.0.5		cad	€ 755,04
		06.P37.E.01.A 020		trasf. tens. mt, 15000/100 V, 50 va, cl.0.5		cad	€ 755,04
		06.P37.E.01.A 025		trasf. tens. mt, 20000/100 V, 50 va, cl.0.5		cad	€ 808,08
		06.P37.E.01.A 030		trasf. tens. mt, 22000/100 V, 50 va, cl.0.5		cad	€ 808,08
		06.P37.E.01.A 035		trasf. tens. mt, 30000/100 V, 50 va, cl.0.5		cad	€ 1.582,88
		06.P37.E.01.A 040		trasf. tens. mt, 33000/100 V, 50 va, cl.0.5		cad	€ 1.582,88
		06.P37.E.01.B		Trasformatori di tensione m.t. in resina 1 polo primario
		06.P37.E.01.B 010		trasf. tens. mt, 10000/100 V, 50 va, cl.0.5		cad	€ 728,00
		06.P37.E.01.B 015		trasf. tens. mt, 12000/100 V, 50 va, cl.0.5		cad	€ 728,00
		06.P37.E.01.B 020		trasf. tens. mt, 15000/100 V, 50 va, cl.0.5		cad	€ 728,00
		06.P37.E.01.B 025		trasf. tens. mt, 20000/100 V, 50 va, cl.0.5		cad	€ 794,56
		06.P37.E.01.B 030		trasf. tens. mt, 22000/100 V, 50 va, cl.0.5		cad	€ 794,56
		06.P37.E.01.B 035		trasf. tens. mt, 30000/100 V, 50 va, cl.0.5		cad	€ 1.490,32
		06.P37.E.01.B 040		trasf. tens. mt, 33000/100 V, 50 va, cl.0.5		cad	€ 1.490,32
		06.P37.E.01.C		Riferite ai trasformatori di tensione m.t. descritti nei precedenti articoli
		06.P37.E.01.C 010		aggiunta n. 1 avv. sec. per TV 10-12 kV primari		cad	€ 88,30
		06.P37.E.01.C 015		aggiunta n. 1 avv. sec. per TV 15 kV primari		cad	€ 88,30
		06.P37.E.01.C 020		aggiunta n. 1 avv. sec. per TV 20-22 kV primari		cad	€ 88,30
		06.P37.E.01.C 025		aggiunta n. 1 avv. sec. per TV 30-33 kV primari		cad	€ 88,30
		06.P37.E.01.C 030		coprimorsetti sigillabili sul secondario		cad	€ 14,14
		06.P37.E.02		Trasformatori di corrente m.t. in resina caratteristiche elettriche: tensioni nominali di isolamento 12 - 24 - 36 kV correnti nominali primarie 50 - 2500 A corrente nominale secondaria 5 A frequenza 50 Hz corrente nominale termica i ter.8 - 40 A 1 avvolg. primario - 1 avvolg. secondario prestazione 20 va cl. 0.5 o 10 va 5p10 esecuzione per interno
		06.P37.E.02.A		Trasformatori di corrente 12 kV - i ter. 20 kA
		06.P37.E.02.A 010		trasf. di corr. mt rapp. 10/5 a i.ter.= 20 kA		cad	€ 1.622,40
		06.P37.E.02.A 015		trasf. di corr. mt rapp. 15/5 a i.ter.= 20 kA		cad	€ 1.185,60
		06.P37.E.02.A 020		trasf. di corr. mt rapp. 30/5 a i.ter.= 20 kA		cad	€ 748,80
		06.P37.E.02.A 025		trasf. di corr. mt rapp. 50/5 a i.ter.= 20 kA		cad	€ 689,52
		06.P37.E.02.A 030		trasf. di corr. mt rapp. 100/5 a i.ter.= 20 kA		cad	€ 524,16
		06.P37.E.02.A 035		trasf. di corr. mt rapp. 150/5 a i.ter.= 20 kA		cad	€ 503,36
		06.P37.E.02.A 040		trasf. di corr. mt rapp. 200/5 a i.ter.= 20 kA		cad	€ 482,56
		06.P37.E.02.A 045		trasf. di corr. mt rapp. 400/5 a i.ter.= 20 kA		cad	€ 482,56
		06.P37.E.02.A 050		trasf. di corr. mt rapp. 600/5 a i.ter.= 20 kA		cad	€ 482,56
		06.P37.E.02.A 055		trasf. di corr. mt rapp. 800/5 a i.ter.= 20 kA		cad	€ 482,56
		06.P37.E.02.A 060		trasf. di corr. mt rapp. 1000/5 a i.ter.= 20 kA		cad	€ 482,56
		06.P37.E.02.A 065		trasf. di corr. mt rapp. 1250/5 a i.ter.= 20 kA		cad	€ 482,56
		06.P37.E.02.A 070		trasf. di corr. mt rapp. 1500/5 a i.ter.= 20 kA		cad	€ 482,56
		06.P37.E.02.A 075		trasf. di corr. mt rapp. 2000/5 a i.ter.= 20 kA		cad	€ 482,56
		06.P37.E.02.A 080		trasf. di corr. mt rapp. 2500/5 a i.ter.= 20 kA		cad	€ 482,56
		06.P37.E.02.B		Trasformatori di corrente 12 kV - i ter. 25 kA
		06.P37.E.02.B 010		trasf. di corr. mt rapp. 10/5 a i.ter.= 25 kA		cad	€ 1.735,76
		06.P37.E.02.B 015		trasf. di corr. mt rapp. 15/5 a i.ter.= 25 kA		cad	€ 1.735,76
		06.P37.E.02.B 020		trasf. di corr. mt rapp. 30/5 a i.ter.= 25 kA		cad	€ 1.735,76
		06.P37.E.02.B 025		trasf. di corr. mt rapp. 50/5 a i.ter.= 25 kA		cad	€ 1.735,76
		06.P37.E.02.B 030		trasf. di corr. mt rapp. 100/5 a i.ter.= 25 kA		cad	€ 1.735,76
		06.P37.E.02.B 035		trasf. di corr. mt rapp. 150/5 a i.ter.= 25 kA		cad	€ 1.735,76
		06.P37.E.02.B 040		trasf. di corr. mt rapp. 200/5 a i.ter.= 25 kA		cad	€ 482,56
		06.P37.E.02.B 045		trasf. di corr. mt rapp. 400/5 a i.ter.= 25 kA		cad	€ 482,56
		06.P37.E.02.B 050		trasf. di corr. mt rapp. 600/5 a i.ter.= 25 kA		cad	€ 482,56
		06.P37.E.02.B 055		trasf. di corr. mt rapp. 800/5 a i.ter.= 25 kA		cad	€ 482,56
		06.P37.E.02.B 060		trasf. di corr. mt rapp. 1000/5 a i.ter.= 25 kA		cad	€ 482,56
		06.P37.E.02.B 065		trasf. di corr. mt rapp. 1250/5 a i.ter.= 25 kA		cad	€ 482,56
		06.P37.E.02.B 070		trasf. di corr. mt rapp. 1500/5 a i.ter.= 25 kA		cad	€ 482,56
		06.P37.E.02.B 075		trasf. di corr. mt rapp. 2000/5 a i.ter.= 25 kA		cad	€ 482,56
		06.P37.E.02.B 080		trasf. di corr. mt rapp. 2500/5 a i.ter.= 25 kA		cad	€ 482,56
		06.P37.E.02.C		Trasformatori di corrente 12 kV - i ter. 40 kA
		06.P37.E.02.C 010		trasf. di corr. mt rapp. 30/5 a i.ter.= 40 kA		cad	€ 1.185,60
		06.P37.E.02.C 015		trasf. di corr. mt rapp. 50/5 a i.ter.= 40 kA		cad	€ 835,12
		06.P37.E.02.C 020		trasf. di corr. mt rapp. 100/5 a i.ter.= 40 kA		cad	€ 658,32
		06.P37.E.02.C 025		trasf. di corr. mt rapp. 150/5 a i.ter.= 40 kA		cad	€ 570,96
		06.P37.E.02.C 030		trasf. di corr. mt rapp. 200/5 a i.ter.= 40 kA		cad	€ 526,24
		06.P37.E.02.C 035		trasf. di corr. mt rapp. 400/5 a i.ter.= 40 kA		cad	€ 482,56
		06.P37.E.02.C 040		trasf. di corr. mt rapp. 600/5 a i.ter.= 40 kA		cad	€ 482,56
		06.P37.E.02.C 045		trasf. di corr. mt rapp. 800/5 a i.ter.= 40 kA		cad	€ 482,56
		06.P37.E.02.C 050		trasf. di corr. mt rapp. 1000/5 a i.ter.= 40 kA		cad	€ 482,56
		06.P37.E.02.C 055		trasf. di corr. mt rapp. 1250/5 a i.ter.= 40 kA		cad	€ 482,56
		06.P37.E.02.C 060		trasf. di corr. mt rapp. 1500/5 a i.ter.= 40 kA		cad	€ 482,56
		06.P37.E.02.C 065		trasf. di corr. mt rapp. 2000/5 a i.ter.= 40 kA		cad	€ 482,56
		06.P37.E.02.C 070		trasf. di corr. mt rapp. 2500/5 a i.ter.= 40 kA		cad	€ 482,56
		06.P37.E.02.D		Riferite ai trasformatori di corrente m.t. 12 kV descritti nei precedenti articoli
		06.P37.E.02.D 010		agg.n.1 avv.sec.15va/0.5 o 15va/5p10 (iter=20kA)		cad	€ 234,00
		06.P37.E.02.D 015		agg.n.1 avv.sec.15va/0.5 o 15va/5p10 (iter=25kA)		cad	€ 250,64
		06.P37.E.02.D 020		agg.n.1 avv.sec.15va/0.5 o 15va/5p10 (iter=40kA)		cad	€ 334,88
		06.P37.E.02.D 025		coprimorsetti sigillato sul secondario		cad	€ 14,14
		06.P37.E.02.E		Trasformatori di corrente 24 kV - i ter. 12.5 kA
		06.P37.E.02.E 010		trasf. di corr. mt rapp. 10/5 a i.ter.=12.5 kA		cad	€ 1.787,76
		06.P37.E.02.E 015		trasf. di corr. mt rapp. 15/5 a i.ter.=12.5 kA		cad	€ 1.305,20
		06.P37.E.02.E 020		trasf. di corr. mt rapp. 30/5 a i.ter.=12.5 kA		cad	€ 821,60
		06.P37.E.02.E 025		trasf. di corr. mt rapp. 50/5 a i.ter.=12.5 kA		cad	€ 755,04
		06.P37.E.02.E 030		trasf. di corr. mt rapp. 100/5 a i.ter.=12.5 kA		cad	€ 576,16
		06.P37.E.02.E 035		trasf. di corr. mt rapp. 150/5 a i.ter.=12.5 kA		cad	€ 553,28
		06.P37.E.02.E 040		trasf. di corr. mt rapp. 200/5 a i.ter.=12.5 kA		cad	€ 531,44
		06.P37.E.02.E 045		trasf. di corr. mt rapp. 400/5 a i.ter.=12.5 kA		cad	€ 531,44
		06.P37.E.02.E 050		trasf. di corr. mt rapp. 600/5 a i.ter.=12.5 kA		cad	€ 531,44
		06.P37.E.02.E 055		trasf. di corr. mt rapp. 800/5 a i.ter.=12.5 kA		cad	€ 531,44
		06.P37.E.02.E 060		trasf. di corr. mt rapp. 1000/5 a i.ter.=12.5 kA		cad	€ 531,44
		06.P37.E.02.E 065		trasf. di corr. mt rapp. 1250/5 a i.ter.=12.5 kA		cad	€ 531,44
		06.P37.E.02.E 070		trasf. di corr. mt rapp. 1500/5 a i.ter.=12.5 kA		cad	€ 531,44
		06.P37.E.02.E 075		trasf. di corr. mt rapp. 2000/5 a i.ter.=12.5 kA		cad	€ 531,44
		06.P37.E.02.E 080		trasf. di corr. mt rapp. 2500/5 a i.ter.=12.5 kA		cad	€ 531,44
		06.P37.E.02.F		Trasformatori di corrente 24 kV - i ter. 20 kA
		06.P37.E.02.F 010		trasf. di corr. mt rapp. 10/5 a i.ter.= 20 kA		cad	€ 1.946,88
		06.P37.E.02.F 015		trasf. di corr. mt rapp. 15/5 a i.ter.= 20 kA		cad	€ 1.423,76
		06.P37.E.02.F 020		trasf. di corr. mt rapp. 30/5 a i.ter.= 20 kA		cad	€ 894,40
		06.P37.E.02.F 025		trasf. di corr. mt rapp. 50/5 a i.ter.= 20 kA		cad	€ 827,84
		06.P37.E.02.F 030		trasf. di corr. mt rapp. 100/5 a i.ter.= 20 kA		cad	€ 628,16
		06.P37.E.02.F 035		trasf. di corr. mt rapp. 150/5 a i.ter.= 20 kA		cad	€ 602,16
		06.P37.E.02.F 040		trasf. di corr. mt rapp. 200/5 a i.ter.= 20 kA		cad	€ 580,32
		06.P37.E.02.F 045		trasf. di corr. mt rapp. 400/5 a i.ter.= 20 kA		cad	€ 580,32
		06.P37.E.02.F 050		trasf. di corr. mt rapp. 600/5 a i.ter.= 20 kA		cad	€ 580,32
		06.P37.E.02.F 055		trasf. di corr. mt rapp. 800/5 a i.ter.= 20 kA		cad	€ 580,32
		06.P37.E.02.F 060		trasf. di corr. mt rapp. 1000/5 a i.ter.= 20 kA		cad	€ 580,32
		06.P37.E.02.F 065		trasf. di corr. mt rapp. 1250/5 a i.ter.= 20 kA		cad	€ 580,32
		06.P37.E.02.F 070		trasf. di corr. mt rapp. 1500/5 a i.ter.= 20 kA		cad	€ 580,32
		06.P37.E.02.F 075		trasf. di corr. mt rapp. 2000/5 a i.ter.= 20 kA		cad	€ 580,32
		06.P37.E.02.F 080		trasf. di corr. mt rapp. 2500/5 a i.ter.= 20 kA		cad	€ 580,32
		06.P37.E.02.G		Trasformatori di corrente 24 kV - i ter. 25 kA
		06.P37.E.02.G 010		trasf. di corr. mt rapp. 10/5 a i.ter.= 25 kA		cad	€ 2.086,24
		06.P37.E.02.G 015		trasf. di corr. mt rapp. 15/5 a i.ter.= 25 kA		cad	€ 2.086,24
		06.P37.E.02.G 020		trasf. di corr. mt rapp. 30/5 a i.ter.= 25 kA		cad	€ 2.086,24
		06.P37.E.02.G 025		trasf. di corr. mt rapp. 50/5 a i.ter.= 25 kA		cad	€ 2.086,24
		06.P37.E.02.G 030		trasf. di corr. mt rapp. 100/5 a i.ter.= 25 kA		cad	€ 2.086,24
		06.P37.E.02.G 035		trasf. di corr. mt rapp. 150/5 a i.ter.= 25 kA		cad	€ 2.086,24
		06.P37.E.02.G 040		trasf. di corr. mt rapp. 200/5 a i.ter.= 25 kA		cad	€ 580,32
		06.P37.E.02.G 045		trasf. di corr. mt rapp. 400/5 a i.ter.= 25 kA		cad	€ 580,32
		06.P37.E.02.G 050		trasf. di corr. mt rapp. 600/5 a i.ter.= 25 kA		cad	€ 580,32
		06.P37.E.02.G 055		trasf. di corr. mt rapp. 800/5 a i.ter.= 25 kA		cad	€ 580,32
		06.P37.E.02.G 060		trasf. di corr. mt rapp. 1000/5 a i.ter.= 25 kA		cad	€ 580,32
		06.P37.E.02.G 065		trasf. di corr. mt rapp. 1250/5 a i.ter.= 25 kA		cad	€ 580,32
		06.P37.E.02.G 070		trasf. di corr. mt rapp. 1500/5 a i.ter.= 25 kA		cad	€ 580,32
		06.P37.E.02.G 075		trasf. di corr. mt rapp. 2000/5 a i.ter.= 25 kA		cad	€ 580,32
		06.P37.E.02.G 080		trasf. di corr. mt rapp. 2500/5 a i.ter.= 25 kA		cad	€ 580,32
		06.P37.E.02.H		Riferite ai trasformatori di corrente m.t. 24 kV descritti nei precedenti articoli
		06.P37.E.02.H 010		agg.n.1 avv.sec.15va/0.5 o 15va/5p10 iter=12.5kA		cad	€ 172,64
		06.P37.E.02.H 015		agg.n.1 avv.sec.15va/0.5 o 15va/5p10 (iter=20kA)		cad	€ 232,96
		06.P37.E.02.H 020		agg.n.1 avv.sec.15va/0.5 o 15va/5p10 (iter=25kA)		cad	€ 250,64
		06.P37.E.02.H 025		coprimorsetti sigillato sul secondario		cad	€ 14,14
		06.P37.E.02.I		Trasformatori di corrente 36 kV - i ter. 8 kA
		06.P37.E.02.I 010		trasf. di corr. mt rapp. 10/5 a i.ter.= 8 kA		cad	€ 2.239,12
		06.P37.E.02.I 015		trasf. di corr. mt rapp. 15/5 a i.ter.= 8 kA		cad	€ 1.629,68
		06.P37.E.02.I 020		trasf. di corr. mt rapp. 20/5 a i.ter.= 8 kA		cad	€ 1.629,68
		06.P37.E.02.I 025		trasf. di corr. mt rapp. 30/5 a i.ter.= 8 kA		cad	€ 1.027,52
		06.P37.E.02.I 030		trasf. di corr. mt rapp. 50/5 a i.ter.= 8 kA		cad	€ 947,44
		06.P37.E.02.I 035		trasf. di corr. mt rapp. 75/5 a i.ter.= 8 kA		cad	€ 947,44
		06.P37.E.02.I 040		trasf. di corr. mt rapp. 100/5 a i.ter.= 8 kA		cad	€ 722,80
		06.P37.E.02.I 045		trasf. di corr. mt rapp. 150/5 a i.ter.= 8 kA		cad	€ 689,52
		06.P37.E.02.I 050		trasf. di corr. mt rapp. 200/5 a i.ter.= 8 kA		cad	€ 662,48
		06.P37.E.02.I 055		trasf. di corr. mt rapp. 300/5 a i.ter.= 8 kA		cad	€ 662,48
		06.P37.E.02.I 060		trasf. di corr. mt rapp. 400/5 a i.ter.= 8 kA		cad	€ 662,48
		06.P37.E.02.I 065		trasf. di corr. mt rapp. 600/5 a i.ter.= 8 kA		cad	€ 662,48
		06.P37.E.02.I 070		trasf. di corr. mt rapp. 800/5 a i.ter.= 8 kA		cad	€ 662,48
		06.P37.E.02.I 075		trasf. di corr. mt rapp. 1000/5 a i.ter.= 8 kA		cad	€ 662,48
		06.P37.E.02.I 080		trasf. di corr. mt rapp. 1250/5 a i.ter.= 8 kA		cad	€ 662,48
		06.P37.E.02.I 085		trasf. di corr. mt rapp. 1500/5 a i.ter.= 8 kA		cad	€ 662,48
		06.P37.E.02.I 090		trasf. di corr. mt rapp. 2000/5 a i.ter.= 8 kA		cad	€ 662,48
		06.P37.E.02.L		Trasformatori di corrente 36 kV - i ter. 12.5 kA
		06.P37.E.02.L 010		trasf. di corr. mt rapp. 10/5 a i.ter.=12.5 kA		cad	€ 2.409,68
		06.P37.E.02.L 015		trasf. di corr. mt rapp. 15/5 a i.ter.=12.5 kA		cad	€ 1.761,76
		06.P37.E.02.L 020		trasf. di corr. mt rapp. 20/5 a i.ter.=12.5 kA		cad	€ 1.761,76
		06.P37.E.02.L 025		trasf. di corr. mt rapp. 30/5 a i.ter.=12.5 kA		cad	€ 1.105,52
		06.P37.E.02.L 030		trasf. di corr. mt rapp. 50/5 a i.ter.=12.5 kA		cad	€ 1.027,52
		06.P37.E.02.L 035		trasf. di corr. mt rapp. 75/5 a i.ter.=12.5 kA		cad	€ 1.027,52
		06.P37.E.02.L 040		trasf. di corr. mt rapp. 100/5 a i.ter.=12.5 kA		cad	€ 775,84
		06.P37.E.02.L 045		trasf. di corr. mt rapp. 150/5 a i.ter.=12.5 kA		cad	€ 748,80
		06.P37.E.02.L 050		trasf. di corr. mt rapp. 200/5 a i.ter.=12.5 kA		cad	€ 715,52
		06.P37.E.02.L 055		trasf. di corr. mt rapp. 300/5 a i.ter.=12.5 kA		cad	€ 715,52
		06.P37.E.02.L 060		trasf. di corr. mt rapp. 400/5 a i.ter.=12.5 kA		cad	€ 715,52
		06.P37.E.02.L 065		trasf. di corr. mt rapp. 600/5 a i.ter.=12.5 kA		cad	€ 715,52
		06.P37.E.02.L 070		trasf. di corr. mt rapp. 800/5 a i.ter.=12.5 kA		cad	€ 715,52
		06.P37.E.02.L 075		trasf. di corr. mt rapp. 1000/5 a i.ter.=12.5 kA		cad	€ 715,52
		06.P37.E.02.L 080		trasf. di corr. mt rapp. 1250/5 a i.ter.=12.5 kA		cad	€ 715,52
		06.P37.E.02.L 085		trasf. di corr. mt rapp. 1500/5 a i.ter.=12.5 kA		cad	€ 715,52
		06.P37.E.02.L 090		trasf. di corr. mt rapp. 2000/5 a i.ter.=12.5 kA		cad	€ 715,52
		06.P37.E.02.M		Trasformatori di corrente 36 kV - i ter. 20 kA
		06.P37.E.02.M 010		trasf. di corr. mt rapp. 10/5 a i.ter.= 20 kA		cad	€ 2.635,36
		06.P37.E.02.M 015		trasf. di corr. mt rapp. 15/5 a i.ter.= 20 kA		cad	€ 1.920,88
		06.P37.E.02.M 020		trasf. di corr. mt rapp. 20/5 a i.ter.= 20 kA		cad	€ 1.920,88
		06.P37.E.02.M 025		trasf. di corr. mt rapp. 30/5 a i.ter.= 20 kA		cad	€ 1.205,36
		06.P37.E.02.M 030		trasf. di corr. mt rapp. 50/5 a i.ter.= 20 kA		cad	€ 1.112,80
		06.P37.E.02.M 035		trasf. di corr. mt rapp. 75/5 a i.ter.= 20 kA		cad	€ 1.112,80
		06.P37.E.02.M 040		trasf. di corr. mt rapp. 100/5 a i.ter.= 20 kA		cad	€ 848,64
		06.P37.E.02.M 045		trasf. di corr. mt rapp. 150/5 a i.ter.= 20 kA		cad	€ 815,36
		06.P37.E.02.M 050		trasf. di corr. mt rapp. 200/5 a i.ter.= 20 kA		cad	€ 782,08
		06.P37.E.02.M 055		trasf. di corr. mt rapp. 300/5 a i.ter.= 20 kA		cad	€ 782,08
		06.P37.E.02.M 060		trasf. di corr. mt rapp. 400/5 a i.ter.= 20 kA		cad	€ 782,08
		06.P37.E.02.M 065		trasf. di corr. mt rapp. 600/5 a i.ter.= 20 kA		cad	€ 782,08
		06.P37.E.02.M 070		trasf. di corr. mt rapp. 800/5 a i.ter.= 20 kA		cad	€ 782,08
		06.P37.E.02.M 075		trasf. di corr. mt rapp. 1000/5 a i.ter.= 20 kA		cad	€ 782,08
		06.P37.E.02.M 080		trasf. di corr. mt rapp. 1250/5 a i.ter.= 20 kA		cad	€ 782,08
		06.P37.E.02.M 085		trasf. di corr. mt rapp. 1500/5 a i.ter.= 20 kA		cad	€ 782,08
		06.P37.E.02.M 090		trasf. di corr. mt rapp. 2000/5 a i.ter.= 20 kA		cad	€ 782,08
		06.P37.E.02.N		Riferite ai trasformatori di corrente m.t. 36 kV descritti nei precedenti articoli
		06.P37.E.02.N 010		agg.n.1 avv.sec.15va/0.5 o 15va/5p10 (iter= 8kA)		cad	€ 153,92
		06.P37.E.02.N 015		agg.n.1 avv.sec.15va/0.5 o 15va/5p10 iter=12.5kA		cad	€ 172,64
		06.P37.E.02.N 020		agg.n.1 avv.sec.15va/0.5 o 15va/5p10 (iter=20kA)		cad	€ 232,96
		06.P37.E.02.N 025		coprimorsetti sigillato sul secondario		cad	€ 14,14
		06.P37.E.03		Apparecchiature ausiliarie per il comando, controllo delle apparecchiature principali montate su quadri m.t. descritte nei precedenti subarticoli a/p comprensive di fornitura e montaggio
		06.P37.E.03.A		Apparecchiature ausiliarie per il comando, controllo delle apparecchiature principali montate su quadri m.t. descritte nei precedenti subarticoli a/p comprensive di fornitura e montaggio
		06.P37.E.03.A 010		relè di max. corr. III a tempo indip. (50-51)		cad	€ 1.105,52
		06.P37.E.03.A 015		relè omopolare di terra (51n)		cad	€ 702,00
		06.P37.E.03.A 020		relè differenz. di terra (64) con toroide		cad	€ 358,80
		06.P37.E.03.A 025		relè a cartellino		cad	€ 95,26
		06.P37.E.03.A 030		interr. autom. ii per protez. circ. ausil.		cad	€ 64,79
		06.P37.E.03.A 035		pulsante di comando (apertura-chiusura)		cad	€ 34,32
		06.P37.E.03.A 040		segnalatore luminoso		cad	€ 32,03
		06.P37.E.03.A 045		amperometro 96 x 96 scala 90 ins. 5 A		cad	€ 49,50
		06.P37.E.03.A 050		voltmetro 96 x 96 scala 90 ins. 100 V		cad	€ 52,62
		06.P37.E.03.A 055		commutatore voltmetrico		cad	€ 48,05
		06.P37.E.03.A 060		commutatore amperometrico		cad	€ 51,06
		06.P37.E.03.A 065		fusibile ausiliario e 27 2-10 A		cad	€ 9,09
		06.P37.E.03.A 070		morsettiera ausiliaria		cad	€ 53,35
		06.P37.F		QUADRI DI MEDIA TENSIONE
		06.P37.F.01		Quadri m.t. in esecuzione blindata o protetta scomparti predisposti per accettare componenti normalizzati di m.t. scomparti tipo divisi in celle segregate (sbarre interruttori, linea, strumenti, morsettiere). Completi di blocchi di manovra, segnalazioni meccaniche, sbarre, isolatori portanti, etc. tensioni nominali 12, 24 kV correnti nominali 400 A
		06.P37.F.01.A		Scomparto m.t. arrivo o partenza (esecuzione blindata) predisposto per accettare interruttore v.o.r. o sf6 in esec. estraibile, sezionatore rotativo controsbarra, sezionatore rotativo di linea, sez. di terra trasformatori di corrente, dispositivo segn.p.t. dimensioni: l= 900 mm, p= 1150 mm, h= 2550 mm
		06.P37.F.01.A 010		qmt 12kV arrivo o partenza, esecuzione blindata		cad	€ 2.668,64
		06.P37.F.01.A 015		qmt 24kV arrivo o partenza, esecuzione blindata		cad	€ 2.668,64
		06.P37.F.01.B		Scomparto m.t. arrivo o partenza (esecuzione blindata) predisposto per accettare interruttore v.o.r. o sf6 in esec. estraibile, sezionatore rotativo controsbarra, sezionatore rotativo di linea, sez. di terra trasformatori di corrente, dispositivo segn.p.t. - dimensioni: l= 900 mm, p= 1150 mm, h= 1950 mm
		06.P37.F.01.B 010		qmt 12kV arrivo o partenza, esecuzione protetta		cad	€ 1.980,16
		06.P37.F.01.B 015		qmt 24kV arrivo o partenza, esecuzione protetta		cad	€ 1.980,16
		06.P37.F.01.C		Scomparto m.t. arrivo o partenza con interr. esec. prot. predisposto per accettare interruttore v.o.r. o sf6 in esecuzione fissa, sezionatore controsbarra (rotativo o a scorrim.) sezionatore di terra, dispositivo segn. p.t. dimensioni: l= 900 mm, p= 1150 mm, h= 2550 mm
		06.P37.F.01.C 010		scomparto mt 12 kV arr. o part. con interr.		cad	€ 1.787,76
		06.P37.F.01.C 015		scomparto mt 24 kV arr. o part. con interr.		cad	€ 1.787,76
		06.P37.F.01.D		Scomparto m.t. arrivo o partenza con interr. esec. prot. predisposto per accettare interruttore v.o.r. o sf6 in esecuz. estraibile, sezionatore controsbarra (rotativo o a scorrim.) sezionatore di terra, dispositivo segn. p.t. dimensioni: l= 900 mm, p= 1150 mm, h= 2550 mm
		06.P37.F.01.D 010		scomparto mt 12 kV arr. o part. con interr.		cad	€ 1.866,80
		06.P37.F.01.D 015		scomparto mt 24 kV arr. o part. con interr.		cad	€ 1.866,80
		06.P37.F.01.E		Scomparto m.t. arrivo e protezione predisposto per accettare interruttore di manovra-sezionat. (rotativo o a scorrimento) con coltelli di terra superiori, telaio portaf. superiore, sezionatore di terra inferiore, dispositivo segn. p.t. superiore e/o inferiore dimensioni: l= 700 mm, p= 1150 mm, h= 1950 mm
		06.P37.F.01.E 010		qmt 12kV arrivo e protezione		cad	€ 1.755,52
		06.P37.F.01.E 015		qmt 24kV arrivo e protezione		cad	€ 1.755,52
		06.P37.F.01.F		Scomparto m.t. arrivo e misure predisposto per accettare sezionatore (rotativo o a scorrimento) con coltelli di terra superiori, trasformatori di corrente e di tensione, sezionatore di terra inferiore, dispositivo segn. p.t. superiore e/o inferiore dimensioni: l= 700 mm, p= 1150 mm, h= 1950 mm
		06.P37.F.01.F 010		qmt 12kV arrivo e misure		cad	€ 1.635,92
		06.P37.F.01.F 015		qmt 24kV arrivo e misure		cad	€ 1.635,92
		06.P37.F.01.G		Scomparto m.t. arrivo e sezionamento predisposto per accettare int. di manov. - sezion. (rotativo o a scorrimento) con coltelli di terra superiori, sezionatore di terra inferiore, dispositivo segn. p.t. superiore e/o inferiore dimensioni: l= 700 mm, p= 1150 mm, h= 1950 mm
		06.P37.F.01.G 010		qmt 12 kV arrivo e sezionamento		cad	€ 1.675,44
		06.P37.F.01.G 015		qmt 24 kV arrivo e sezionamento		cad	€ 1.675,44
		06.P37.F.01.H		Scomparto m.t. arrivo predisposto per accettare sezionatore di terra dispositivo segn. p.t. dimensioni: l= 700 mm, p= 1150 mm, h= 1950 mm
		06.P37.F.01.H 010		qmt 12kV arrivo con sezionatore di terra		cad	€ 1.067,04
		06.P37.F.01.H 015		qmt 24kV arrivo con sezionatore di terra		cad	€ 1.067,04
		06.P37.F.01.I		Scomparto m.t. risalita sbarre o arrivo predisposto per accettare dispositivo segn. p.t., trasform. di corrente dimensioni: l= 500 mm, p= 1150 mm, h= 1950 mm
		06.P37.F.01.I 010		qmt 12 kV risalita sbarre o arrivo		cad	€ 933,20
		06.P37.F.01.I 015		qmt 24 kV risalita sbarre o arrivo		cad	€ 933,20
		06.P37.F.01.L		Scomparto m.t. risalita sbarre predisposto per accettare trasf. di corrente e trasf. di tensione. telaio portaf. dimensioni: l= 900 mm, p= 1150 mm, h= 1950 mm
		06.P37.F.01.L 010		qmt 12kV risalita sbarre		cad	€ 1.027,52
		06.P37.F.01.L 015		qmt 24kV risalita sbarre		cad	€ 1.027,52
		06.P37.F.01.M		Scomparto m.t. trasformatori di tensione predisposto per accettare trasf. di tensione sezionatore rotativo o a scorrimento sezionatore di terra e telaio portafusibili, dispositivo segn. p.t. dimensioni: l= 700 mm, p= 1150 mm, h= 1950 mm
		06.P37.F.01.M 010		qmt 12kV scomparto trasformatori di tensione		cad	€ 1.105,52
		06.P37.F.01.M 015		qmt 24kV scomparto trasformatori di tensione		cad	€ 1.105,52
		06.P37.F.01.N		Scomparto m.t. linea predisposto.per accettare inter.manov. - sezionat. (rotativo o a scorrimento) sezionatore di terra, trasformatori di corrente, dispositivo segn. p.t. dimensioni: l= 700 mm, p= 1150 mm, h= 1950 mm
		06.P37.F.01.N 010		qmt 12kV linea con interr. manovra - sezionatore		cad	€ 1.179,36
		06.P37.F.01.N 015		qmt 24kV linea con interr. manovra - sezionatore		cad	€ 1.179,36
		06.P37.F.01.O		Scomparto m.t. linea predisposto per accettare sezionatore (rotativo o a scorrimento) sezionatore di terra, dispositivo segn. p.t. dimensioni: l=700 mm, p= 1150 mm, h= 1950 mm
		06.P37.F.01.O 010		qmt 12kV linea con sezionatore rotativo		cad	€ 1.105,52
		06.P37.F.01.O 015		qmt 24kV linea con sezionatore rotativo		cad	€ 1.105,52
		06.P37.F.01.P		Scomparto m.t. protezione trasformatore predisposto per accettare fusibili (con o senza dispositivo di sgancio), interruttore di manovra sezionatore rotativo o a scorrimento, sezionatore di terra e telaio portafusibili, dispositivo segn. p.t. dimensioni: l= 700 mm, p= 1150 mm, h= 1950 mm
		06.P37.F.01.P 010		qmt 12kV protezione trasformatore		cad	€ 1.258,40
		06.P37.F.01.P 015		qmt 24kV protezione trasformatore		cad	€ 1.258,40
		06.P37.F.01.Q		Scomparto m.t. trasformatore di potenza predisposto per accettare trasf. di potenza da 100 a 630 kVa
		06.P37.F.01.Q 010		qmt 12-24kV sc.t.pot. 100 kVa dim.1350x1150x1950		cad	€ 1.179,36
		06.P37.F.01.Q 015		qmt 12-24kV sc.t.pot. 100 kVa dim.1350x1150x2250		cad	€ 1.297,92
		06.P37.F.01.Q 020		qmt 12-24kV sc.t.pot. 315 kVa dim.1750x1150x1950		cad	€ 1.331,20
		06.P37.F.01.Q 025		qmt 12-24kV sc.t.pot. 315 kVa dim.1750x1150x2250		cad	€ 1.450,80
		06.P37.F.01.Q 030		qmt 12-24kV sc.t.pot. 630 kVa dim.2100x1300x1950		cad	€ 1.484,08
		06.P37.F.01.Q 035		qmt 12-24kV sc.t.pot. 630 kVa dim.2100x1300x2250		cad	€ 1.675,44
		06.P37.F.01.R		Riferiti agli scomparti m.t. descritti nei precedenti subarticoli A/q
		06.P37.F.01.R 010		suppl. per alzata pannelli da h=1050 a h=2250		cad	€ 115,44
		06.P37.F.01.R 015		suppl. per cella strum. sporg. su scomp. mt		cad	€ 152,88
		06.P37.F.01.R 020		suppl. per cella strum.sporg. su scomp.mt t.pot.		cad	€ 228,80
		06.P37.F.01.R 025		suppl. chiusure di fondo su scomparti mt		cad	€ 60,94
		06.P37.F.01.R 030		suppl. per sbarre 630 A su scomp. mt		cad	€ 90,90
		06.P37.F.01.R 035		suppl. per sbarre 800 A su scomp. mt		cad	€ 152,88
		06.P37.F.01.R 040		suppl. per sbarre 1250 A su scomp. mt		cad	€ 305,76
		06.P37.F.01.R 045		suppl. per illuminaz. interna		cad	€ 90,90
		06.P37.F.01.R 050		suppl. per resist. anticond.		cad	€ 107,12
		06.P37.F.01.R 055		suppl. per trasformaz. int.vor o sf6 in es.estr.		cad	€ 269,36
				TRASFORMATORI DI POTENZA
		06.P38.A		Trasformatori di potenza m.t./b.t.
		06.P38.A.01		Trasformatori trifasi ad isolamento in olio minerale raffreddamento naturale esecuzione per esterno conservatore d'olio con indicatore di livello golfari di sollevamento ruote orientabili nei 2 sensi commutatore a 3 posizioni +/- 5% predisposto a ricevere accessori d'uso
		06.P38.A.01.A		Trasformatori trifasi onan in olio minerale, raffreddamento naturale tensione max. 24000 +/- 5% / 400 V gruppo dyn-11 perdite normali
		06.P38.A.01.A 010		trafo trifase in olio, 6300-24000/400 V, 50 kVa		cad	€ 1.578,72
		06.P38.A.01.A 015		trafo trifase in olio, 6300-24000/400 V, 100 kVa		cad	€ 2.173,60
		06.P38.A.01.A 020		trafo trifase in olio, 6300-24000/400 V, 160 kVa		cad	€ 2.702,96
		06.P38.A.01.A 025		trafo trifase in olio, 6300-24000/400 V, 250 kVa		cad	€ 3.430,96
		06.P38.A.01.A 030		trafo trifase in olio, 6300-24000/400 V, 315 kVa		cad	€ 3.782,48
		06.P38.A.01.A 035		trafo trifase in olio, 6300-24000/400 V, 400 kVa		cad	€ 4.434,56
		06.P38.A.01.A 040		trafo trifase in olio, 6300-24000/400 V, 500 kVa		cad	€ 5.139,68
		06.P38.A.01.A 045		trafo trifase in olio, 6300-24000/400 V, 630 kVa		cad	€ 5.930,08
		06.P38.A.01.A 050		trafo trifase in olio, 6300-24000/400 V, 800 kVa		cad	€ 7.374,64
		06.P38.A.01.A 055		trafo trifase in olio, 6300-24000/400 V,1000 kVa		cad	€ 8.861,84
		06.P38.A.01.A 060		trafo trifase in olio, 6300-24000/400 V,1250 kVa		cad	€ 10.662,08
		06.P38.A.01.A 065		trafo trifase in olio, 6300-24000/400 V,1600 kVa		cad	€ 13.301,60
		06.P38.A.01.A 070		trafo trifase in olio, 6300-24000/400 V,2000 kVa		cad	€ 16.062,80
		06.P38.A.01.A 075		trafo trifase in olio, 6300-24000/400 V,2500 kVa		cad	€ 18.999,76
		06.P38.A.01.A 080		trafo trifase in olio, 6300-24000/400 V,3000 kVa		cad	€ 22.171,76
		06.P38.A.01.B		Trasformatori trifasi onan in olio minerale, raffreddamento naturale tensione max 24000 +/- 5% / 400 V gruppo dyn-11 basse perdite
		06.P38.A.01.B 010		trafo trifase in olio, 6300-24000/400 V, 50 kVa		cad	€ 1.898,00
		06.P38.A.01.B 015		trafo trifase in olio, 6300-24000/400 V, 100 kVa		cad	€ 2.453,36
		06.P38.A.01.B 020		trafo trifase in olio, 6300-24000/400 V, 160 kVa		cad	€ 3.328,00
		06.P38.A.01.B 025		trafo trifase in olio, 6300-24000/400 V, 250 kVa		cad	€ 4.056,00
		06.P38.A.01.B 030		trafo trifase in olio, 6300-24000/400 V, 315 kVa		cad	€ 4.718,48
		06.P38.A.01.B 035		trafo trifase in olio, 6300-24000/400 V, 400 kVa		cad	€ 5.400,72
		06.P38.A.01.B 040		trafo trifase in olio, 6300-24000/400 V, 500 kVa		cad	€ 6.240,00
		06.P38.A.01.B 045		trafo trifase in olio, 6300-24000/400 V, 630 kVa		cad	€ 6.934,72
		06.P38.A.01.B 050		trafo trifase in olio, 6300-24000/400 V, 800 kVa		cad	€ 8.809,84
		06.P38.A.01.B 055		trafo trifase in olio, 6300-24000/400 V,1000 kVa		cad	€ 10.312,64
		06.P38.A.01.B 060		trafo trifase in olio, 6300-24000/400 V,1250 kVa		cad	€ 12.628,72
		06.P38.A.01.B 065		trafo trifase in olio, 6300-24000/400 V,1600 kVa		cad	€ 15.145,52
		06.P38.A.01.B 070		trafo trifase in olio, 6300-24000/400 V,2000 kVa		cad	€ 16.902,08
		06.P38.A.01.B 075		trafo trifase in olio, 6300-24000/400 V,2500 kVa		cad	€ 19.891,04
		06.P38.A.01.B 080		trafo trifase in olio, 6300-24000/400 V,3000 kVa		cad	€ 22.836,32
		06.P38.A.01.C		Accessori per trasformatori trifasi in olio
		06.P38.A.01.C 010		filtro aria al silicagel per trafo da 50-630 kVa		cad	€ 34,74
		06.P38.A.01.C 015		filtro aria al silicagel per trafo 800-3000 kVa		cad	€ 49,82
		06.P38.A.01.C 020		termometro a quadrante		cad	€ 65,62
		06.P38.A.01.C 025		termometro a due contatti (I e II grado)		cad	€ 102,34
		06.P38.A.01.C 030		relè bucholz a due contatti (I e II grado)		cad	€ 159,12
		06.P38.A.01.C 035		cassetta centralizzazione ausiliari		cad	€ 166,40
		06.P38.A.01.C 040		cassonetti di prot. mt/bt per trafo 50- 400 kVa		cad	€ 400,40
		06.P38.A.01.C 045		cassonetti di prot. mt/bt per trafo 500-1250 kVa		cad	€ 558,48
		06.P38.A.01.C 050		cassonetti di prot.mt/bt per trafo 1600-3000 kVa		cad	€ 904,80
		06.P38.A.01.C 055		commutatore a 5 posizioni +/- 2 x 2.5%		cad	€ 79,46
		06.P38.A.01.D		Varianti costruttive per trafo trifasi in olio
		06.P38.A.01.D 010		doppia tensione primaria (dyn-11/yyn-0)		%	€ 0,03
		06.P38.A.01.D 015		doppia tensione primaria (dyn-11/dyn-11)		%	€ 0,09
		06.P38.A.01.D 020		doppia tens. sec. 400 V - 231 V + n (pieNa pot.)		%	€ 0,11
		06.P38.A.01.D 025		doppia tens. sec. 400 V - 231 V + n (pot.ridot.)		%	€ 0,05
		06.P38.A.01.D 030		tensione secondaria 231 V + n		%	€ 0,03
		06.P38.A.02		Trasformatori trifasi ad isolamento in aria raffreddamento naturale classe h golfari di sollevamento ruote orientabili nei 2 sensi morsettiera di regolazione +/- 2 x 2.5% predisposto a ricevere accessori d'uso
		06.P38.A.02.A		Trasformatori trifasi in aria raffreddamento naturale tensioni 24000 +/- 2 x 2.5% / 400 V gruppo dyn-11 classe isolamento 24 kV
		06.P38.A.02.A 010		trafo trifase in aria, 24000/400 V, 100 kVa		cad	€ 5.870,80
		06.P38.A.02.A 015		trafo trifase in aria, 24000/400 V, 160 kVa		cad	€ 6.738,16
		06.P38.A.02.A 020		trafo trifase in aria, 24000/400 V, 250 kVa		cad	€ 8.279,44
		06.P38.A.02.A 025		trafo trifase in aria, 24000/400 V, 315 kVa		cad	€ 9.185,28
		06.P38.A.02.A 030		trafo trifase in aria, 24000/400 V, 400 kVa		cad	€ 10.146,24
		06.P38.A.02.A 035		trafo trifase in aria, 24000/400 V, 500 kVa		cad	€ 10.741,12
		06.P38.A.02.A 040		trafo trifase in aria, 24000/400 V, 630 kVa		cad	€ 12.235,60
		06.P38.A.02.A 045		trafo trifase in aria, 24000/400 V, 800 kVa		cad	€ 14.673,36
		06.P38.A.02.A 050		trafo trifase in aria, 24000/400 V,1000 kVa		cad	€ 17.906,72
		06.P38.A.02.A 055		trafo trifase in aria, 24000/400 V,1250 kVa		cad	€ 21.044,40
		06.P38.A.02.A 060		trafo trifase in aria, 24000/400 V,1600 kVa		cad	€ 27.956,60
		06.P38.A.02.A 065		trafo trifase in aria, 24000/400 V,2000 kVa		cad	€ 32.387,68
		06.P38.A.02.B		Trasformatori trifasi in aria raffreddamento naturale tensioni 6300 +/- 2 x 2.5% / 400 V gruppo dyn-11 classe isolamento 12.5 - 17 kV
		06.P38.A.02.B 010		trafo trifase in aria, 6300/400 V, 100 kVa		cad	€ 4.800,64
		06.P38.A.02.B 015		trafo trifase in aria, 6300/400 V, 160 kVa		cad	€ 5.522,40
		06.P38.A.02.B 020		trafo trifase in aria, 6300/400 V, 250 kVa		cad	€ 6.797,44
		06.P38.A.02.B 025		trafo trifase in aria, 6300/400 V, 315 kVa		cad	€ 7.787,52
		06.P38.A.02.B 030		trafo trifase in aria, 6300/400 V, 400 kVa		cad	€ 9.194,64
		06.P38.A.02.B 035		trafo trifase in aria, 6300/400 V, 500 kVa		cad	€ 10.102,56
		06.P38.A.02.B 040		trafo trifase in aria, 6300/400 V, 630 kVa		cad	€ 11.440,00
		06.P38.A.02.B 045		trafo trifase in aria, 6300/400 V, 800 kVa		cad	€ 13.730,08
		06.P38.A.02.B 050		trafo trifase in aria, 6300/400 V, 1000 kVa		cad	€ 15.748,72
		06.P38.A.02.B 055		trafo trifase in aria, 6300/400 V, 1250 kVa		cad	€ 19.575,92
		06.P38.A.02.B 060		trafo trifase in aria, 6300/400 V, 1600 kVa		cad	€ 25.527,84
		06.P38.A.02.B 065		trafo trifase in aria, 6300/400 V, 2000 kVa		cad	€ 30.098,64
		06.P38.A.02.C		Accessori per trasformatori trifasi in aria
		06.P38.A.02.C 010		gruppo termosonde pt100 (n. 1 per colonna)		cad	€ 159,12
		06.P38.A.02.C 015		termoreg. digitale a due contatti (I e II grado)		cad	€ 200,72
		06.P38.A.02.C 020		centraliNa controllo temperatura		cad	€ 448,24
		06.P38.A.02.D		Varianti costruttive per trafo trifasi in aria
		06.P38.A.02.D 010		doppia tensione primaria		%	€ 0,17
		06.P38.A.02.D 015		doppia tensione secondaria		%	€ 0,11
		06.P38.A.03		Trasformatori trifasi ad isolamento in resina raffreddamento naturale classe f avvolgimento primario inglobato in resina avvolgimento secondario resinato morsettiera di regolazione +/- 2 x 2.5% predisposto a ricevere accessori d'uso golfari di sollevamento ruote orientabili nei 2 sensi
		06.P38.A.03.A		Trasformatori trifasi in resina raffreddamento naturale tensioni 24000 +/- 2 x 2.5% / 400 V gruppo dyn-11 classe isolamento 24 kV
		06.P38.A.03.A 010		trafo trifase in resina, 24000/400 V, 100 kVa		cad	€ 6.458,40
		06.P38.A.03.A 015		trafo trifase in resina, 24000/400 V, 160 kVa		cad	€ 7.826,00
		06.P38.A.03.A 020		trafo trifase in resina, 24000/400 V, 250 kVa		cad	€ 9.395,36
		06.P38.A.03.A 025		trafo trifase in resina, 24000/400 V, 315 kVa		cad	€ 10.496,72
		06.P38.A.03.A 030		trafo trifase in resina, 24000/400 V, 400 kVa		cad	€ 11.448,32
		06.P38.A.03.A 035		trafo trifase in resina, 24000/400 V, 500 kVa		cad	€ 12.934,48
		06.P38.A.03.A 040		trafo trifase in resina, 24000/400 V, 630 kVa		cad	€ 14.621,36
		06.P38.A.03.A 045		trafo trifase in resina, 24000/400 V, 800 kVa		cad	€ 17.714,32
		06.P38.A.03.A 050		trafo trifase in resina, 24000/400 V, 1000 kVa		cad	€ 19.952,40
		06.P38.A.03.A 055		trafo trifase in resina, 24000/400 V, 1250 kVa		cad	€ 23.316,80
		06.P38.A.03.A 060		trafo trifase in resina, 24000/400 V, 1600 kVa		cad	€ 29.652,48
		06.P38.A.03.A 065		trafo trifase in resina, 24000/400 V, 2000 kVa		cad	€ 36.416,64
		06.P38.A.03.B		Trasformatori trifasi in resina raffreddamento naturale tensioni 6300 +/- 2 x 2.5% / 400 V gruppo dyn-11 classe isolamento 12.5 - 17 kV
		06.P38.A.03.B 010		trafo trifase in resina, 6300/400 V, 100 kVa		cad	€ 6.209,84
		06.P38.A.03.B 015		trafo trifase in resina, 6300/400 V, 160 kVa		cad	€ 7.295,60
		06.P38.A.03.B 020		trafo trifase in resina, 6300/400 V, 250 kVa		cad	€ 8.827,52
		06.P38.A.03.B 025		trafo trifase in resina, 6300/400 V, 315 kVa		cad	€ 9.849,84
		06.P38.A.03.B 030		trafo trifase in resina, 6300/400 V, 400 kVa		cad	€ 10.548,72
		06.P38.A.03.B 035		trafo trifase in resina, 6300/400 V, 500 kVa		cad	€ 12.287,60
		06.P38.A.03.B 040		trafo trifase in resina, 6300/400 V, 630 kVa		cad	€ 14.079,52
		06.P38.A.03.B 045		trafo trifase in resina, 6300/400 V, 800 kVa		cad	€ 16.167,84
		06.P38.A.03.B 050		trafo trifase in resina, 6300/400 V, 1000 kVa		cad	€ 18.483,92
		06.P38.A.03.B 055		trafo trifase in resina, 6300/400 V, 1250 kVa		cad	€ 22.092,72
		06.P38.A.03.B 060		trafo trifase in resina, 6300/400 V, 1600 kVa		cad	€ 28.158,00
		06.P38.A.03.B 065		trafo trifase in resina, 6300/400 V, 2000 kVa		cad	€ 34.922,16
		06.P38.A.03.C		Accessori per trasformatori trifasi in resina
		06.P38.A.03.C 010		gruppo termosonde pt100 (n. 1 per colonna)		cad	€ 159,12
		06.P38.A.03.C 015		termoreg. digitale a due contatti (I e II grado)		cad	€ 200,72
		06.P38.A.03.C 020		centraliNa a microproc. controllo temperatura		cad	€ 492,96
		06.P38.A.03.D		Varianti costruttive per trafo trifasi in resina
		06.P38.A.03.D 010		doppia tensione primaria		%	€ 0,17
		06.P38.A.03.D 015		avvolgimento secondario inglobato in resina		%	€ 0,11
		06.P38.A.03.D 020		trasformatore in classe b		%	€ 0,11
		06.P38.B		TRASFORMATORI ED AUTOTRASFORMATORI B.T./B.T.
		06.P38.B.01		Autotrasformatori trifasi a secco raffreddamento naturale isolamento classe h rapporto 220/380 V
		06.P38.B.01.A		Autotrasformatori trifasi a secco raffreddamento naturale isolamento classe h rapporto 220/380 V
		06.P38.B.01.A 010		autotrasformatore trifase, 220/380 V, 10 kVa		cad	€ 240,24
		06.P38.B.01.A 015		autotrasformatore trifase, 220/380 V, 15 kVa		cad	€ 308,88
		06.P38.B.01.A 020		autotrasformatore trifase, 220/380 V, 20 kVa		cad	€ 408,72
		06.P38.B.01.A 025		autotrasformatore trifase, 220/380 V, 25 kVa		cad	€ 463,84
		06.P38.B.01.A 030		autotrasformatore trifase, 220/380 V, 30 kVa		cad	€ 492,96
		06.P38.B.01.A 035		autotrasformatore trifase, 220/380 V, 35 kVa		cad	€ 796,64
		06.P38.B.01.A 040		autotrasformatore trifase, 220/380 V, 40 kVa		cad	€ 855,92
		06.P38.B.01.A 045		autotrasformatore trifase, 220/380 V, 50 kVa		cad	€ 955,76
		06.P38.B.01.A 050		autotrasformatore trifase, 220/380 V, 80 kVa		cad	€ 1.329,12
		06.P38.B.01.A 055		autotrasformatore trifase, 220/380 V, 100 kVa		cad	€ 1.484,08
		06.P38.B.01.A 060		autotrasformatore trifase, 220/380 V, 125 kVa		cad	€ 1.672,32
		06.P38.B.01.A 065		autotrasformatore trifase, 220/380 V, 150 kVa		cad	€ 1.790,88
		06.P38.B.01.A 070		autotrasformatore trifase, 220/380 V, 200 kVa		cad	€ 2.160,08
		06.P38.B.01.A 075		autotrasformatore trifase, 220/380 V, 250 kVa		cad	€ 2.487,68
		06.P38.B.01.A 080		autotrasformatore trifase, 220/380 V, 300 kVa		cad	€ 2.687,36
		06.P38.B.01.A 085		autotrasformatore trifase, 220/380 V, 400 kVa		cad	€ 3.732,56
		06.P38.B.01.A 090		autotrasformatore trifase, 220/380 V, 500 kVa		cad	€ 4.179,76
		06.P38.B.01.A 095		autotrasformatore trifase, 220/380 V, 600 kVa		cad	€ 4.378,40
		06.P38.B.01.B		Varianti costruttive per autotrasformatori trifasi a secco
		06.P38.B.01.B 010		per ogni presa supplementare non di potenza		%	€ 0,11
		06.P38.B.02		Trasformatori trifasi a secco raffreddamento naturale isolamento classe f rapporto 380/220+n V
		06.P38.B.02.A		Ttrasformatori trifasi a secco raffreddamento naturale isolamento classe f rapporto 380/220+n V
		06.P38.B.02.A 010		trasformatore trifase, 380/220+n V, 15 kVa		cad	€ 799,76
		06.P38.B.02.A 015		trasformatore trifase, 380/220+n V, 20 kVa		cad	€ 920,40
		06.P38.B.02.A 020		trasformatore trifase, 380/220+n V, 25 kVa		cad	€ 1.034,80
		06.P38.B.02.A 025		trasformatore trifase, 380/220+n V, 30 kVa		cad	€ 1.209,52
		06.P38.B.02.A 030		trasformatore trifase, 380/220+n V, 35 kVa		cad	€ 1.328,08
		06.P38.B.02.A 035		trasformatore trifase, 380/220+n V, 40 kVa		cad	€ 1.404,00
		06.P38.B.02.A 040		trasformatore trifase, 380/220+n V, 50 kVa		cad	€ 1.593,28
		06.P38.B.02.A 045		trasformatore trifase, 380/220+n V, 80 kVa		cad	€ 2.076,88
		06.P38.B.02.A 050		trasformatore trifase, 380/220+n V, 100 kVa		cad	€ 2.430,48
		06.P38.B.02.A 055		trasformatore trifase, 380/220+n V, 125 kVa		cad	€ 2.647,84
		06.P38.B.02.A 060		trasformatore trifase, 380/220+n V, 150 kVa		cad	€ 3.100,24
		06.P38.B.02.A 065		trasformatore trifase, 380/220+n V, 200 kVa		cad	€ 4.093,44
		06.P38.B.02.A 070		trasformatore trifase, 380/220+n V, 250 kVa		cad	€ 4.280,64
		06.P38.B.02.A 075		trasformatore trifase, 380/220+n V, 300 kVa		cad	€ 4.885,92
		06.P38.B.02.A 080		trasformatore trifase, 380/220+n V, 400 kVa		cad	€ 5.785,52
		06.P38.B.02.A 085		trasformatore trifase, 380/220+n V, 500 kVa		cad	€ 7.597,20
		06.P38.B.02.A 090		trasformatore trifase, 380/220+n V, 600 kVa		cad	€ 8.554,00
		06.P38.B.02.B		Varianti costruttive per trafo trifasi a secco
		06.P38.B.02.B 010		per ogni presa supplementare non di potenza		%	€ 0,11
		06.P38.B.02.B 020		tropicalizzazione		%	€ 0,17
		06.P38.B.03		Trasformatori monofasi in aria servizio permanente isolamento classe e tensione primaria: 220-380 V tensione secondaria: 12-220 V
		06.P38.B.03.A		Trasformatori monofasi in aria servizio permanente isolamento classe e tensione primaria: 220-380 V * tensioni secondarie: 24-48 V * tensioni secondarie: 55-110 V * tensioni secondarie: 110-220 V * tensione secondaria: 24 - 220 V potenza riferita alla tensione max. secondaria
		06.P38.B.03.A 010		trafo monofase in aria 220-380/* 100 VA		cad	€ 11,44
		06.P38.B.03.A 015		trafo monofase in aria 220-380/* 200 VA		cad	€ 17,47
		06.P38.B.03.A 020		trafo monofase in aria 220-380/* 300 VA		cad	€ 21,94
		06.P38.B.03.A 025		trafo monofase in aria 220-380/* 500 VA		cad	€ 35,57
		06.P38.B.03.A 030		trafo monofase in aria 220-380/* 800 VA		cad	€ 46,80
		06.P38.B.03.A 035		trafo monofase in aria 220-380/* 1000 VA		cad	€ 55,12
		06.P38.B.03.A 040		trafo monofase in aria 220-380/* 1500 VA		cad	€ 95,26
		06.P38.B.03.A 045		trafo monofase in aria 220-380/* 2000 VA		cad	€ 120,64
		06.P38.B.03.A 050		trafo monofase in aria 220-380/* 3000 VA		cad	€ 177,84
		06.P38.B.03.A 055		trafo monofase in aria 220-380/* 4000 VA		cad	€ 219,44
		06.P38.B.03.A 060		trafo monofase in aria 220-380/* 5000 VA		cad	€ 262,08
		06.P38.B.03.A 065		trafo monofase in aria 220-380/* 8000 VA		cad	€ 340,08
		06.P38.B.03.A 070		trafo monofase in aria 220-380/* 10000 VA		cad	€ 432,64
		06.P38.B.03.B		Varianti costruttive per trasformatori monofasi
		06.P38.B.03.B 010		per tensione secondaria 12 V o 12-24 V		%	€ 0,04
		06.P38.B.03.B 015		per doppia tens.sec.(24-48 V;55-110 V;110-220 V)		%	€ 0,17
		06.P38.B.03.B 020		con doppia tens.sec.(12-24 V)		%	€ 0,28
		06.P38.C		TRASFORMATORI DI ISOLAMENTO
		06.P38.C.01		Trasformatori di isolamento trifasi e monofasi
		06.P38.C.01.A		Trasformatori trifasi a secco raffreddamento naturale isolamento classe f schermo di isolamento tra primario e secondario rapporto di trasformazione 380/380 V, 220/220 V
		06.P38.C.01.A 010		trasformatore di isolamento trifase, 15 kVa		cad	€ 848,64
		06.P38.C.01.A 015		trasformatore di isolamento trifase, 20 kVa		cad	€ 975,52
		06.P38.C.01.A 020		trasformatore di isolamento trifase, 25 kVa		cad	€ 1.098,24
		06.P38.C.01.A 025		trasformatore di isolamento trifase, 30 kVa		cad	€ 1.282,32
		06.P38.C.01.A 030		trasformatore di isolamento trifase, 35 kVa		cad	€ 1.407,12
		06.P38.C.01.A 035		trasformatore di isolamento trifase, 40 kVa		cad	€ 1.488,24
		06.P38.C.01.A 040		trasformatore di isolamento trifase, 50 kVa		cad	€ 1.688,96
		06.P38.C.01.A 045		trasformatore di isolamento trifase, 80 kVa		cad	€ 2.201,68
		06.P38.C.01.A 050		trasformatore di isolamento trifase, 100 kVa		cad	€ 2.575,04
		06.P38.C.01.A 055		trasformatore di isolamento trifase, 125 kVa		cad	€ 2.805,92
		06.P38.C.01.A 060		trasformatore di isolamento trifase, 150 kVa		cad	€ 3.286,40
		06.P38.C.01.A 065		trasformatore di isolamento trifase, 200 kVa		cad	€ 4.339,92
		06.P38.C.01.A 070		trasformatore di isolamento trifase, 250 kVa		cad	€ 4.537,52
		06.P38.C.01.A 075		trasformatore di isolamento trifase, 300 kVa		cad	€ 5.178,16
		06.P38.C.01.A 080		trasformatore di isolamento trifase, 400 kVa		cad	€ 6.133,92
		06.P38.C.01.A 085		trasformatore di isolamento trifase, 500 kVa		cad	€ 8.055,84
		06.P38.C.01.A 090		trasformatore di isolamento trifase, 600 kVa		cad	€ 9.071,92
		06.P38.C.01.B		Trasformatori monofasi in aria servizio permanente isolamento classe e schermo di isolamento tra primario e secondario rapporto di trasformazione 220/220 V, 50 Hz, con presa centrale sul secondario.
		06.P38.C.01.B 010		trasformatore di isolamento monofase, 3 kVa		cad	€ 296,40
		06.P38.C.01.B 015		trasformatore di isolamento monofase, 5 kVa		cad	€ 402,48
		06.P38.C.01.B 020		trasformatore di isolamento monofase, 7.5 kVa		cad	€ 539,76
		06.P38.C.01.C		Apparecchi di misura e controllo dell'isolamento per la rilevazione di correnti di dispersione resistive e capacitive in condizioni circuitali simmetriche (primario dei trasformatori)
		06.P38.C.01.C 010		apparecchio di controllo dell'isolamento		cad	€ 294,32
		06.P38.D		TRASFORMATORI DI SICUREZZA
		06.P38.D.01		Trasformatori di sicurezza per servizio continuo grado di protezione IP 54 classe isolamento ii completi di almeno 3 m di cavo h07rn-f con spinae di prese con corrente nominale adeguata alla potenza nominale norme CEI 14-6
		06.P38.D.01.A		Trasformatori di sicurezza portatili completi di almeno 2 prese (24 V, 42 V)
		06.P38.D.01.A 010		trafo di sicurezza portatile,220/24/42 V, 200 VA		cad	€ 194,48
		06.P38.D.01.A 015		trafo di sicurezza portatile,220/24/42 V, 400 VA		cad	€ 241,28
		06.P38.D.01.A 020		trafo di sicurezza portatile,220/24/42 V, 750 VA		cad	€ 303,68
		06.P38.D.01.A 025		trafo di sicurezza portatile,220/24/42 V,1000 VA		cad	€ 346,32
		06.P38.D.01.A 030		trafo di sicurezza portatile,220/24/42 V,1600 VA		cad	€ 419,12
		06.P38.D.01.A 035		trafo di sicurezza portatile,220/24/42 V,2000 VA		cad	€ 525,20
		06.P38.D.01.A 040		trafo di sicurezza portatile,220/24/42 V,3000 VA		cad	€ 660,40
		06.P38.D.01.A 045		trafo di sicurezza portatile,220/24/42 V,4200 VA		cad	€ 867,36
		06.P38.D.01.B		Trasformatori di sicurezza a parete completi di almeno 2 prese (24 V, 42 V)
		06.P38.D.01.B 010		trafo di sicurezza a parete ,220/24/42 V, 200 VA		cad	€ 183,04
		06.P38.D.01.B 015		trafo di sicurezza a parete ,220/24/42 V, 400 VA		cad	€ 209,04
		06.P38.D.01.B 020		trafo di sicurezza a parete ,220/24/42 V, 750 VA		cad	€ 293,28
		06.P38.D.01.B 025		trafo di sicurezza a parete ,220/24/42 V,1000 VA		cad	€ 349,44
		06.P38.D.01.B 030		trafo di sicurezza a parete ,220/24/42 V,1600 VA		cad	€ 408,72
		06.P38.D.01.B 035		trafo di sicurezza a parete ,220/24/42 V,2000 VA		cad	€ 514,80
		06.P38.D.01.B 040		trafo di sicurezza a parete ,220/24/42 V,3000 VA		cad	€ 643,76
		06.P38.D.01.B 045		trafo di sicurezza a parete ,220/24/42 V,4200 VA		cad	€ 848,64
		06.P38.D.01.C		Trasformatori di sicurezza con avvolgicavo completi di almeno 2 prese (24 V, 42 V) con cavo tipo h07rn-f
		06.P38.D.01.C 010		trafo sicurezza in avv.10 mt,220/24/42 V, 200 VA		cad	€ 193,44
		06.P38.D.01.C 015		trafo sicurezza in avv.15 mt,220/24/42 V, 200 VA		cad	€ 197,60
		06.P38.D.01.C 020		trafo sicurezza in avv.20 mt,220/24/42 V, 200 VA		cad	€ 202,80
		06.P38.D.01.C 025		trafo sicurezza in avv.30 mt,220/24/42 V, 200 VA		cad	€ 212,16
		06.P38.D.01.C 030		trafo sicurezza in avv.10 mt,220/24/42 V,1000 VA		cad	€ 463,84
		06.P38.D.01.C 035		trafo sicurezza in avv.15 mt,220/24/42 V,1000 VA		cad	€ 469,04
		06.P38.D.01.C 040		trafo sicurezza in avv.20 mt,220/24/42 V,1000 VA		cad	€ 473,20
		06.P38.D.01.C 045		trafo sicurezza in avv.30 mt,220/24/42 V,1000 VA		cad	€ 482,56
		06.P38.D.01.C 050		trafo sicurezza in avv.40 mt,220/24/42 V,1000 VA		cad	€ 491,92
		06.P38.D.01.D		Apparecchi di misura e controllo dell'isolamento per la rilevazione di correnti di dispersione resistive in circuiti a bassissima tensione alimentati con trasformatore di sicurezza
		06.P38.D.01.D 010		apparecchio di controllo dell'isolamento		cad	€ 137,28
		06.P38.E		TRASFORMATORI CON LAMPADA A GABBIA
		06.P38.E.01		Trasformatori con lampada a gabbia
		06.P38.E.01.A		Trasformatore 50 W entro contenitore stagno 220 V / 24 V / 12 V con avvolgitore orientabile con 12 metri di cavo elettrico flessibile riavvolgibile a molla, lampada ad incandescenza, portalampada a gabbia di tipo metallico
		06.P38.E.01.A 010		trasformatore con lampada a gabbia		cad	€ 245,44
				APPARECCHIATURE DI COMANDO E PROTEZIONE B.T.
		06.P39.A		INTERRUTTORI B.T. TIPO APERTO
		06.P39.A.01		Interruttori automatici aperti limitatori tensione nominale 660 V; correnti nominali 1250 - 2500 A; p.d.i. (380 V) 130 kA; 3/4 poli con sganciatori sulle 3 fasi; installazione fissa/sezionabile; comando manuale ad accumulo di energia; sganciatori termici regolabili; sganciatori magnetici istantanei a regolazione fissa; sganciatori magnetici ad azione diretta
		06.P39.A.01.A		Interr.automatici aperti limitatori 130 kA fissi sganciatori termomagnetici
		06.P39.A.01.A 010		interr. autom.limit. 130 kA- 1250 A- fisso -3p		cad	€ 4.252,56
		06.P39.A.01.A 015		interr. autom.limit. 130 kA- 1600 A- fisso -3p		cad	€ 4.604,08
		06.P39.A.01.A 020		interr. autom.limit. 130 kA- 2000 A- fisso -3p		cad	€ 6.738,16
		06.P39.A.01.A 025		interr. autom.limit. 130 kA- 2500 A- fisso -3p		cad	€ 7.013,76
		06.P39.A.01.A 030		interr. autom.limit. 130 kA- 1250 A- fisso -4p		cad	€ 5.314,40
		06.P39.A.01.A 035		interr. autom.limit. 130 kA- 1600 A- fisso -4p		cad	€ 5.755,36
		06.P39.A.01.A 040		interr. autom.limit. 130 kA- 2000 A- fisso -4p		cad	€ 8.422,96
		06.P39.A.01.A 045		interr. autom.limit. 130 kA- 2500 A- fisso -4p		cad	€ 8.766,16
		06.P39.A.01.B		Interruttori automatici limitatori sezionabili completi di parte fissa; sganciatori termomagnetici
		06.P39.A.01.B 010		interr. autom.limit. 130 kA- 1250 A- sezion.-3p		cad	€ 5.463,12
		06.P39.A.01.B 015		interr. autom.limit. 130 kA- 1600 A- sezion.-3p		cad	€ 5.970,64
		06.P39.A.01.B 020		interr. autom.limit. 130 kA- 2000 A- sezion.-3p		cad	€ 8.774,48
		06.P39.A.01.B 025		interr. autom.limit. 130 kA- 2500 A- sezion.-3p		cad	€ 9.141,60
		06.P39.A.01.B 030		interr. autom.limit. 130 kA- 1250 A- sezion.-4p		cad	€ 6.829,68
		06.P39.A.01.B 035		interr. autom.limit. 130 kA- 1600 A- sezion.-4p		cad	€ 7.466,16
		06.P39.A.01.B 040		interr. autom.limit. 130 kA- 2000 A- sezion.-4p		cad	€ 10.967,84
		06.P39.A.01.B 045		interr. autom.limit. 130 kA- 2500 A- sezion.-4p		cad	€ 11.422,32
		06.P39.A.01.C		Accessori per interruttori automatici aperti limitatori esecuzione fissa/sezionabile
		06.P39.A.01.C 010		sovrapprezzo per relè selettivi		cad	€ 497,12
		06.P39.A.01.C 012		comando elettrico per esecuzione fissa		cad	€ 621,92
		06.P39.A.01.C 014		comando elettrico per esecuzione sezionabile		cad	€ 893,36
		06.P39.A.01.C 016		bobiNa di sgancio a minima tensione (es.fissa)		cad	€ 108,16
		06.P39.A.01.C 018		bobiNa di sgancio a minima tensione (es. sez.)		cad	€ 157,04
		06.P39.A.01.C 020		bobiNa Apertura a lancio di corrente (es. fissa)		cad	€ 86,53
		06.P39.A.01.C 022		bobiNa Apertura a lancio di corrente (es. sez.)		cad	€ 133,12
		06.P39.A.01.C 024		dispositivo segn. scatto relè (es. fissa)		cad	€ 63,44
		06.P39.A.01.C 026		dispositivo segn. scatto relè (es. sez.)		cad	€ 95,26
		06.P39.A.01.C 028		coppia contatti aux. 1 Na + 1 nc (es. fissa)		cad	€ 18,93
		06.P39.A.01.C 030		coppia contatti aux. 1 Na + 1 nc (es. sez.)		cad	€ 46,80
		06.P39.A.01.C 032		interblocco tra due interr. (es. fissa)		cad	€ 168,48
		06.P39.A.01.C 034		interblocco tra due interr. (es. sez.)		cad	€ 252,72
		06.P39.A.01.C 036		contatti segn.pos.interr.(1 Na + 1 nc) (es.sez.)		cad	€ 46,80
		06.P39.A.01.C 038		saracinesche di protezione (es. sez.)		cad	€ 252,72
		06.P39.A.01.C 040		blocco a chiave (es. fissa/sez.)		cad	€ 55,12
		06.P39.A.01.C 042		parte fissa per interr. 3p 1250 A (es. sez.)		cad	€ 433,68
		06.P39.A.01.C 044		parte fissa per interr. 3p 1600 A (es. sez.)		cad	€ 526,24
		06.P39.A.01.C 046		parte fissa per interr. 3p 2000 A (es. sez.)		cad	€ 693,68
		06.P39.A.01.C 048		parte fissa per interr. 3p 2500 A (es. sez.)		cad	€ 821,60
		06.P39.A.01.C 050		parte fissa per interr. 4p 1250 A (es. sez.)		cad	€ 541,84
		06.P39.A.01.C 052		parte fissa per interr. 4p 1600 A (es. sez.)		cad	€ 657,28
		06.P39.A.01.C 054		parte fissa per interr. 4p 2000 A (es. sez.)		cad	€ 865,28
		06.P39.A.01.C 056		parte fissa per interr. 4p 2500 A (es. sez.)		cad	€ 1.026,48
		06.P39.A.02		Interruttori automatici aperti tensione nominale 660 V; correnti nominali 800-6300 A; poteri di interruzione (380 V) 45-100 kA; 3/4 poli con sganciatori sulle 3 fasi; installazione fissa/sezionabile; comando manuale ad accumulo di energia; sganciatori termici regolabili; sganciatori magnetici istantanei a regolazione fissa
		06.P39.A.02.A		Interruttori automatici aperti fissi sganciatori termomagnetici; p.d.i. 45-55 kA
		06.P39.A.02.A 010		interr. autom. 45 kA- 800 A- fisso -3p		cad	€ 2.226,64
		06.P39.A.02.A 015		interr. autom. 45 kA- 1000 A- fisso -3p		cad	€ 2.286,96
		06.P39.A.02.A 020		interr. autom. 45 kA- 1250 A- fisso -3p		cad	€ 2.348,32
		06.P39.A.02.A 025		interr. autom. 45 kA- 1600 A- fisso -3p		cad	€ 2.563,60
		06.P39.A.02.A 030		interr. autom. 55 kA- 1250 A- fisso -3p		cad	€ 3.218,80
		06.P39.A.02.A 035		interr. autom. 55 kA- 1600 A- fisso -3p		cad	€ 3.487,12
		06.P39.A.02.A 040		interr. autom. 55 kA- 2000 A- fisso -3p		cad	€ 4.473,04
		06.P39.A.02.A 045		interr. autom. 55 kA- 2500 A- fisso -3p		cad	€ 5.254,08
		06.P39.A.02.A 050		interr. autom. 55 kA- 3200 A- fisso -3p		cad	€ 5.507,84
		06.P39.A.02.A 055		interr. autom. 45 kA- 800 A- fisso -4p		cad	€ 2.784,08
		06.P39.A.02.A 060		interr. autom. 45 kA- 1000 A- fisso -4p		cad	€ 2.860,00
		06.P39.A.02.A 065		interr. autom. 45 kA- 1250 A- fisso -4p		cad	€ 2.934,88
		06.P39.A.02.A 070		interr. autom. 45 kA- 1600 A- fisso -4p		cad	€ 3.204,24
		06.P39.A.02.A 075		interr. autom. 55 kA- 1250 A- fisso -4p		cad	€ 4.023,76
		06.P39.A.02.A 080		interr. autom. 55 kA- 1600 A- fisso -4p		cad	€ 4.359,68
		06.P39.A.02.A 085		interr. autom. 55 kA- 2000 A- fisso -4p		cad	€ 5.592,08
		06.P39.A.02.A 090		interr. autom. 55 kA- 2500 A- fisso -4p		cad	€ 6.567,60
		06.P39.A.02.A 095		interr. autom. 55 kA- 3200 A- fisso -4p		cad	€ 6.882,72
		06.P39.A.02.B		Interruttori automatici aperti sezionabili completi di p.f.; sganciatori termomagnetici; p.d.i. 45-55 kA
		06.P39.A.02.B 010		interr. autom. 45 kA- 800 A- sezion. -3p		cad	€ 3.200,08
		06.P39.A.02.B 015		interr. autom. 45 kA- 1000 A- sezion. -3p		cad	€ 3.266,64
		06.P39.A.02.B 020		interr. autom. 45 kA- 1250 A- sezion. -3p		cad	€ 3.333,20
		06.P39.A.02.B 025		interr. autom. 45 kA- 1600 A- sezion. -3p		cad	€ 3.683,68
		06.P39.A.02.B 030		interr. autom. 55 kA- 1250 A- sezion. -3p		cad	€ 4.239,04
		06.P39.A.02.B 035		interr. autom. 55 kA- 1600 A- sezion. -3p		cad	€ 4.667,52
		06.P39.A.02.B 040		interr. autom. 55 kA- 2000 A- sezion. -3p		cad	€ 6.168,24
		06.P39.A.02.B 045		interr. autom. 55 kA- 2500 A- sezion. -3p		cad	€ 7.223,84
		06.P39.A.02.B 050		interr. autom. 55 kA- 3200 A- sezion. -3p		cad	€ 8.528,00
		06.P39.A.02.B 055		interr. autom. 45 kA- 800 A- sezion. -4p		cad	€ 3.999,84
		06.P39.A.02.B 060		interr. autom. 45 kA- 1000 A- sezion. -4p		cad	€ 4.082,00
		06.P39.A.02.B 065		interr. autom. 45 kA- 1250 A- sezion. -4p		cad	€ 4.165,20
		06.P39.A.02.B 070		interr. autom. 45 kA- 1600 A- sezion. -4p		cad	€ 4.604,08
		06.P39.A.02.B 075		interr. autom. 55 kA- 1250 A- sezion. -4p		cad	€ 5.297,76
		06.P39.A.02.B 080		interr. autom. 55 kA- 1600 A- sezion. -4p		cad	€ 5.833,36
		06.P39.A.02.B 085		interr. autom. 55 kA- 2000 A- sezion. -4p		cad	€ 7.708,48
		06.P39.A.02.B 090		interr. autom. 55 kA- 2500 A- sezion. -4p		cad	€ 9.036,56
		06.P39.A.02.B 095		interr. autom. 55 kA- 3200 A- sezion. -4p		cad	€ 10.662,08
		06.P39.A.02.C		Interruttori automatici aperti fissi sganciatori termomagnetici; p.d.i. 75 kA
		06.P39.A.02.C 010		interr. autom. 75 kA - 1250 A - fisso 3p		cad	€ 3.784,56
		06.P39.A.02.C 015		interr. autom. 75 kA - 1600 A - fisso 3p		cad	€ 4.052,88
		06.P39.A.02.C 020		interr. autom. 75 kA - 2000 A - fisso 3p		cad	€ 5.022,16
		06.P39.A.02.C 025		interr. autom. 75 kA - 2500 A - fisso 3p		cad	€ 5.861,44
		06.P39.A.02.C 030		interr. autom. 75 kA - 3200 A - fisso 3p		cad	€ 6.607,12
		06.P39.A.02.C 035		interr. autom. 75 kA - 1250 A - fisso 4p		cad	€ 4.720,56
		06.P39.A.02.C 040		interr. autom. 75 kA - 1600 A - fisso 4p		cad	€ 5.057,52
		06.P39.A.02.C 045		interr. autom. 75 kA - 2000 A - fisso 4p		cad	€ 6.277,44
		06.P39.A.02.C 050		interr. autom. 75 kA - 2500 A - fisso 4p		cad	€ 7.327,84
		06.P39.A.02.C 055		interr. autom. 75 kA - 3200 A - fisso 4p		cad	€ 8.258,64
		06.P39.A.02.D		Interruttori automatici aperti sezionabili completi di p.f.; sganciatori termomagnetici; p.d.i. 75 kA
		06.P39.A.02.D 010		interr. autom. 75 kA - 1250 A - sezion. 3p		cad	€ 5.576,48
		06.P39.A.02.D 015		interr. autom. 75 kA - 1600 A - sezion. 3p		cad	€ 5.250,96
		06.P39.A.02.D 020		interr. autom. 75 kA - 2000 A - sezion. 3p		cad	€ 6.751,68
		06.P39.A.02.D 025		interr. autom. 75 kA - 2500 A - sezion. 3p		cad	€ 7.879,04
		06.P39.A.02.D 030		interr. autom. 75 kA - 3200 A - sezion. 3p		cad	€ 9.691,76
		06.P39.A.02.D 035		interr. autom. 75 kA - 1250 A - sezion. 4p		cad	€ 6.029,92
		06.P39.A.02.D 040		interr. autom. 75 kA - 1600 A - sezion. 4p		cad	€ 6.562,40
		06.P39.A.02.D 045		interr. autom. 75 kA - 2000 A - sezion. 4p		cad	€ 8.436,48
		06.P39.A.02.D 050		interr. autom. 75 kA - 2500 A - sezion. 4p		cad	€ 9.849,84
		06.P39.A.02.D 055		interr. autom. 75 kA - 3200 A - sezion. 4p		cad	€ 12.112,88
		06.P39.A.02.E		Interruttori automatici aperti fissi sganciatori termomagnetici; p.d.i. 100 kA
		06.P39.A.02.E 010		interr. autom. 100 kA - 2500 A - fisso 3p		cad	€ 6.383,52
		06.P39.A.02.E 015		interr. autom. 100 kA - 3200 A - fisso 3p		cad	€ 7.184,32
		06.P39.A.02.E 020		interr. autom. 100 kA - 4000 A - fisso 3p		cad	€ 8.384,48
		06.P39.A.02.E 025		interr. autom. 100 kA - 5000 A - fisso 3p		cad	€ 12.768,08
		06.P39.A.02.E 030		interr. autom. 100 kA - 2500 A - fisso 4p		cad	€ 7.977,84
		06.P39.A.02.E 035		interr. autom. 100 kA - 3200 A - fisso 4p		cad	€ 8.984,56
		06.P39.A.02.E 040		interr. autom. 100 kA - 4000 A - fisso 4p		cad	€ 10.479,04
		06.P39.A.02.E 045		interr. autom. 100 kA - 5000 A - fisso 4p		cad	€ 15.957,76
		06.P39.A.02.F		Interruttori automatici aperti sezionabili completi di p.f.; sganciatori termomagnetici; p.d.i. 100 kA
		06.P39.A.02.F 010		interr. autom. 100 kA - 2500 A - sezion. 3p		cad	€ 9.613,76
		06.P39.A.02.F 015		interr. autom. 100 kA - 3200 A - sezion. 3p		cad	€ 10.505,04
		06.P39.A.02.F 020		interr. autom. 100 kA - 4000 A - sezion. 3p		cad	€ 11.815,44
		06.P39.A.02.F 025		interr. autom. 100 kA - 5000 A - sezion. 3p		cad	€ 17.880,72
		06.P39.A.02.F 030		interr. autom. 100 kA - 6300 A - sezion. 3p		cad	€ 25.422,80
		06.P39.A.02.F 035		interr. autom. 100 kA - 2500 A - sezion. 4p		cad	€ 12.025,52
		06.P39.A.02.F 040		interr. autom. 100 kA - 3200 A - sezion. 4p		cad	€ 13.126,88
		06.P39.A.02.F 045		interr. autom. 100 kA - 4000 A - sezion. 4p		cad	€ 14.760,72
		06.P39.A.02.F 050		interr. autom. 100 kA - 5000 A - sezion. 4p		cad	€ 22.354,80
		06.P39.A.02.G		Accessori per interruttori automatici aperti esecuzione fissa/sezionabile.
		06.P39.A.02.G 010		sovrapprezzo per relè selettivi		cad	€ 497,12
		06.P39.A.02.G 012		comando elettrico per esecuzione fissa		cad	€ 621,92
		06.P39.A.02.G 014		comando elettrico per esecuzione sezionabile		cad	€ 893,36
		06.P39.A.02.G 016		bobiNa di sgancio a minima tensione (es.fissa)		cad	€ 108,16
		06.P39.A.02.G 018		bobiNa di sgancio a minima tensione (es. sez.)		cad	€ 157,04
		06.P39.A.02.G 020		bobiNa Apertura a lancio di corrente (es. fissa)		cad	€ 86,53
		06.P39.A.02.G 022		bobiNa Apertura a lancio di corrente (es. sez.)		cad	€ 133,12
		06.P39.A.02.G 024		dispositivo segn. scatto relè (es. fissa)		cad	€ 63,44
		06.P39.A.02.G 026		dispositivo segn. scatto relè (es. sez.)		cad	€ 95,26
		06.P39.A.02.G 028		coppia contatti aux. 1 Na + 1 nc (es. fissa)		cad	€ 18,93
		06.P39.A.02.G 030		coppia contatti aux. 1 Na + 1 nc (es. sez.)		cad	€ 41,60
		06.P39.A.02.G 032		interblocco tra due interr. (es. fissa)		cad	€ 168,48
		06.P39.A.02.G 034		interblocco tra due interr. (es. sez.)		cad	€ 252,72
		06.P39.A.02.G 036		contatti segn.pos.interr.(1 Na + 1 nc) (es.sez.)		cad	€ 46,80
		06.P39.A.02.G 038		blocco a chiave (es. fissa/sez.)		cad	€ 55,12
		06.P39.A.02.G 040		saracinesche protez.inter. fino 2500 A (es.sez.)		cad	€ 253,76
		06.P39.A.02.G 042		saracinesche protez.inter.oltre 2500 A (es.sez.)		cad	€ 293,28
		06.P39.A.02.G 044		parte fissa per interr. 3p 800/1250 A (es. sez.)		cad	€ 433,68
		06.P39.A.02.G 046		parte fissa per interr. 3p 1600 A (es. sez.)		cad	€ 531,44
		06.P39.A.02.G 048		parte fissa per interr. 3p 2000 A (es. sez.)		cad	€ 693,68
		06.P39.A.02.G 050		parte fissa per interr. 3p 2500 A (es. sez.)		cad	€ 821,60
		06.P39.A.02.G 052		parte fissa per interr. 3p 3200/4000 A (es.sez.)		cad	€ 1.467,44
		06.P39.A.02.G 054		parte fissa per interr. 3p 5000 A (es. sez.)		cad	€ 2.236,00
		06.P39.A.02.G 056		parte fissa per interr. 3p 6300 A (es. sez.)		cad	€ 3.004,56
		06.P39.A.02.G 058		parte fissa per interr. 4p 800/1250 A (es. sez.)		cad	€ 541,84
		06.P39.A.02.G 060		parte fissa per interr. 4p 1600 A (es. sez.)		cad	€ 662,48
		06.P39.A.02.G 062		parte fissa per interr. 4p 2000 A (es. sez.)		cad	€ 865,28
		06.P39.A.02.G 064		parte fissa per interr. 4p 2500 A (es. sez.)		cad	€ 1.026,48
		06.P39.A.02.G 066		parte fissa per interr. 4p 3200/4000 A (es.sez.)		cad	€ 1.836,64
		06.P39.A.02.G 068		parte fissa per interr. 4p 5000 A (es. sez.)		cad	€ 2.794,48
		06.P39.A.03		Interruttori aperti non automatici tensione nominale 660 V; correnti nominali 800 - 6300 A; p.d.c. (kA di cresta) 95 - 220 kA; 3/4 poli; installazione fissa/sezionabile; comando manuale ad accumulo di energia
		06.P39.A.03.A		interr. aperti non aut. fissi p.d.c. 95-120 kA.
		06.P39.A.03.A 010		int. non aut. p.d.c. 95 kA 800 A fisso 3p		cad	€ 1.461,20
		06.P39.A.03.A 015		int. non aut. p.d.c. 95 kA 1000 A fisso 3p		cad	€ 1.521,52
		06.P39.A.03.A 020		int. non aut. p.d.c. 95 kA 1250 A fisso 3p		cad	€ 1.582,88
		06.P39.A.03.A 025		int. non aut. p.d.c. 95 kA 1600 A fisso 3p		cad	€ 1.645,82
		06.P39.A.03.A 030		int. non aut. p.d.c. 120 kA 1250 A fisso 3p		cad	€ 2.453,36
		06.P39.A.03.A 035		int. non aut. p.d.c. 120 kA 1600 A fisso 3p		cad	€ 2.568,80
		06.P39.A.03.A 040		int. non aut. p.d.c. 120 kA 2000 A fisso 3p		cad	€ 3.554,72
		06.P39.A.03.A 045		int. non aut. p.d.c. 120 kA 2500 A fisso 3p		cad	€ 4.183,93
		06.P39.A.03.A 050		int. non aut. p.d.c. 120 kA 3200 A fisso 3p		cad	€ 4.283,76
		06.P39.A.03.A 055		int. non aut. p.d.c. 95 kA 800 A fisso 4p		cad	€ 2.018,64
		06.P39.A.03.A 060		int. non aut. p.d.c. 95 kA 1000 A fisso 4p		cad	€ 2.084,56
		06.P39.A.03.A 065		int. non aut. p.d.c. 95 kA 1250 A fisso 4p		cad	€ 2.170,48
		06.P39.A.03.A 070		int. non aut. p.d.c. 95 kA 1600 A fisso 4p		cad	€ 2.285,92
		06.P39.A.03.A 075		int. non aut. p.d.c. 120 kA 1250 A fisso 4p		cad	€ 3.258,32
		06.P39.A.03.A 080		int. non aut. p.d.c. 120 kA 1600 A fisso 4p		cad	€ 3.442,40
		06.P39.A.03.A 085		int. non aut. p.d.c. 120 kA 2000 A fisso 4p		cad	€ 4.673,76
		06.P39.A.03.A 090		int. non aut. p.d.c. 120 kA 2500 A fisso 4p		cad	€ 5.497,44
		06.P39.A.03.A 095		int. non aut. p.d.c. 120 kA 3200 A fisso 4p		cad	€ 5.659,68
		06.P39.A.03.B		Interr. aperti non aut.sezion. p.d.c. 95-120 kA completi di parte fissa
		06.P39.A.03.B 010		int. non aut. p.d.c. 95 kA 800 A sezion. 3p		cad	€ 2.434,64
		06.P39.A.03.B 015		int. non aut. p.d.c. 95 kA 1000 A sezion. 3p		cad	€ 2.501,20
		06.P39.A.03.B 020		int. non aut. p.d.c. 95 kA 1250 A sezion. 3p		cad	€ 2.567,76
		06.P39.A.03.B 025		int. non aut. p.d.c. 95 kA 1600 A sezion. 3p		cad	€ 2.765,36
		06.P39.A.03.B 030		int. non aut. p.d.c. 120 kA 1250 A sezion. 3p		cad	€ 3.473,60
		06.P39.A.03.B 035		int. non aut. p.d.c. 120 kA 1600 A sezion. 3p		cad	€ 3.749,20
		06.P39.A.03.B 040		int. non aut. p.d.c. 120 kA 2000 A sezion. 3p		cad	€ 5.249,92
		06.P39.A.03.B 045		int. non aut. p.d.c. 120 kA 2500 A sezion. 3p		cad	€ 6.154,72
		06.P39.A.03.B 050		int. non aut. p.d.c. 120 kA 3200 A sezion. 3p		cad	€ 7.301,84
		06.P39.A.03.B 055		int. non aut. p.d.c. 95 kA 800 A sezion. 4p		cad	€ 3.234,40
		06.P39.A.03.B 060		int. non aut. p.d.c. 95 kA 1000 A sezion. 4p		cad	€ 3.316,56
		06.P39.A.03.B 065		int. non aut. p.d.c. 95 kA 1250 A sezion. 4p		cad	€ 3.403,92
		06.P39.A.03.B 070		int. non aut. p.d.c. 95 kA 1600 A sezion. 4p		cad	€ 3.686,80
		06.P39.A.03.B 075		int. non aut. p.d.c. 120 kA 1250 A sezion. 4p		cad	€ 4.532,32
		06.P39.A.03.B 080		int. non aut. p.d.c. 120 kA 1600 A sezion. 4p		cad	€ 4.915,04
		06.P39.A.03.B 085		int. non aut. p.d.c. 120 kA 2000 A sezion. 4p		cad	€ 6.791,20
		06.P39.A.03.B 090		int. non aut. p.d.c. 120 kA 2500 A sezion. 4p		cad	€ 7.957,04
		06.P39.A.03.B 095		int. non aut. p.d.c. 120 kA 3200 A sezion. 4p		cad	€ 9.429,68
		06.P39.A.03.C		Interr. aperti non aut. fissi p.d.c. 165-220 kA
		06.P39.A.03.C 010		int. non aut. p.d.c. 165 kA 1250 A fisso 3p		cad	€ 3.020,16
		06.P39.A.03.C 015		int. non aut. p.d.c. 165 kA 1600 A fisso 3p		cad	€ 3.135,60
		06.P39.A.03.C 020		int. non aut. p.d.c. 165 kA 2000 A fisso 3p		cad	€ 4.104,88
		06.P39.A.03.C 025		int. non aut. p.d.c. 165 kA 2500 A fisso 3p		cad	€ 4.790,24
		06.P39.A.03.C 030		int. non aut. p.d.c. 165 kA 3200 A fisso 3p		cad	€ 5.385,12
		06.P39.A.03.C 035		int. non aut. p.d.c. 220 kA 2500 A fisso 3p		cad	€ 5.313,36
		06.P39.A.03.C 040		int. non aut. p.d.c. 220 kA 3200 A fisso 3p		cad	€ 5.960,24
		06.P39.A.03.C 045		int. non aut. p.d.c. 220 kA 4000 A fisso 3p		cad	€ 7.007,52
		06.P39.A.03.C 050		int. non aut. p.d.c. 220 kA 5000 A fisso 3p		cad	€ 11.273,60
		06.P39.A.03.C 055		int. non aut. p.d.c. 165 kA 1250 A fisso 4p		cad	€ 3.956,16
		06.P39.A.03.C 060		int. non aut. p.d.c. 165 kA 1600 A fisso 4p		cad	€ 4.139,20
		06.P39.A.03.C 065		int. non aut. p.d.c. 165 kA 2000 A fisso 4p		cad	€ 5.360,16
		06.P39.A.03.C 070		int. non aut. p.d.c. 165 kA 2500 A fisso 4p		cad	€ 6.255,60
		06.P39.A.03.C 075		int. non aut. p.d.c. 165 kA 3200 A fisso 4p		cad	€ 7.039,76
		06.P39.A.03.C 080		int. non aut. p.d.c. 220 kA 2500 A fisso 4p		cad	€ 6.908,72
		06.P39.A.03.C 085		int. non aut. p.d.c. 220 kA 3200 A fisso 4p		cad	€ 7.755,28
		06.P39.A.03.C 090		int. non aut. p.d.c. 220 kA 4000 A fisso 4p		cad	€ 9.106,24
		06.P39.A.03.C 095		int. non aut. p.d.c. 220 kA 5000 A fisso 4p		cad	€ 14.464,32
		06.P39.A.03.D		Interr. aperti non aut.sezion. p.d.c. 165-220 kA
		06.P39.A.03.D 010		int. non aut. p.d.c. 165 kA 1250 A sezion. 3p		cad	€ 4.058,08
		06.P39.A.03.D 012		int. non aut. p.d.c. 165 kA 1600 A sezion. 3p		cad	€ 4.333,68
		06.P39.A.03.D 014		int. non aut. p.d.c. 165 kA 2000 A sezion. 3p		cad	€ 5.833,36
		06.P39.A.03.D 016		int. non aut. p.d.c. 165 kA 2500 A sezion. 3p		cad	€ 6.803,68
		06.P39.A.03.D 018		int. non aut. p.d.c. 165 kA 3200 A sezion. 3p		cad	€ 8.468,72
		06.P39.A.03.D 020		int. non aut. p.d.c. 220 kA 2500 A sezion. 3p		cad	€ 8.547,76
		06.P39.A.03.D 022		int. non aut. p.d.c. 220 kA 3200 A sezion. 3p		cad	€ 9.272,64
		06.P39.A.03.D 024		int. non aut. p.d.c. 220 kA 4000 A sezion. 3p		cad	€ 10.435,36
		06.P39.A.03.D 026		int. non aut. p.d.c. 220 kA 5000 A sezion. 3p		cad	€ 16.386,24
		06.P39.A.03.D 028		int. non aut. p.d.c. 220 kA 6300 A sezion. 3p		cad	€ 23.622,56
		06.P39.A.03.D 030		int. non aut. p.d.c. 165 kA 1250 A sezion. 4p		cad	€ 5.264,48
		06.P39.A.03.D 032		int. non aut. p.d.c. 165 kA 1600 A sezion. 4p		cad	€ 5.647,20
		06.P39.A.03.D 034		int. non aut. p.d.c. 165 kA 2000 A sezion. 4p		cad	€ 7.519,20
		06.P39.A.03.D 036		int. non aut. p.d.c. 165 kA 2500 A sezion. 4p		cad	€ 8.774,48
		06.P39.A.03.D 038		int. non aut. p.d.c. 165 kA 3200 A sezion. 4p		cad	€ 10.889,84
		06.P39.A.03.D 040		int. non aut. p.d.c. 220 kA 2500 A sezion. 4p		cad	€ 10.951,20
		06.P39.A.03.D 042		int. non aut. p.d.c. 220 kA 3200 A sezion. 4p		cad	€ 11.894,48
		06.P39.A.03.D 044		int. non aut. p.d.c. 220 kA 4000 A sezion. 4p		cad	€ 13.388,96
		06.P39.A.03.D 046		int. non aut. p.d.c. 220 kA 5000 A sezion. 4p		cad	€ 20.861,36
		06.P39.A.03.E		Accessori per interruttori non automatici aperti esecuzione fissa/sezionabile.
		06.P39.A.03.E 010		sovrapprezzo per relè selettivi		cad	€ 497,12
		06.P39.A.03.E 012		comando elettrico per esecuzione fissa		cad	€ 621,92
		06.P39.A.03.E 014		comando elettrico per esecuzione sezionabile		cad	€ 893,36
		06.P39.A.03.E 016		bobiNa di sgancio a minima tensione (es.fissa)		cad	€ 108,16
		06.P39.A.03.E 018		bobiNa di sgancio a minima tensione (es. sez.)		cad	€ 157,04
		06.P39.A.03.E 020		bobiNa Apertura a lancio di corrente (es. fissa)		cad	€ 86,53
		06.P39.A.03.E 022		bobiNa Apertura a lancio di corrente (es. sez.)		cad	€ 133,12
		06.P39.A.03.E 024		coppia contatti aux. 1 Na + 1 nc (es. fissa)		cad	€ 18,93
		06.P39.A.03.E 026		coppia contatti aux. 1 Na + 1 nc (es. sez.)		cad	€ 41,60
		06.P39.A.03.E 028		interblocco tra due interr. (es. fissa)		cad	€ 168,48
		06.P39.A.03.E 030		interblocco tra due interr. (es. sez.)		cad	€ 252,72
		06.P39.A.03.E 032		contatti segn.pos.interr.(1 Na + 1 nc) (es.sez.)		cad	€ 46,80
		06.P39.A.03.E 034		blocco a chiave (es. fissa/sez.)		cad	€ 55,12
		06.P39.A.03.E 036		saracinesche di protez.per int.<2500 A (es.sez.)		cad	€ 253,76
		06.P39.A.03.E 038		saracinesche di protez.per int.>2500 A (es.sez.)		cad	€ 293,28
		06.P39.A.03.E 040		parte fissa per interr. 3p 800/1250 A (es. sez.)		cad	€ 433,68
		06.P39.A.03.E 042		parte fissa per interr. 3p 1600 A (es. sez.)		cad	€ 531,44
		06.P39.A.03.E 044		parte fissa per interr. 3p 2000 A (es. sez.)		cad	€ 693,68
		06.P39.A.03.E 046		parte fissa per interr. 3p 2500 A (es. sez.)		cad	€ 821,60
		06.P39.A.03.E 048		parte fissa per interr. 3p 3200/4000 A (es.sez.)		cad	€ 1.467,44
		06.P39.A.03.E 050		parte fissa per interr. 3p 5000 A (es. sez.)		cad	€ 2.236,00
		06.P39.A.03.E 052		parte fissa per interr. 3p 6300 A (es. sez.)		cad	€ 3.004,56
		06.P39.A.03.E 054		parte fissa per interr. 4p 800/1250 A (es. sez.)		cad	€ 541,84
		06.P39.A.03.E 056		parte fissa per interr. 4p 1600 A (es. sez.)		cad	€ 662,48
		06.P39.A.03.E 058		parte fissa per interr. 4p 2000 A (es. sez.)		cad	€ 865,48
		06.P39.A.03.E 060		parte fissa per interr. 4p 2500 A (es. sez.)		cad	€ 1.026,48
		06.P39.A.03.E 062		parte fissa per interr. 4p 3200/4000 A (es.sez.)		cad	€ 1.836,64
		06.P39.A.03.E 064		parte fissa per interr. 4p 5000 A (es. sez.)		cad	€ 2.794,48
		06.P39.B		APPARECCHIATURE DI PROTEZIONE "BT" MODULARI- INTERRUTTORI, DIFFERENZIALI
		06.P39.B.01		Interruttori modulari automatici
		06.P39.B.01.A		Interruttore automatico magnetotermico (MT), tipo modulare, curva C potere d'interruzione di 4,5 kA secondo norme CEI EN 60898.
		06.P39.B.01.A 005		MT 4,5 kA curva C - 1P+N - fino 6 A		cad	€ 8,72
		06.P39.B.01.A 010		MT 4,5 kA curva C - 1P+N - da 10 a 32 A		cad	€ 8,74
		06.P39.B.01.A 015		MT 4,5 kA curva C - 1P+N - da 40 a 63 A		cad	€ 11,09
		06.P39.B.01.A 020		MT 4,5 kA curva C - 2P - fino 6 A		cad	€ 13,52
		06.P39.B.01.A 025		MT 4,5 kA curva C - 2P - da 10 a 32 A		cad	€ 12,78
		06.P39.B.01.A 030		MT 4,5 kA curva C - 2P - da 40 a 63 A		cad	€ 17,99
		06.P39.B.01.A 035		MT 4,5 kA curva C - 3P - fino 6 A		cad	€ 28,10
		06.P39.B.01.A 040		MT 4,5 kA curva C - 3P - da 10 a 32 A		cad	€ 27,89
		06.P39.B.01.A 045		MT 4,5 kA curva C - 3P - da 40 a 63 A		cad	€ 32,38
		06.P39.B.01.A 050		MT 4,5 kA curva C - 4P - fino 6 A		cad	€ 35,20
		06.P39.B.01.A 055		MT 4,5 kA curva C - 4P - da 10 a 32 A		cad	€ 33,66
		06.P39.B.01.A 060		MT 4,5 kA curva C - 4P - da 40 a 63 A		cad	€ 44,19
		06.P39.B.01.B		Interruttore automatico magnetotermico (MT), tipo modulare, curva C potere d'interruzione di 6 kA secondo norme CEI EN 60898.
		06.P39.B.01.B 005		MT 6 kA curva C - 1P+N - fino 6 A		cad	€ 19,66
		06.P39.B.01.B 010		MT 6 kA curva C - 1P+N - da 10 a 32 A		cad	€ 15,95
		06.P39.B.01.B 015		MT 6 kA curva C - 1P+N - da 40 a 63 A		cad	€ 22,70
		06.P39.B.01.B 020		MT 6 kA curva C - 2P - fino 6 A		cad	€ 26,79
		06.P39.B.01.B 025		MT 6 kA curva C - 2P - da 10 a 32 A		cad	€ 22,20
		06.P39.B.01.B 030		MT 6 kA curva C - 2P - da 40 a 63 A		cad	€ 31,94
		06.P39.B.01.B 035		MT 6 kA curva C - 3P - fino 6 A		cad	€ 42,49
		06.P39.B.01.B 040		MT 6 kA curva C - 3P - da 10 a 32 A		cad	€ 34,60
		06.P39.B.01.B 045		MT 6 kA curva C - 3P - da 40 a 63 A		cad	€ 50,84
		06.P39.B.01.B 050		MT 6 kA curva C - 4P - fino 6 A		cad	€ 56,65
		06.P39.B.01.B 055		MT 6 kA curva C - 4P - da 10 a 32 A		cad	€ 42,06
		06.P39.B.01.B 060		MT 6 kA curva C - 4P - da 40 a 63 A		cad	€ 62,19
		06.P39.B.01.C		Interruttore automatico magnetotermico (MT), tipo modulare, curva C potere d'interruzione di 10 kA secondo norme CEI EN 60898.
		06.P39.B.01.C 005		MT 10 kA curva C - 1P - fino 6 A		cad	€ 15,73
		06.P39.B.01.C 010		MT 10 kA curva C - 1P - da 10 a 32 A		cad	€ 13,36
		06.P39.B.01.C 015		MT 10 kA curva C - 1P - da 40 a 63 A		cad	€ 18,44
		06.P39.B.01.C 020		MT 10 kA curva C - 1P - da 80 A		cad	€ 34,96
		06.P39.B.01.C 025		MT 10 kA curva C - 1P - da 100 A		cad	€ 37,88
		06.P39.B.01.C 030		MT 10 kA curva C - 1P - da 125 A		cad	€ 63,09
		06.P39.B.01.C 035		MT 10 kA curva C - 2P - fino 6 A		cad	€ 31,75
		06.P39.B.01.C 040		MT 10 kA curva C - 2P - da 10 a 32 A		cad	€ 25,74
		06.P39.B.01.C 045		MT 10 kA curva C - 2P - da 40 a 63 A		cad	€ 36,05
		06.P39.B.01.C 050		MT 10 kA curva C - 2P - da 80 A		cad	€ 59,84
		06.P39.B.01.C 055		MT 10 kA curva C - 2P - da 100 A		cad	€ 65,26
		06.P39.B.01.C 060		MT 10 kA curva C - 2P - da 125 A		cad	€ 108,16
		06.P39.B.01.C 065		MT 10 kA curva C - 3P - fino 6 A		cad	€ 50,45
		06.P39.B.01.C 070		MT 10 kA curva C - 3P - da 10 a 32 A		cad	€ 42,79
		06.P39.B.01.C 075		MT 10 kA curva C - 3P - da 40 a 63 A		cad	€ 59,10
		06.P39.B.01.C 080		MT 10 kA curva C - 3P - da 80 A		cad	€ 77,85
		06.P39.B.01.C 085		MT 10 kA curva C - 3P - da 100 A		cad	€ 82,17
		06.P39.B.01.C 090		MT 10 kA curva C - 3P - da 125 A		cad	€ 145,50
		06.P39.B.01.C 095		MT 10 kA curva C - 4P - fino 6 A		cad	€ 66,03
		06.P39.B.01.C 100		MT 10 kA curva C - 4P - da 10 a 32 A		cad	€ 53,51
		06.P39.B.01.C 105		MT 10 kA curva C - 4P - da 40 a 63 A		cad	€ 74,89
		06.P39.B.01.C 110		MT 10 kA curva C - 4P - da 80 A		cad	€ 96,49
		06.P39.B.01.C 115		MT 10 kA curva C - 4P - da 100 A		cad	€ 101,18
		06.P39.B.01.C 120		MT 10 kA curva C - 4P - da 125 A		cad	€ 182,47
		06.P39.B.01.D		Interruttore automatico magnetotermico (MT), tipo modulare, curva C potere d'interruzione superiore a 15 kA secondo norme CEI EN 60947-2.
		06.P39.B.01.D 005		MT 15 kA curva C - 1P - fino 6 A		cad	€ 18,33
		06.P39.B.01.D 010		MT 15 kA curva C - 1P - da 10 a 32 A		cad	€ 15,37
		06.P39.B.01.D 015		MT 15 kA curva C - 1P - da 40 a 63 A		cad	€ 20,81
		06.P39.B.01.D 020		MT 15 kA curva C - 2P - fino 6 A		cad	€ 35,74
		06.P39.B.01.D 025		MT 15 kA curva C - 2P - da 10 a 32 A		cad	€ 30,64
		06.P39.B.01.D 030		MT 15 kA curva C - 2P - da 40 a 63 A		cad	€ 37,66
		06.P39.B.01.D 035		MT 15 kA curva C - 3P - fino 6 A		cad	€ 55,30
		06.P39.B.01.D 040		MT 15 kA curva C - 3P - da 10 a 32 A		cad	€ 49,48
		06.P39.B.01.D 045		MT 15 kA curva C - 3P - da 40 a 63 A		cad	€ 64,12
		06.P39.B.01.D 050		MT 15 kA curva C - 3P - da 80 A		cad	€ 90,24
		06.P39.B.01.D 055		MT 15 kA curva C - 3P - da 100 A		cad	€ 90,24
		06.P39.B.01.D 060		MT 15 kA curva C - 3P - da 125 A		cad	€ 172,62
		06.P39.B.01.D 065		MT 15 kA curva C - 4P - fino 6 A		cad	€ 75,33
		06.P39.B.01.D 070		MT 15 kA curva C - 4P - da 10 a 32 A		cad	€ 61,94
		06.P39.B.01.D 075		MT 15 kA curva C - 4P - da 40 a 63 A		cad	€ 84,95
		06.P39.B.01.D 080		MT 15 kA curva C - 4P - da 80 A		cad	€ 111,78
		06.P39.B.01.D 085		MT 15 kA curva C - 4P - da 100 A		cad	€ 111,78
		06.P39.B.01.D 090		MT 15 kA curva C - 4P - da 125 A		cad	€ 213,30
		06.P39.B.01.E		Maggiorazioni sul prezzo di fornitura per altre curve
		06.P39.B.01.E 005		maggiorazione sulla fornitura per curva B		%	€ 24,86
		06.P39.B.01.E 010		maggiorazione sulla fornitura per curva D - K - Z - MA		%	€ 14,92
		06.P39.B.01.F		Interruttore per protezione motori, tipo modulare, tensione nominale fino a 400V, potere d'interruzione non inferiore a 15 KA secondo norme CEI EN 60947-2 protezione termica regolabile.
		06.P39.B.01.F 005		prot.motori con term regolabile In fino 6 A		cad	€ 34,90
		06.P39.B.01.F 010		prot.motori con term regolabile In da 6 a 18 A		cad	€ 43,20
		06.P39.B.01.F 015		prot.motori con term regolabile In oltre 18 A		cad	€ 55,86
		06.P39.B.01.F 020		contenitore universale per salvamotore		cad	€ 11,69
		06.P39.B.01.F 025		spia di segnalazione qualsiasi colore e tensione		cad	€ 10,06
		06.P39.B.02		Differenziali modulari
		06.P39.B.02.A		Blocco differenziale da accoppiare ad interruttore magnetotermico modulare, classe AC (per correnti di guasto alternate sinusoidali).
		06.P39.B.02.A 005		Bl.diff. 2P In <= 25A cl.AC - 10 mA		cad	€ 64,38
		06.P39.B.02.A 010		Bl.diff. 2P In <= 25A cl.AC - 30 mA		cad	€ 37,81
		06.P39.B.02.A 015		Bl.diff. 2P In <= 25A cl.AC - 300/500 mA		cad	€ 34,54
		06.P39.B.02.A 020		Bl.diff. 2P In >= 32A cl.AC - 30 mA		cad	€ 42,20
		06.P39.B.02.A 025		Bl.diff. 2P In >= 32A cl.AC - 300/500 mA		cad	€ 38,97
		06.P39.B.02.A 030		Bl.diff. 2P In >= 80A cl.AC - 30 mA		cad	€ 74,82
		06.P39.B.02.A 035		Bl.diff. 2P In >= 80A cl.AC - 300/500 mA			€ 68,15
		06.P39.B.02.A 040		Bl.diff. 3P In <= 25A cl.AC - 30 mA		cad	€ 67,11
		06.P39.B.02.A 045		Bl.diff. 3P In <= 25A cl.AC - 300/500 mA		cad	€ 46,66
		06.P39.B.02.A 050		Bl.diff. 3P In >= 32A cl.AC - 30 mA		cad	€ 74,39
		06.P39.B.02.A 055		Bl.diff. 3P In >= 32A cl.AC - 300/500 mA		cad	€ 51,74
		06.P39.B.02.A 060		Bl.diff. 3P In >= 80A cl.AC - 30 mA		cad	€ 115,54
		06.P39.B.02.A 065		Bl.diff. 3P In >= 80A cl.AC - 300/500 mA		cad	€ 83,06
		06.P39.B.02.A 070		Bl.diff. 4P In <= 25A cl.AC - 30 mA		cad	€ 70,09
		06.P39.B.02.A 075		Bl.diff. 4P In <= 25A cl.AC - 300/500 mA		cad	€ 51,10
		06.P39.B.02.A 080		Bl.diff. 4P In >= 32A cl.AC - 30 mA		cad	€ 83,53
		06.P39.B.02.A 085		Bl.diff. 4P In >= 32A cl.AC - 300/500 mA		cad	€ 53,89
		06.P39.B.02.A 090		Bl.diff. 4P In >= 80A cl.AC - 30 mA		cad	€ 118,55
		06.P39.B.02.A 095		Bl.diff. 4P In >= 80A cl.AC - 300/500 mA		cad	€ 83,96
		06.P39.B.02.B		Blocco differenziale da accoppiare ad interruttore magnetotermico modulare, classe A, (per correnti di guasto alternate sinusoidali e pulsanti).
		06.P39.B.02.B 005		Bl.diff. 2P In <= 25A cl.A - 30 mA		cad	€ 54,70
		06.P39.B.02.B 010		Bl.diff. 2P In <= 25A cl.A - 300/500 mA		cad	€ 48,79
		06.P39.B.02.B 015		Bl.diff. 2P In >= 32A cl.A - 30 mA		cad	€ 66,05
		06.P39.B.02.B 020		Bl.diff. 2P In >= 32A cl.A - 300/500 mA		cad	€ 57,39
		06.P39.B.02.B 025		Bl.diff. 2P In >= 80A cl.A - 30 mA		cad	€ 112,96
		06.P39.B.02.B 030		Bl.diff. 2P In >= 80A cl.A - 300/500 mA		cad	€ 95,73
		06.P39.B.02.B 035		Bl.diff. 2P In <= 63A cl.A - 1000 mA		cad	€ 55,07
		06.P39.B.02.B 040		Bl.diff. 3P In <= 25A cl.A - 30 mA		cad	€ 77,80
		06.P39.B.02.B 045		Bl.diff. 3P In <= 25A cl.A - 300/500 mA		cad	€ 60,80
		06.P39.B.02.B 050		Bl.diff. 3P In >= 32A cl.A - 30 mA		cad	€ 82,33
		06.P39.B.02.B 055		Bl.diff. 3P In >= 32A cl.A - 300/500 mA		cad	€ 69,54
		06.P39.B.02.B 060		Bl.diff. 3P In >= 80A cl.A - 30 mA		cad	€ 134,00
		06.P39.B.02.B 065		Bl.diff. 3P In >= 80A cl.A - 300/500 mA		cad	€ 110,75
		06.P39.B.02.B 070		Bl.diff. 3P In <= 63A cl.A - 1000 mA		cad	€ 65,64
		06.P39.B.02.B 075		Bl.diff. 4P In <= 25A cl.A - 30 mA		cad	€ 85,24
		06.P39.B.02.B 080		Bl.diff. 4P In <= 25A cl.A - 300/500 mA		cad	€ 65,72
		06.P39.B.02.B 085		Bl.diff. 4P In >= 32A cl.A - 30 mA		cad	€ 97,60
		06.P39.B.02.B 090		Bl.diff. 4P In >= 32A cl.A - 300/500 mA		cad	€ 75,08
		06.P39.B.02.B 095		Bl.diff. 4P In >= 80A cl.A - 30 mA		cad	€ 140,92
		06.P39.B.02.B 100		Bl.diff. 4P In >= 80A cl.A - 300/500 mA		cad	€ 112,36
		06.P39.B.02.B 105		Bl.diff. 4P In <= 63A cl.A - 1000 mA		cad	€ 70,40
		06.P39.B.02.C		Blocco differenziale da accoppiare ad interruttore magnetotermico modulare, classe A SELETTIVO, (per correnti di guasto alternate sinusoidali e pulsanti).
		06.P39.B.02.C 005		Bl.diff. 2P In <= 63A cl.A [S] - 300/500 mA		cad	€ 77,95
		06.P39.B.02.C 010		Bl.diff. 2P In <= 63A cl.A [S] - 1000 mA		cad	€ 84,13
		06.P39.B.02.C 015		Bl.diff. 3P In <= 63A cl.A [S] - 300/500 mA		cad	€ 82,81
		06.P39.B.02.C 020		Bl.diff. 3P In <= 63A cl.A [S] - 1000 mA		cad	€ 92,55
		06.P39.B.02.C 025		Bl.diff. 4P In <= 63A cl.A [S] - 300/500 mA		cad	€ 88,91
		06.P39.B.02.C 030		Bl.diff. 4P In <= 63A cl.A [S] - 1000 mA		cad	€ 98,65
		06.P39.B.02.D		Blocco differenziale da accoppiare ad interruttore magnetotermico modulare, classe A, (per correnti di guasto alternate sinusoidali e pulsanti), insensibile alle perturbazioni, elevata resistenza ai disturbi, protetto contro gli scatti intempestivi, capacità di sopportare correnti impulsive fino a 3kA con onda 8/20 us.
		06.P39.B.02.D 005		Bl.diff. 2P In <= 25A cl.A immuniz - 30 mA		cad	€ 60,29
		06.P39.B.02.D 010		Bl.diff. 2P In >= 32A cl.A immuniz - 30 mA		cad	€ 74,24
		06.P39.B.02.D 015		Bl.diff. 2P In >= 80A cl.A immuniz - 30 mA		cad	€ 118,01
		06.P39.B.02.D 020		Bl.diff. 3P In <= 25A cl.A immuniz - 30 mA		cad	€ 82,86
		06.P39.B.02.D 025		Bl.diff. 3P In >= 32A cl.A immuniz - 30 mA		cad	€ 91,40
		06.P39.B.02.D 030		Bl.diff. 3P In >= 80A cl.A immuniz - 30 mA		cad	€ 138,78
		06.P39.B.02.D 035		Bl.diff. 4P In <= 25A cl.A immuniz - 30 mA		cad	€ 91,72
		06.P39.B.02.D 040		Bl.diff. 4P In >= 32A cl.A immuniz - 30 mA		cad	€ 109,22
		06.P39.B.02.D 045		Bl.diff. 4P In >= 80A cl.A immuniz - 30 mA		cad	€ 146,76
		06.P39.B.02.E		Blocco differenziale da accoppiare ad interruttore magnetotermico modulare, classe A SELETTIVO, (per correnti di guasto alternate sinusoidali e pulsanti), insensibile alle perturbazioni, elevata resistenza ai disturbi, protetto contro gli scatti intempestivi, capacità di sopportare correnti impulsive fino a 5kA con onda 8/20 us.
		06.P39.B.02.E 005		Bl.diff. 2P In <= 32A cl.A [S] immuniz - 300/500 mA		cad	€ 86,98
		06.P39.B.02.E 010		Bl.diff. 2P In <= 32A cl.A [S] immuniz - 1000 mA		cad	€ 95,45
		06.P39.B.02.E 015		Bl.diff. 2P In <= 63A cl.A [S] immuniz - 300/500 mA		cad	€ 92,36
		06.P39.B.02.E 020		Bl.diff. 2P In <= 63A cl.A [S] immuniz - 1000 mA		cad	€ 102,63
		06.P39.B.02.E 025		Bl.diff. 2P In >= 80A cl.A [S] immuniz - 300/500 mA		cad	€ 210,11
		06.P39.B.02.E 030		Bl.diff. 2P In >= 80A cl.A [S] immuniz - 1000 mA		cad	€ 210,11
		06.P39.B.02.E 035		Bl.diff. 3P In <= 63A cl.A [S] immuniz - 300/500 mA		cad	€ 108,36
		06.P39.B.02.E 040		Bl.diff. 3P In <= 63A cl.A [S] immuniz - 1000 mA		cad	€ 114,17
		06.P39.B.02.E 045		Bl.diff. 3P In >= 80A cl.A [S] immuniz - 300/500 mA		cad	€ 207,83
		06.P39.B.02.E 050		Bl.diff. 3P In >= 80A cl.A [S] immuniz - 1000 mA		cad	€ 207,83
		06.P39.B.02.E 055		Bl.diff. 4P In <= 32A cl.A [S] immuniz - 300/500 mA		cad	€ 99,48
		06.P39.B.02.E 060		Bl.diff. 4P In <= 32A cl.A [S] immuniz - 1000 mA		cad	€ 111,39
		06.P39.B.02.E 065		Bl.diff. 4P In <= 63A cl.A [S] immuniz - 300/500 mA		cad	€ 108,18
		06.P39.B.02.E 070		Bl.diff. 4P In <= 63A cl.A [S] immuniz - 1000 mA		cad	€ 117,84
		06.P39.B.02.E 075		Bl.diff. 4P In >= 80A cl.A [S] immuniz - 300/500 mA		cad	€ 227,48
		06.P39.B.02.E 080		Bl.diff. 4P In >= 80A cl.A [S] immuniz - 1000 mA		cad	€ 227,48
		06.P39.B.02.F		Interruttore differenziale puro modulare, classe AC (per correnti di guasto alternate sinusoidali).
		06.P39.B.02.F 005		Interr.diff.puro. 2P In <= 25A cl.AC - 10 mA		cad	€ 53,38
		06.P39.B.02.F 010		Interr.diff.puro. 2P In <= 25A cl.AC - 30 mA		cad	€ 30,16
		06.P39.B.02.F 015		Interr.diff.puro. 2P In <= 25A cl.AC - 300/500 mA		cad	€ 38,12
		06.P39.B.02.F 020		Interr.diff.puro. 2P In = 40A cl.AC - 30 mA		cad	€ 44,79
		06.P39.B.02.F 025		Interr.diff.puro. 2P In = 40A cl.AC - 300/500 mA		cad	€ 45,09
		06.P39.B.02.F 030		Interr.diff.puro. 2P In <= 63A cl.AC - 30 mA		cad	€ 67,81
		06.P39.B.02.F 035		Interr.diff.puro. 2P In <= 63A cl.AC - 300/500 mA		cad	€ 65,66
		06.P39.B.02.F 040		Interr.diff.puro. 4P In <= 25A cl.AC - 30 mA		cad	€ 64,76
		06.P39.B.02.F 045		Interr.diff.puro. 4P In <= 25A cl.AC - 300/500 mA		cad	€ 51,44
		06.P39.B.02.F 050		Interr.diff.puro. 4P In = 40A cl.AC - 30 mA		cad	€ 68,23
		06.P39.B.02.F 055		Interr.diff.puro. 4P In = 40A cl.AC - 300/500 mA		cad	€ 59,76
		06.P39.B.02.F 060		Interr.diff.puro. 4P In <= 63A cl.AC - 30 mA		cad	€ 118,37
		06.P39.B.02.F 065		Interr.diff.puro. 4P In <= 63A cl.AC - 300/500 mA		cad	€ 73,80
		06.P39.B.02.F 070		Interr.diff.puro. 4P In = 80A cl.AC - 30 mA		cad	€ 170,51
		06.P39.B.02.F 075		Interr.diff.puro. 4P In = 80A cl.AC - 300/500 mA		cad	€ 107,40
		06.P39.B.02.F 080		Interr.diff.puro. 4P In = 100A cl.AC - 30 mA		cad	€ 210,09
		06.P39.B.02.F 085		Interr.diff.puro. 4P In = 100A cl.AC - 300/500 mA		cad	€ 130,40
		06.P39.B.02.G		Interruttore differenziale puro modulare, classe A, (per correnti di guasto alternate sinusoidali e pulsanti).
		06.P39.B.02.G 005		Interr.diff.puro. 2P In <= 25A cl.A - 30 mA		cad	€ 58,33
		06.P39.B.02.G 010		Interr.diff.puro. 2P In <= 25A cl.A - 300/500 mA		cad	€ 53,27
		06.P39.B.02.G 015		Interr.diff.puro. 2P In = 40A cl.A - 30 mA		cad	€ 67,58
		06.P39.B.02.G 020		Interr.diff.puro. 2P In = 40A cl.A - 300/500 mA		cad	€ 58,71
		06.P39.B.02.G 025		Interr.diff.puro. 2P In <= 63A cl.A - 30 mA		cad	€ 96,76
		06.P39.B.02.G 030		Interr.diff.puro. 2P In <= 63A cl.A - 300/500 mA		cad	€ 88,25
		06.P39.B.02.G 035		Interr.diff.puro. 4P In <= 25A cl.A - 30 mA		cad	€ 88,03
		06.P39.B.02.G 040		Interr.diff.puro. 4P In <= 25A cl.A - 300/500 mA		cad	€ 67,57
		06.P39.B.02.G 045		Interr.diff.puro. 4P In = 40A cl.A - 30 mA		cad	€ 94,49
		06.P39.B.02.G 050		Interr.diff.puro. 4P In = 40A cl.A - 300/500 mA		cad	€ 80,99
		06.P39.B.02.G 055		Interr.diff.puro. 4P In <= 63A cl.A - 30 mA		cad	€ 145,87
		06.P39.B.02.G 060		Interr.diff.puro. 4P In <= 63A cl.A - 300/500 mA		cad	€ 98,03
		06.P39.B.02.H		Interruttore differenziale puro modulare, classe A, tipo immunizzato (per correnti di guasto alternate sinusoidali e pulsanti), insensibile alle perturbazioni, elevata resisteza ai disturbi, protetto contro gli scatti intempestivi, capacità di sopportare correnti impulsi fino a 3kA con onda 8/20 us.
		06.P39.B.02.H 005		Interr.diff.puro. 2P In <= 25A cl.A immuniz - 30 mA		cad	€ 59,68
		06.P39.B.02.H 010		Interr.diff.puro. 2P In = 40A cl.A immuniz - 30 mA		cad	€ 69,83
		06.P39.B.02.H 015		Interr.diff.puro. 2P In <= 63A cl.A immuniz - 30 mA		cad	€ 102,99
		06.P39.B.02.H 020		Interr.diff.puro. 4P In <= 25A cl.A immuniz - 30 mA		cad	€ 93,49
		06.P39.B.02.H 025		Interr.diff.puro. 4P In = 40A cl.A immuniz - 30 mA		cad	€ 100,64
		06.P39.B.02.H 030		Interr.diff.puro. 4P In <= 63A cl.A immuniz - 30 mA		cad	€ 152,32
		06.P39.B.02.I		Interruttore differenziale puro modulare, classe A SELETTIVO tipo immunizzato, (per correnti di guasto alternate sinusoidali e pulsanti), insensibile alle perturbazioni, elevata resisteza ai disturbi, protetto contro gli scatti intempestivi, capacità di sopportare correnti impulsive fino a 5kA con onda 8/20 us collegamenti elettrici.
		06.P39.B.02.I 005		Interr.diff.puro. 2P In <= 25A cl.A [S] immuniz - 300/500 mA		cad	€ 67,40
		06.P39.B.02.I 010		Interr.diff.puro. 2P In = 40A cl.A [S] immuniz - 300/500 mA		cad	€ 79,97
		06.P39.B.02.I 015		Interr.diff.puro. 2P In <= 63A cl.A [S] immuniz - 300/500 mA		cad	€ 99,77
		06.P39.B.02.I 020		Interr.diff.puro. 4P In <= 25A cl.A [S] immuniz - 300/500 mA		cad	€ 93,71
		06.P39.B.02.I 025		Interr.diff.puro. 4P In = 40A cl.A [S] immuniz - 300/500 mA		cad	€ 110,15
		06.P39.B.02.I 030		Interr.diff.puro. 4P In <= 63A cl.A [S] immuniz - 300/500 mA		cad	€ 135,62
		06.P39.B.02.I 035		Interr.diff.puro. 4P In = 80A cl.A [S] immuniz - 300/500 mA		cad	€ 194,01
		06.P39.B.02.I 040		Interr.diff.puro. 4P In = 100A cl.A [S] immuniz - 300/500 mA		cad	€ 222,87
		06.P39.B.02.L		Relè differenziale modulare a toriode separato.
		06.P39.B.02.L 005		rele modulare differenziale		cad	€ 79,27
		06.P39.B.02.L 010		trasf.toridale per relè differenziale D. fino a 60 mm		cad	€ 26,89
		06.P39.B.02.L 015		trasf.toridale per relè differenziale D. 80-110 mm		cad	€ 46,32
		06.P39.B.02.L 020		trasf.toridale per relè differenziale D. 160-210 mm		cad	€ 107,79
		06.P39.B.02.L 025		trasf.toridale per relè differenziale D. 110 mm apribile		cad	€ 107,79
		06.P39.B.02.L 030		trasf.toridale per relè differenziale D. 160-210 mm apribile		cad	€ 144,08
		06.P39.B.03		Interruttori modulari non automatici
		06.P39.B.03.A		Interruttore non automatico (sezionatore sotto carico) tipo modulare, compreso i collegamenti elettrici.
		06.P39.B.03.A 005		Interr.non automatico - 1P - fino 32 A		cad	€ 6,19
		06.P39.B.03.A 010		Interr.non automatico - 1P - da 40 a 63 A		cad	€ 9,88
		06.P39.B.03.A 015		Interr.non automatico - 1P - da 80 A		cad	€ 10,21
		06.P39.B.03.A 020		Interr.non automatico - 1P - da 100 A		cad	€ 13,23
		06.P39.B.03.A 025		Interr.non automatico - 1P - da 125 A		cad	€ 26,69
		06.P39.B.03.A 030		Interr.non automatico - 2P - fino 32 A		cad	€ 11,89
		06.P39.B.03.A 035		Interr.non automatico - 2P - da 40 a 63 A		cad	€ 16,99
		06.P39.B.03.A 040		Interr.non automatico - 2P - da 80 A		cad	€ 16,93
		06.P39.B.03.A 045		Interr.non automatico - 2P - da 100 A		cad	€ 26,35
		06.P39.B.03.A 050		Interr.non automatico - 2P - da 125 A		cad	€ 42,43
		06.P39.B.03.A 055		Interr.non automatico - 3P - fino 32 A		cad	€ 18,33
		06.P39.B.03.A 060		Interr.non automatico - 3P - da 40 a 63 A		cad	€ 27,97
		06.P39.B.03.A 065		Interr.non automatico - 3P - da 80 A		cad	€ 27,27
		06.P39.B.03.A 070		Interr.non automatico - 3P - da 100 A		cad	€ 37,47
		06.P39.B.03.A 075		Interr.non automatico - 3P - da 125 A		cad	€ 62,03
		06.P39.B.03.A 080		Interr.non automatico - 4P - fino 32 A		cad	€ 23,06
		06.P39.B.03.A 085		Interr.non automatico - 4P - da 40 a 63 A		cad	€ 34,05
		06.P39.B.03.A 090		Interr.non automatico - 4P - da 80 A		cad	€ 33,65
		06.P39.B.03.A 095		Interr.non automatico - 4P - da 100 A		cad	€ 44,30
		06.P39.B.03.A 100		Interr.non automatico - 4P - da 125 A		cad	€ 73,16
		06.P39.B.04		Ausiliari ed accessori comuni per interruttori modulari
		06.P39.B.04.A		Ausiliari per interruttori e differenziali tipo modulare.
		06.P39.B.04.A 005		contatto ausiliario (on-of-segnal.guasto)		cad	€ 14,15
		06.P39.B.04.A 010		sganciatore a lancio di corrente		cad	€ 15,81
		06.P39.B.04.A 015		sganciatore max-min tensione ed emergenza		cad	€ 29,77
		06.P39.B.04.B		Accessori per interruttori e differenziali tipo modulare.
		06.P39.B.04.B 005		accessorio per manovra rotativa con blocco porta		cad	€ 13,81
		06.P39.B.04.B 010		coprimorsetti da 1 a 2 poli		cad	€ 2,78
		06.P39.B.04.B 015		coprimorsetti da 3 a 4 poli		cad	€ 5,30
		06.P39.B.04.B 020		blocco per lucchetto		cad	€ 6,51
		06.P39.B.04.B 025		piastra per rendere estraibili i modulari		cad	€ 20,31
		06.P39.C		PORTAFUSIBILI E FUSIBILI
		06.P39.C.01		Sezionatori portafusibili e fusibili
		06.P39.C.01.A		Portafusibili sezionabili con o senza lampada
		06.P39.C.01.A 005		portafusibili 10,3x38 neutro		cad	€ 3,73
		06.P39.C.01.A 010		portafusibili 10,3x38 1P		cad	€ 4,06
		06.P39.C.01.A 015		portafusibili 10,3x38 3P		cad	€ 9,60
		06.P39.C.01.A 020		portafusibili 10,3x38 4P		cad	€ 12,73
		06.P39.C.01.A 025		portafusibili 14x51 neutro		cad	€ 7,48
		06.P39.C.01.A 030		portafusibili 14x51 1P		cad	€ 6,21
		06.P39.C.01.A 035		portafusibili 14x51 3P		cad	€ 18,52
		06.P39.C.01.A 040		portafusibili 14x51 4P		cad	€ 25,27
		06.P39.C.01.A 045		portafusibili 22x58 neutro		cad	€ 10,94
		06.P39.C.01.A 050		portafusibili 22x58 1P		cad	€ 10,91
		06.P39.C.01.A 055		portafusibili 22x58 3P		cad	€ 31,71
		06.P39.C.01.A 060		portafusibili 22x58 4P		cad	€ 41,25
		06.P39.C.01.B		lampada per fusibili
		06.P39.C.01.B 005		lampada di segnalazione per fusibili		cad	€ 11,79
		06.P39.C.01.C		fusibile cilindrico
		06.P39.C.01.C 005		fusibile cilindrico P.D.I. 20 kA 8.5X31.5 mm		cad	€ 0,40
		06.P39.C.01.C 010		fusibile cilindrico P.D.I.100 kA 10.3X 38 mm		cad	€ 0,49
		06.P39.C.01.C 015		fusibile cilindrico P.D.I.100 kA 14 X 51 mm		cad	€ 0,84
		06.P39.C.01.C 020		fusibile cilindrico P.D.I.100 kA 22 X 58 mm		cad	€ 1,67
		06.P39.C.01.C 025		fusibile cilindrico con segnalatore P.D.I. 20 kA 8.5X31.5 mm		cad	€ 0,65
		06.P39.C.01.C 030		fusibile cilindrico con segnalatore P.D.I.100 kA 10.3X 38 mm		cad	€ 1,21
		06.P39.C.01.C 035		fusibile cilindrico con segnalatore P.D.I.100 kA 14 X 51 mm		cad	€ 2,65
		06.P39.C.01.C 040		fusibile cilindrico con segnalatore P.D.I.100 kA 22 X 58 mm		cad	€ 4,55
		06.P39.C.01.C 045		neutro per fusibile cilindrico gr. 8.5X31.5 mm		cad	€ 0,33
		06.P39.C.01.C 050		neutro per fusibile cilindrico gr. 10.3X 38 mm		cad	€ 0,36
		06.P39.C.01.C 055		neutro per fusibile cilindrico gr. 14 X 51 mm		cad	€ 0,49
		06.P39.C.01.C 060		neutro per fusibile cilindrico gr. 22 X 58 mm		cad	€ 0,82
		06.P39.C.01.D		Base ed accessori per fusibili a coltello
		06.P39.C.01.D 005		base unipolare per fus. a coltello IN=fino 100 A - gr.00		cad	€ 3,47
		06.P39.C.01.D 010		base unipolare per fus. a coltello IN= 125/160 A - gr. 00		cad	€ 5,30
		06.P39.C.01.D 015		base unipolare per fus. a coltello IN= 160 A - gr. 0		cad	€ 6,67
		06.P39.C.01.D 020		base unipolare per fus. a coltello IN= 250 A - gr. 1		cad	€ 9,32
		06.P39.C.01.D 025		base unipolare per fus. a coltello IN= 400 A - gr. 2		cad	€ 13,42
		06.P39.C.01.D 030		base unipolare per fus. a coltello IN= 630 A - gr. 3		cad	€ 37,79
		06.P39.C.01.D 035		base unipolare per fus. a coltello IN= 1250 A - gr. 4		cad	€ 85,20
		06.P39.C.01.D 040		base tripolare per fus. a coltello IN=fino a 100 A - gr. 00		cad	€ 11,97
		06.P39.C.01.D 045		base tripolare per fus. a coltello IN=125/160 A - gr. 00		cad	€ 17,27
		06.P39.C.01.D 050		base tripolare per fus. a coltello IN= 160 A - gr. 0		cad	€ 21,42
		06.P39.C.01.D 055		base tripolare per fus. a coltello IN= 250 A - gr. 1		cad	€ 30,35
		06.P39.C.01.D 060		base tripolare per fus. a coltello IN= 400 A - gr. 2		cad	€ 41,38
		06.P39.C.01.D 065		maniglia per estrazione fusibili		cad	€ 15,48
		06.P39.C.01.D 070		pareti divisorie per base gr. 00		cad	€ 0,89
		06.P39.C.01.D 075		pareti divisorie per base gr. 0		cad	€ 0,89
		06.P39.C.01.D 080		pareti divisorie per base gr. 1		cad	€ 0,93
		06.P39.C.01.D 085		pareti divisorie per base gr. 2		cad	€ 1,25
		06.P39.C.01.D 090		pareti divisorie per base gr. 3		cad	€ 3,02
		06.P39.C.01.D 095		pareti divisorie per base gr. 4		cad	€ 4,78
		06.P39.C.01.D 100		coprimorsetti per base gr. 00		cad	€ 0,59
		06.P39.C.01.D 105		coprimorsetti per base gr. 0		cad	€ 0,64
		06.P39.C.01.D 110		coprimorsetti per base gr. 1		cad	€ 0,73
		06.P39.C.01.D 115		coprimorsetti per base gr. 2		cad	€ 0,89
		06.P39.C.01.E		Fusibile a coltello
		06.P39.C.01.E 005		Fusibile a coltello In= 6/ 32 A - gr. C00		cad	€ 2,20
		06.P39.C.01.E 010		Fusibile a coltello In= 40/ 100 A - gr. C00		cad	€ 2,43
		06.P39.C.01.E 015		Fusibile a coltello In= 6/ 32 A - gr. 00		cad	€ 2,45
		06.P39.C.01.E 020		Fusibile a coltello In= 40/ 100 A - gr. 00		cad	€ 2,69
		06.P39.C.01.E 025		Fusibile a coltello In= 125/ 160 A - gr. 00		cad	€ 3,02
		06.P39.C.01.E 030		Fusibile a coltello In= 63/ 100 A - gr. 0		cad	€ 3,40
		06.P39.C.01.E 035		Fusibile a coltello In= 125/ 160 A gr. 0		cad	€ 3,75
		06.P39.C.01.E 040		Fusibile a coltello In= 125/160 A - gr. 1		cad	€ 5,13
		06.P39.C.01.E 045		Fusibile a coltello In= 200/250 A - gr. 1		cad	€ 5,43
		06.P39.C.01.E 050		Fusibile a coltello In= 200/ 250 A - gr. 2		cad	€ 7,01
		06.P39.C.01.E 055		Fusibile a coltello In= 300/ 400 A - gr. 2		cad	€ 8,04
		06.P39.C.01.E 060		Fusibile a coltello In= 315/ 500 A - gr. 3		cad	€ 20,31
		06.P39.C.01.E 065		Fusibile a coltello In= 630 A - gr. 3		cad	€ 21,41
		06.P39.C.01.E 070		Fusibile a coltello In= 500/1000 A - gr. 4		cad	€ 57,63
		06.P39.C.01.E 075		Fusibile a coltello In= 1250 A - gr. 4		cad	€ 65,21
		06.P39.C.01.E 080		Fusibile a coltello con percursore In= 63/ 100 A - gr. 0		cad	€ 8,42
		06.P39.C.01.E 085		Fusibile a coltello con percursore In= 125/ 160 A gr. 0		cad	€ 8,59
		06.P39.C.01.E 090		Fusibile a coltello con percursore In= 125/160 A - gr. 1		cad	€ 11,62
		06.P39.C.01.E 095		Fusibile a coltello con percursore In= 200/250 A - gr. 1		cad	€ 12,56
		06.P39.C.01.E 100		Fusibile a coltello con percursore In= 200/ 250 A - gr. 2		cad	€ 14,62
		06.P39.C.01.E 105		Fusibile a coltello con percursore In= 300/ 400 A - gr. 2		cad	€ 15,64
		06.P39.C.01.E 110		Fusibile a coltello con percursore In= 315/ 500 A - gr. 3		cad	€ 21,23
		06.P39.C.01.E 115		Fusibile a coltello con percursore In= 630 A - gr. 3		cad	€ 21,99
		06.P39.C.01.E 120		Fusibile a coltello con percursore In= 500/1000 A - gr. 4		cad	€ 42,46
		06.P39.C.01.E 125		Fusibile a coltello con percursore In= 1250 A - gr. 4		cad	€ 50,80
		06.P39.C.01.E 130		neutro per fusibile gr. 00		cad	€ 4,31
		06.P39.C.01.E 135		neutro per fusibile gr. 0		cad	€ 4,22
		06.P39.C.01.E 140		neutro per fusibile gr. 1		cad	€ 4,79
		06.P39.C.01.E 145		neutro per fusibile gr. 2		cad	€ 6,45
		06.P39.C.01.E 150		neutro per fusibile gr. 3		cad	€ 13,50
		06.P39.C.01.E 155		neutro per fusibile gr. 4		cad	€ 37,74
		06.P39.D		APPARECCHIATURA DI COMANDO E PROTEZIONE "BT" - CONTATTORI, RELE', OROLOGI, STRUMENTI, SEGNALAZIONE
		06.P39.D.01		Apparecchiatura modulare per comando e segnalazione
		06.P39.D.01.A		Apparecchiatura modulare per comando e segnalazione luminosa ed acustica, per correnti fino a 16 A, per qualsiasi valore di tensione continua o alternata.
		06.P39.D.01.A 005		commutatore rotativo fino 5 posizioni con 1-2contatti		cad	€ 30,04
		06.P39.D.01.A 010		commutatore rotativo a chiave 2 posizioni con 1-2contatti		cad	€ 52,42
		06.P39.D.01.A 015		commutatore a leva 2-3 posizioni con 1 contatti		cad	€ 7,28
		06.P39.D.01.A 020		commutatore a leva 2-3 posizioni con 2 contatti		cad	€ 17,37
		06.P39.D.01.A 025		pulsante singolo con 1-2 contatti e spia		cad	€ 8,19
		06.P39.D.01.A 030		pulsante doppio con 1-2 contatti e spia		cad	€ 8,36
		06.P39.D.01.A 035		lampada di segnalazione singola		cad	€ 7,67
		06.P39.D.01.A 040		lampada di segnalazione doppia		cad	€ 10,29
		06.P39.D.01.A 045		suonerie o ronzatori a da 12 a 220 V		cad	€ 7,75
		06.P39.D.01.A 050		indicatore presenza tensione 3 led		cad	€ 19,48
		06.P39.D.01.A 055		pulsante norm. con guardia D. 22 mm 1NA + 1NC		cad	€ 6,22
		06.P39.D.01.A 060		pulsante a fungo D. 22 mm 1NA + 1NC		cad	€ 7,99
		06.P39.D.01.A 065		pulsante ad aggancio D. 22 mm 1NA + 1NC		cad	€ 9,75
		06.P39.D.01.A 070		pulsante a fungo con chiave D. 22 mm 1NA + 1NC		cad	€ 12,44
		06.P39.D.01.A 075		blocco contatti aggiuntivi per pulsanti D 22 mm1NA + 1NC		cad	€ 3,95
		06.P39.D.01.A 080		lampadina incandescenza 12/220 V		cad	€ 3,35
		06.P39.D.01.A 085		lampadina fluorescente 110/380 V		cad	€ 4,43
		06.P39.D.01.A 090		lampadina neon 110/380 V		cad	€ 2,21
		06.P39.D.01.A 095		supporto per apparecchiature rotonde D.22		cad	€ 3,79
		06.P39.D.01.B		Relè per comando circuiti fino a 16 A con contatti normalmente aperti o chiusi, circuito di alimentazione in corrente continua o alternata e per qualsiasi tensione di funzionamento.
		06.P39.D.01.B 005		relè tipo passo passo 16 A - 1 P - aux.220 V		cad	€ 14,49
		06.P39.D.01.B 010		relè tipo passo passo 16 A - 1 P - aux.8-48 V		cad	€ 16,54
		06.P39.D.01.B 015		relè tipo passo passo 16 A - 2 P - aux.220 V		cad	€ 17,37
		06.P39.D.01.B 020		relè tipo passo passo 16 A - 2 P - aux.8-48 V		cad	€ 20,01
		06.P39.D.01.B 025		ausiliario per inserimento pulsanti luminosi con corrente > 3mA		cad	€ 8,38
		06.P39.D.01.B 030		ausiliario per comando o segnalazione a distanza dei relè		cad	€ 18,05
		06.P39.D.02		Orologi, temporizzatori, crepuscolari, termostati
		06.P39.D.02.A		Interruttore orario, 1 o 2 contatti in scambio, portata fino a 16 A a 230 V, con o senza autonomia di funzionamento, per qualsiasi tensione di funzionamento.
		06.P39.D.02.A 005		interr.orario a cavallieri 24H 1 contatti		cad	€ 33,33
		06.P39.D.02.A 010		interr.orario a cavallieri 24H 1 contatti con riserva		cad	€ 45,86
		06.P39.D.02.A 015		interr.orario a cavallieri 24Hx7gg 1-2 contatti con riserva		cad	€ 71,17
		06.P39.D.02.A 020		interr.orario digitale 24Hx7gg 1-2 contatti 26 memorie con riserva		cad	€ 94,14
		06.P39.D.02.A 025		interr.orario digitale 1 anno 1-2 contatti 116 memorie con riserva		cad	€ 288,12
		06.P39.D.02.B		Interruttore multifunzione (orologio, temporizzzatore, contatore di impulsi), programmazione giornaliera, settimanale, annuale, programmazione per funzioni ad impulsi o mantenuta, con 4 contatti in scambio, portata fino a 16 A a 230 V.
		06.P39.D.02.B 005		interr.orario multifunzione		cad	€ 266,28
		06.P39.D.02.C		Temporizzatore elettronico programmabile da 1 sec a 100 h, 1 o 2 contatti in scambio, portata massima dei contatti 8 A, circuito di alimentazione in corrente continua o alternata e per qualsiasi tensione di funzionamento.
		06.P39.D.02.C 005		temporizzatore elettronici 1 contatto max 8 A		cad	€ 51,54
		06.P39.D.02.D		Temporizzatore regolabile da 1 a 7 min. 1 o 2 contatti in scambio, portata fino a 16 A a 220 V, circuito di alimentazione in corrente continua o alternata e per qualsiasi tensione di funzionamento.
		06.P39.D.02.D 005		temporizzatore regolabile da 1 a 7 min da 16 A		cad	€ 31,42
		06.P39.D.02.D 010		temporizzatore regolabile da 1 a 7 min con preavviso da 16 A		cad	€ 56,97
		06.P39.D.02.D 015		preavviso di spegnimento		cad	€ 43,48
		06.P39.D.02.E		Interruttore crepuscolare con fotocellula separata, luminosità regolabile 1 o 2 contatti in scambio, portata fino a 16 A a 230 V, circuito di alimentazione in corrente continua o alternata e per qualsiasi tensione di funzionamento.
		06.P39.D.02.E 005		interr.crepuscolare 2-200 Lux 1 contatto con fotocellula		cad	€ 44,68
		06.P39.D.02.E 010		interr.crepuscolare 2-2000 Lux 1 contatto con fotocellula		cad	€ 116,90
		06.P39.D.02.E 015		fotocellula		cad	€ 28,85
		06.P39.D.02.F		Termostato con sonda separata, con 1 o 2 contatti in scambio, portata fino a 16 A a 220 V, circuito di alimentazione in corrente continua o alternata e per qualsiasi tensione di funzionamento.
		06.P39.D.02.F 005		termostato regolabile		cad	€ 163,39
		06.P39.D.02.F 010		cronotermostato programmabile		cad	€ 197,23
		06.P39.D.02.F 015		sonda		cad	€ 44,78
		06.P39.D.03		Contattori
		06.P39.D.03.A		Contattori modulari con contatti NA oppure NC, ciruito di comando a qualsiasi tensione di funzionamento (da 24 a 240-V), con possibilità di comado manuale sul fronte del contattore.
		06.P39.D.03.A 005		contattore modulare 2P 16 A (categoria AC7a)		cad	€ 17,71
		06.P39.D.03.A 010		contattore modulare 2P 25 A (categoria AC7a)		cad	€ 20,80
		06.P39.D.03.A 015		contattore modulare 2P 40 A (categoria AC7a)		cad	€ 34,38
		06.P39.D.03.A 020		contattore modulare 2P 63 A (categoria AC7a)		cad	€ 56,40
		06.P39.D.03.A 025		contattore modulare 3P 25 A (categoria AC7a)		cad	€ 23,95
		06.P39.D.03.A 030		contattore modulare 3P 40 A (categoria AC7a)		cad	€ 42,17
		06.P39.D.03.A 035		contattore modulare 3P 63 A (categoria AC7a)		cad	€ 67,68
		06.P39.D.03.A 040		contattore modulare 4P 25 A (categoria AC7a)		cad	€ 22,51
		06.P39.D.03.A 045		contattore modulare 4P 40 A (categoria AC7a)		cad	€ 46,61
		06.P39.D.03.A 050		contattore modulare 4P 63 A (categoria AC7a)		cad	€ 73,12
		06.P39.D.03.A 055		contattore modulare 2P 25 A (categoria AC7a) con comando manuale		cad	€ 20,60
		06.P39.D.03.A 060		contattore modulare 2P 40 A (categoria AC7a) con comando manuale		cad	€ 46,64
		06.P39.D.03.A 065		contattore modulare 2P 63 A (categoria AC7a) con comando manuale		cad	€ 84,09
		06.P39.D.03.A 070		contattore modulare 3P 25 A (categoria AC7a) con comando manuale		cad	€ 22,98
		06.P39.D.03.B		Contattori di priorità per la gestione dei carichi non prioritari alimentazione a 230 V.
		06.P39.D.03.B 005		contattore modul.di priorità monofase per 2 linee non prioritarie		cad	€ 92,75
		06.P39.D.04		Scaricatori
		06.P39.D.04.A		Scaricatori di sovratensione da fulmine, i valori della corrente nominale sono riferiti ad un onda 8/20us, compreso i collegamenti elettrici.
		06.P39.D.04.A 005		scaricatore Uc 440V - Up 1,5kV - In 20 kA - 1P+N con riporto		cad	€ 200,78
		06.P39.D.04.A 010		scaricatore Uc 440V - Up 1,2kV - In 15 kA - 1P+N con riporto		cad	€ 126,73
		06.P39.D.04.A 015		scaricatore Uc 440V - Up 1,2kV - In 15 kA - 1P+N		cad	€ 104,49
		06.P39.D.04.A 020		scaricatore Uc 440V - Up 1,2kV - In 5 kA - 1P+N		cad	€ 85,62
		06.P39.D.04.A 025		scaricatore Uc 440V - Up 1,2kV - In 2 kA - 1P+N		cad	€ 72,51
		06.P39.D.04.A 030		scaricatore Uc 440V - Up 1,5kV - In 20 kA - 3P+N con riporto		cad	€ 383,50
		06.P39.D.04.A 035		scaricatore Uc 440V - Up 1,2kV - In 15 kA - 3P+N con riporto		cad	€ 278,09
		06.P39.D.04.A 040		scaricatore Uc 440V - Up 1,2kV - In 15 kA - 3P+N		cad	€ 261,62
		06.P39.D.04.A 045		scaricatore Uc 440V - Up 1,2kV - In 5 kA - 3P+N		cad	€ 171,29
		06.P39.D.04.A 050		scaricatore Uc 440V - Up 1,2kV - In 2 kA - 3P+N		cad	€ 190,05
		06.P39.D.04.A 055		cartuccia Uc 440V - Up 1,5kV - In 20 kA - 1P con riporto		cad	€ 108,14
		06.P39.D.04.A 060		cartuccia Uc 440V - Up 1,2kV - In 15 kA - 1P con riporto		cad	€ 69,69
		06.P39.D.04.A 065		cartuccia Uc 440V - Up 1,2kV - In 15 kA - 1P		cad	€ 52,33
		06.P39.D.04.A 070		cartuccia Uc 440V - Up 1,2kV - In 5 kA - 1P		cad	€ 33,31
		06.P39.D.04.A 075		cartuccia Uc 440V - Up 1,2kV - In 2 kA - 1P		cad	€ 30,76
		06.P39.D.04.A 080		cartuccia di neutro		cad	€ 44,67
		06.P39.D.04.A 085		induttanza di disaccopiamento		cad	€ 97,37
		06.P39.D.04.A 090		scaricatore per linea telefonica Un 200V - Up 300V - In 5kA		cad	€ 75,68
		06.P39.D.04.A 095		scaricatore per linea dati Un 12-48V - Up 70V - In 5kA		cad	€ 85,63
		06.P39.D.04.A 100		scaricatore per linea dati Un 6V - Up 15V - In 5kA		cad	€ 103,55
		06.P39.D.04.A 105		segnalatore a distanta dello stato dello scaricatore		cad	€ 90,44
		06.P39.D.05		Trasformatori
		06.P39.D.05.A		Trasformatore di isolamento e sicurezza monofase, tensione primara 230 - 400 V, tensione secondaria 12 - 24 - 48 V, frequenza 50 Hz, classe di isolamento I, isolante di classe B, possibilità di montaggio su guida DIN fino a 160 VA.
		06.P39.D.05.A 005		trasf. di sicurezza fino a 100 VA		cad	€ 23,87
		06.P39.D.05.A 010		trasf. di sicurezza da 160 VA		cad	€ 28,47
		06.P39.D.05.A 015		trasf. di sicurezza da 250 VA		cad	€ 34,20
		06.P39.D.05.A 020		trasf. di sicurezza da 400 VA		cad	€ 46,86
		06.P39.D.05.A 025		trasf. di sicurezza da 630 VA		cad	€ 70,08
		06.P39.D.05.A 030		trasf. di sicurezza da 1000 VA		cad	€ 100,19
		06.P39.D.05.A 035		trasf. di sicurezza da 1600 VA		cad	€ 151,18
		06.P39.D.05.A 040		trasf. di sicurezza da 2500 VA		cad	€ 214,50
		06.P39.D.05.B		Trasformatore di isolamento monofase con schermo elettrostatico tra primario e secondario, tensione primara 230 - 400 V, tensione secondaria 115 - 230 V, frequenza 50 Hz, classe di isolamento I, isolante di classe B, possibilità di montaggio su guida DIN fino a 160 VA.
		06.P39.D.05.B 005		trasf. di isolamento con schermo fino a 100 VA		cad	€ 25,42
		06.P39.D.05.B 010		trasf. di isolamento con schermo da 160 VA		cad	€ 30,72
		06.P39.D.05.B 015		trasf. di isolamento con schermo da 250 VA		cad	€ 36,96
		06.P39.D.05.B 020		trasf. di isolamento con schermo da 400 VA		cad	€ 50,61
		06.P39.D.05.B 025		trasf. di isolamento con schermo da 630 VA		cad	€ 76,32
		06.P39.D.05.B 030		trasf. di isolamento con schermo da 1000 VA		cad	€ 108,50
		06.P39.D.05.B 035		trasf. di isolamento con schermo da 1600 VA		cad	€ 163,10
		06.P39.D.05.B 040		trasf. di isolamento con schermo da 2500 VA		cad	€ 232,15
		06.P39.D.05.B 045		trasf. di isolamento con schermo da 4000 VA		cad	€ 290,94
		06.P39.D.05.B 050		trasf. di isolamento con schermo da 5000 VA		cad	€ 372,67
		06.P39.D.05.B 055		trasf. di isolamento con schermo da 7500 VA		cad	€ 470,28
		06.P39.D.05.B 060		trasf. di isolamento con schermo da 10000 VA		cad	€ 586,52
		06.P39.E		INTERRUTTORI SCATOLATI
		06.P39.E.01		Interruttori scatolati automatici fissi
		06.P39.E.01.A		Interruttore automatico con sganciatore magnetotermico su tutti i poli, tipo scatolato fisso, tensione nominale 380-400 V, tensione nominale 380-400 V, potere d'interruzione Icu a 380V 16 kA, Ics=Icu, soglia termica regolabile, soglia magnetica fissa fino a 63A, oltre regolabile, attacchi anteriori con qualsiasi tipo di terminale.
		06.P39.E.01.A 005		interr magn.term.scat. 16 kA - 3P - fino 63 A		cad	€ 73,43
		06.P39.E.01.A 010		interr magn.term.scat. 16 kA - 3P - da 80 a 100 A		cad	€ 85,39
		06.P39.E.01.A 015		interr magn.term.scat. 16 kA - 3P - da 125 A		cad	€ 162,36
		06.P39.E.01.A 020		interr magn.term.scat. 16 kA - 3P - da 160 A		cad	€ 226,79
		06.P39.E.01.A 025		interr magn.term.scat. 16 kA - 4P - fino 63 A		cad	€ 93,86
		06.P39.E.01.A 030		interr magn.term.scat. 16 kA - 4P - da 80 a 100 A		cad	€ 103,99
		06.P39.E.01.A 035		interr magn.term.scat. 16 kA - 4P - da 125 A		cad	€ 199,52
		06.P39.E.01.A 040		interr magn.term.scat. 16 kA - 4P - da 160 A		cad	€ 272,75
		06.P39.E.01.B		Interruttore automatico con sganciatore magnetotermico su tutti i poli, tipo scatolato fisso, tensione nominale 380-400 V, potere d'interruzione Icu a 380V 25 kA, Ics=Icu, soglia termica regolabile, soglia magnetica fissa fino a 63A, oltre regolabile, attacchi anteriori con qualsiasi tipo di terminale.
		06.P39.E.01.B 005		interr magn.term.scat. 25 kA - 3P - fino 63 A		cad	€ 150,70
		06.P39.E.01.B 010		interr magn.term.scat. 25 kA - 3P - da 80 a 100 A		cad	€ 163,11
		06.P39.E.01.B 015		interr magn.term.scat. 25 kA - 3P - da 125 A		cad	€ 232,65
		06.P39.E.01.B 020		interr magn.term.scat. 25 kA - 3P - da 160 A		cad	€ 267,65
		06.P39.E.01.B 025		interr magn.term.scat. 25 kA - 4P - fino 63 A		cad	€ 190,62
		06.P39.E.01.B 030		interr magn.term.scat. 25 kA - 4P - da 80 a 100 A		cad	€ 203,97
		06.P39.E.01.B 035		interr magn.term.scat. 25 kA - 4P - da 125 A		cad	€ 300,81
		06.P39.E.01.B 040		interr magn.term.scat. 25 kA - 4P - da 160 A		cad	€ 331,11
		06.P39.E.01.C		Interruttore automatico con sganciatore magnetotermico su tutti i poli, tipo scatolato fisso, tensione nominale 380-400 V, potere d'interruzione Icu a 380V 36 kA, (tipo N) Ics=Icu, soglia termica regolabile, soglia magnetica fissa fino a 63A, oltre regolabile, attacchi anteriori con qualsiasi tipo di terminale.
		06.P39.E.01.C 005		interr magn.term.scat. 36 kA (N) - 3P - fino 63 A		cad	€ 182,48
		06.P39.E.01.C 010		interr magn.term.scat. 36 kA (N) - 3P - da 80 a 100 A		cad	€ 193,09
		06.P39.E.01.C 015		interr magn.term.scat. 36 kA (N) - 3P - da 125 A		cad	€ 274,41
		06.P39.E.01.C 020		interr magn.term.scat. 36 kA (N) - 3P - da 160 A		cad	€ 297,92
		06.P39.E.01.C 025		interr magn.term.scat. 36 kA (N) - 3P - da 200 a 250 A		cad	€ 428,54
		06.P39.E.01.C 030		interr magn.term.scat. 36 kA (N) - 3P - da 320 a 400 A		cad	€ 791,69
		06.P39.E.01.C 035		interr magn.term.scat. 36 kA (N) - 3P - da 500 A		cad	€ 1.095,49
		06.P39.E.01.C 040		interr magn.term.scat. 36 kA (N) - 3P - da 630 A		cad	€ 1.157,83
		06.P39.E.01.C 045		interr magn.term.scat. 36 kA (N) - 3P - da 800 A		cad	€ 1.393,86
		06.P39.E.01.C 050		interr magn.term.scat. 36 kA (N) - 4P - fino 63 A		cad	€ 238,43
		06.P39.E.01.C 055		interr magn.term.scat. 36 kA (N) - 4P - da 80 a 100 A		cad	€ 250,81
		06.P39.E.01.C 060		interr magn.term.scat. 36 kA (N) - 4P - da 125 A		cad	€ 356,55
		06.P39.E.01.C 065		interr magn.term.scat. 36 kA (N) - 4P - da 160 A		cad	€ 380,08
		06.P39.E.01.C 070		interr magn.term.scat. 36 kA (N) - 4P - da 200 a 250 A		cad	€ 536,67
		06.P39.E.01.C 075		interr magn.term.scat. 36 kA (N) - 4P - da 320 a 400 A		cad	€ 1.010,73
		06.P39.E.01.C 080		interr magn.term.scat. 36 kA (N) - 4P - da 500 A		cad	€ 1.364,21
		06.P39.E.01.C 085		interr magn.term.scat. 36 kA (N) - 4P - da 630 A		cad	€ 1.425,97
		06.P39.E.01.C 090		interr magn.term.scat. 36 kA (N) - 4P - da 800 A		cad	€ 1.814,98
		06.P39.E.01.D		Interruttore automatico con sganciatore magnetotermico su tutti i poli, tipo scatolato fisso, tensione nominale 380-400 V, potere d'interruzione Icu a 380V 50 kA, (tipo S) Ics=Icu, soglia termica regolabile, soglia magnetica fissa fino a 63A, oltre regolabile, attacchi anteriori con qualsiasi tipo di terminale.
		06.P39.E.01.D 005		interr magn.term.scat. 50 kA (S) - 3P - fino 63 A		cad	€ 267,69
		06.P39.E.01.D 010		interr magn.term.scat. 50 kA (S) - 3P - da 80 a 100 A		cad	€ 281,04
		06.P39.E.01.D 015		interr magn.term.scat. 50 kA (S) - 3P - da 125 A		cad	€ 356,65
		06.P39.E.01.D 020		interr magn.term.scat. 50 kA (S) - 3P - da 160 A		cad	€ 399,52
		06.P39.E.01.D 025		interr magn.term.scat. 50 kA (S) - 3P - da 200 a 250 A		cad	€ 536,18
		06.P39.E.01.D 030		interr magn.term.scat. 50 kA (S) - 3P - da 320 a 400 A		cad	€ 833,69
		06.P39.E.01.D 035		interr magn.term.scat. 50 kA (S) - 3P - da 500 A		cad	€ 1.182,00
		06.P39.E.01.D 040		interr magn.term.scat. 50 kA (S) - 3P - da 630 A		cad	€ 1.238,85
		06.P39.E.01.D 045		interr magn.term.scat. 50 kA (S) - 3P - da 800 A		cad	€ 1.541,02
		06.P39.E.01.D 050		interr magn.term.scat. 50 kA (S) - 4P - fino 63 A		cad	€ 350,93
		06.P39.E.01.D 055		interr magn.term.scat. 50 kA (S) - 4P - da 80 a 100 A		cad	€ 366,09
		06.P39.E.01.D 060		interr magn.term.scat. 50 kA (S) - 4P - da 125 A		cad	€ 455,61
		06.P39.E.01.D 065		interr magn.term.scat. 50 kA (S) - 4P - da 160 A		cad	€ 500,95
		06.P39.E.01.D 070		interr magn.term.scat. 50 kA (S) - 4P - da 200 a 250 A		cad	€ 684,37
		06.P39.E.01.D 075		interr magn.term.scat. 50 kA (S) - 4P - da 320 a 400 A		cad	€ 1.021,45
		06.P39.E.01.D 080		interr magn.term.scat. 50 kA (S) - 4P - da 500 A		cad	€ 1.489,69
		06.P39.E.01.D 085		interr magn.term.scat. 50 kA (S) - 4P - da 630 A		cad	€ 1.554,12
		06.P39.E.01.D 090		interr magn.term.scat. 50 kA (S) - 4P - da 800 A		cad	€ 1.974,08
		06.P39.E.01.E		Interruttore automatico con sganciatore magnetotermico su tutti i poli, tipo scatolato fisso, tensione nominale 380-400 V, potere d'interruzione Icu a 380V 70 kA, (tipo H Ics=Icu, soglia termica regolabile, soglia magnetica fissa fino a 63A, oltre regolabile, attacchi anteriori con qualsiasi tipo di terminale.
		06.P39.E.01.E 005		interr magn.term.scat. 70 kA (H) - 3P - fino 63 A		cad	€ 422,62
		06.P39.E.01.E 010		interr magn.term.scat. 70 kA (H) - 3P - da 80 a 100 A		cad	€ 444,89
		06.P39.E.01.E 015		interr magn.term.scat. 70 kA (H) - 3P - da 125 A		cad	€ 466,35
		06.P39.E.01.E 020		interr magn.term.scat. 70 kA (H) - 3P - da 160 A		cad	€ 551,83
		06.P39.E.01.E 025		interr magn.term.scat. 70 kA (H) - 3P - da 200 a 250 A		cad	€ 601,13
		06.P39.E.01.E 030		interr magn.term.scat. 70 kA (H) - 3P - da 320 a 400 A		cad	€ 952,21
		06.P39.E.01.E 035		interr magn.term.scat. 70 kA (H) - 3P - da 500 A		cad	€ 1.358,23
		06.P39.E.01.E 040		interr magn.term.scat. 70 kA (H) - 3P - da 630 A		cad	€ 1.348,37
		06.P39.E.01.E 045		interr magn.term.scat. 70 kA (H) - 3P - da 800 A		cad	€ 1.687,02
		06.P39.E.01.E 050		interr magn.term.scat. 70 kA (H) - 4P - fino 63 A		cad	€ 536,86
		06.P39.E.01.E 055		interr magn.term.scat. 70 kA (H) - 4P - da 80 a 100 A		cad	€ 561,10
		06.P39.E.01.E 060		interr magn.term.scat. 70 kA (H) - 4P - da 125 A		cad	€ 582,59
		06.P39.E.01.E 065		interr magn.term.scat. 70 kA (H) - 4P - da 160 A		cad	€ 720,93
		06.P39.E.01.E 070		interr magn.term.scat. 70 kA (H) - 4P - da 200 a 250 A		cad	€ 766,84
		06.P39.E.01.E 075		interr magn.term.scat. 70 kA (H) - 4P - da 320 a 400 A		cad	€ 1.138,04
		06.P39.E.01.E 080		interr magn.term.scat. 70 kA (H) - 4P - da 500 A		cad	€ 1.600,85
		06.P39.E.01.E 085		interr magn.term.scat. 70 kA (H) - 4P - da 630 A		cad	€ 1.685,57
		06.P39.E.01.E 090		interr magn.term.scat. 70 kA (H) - 4P - da 800 A		cad	€ 2.160,45
		06.P39.E.01.F		Interruttore automatico con sganciatore magnetotermico su tutti i poli, tipo scatolato fisso, tensione nominale 380-400 V, potere d'interruzione Icu a 380V 85-150 kA, (tipo L) Ics=Icu, soglia termica regolabile, soglia magnetica fissa fino a 63A, oltre regolabile, attacchi anteriori con qualsiasi tipo di terminale.
		06.P39.E.01.F 005		interr magn.term.scat. 150 kA (L) - 3P - fino 63 A		cad	€ 696,98
		06.P39.E.01.F 010		interr magn.term.scat. 150 kA (L)- 3P - da 80 a 100 A		cad	€ 719,63
		06.P39.E.01.F 015		interr magn.term.scat. 150 kA (L) - 3P - da 125 A		cad	€ 808,42
		06.P39.E.01.F 020		interr magn.term.scat. 150 kA (L) - 3P - da 160 A		cad	€ 841,71
		06.P39.E.01.F 025		interr magn.term.scat. 150 kA (L) - 3P - da 200 a 250 A		cad	€ 3.602,80
		06.P39.E.01.F 030		interr magn.term.scat. 150 kA (L) - 3P - da 320 a 400 A		cad	€ 1.329,72
		06.P39.E.01.F 035		interr magn.term.scat. 150 kA (L) - 3P - da 500 A		cad	€ 1.589,47
		06.P39.E.01.F 040		interr magn.term.scat. 150 kA (L) - 3P - da 630 A		cad	€ 1.701,56
		06.P39.E.01.F 045		interr magn.term.scat. 150 kA (L) - 3P - da 800 A		cad	€ 2.007,49
		06.P39.E.01.F 050		interr magn.term.scat. 150 kA (L) - 4P - fino 63 A		cad	€ 794,84
		06.P39.E.01.F 055		interr magn.term.scat. 150 kA (L)- 4P - da 80 a 100 A		cad	€ 832,15
		06.P39.E.01.F 060		interr magn.term.scat. 150 kA (L) - 4P - da 125 A		cad	€ 887,22
		06.P39.E.01.F 065		interr magn.term.scat. 150 kA (L) - 4P - da 160 A		cad	€ 1.079,84
		06.P39.E.01.F 070		interr magn.term.scat. 150 kA (L) - 4P - da 200 a 250 A		cad	€ 1.171,86
		06.P39.E.01.F 075		interr magn.term.scat. 150 kA (L) - 4P - da 320 a 400 A		cad	€ 1.553,59
		06.P39.E.01.F 080		interr magn.term.scat. 150 kA (L) - 4P - da 500 A		cad	€ 1.881,98
		06.P39.E.01.F 085		interr magn.term.scat. 150 kA (L) - 4P - da 630 A		cad	€ 2.142,04
		06.P39.E.01.F 090		interr magn.term.scat. 150 kA (L) - 4P - da 800 A		cad	€ 2.526,22
		06.P39.E.01.G		Interruttore automatico con sganciatore magnetotermico su tutti i poli, tipo scatolato fisso, tensione nominale 380-400 V, potere d'interruzione Icu a 380V 200 kA, (tipo V) Ics=Icu, soglia termica regolabile, soglia magnetica fissa fino a 63A, oltre regolabile, attacchi anteriori con qualsiasi tipo di terminale.
		06.P39.E.01.G 005		interr magn.term.scat. 200 kA (V) - 3P - fino 63 A		cad	€ 711,81
		06.P39.E.01.G 010		interr magn.term.scat. 200 kA (V) - 3P - da 80 a 100 A		cad	€ 728,12
		06.P39.E.01.G 015		interr magn.term.scat. 200 kA (V) - 3P - da 125 A		cad	€ 801,14
		06.P39.E.01.G 020		interr magn.term.scat. 200 kA (V) - 3P - da 160 A		cad	€ 825,24
		06.P39.E.01.G 025		interr magn.term.scat. 200 kA (V) - 3P - da 200 a 250 A		cad	€ 847,49
		06.P39.E.01.G 030		interr magn.term.scat. 200 kA (V) - 3P - da 320 a 400 A		cad	€ 1.320,26
		06.P39.E.01.G 035		interr magn.term.scat. 200 kA (V) - 3P - da 500 A		cad	€ 1.598,17
		06.P39.E.01.G 040		interr magn.term.scat. 200 kA (V) - 4P - fino 63 A		cad	€ 941,50
		06.P39.E.01.G 045		interr magn.term.scat. 200 kA (V) - 4P - da 80 a 100 A		cad	€ 962,38
		06.P39.E.01.G 050		interr magn.term.scat. 200 kA (V) - 4P - da 125 A		cad	€ 1.039,35
		06.P39.E.01.G 055		interr magn.term.scat. 200 kA (V) - 4P - da 160 A		cad	€ 1.087,67
		06.P39.E.01.G 060		interr magn.term.scat. 200 kA (V) - 4P - da 200 a 250 A		cad	€ 1.124,67
		06.P39.E.01.G 065		interr magn.term.scat. 200 kA (V) - 4P - da 320 a 400 A		cad	€ 1.662,84
		06.P39.E.01.G 070		interr magn.term.scat. 200 kA (V) - 4P - da 500 A		cad	€ 1.894,93
		06.P39.E.02		Interruttore automatico con sganciatore elettronico
		06.P39.E.02.A		Interruttore automatico con sganciatore elettronico, tipo scatolato fisso, tensione nominale 380-400 V, potere d'interruzione Icu a 380V 36 kA, (tipo V) Ics=Icu, curve e soglie di intervento termica e magnetica regolabile, attacchi anteriori con qualsiasi tipo di terminale.
		06.P39.E.02.A 005		interr elettronico.scat. 36 kA (N) - 3P - fino 100 A		cad	€ 346,61
		06.P39.E.02.A 010		interr elettronico.scat. 36 kA (N) - 3P - da 160 A		cad	€ 381,95
		06.P39.E.02.A 015		interr elettronico.scat. 36 kA (N) - 3P - da 250 A		cad	€ 489,49
		06.P39.E.02.A 020		interr elettronico.scat. 36 kA (N) - 3P - da 320 a 400 A		cad	€ 919,87
		06.P39.E.02.A 025		interr elettronico.scat. 36 kA (N) - 3P - da 630 A		cad	€ 1.256,79
		06.P39.E.02.A 030		interr elettronico.scat. 36 kA (N) - 3P - da 800 A		cad	€ 1.561,82
		06.P39.E.02.A 035		interr elettronico.scat. 36 kA (N) - 3P - da 1000 A		cad	€ 1.621,76
		06.P39.E.02.A 040		interr elettronico.scat. 36 kA (N) - 4P - fino 100 A		cad	€ 443,25
		06.P39.E.02.A 045		interr elettronico.scat. 36 kA (N) - 4P - da 160 A		cad	€ 486,99
		06.P39.E.02.A 050		interr elettronico.scat. 36 kA (N) - 4P - da 250 A		cad	€ 614,47
		06.P39.E.02.A 055		interr elettronico.scat. 36 kA (N) - 4P - da 320 a 400 A		cad	€ 1.144,68
		06.P39.E.02.A 060		interr elettronico.scat. 36 kA (N) - 4P - da 630 A		cad	€ 1.591,18
		06.P39.E.02.A 065		interr elettronico.scat. 36 kA (N) - 4P - da 800 A		cad	€ 1.983,23
		06.P39.E.02.A 070		interr elettronico.scat. 36 kA (N) - 4P - da 1000 A		cad	€ 2.029,17
		06.P39.E.02.B		Interruttore automatico con sganciatore elettronico, tipo scatolato fisso, tensione nominale 380-400 V, potere d'interruzione Icu a 380V 50 kA, (tipo V) Ics=Icu, curve e soglie di intervento termica e magnetica regolabile, attacchi anteriori con qualsiasi tipo di terminale.
		06.P39.E.02.B 005		interr elettronico.scat. 50 kA (S) - 3P - fino 100 A		cad	€ 399,23
		06.P39.E.02.B 010		interr elettronico.scat. 50 kA (S) - 3P - da 160 A		cad	€ 446,52
		06.P39.E.02.B 015		interr elettronico.scat. 50 kA (S) - 3P - da 250 A		cad	€ 573,15
		06.P39.E.02.B 020		interr elettronico.scat. 50 kA (S) - 3P - da 400 A		cad	€ 1.086,45
		06.P39.E.02.B 025		interr elettronico.scat. 50 kA (S) - 3P - da 630 A		cad	€ 1.432,06
		06.P39.E.02.B 030		interr elettronico.scat. 50 kA (S) - 3P - da 800 A		cad	€ 1.720,43
		06.P39.E.02.B 035		interr elettronico.scat. 50 kA (S) - 3P - da 1000 A		cad	€ 1.809,87
		06.P39.E.02.B 040		interr elettronico.scat. 50 kA (S) - 3P - da 1250 A		cad	€ 2.110,15
		06.P39.E.02.B 045		interr elettronico.scat. 50 kA (S) - 3P - da 1600 A		cad	€ 2.339,64
		06.P39.E.02.B 050		interr elettronico.scat. 50 kA (S) - 4P - fino 100 A		cad	€ 512,28
		06.P39.E.02.B 055		interr elettronico.scat. 50 kA (S) - 4P - da 160 A		cad	€ 567,19
		06.P39.E.02.B 060		interr elettronico.scat. 50 kA (S) - 4P - da 250 A		cad	€ 719,53
		06.P39.E.02.B 065		interr elettronico.scat. 50 kA (S) - 4P - da 400 A		cad	€ 1.314,32
		06.P39.E.02.B 070		interr elettronico.scat. 50 kA (S) - 4P - da 630 A		cad	€ 1.818,74
		06.P39.E.02.B 075		interr elettronico.scat. 50 kA (S) - 4P - da 800 A		cad	€ 2.183,01
		06.P39.E.02.B 080		interr elettronico.scat. 50 kA (S) - 4P - da 1000 A		cad	€ 2.297,50
		06.P39.E.02.B 085		interr elettronico.scat. 50 kA (S) - 4P - da 1250 A		cad	€ 2.677,47
		06.P39.E.02.B 090		interr elettronico.scat. 50 kA (S) - 4P - da 1600 A		cad	€ 2.946,78
		06.P39.E.02.C		Interruttore automatico con sganciatore elettronico, tipo scatolato fisso, tensione nominale 380-400 V, potere d'interruzione Icu a 380V 70 kA, (tipo V) Ics=Icu, curve e soglie di intervento termica e magnetica regolabile, attacchi anteriori con qualsiasi tipo di terminale.
		06.P39.E.02.C 005		interr elettronico.scat. 70 kA (H) - 3P - fino 100 A		cad	€ 528,71
		06.P39.E.02.C 010		interr elettronico.scat. 70 kA (H) - 3P - da 160 A		cad	€ 568,19
		06.P39.E.02.C 015		interr elettronico.scat. 70 kA (H) - 3P - da 250 A		cad	€ 663,35
		06.P39.E.02.C 020		interr elettronico.scat. 70 kA (H) - 3P - da 400 A		cad	€ 1.085,40
		06.P39.E.02.C 025		interr elettronico.scat. 70 kA (H) - 3P - da 630 A		cad	€ 1.515,69
		06.P39.E.02.C 030		interr elettronico.scat. 70 kA (H) - 3P - da 800 A		cad	€ 1.869,36
		06.P39.E.02.C 035		interr elettronico.scat. 70 kA (H) - 3P - da 1000 A		cad	€ 1.932,36
		06.P39.E.02.C 040		interr elettronico.scat. 70 kA (H) - 3P - da 1250 A		cad	€ 2.249,46
		06.P39.E.02.C 045		interr elettronico.scat. 70 kA (H) - 3P - da 1600 A		cad	€ 2.511,51
		06.P39.E.02.C 050		interr elettronico.scat. 70 kA (H) - 4P - fino 100 A		cad	€ 670,85
		06.P39.E.02.C 055		interr elettronico.scat. 70 kA (H) - 4P - da 160 A		cad	€ 741,74
		06.P39.E.02.C 060		interr elettronico.scat. 70 kA (H) - 4P - da 250 A		cad	€ 828,75
		06.P39.E.02.C 065		interr elettronico.scat. 70 kA (H) - 4P - da 400 A		cad	€ 1.389,95
		06.P39.E.02.C 070		interr elettronico.scat. 70 kA (H) - 4P - da 630 A		cad	€ 1.878,18
		06.P39.E.02.C 075		interr elettronico.scat. 70 kA (H) - 4P - da 800 A		cad	€ 2.383,26
		06.P39.E.02.C 080		interr elettronico.scat. 70 kA (H) - 4P - da 1000 A		cad	€ 2.457,34
		06.P39.E.02.C 085		interr elettronico.scat. 70 kA (H) - 4P - da 1250 A		cad	€ 2.833,56
		06.P39.E.02.C 090		interr elettronico.scat. 70 kA (H) - 4P - da 1600 A		cad	€ 3.224,93
		06.P39.E.02.D		Interruttore automatico con sganciatore elettronico, tipo scatolato fisso, tensione nominale 380-400 V, potere d'interruzione Icu a 380V 150 kA, (tipo V) Ics=Icu, curve e soglie di intervento termica e magnetica regolabile, attacchi anteriori con qualsiasi tipo di terminale.
		06.P39.E.02.D 005		interr elettronico.scat. 150 kA (L)- 3P - da 100 A		cad	€ 764,73
		06.P39.E.02.D 010		interr elettronico.scat. 150 kA (L) - 3P - da 160 A		cad	€ 788,38
		06.P39.E.02.D 015		interr elettronico.scat. 150 kA (L) - 3P - da 250 A		cad	€ 939,27
		06.P39.E.02.D 020		interr elettronico.scat. 150 kA (L) - 3P - da 320 a 400 A		cad	€ 1.449,49
		06.P39.E.02.D 025		interr elettronico.scat. 150 kA (L) - 3P - da 630 A		cad	€ 1.739,19
		06.P39.E.02.D 030		interr elettronico.scat. 150 kA (L) - 3P - da 800 A		cad	€ 2.084,67
		06.P39.E.02.D 035		interr elettronico.scat. 150 kA (L) - 3P - da 1000 A		cad	€ 2.168,58
		06.P39.E.02.D 040		interr elettronico.scat. 150 kA (L)- 4P - da 100 A		cad	€ 927,74
		06.P39.E.02.D 045		interr elettronico.scat. 150 kA (L) - 4P - da 160 A		cad	€ 1.002,85
		06.P39.E.02.D 050		interr elettronico.scat. 150 kA (L) - 4P - da 250 A		cad	€ 1.199,74
		06.P39.E.02.D 055		interr elettronico.scat. 150 kA (L) - 4P - da 320 a 400 A		cad	€ 1.838,43
		06.P39.E.02.D 060		interr elettronico.scat. 150 kA (L) - 4P - da 630 A		cad	€ 2.231,99
		06.P39.E.02.D 065		interr elettronico.scat. 150 kA (L) - 4P - da 800 A		cad	€ 2.575,39
		06.P39.E.02.D 070		interr elettronico.scat. 150 kA (L) - 4P - da 1000 A		cad	€ 2.717,42
		06.P39.E.02.E		Interruttore automatico con sganciatore elettronico, tipo scatolato fisso, tensione nominale 380-400 V, potere d'interruzione Icu a 380V 200 kA, (tipo V) Ics=Icu, curve e soglie di intervento termica e magnetica regolabile, attacchi anteriori con qualsiasi tipo di terminale.
		06.P39.E.02.E 005		interr elettronico.scat. 200 kA (V) - 3P - da 100 A		cad	€ 824,87
		06.P39.E.02.E 010		interr elettronico.scat. 200 kA (V) - 3P - da 160 A		cad	€ 853,78
		06.P39.E.02.E 015		interr elettronico.scat. 200 kA (V) - 3P - da 250 A		cad	€ 890,85
		06.P39.E.02.E 020		interr elettronico.scat. 200 kA (V) - 3P - da 400 A		cad	€ 1.512,31
		06.P39.E.02.E 025		interr elettronico.scat. 200 kA (V) - 3P - da 630 A		cad	€ 1.784,10
		06.P39.E.02.E 030		interr elettronico.scat. 200 kA (V) - 4P - da 100 A		cad	€ 1.089,46
		06.P39.E.02.E 035		interr elettronico.scat. 200 kA (V) - 4P - da 160 A		cad	€ 1.115,72
		06.P39.E.02.E 040		interr elettronico.scat. 200 kA (V) - 4P - da 250 A		cad	€ 1.168,82
		06.P39.E.02.E 045		interr elettronico.scat. 200 kA (V) - 4P - da 400 A		cad	€ 1.855,55
		06.P39.E.02.E 050		interr elettronico.scat. 200 kA (V) - 4P - da 630 A		cad	€ 2.081,08
		06.P39.E.02.F		Maggiorazione per interruttore con sganciatore elettronico nella versione con la protezione contro il guasto verso terra
		06.P39.E.02.F 005		magg. per protezione elettronica con guasto verso terra		cad	€ 15,00
		06.P39.E.03		Differenziali per interruttori scatolati
		06.P39.E.03.A		Sganciatori differenziali da abbinare ad interruttori automatici tipo scatolato con corrente e tempo d'intervento regolabili.
		06.P39.E.03.A 005		Blocco diff. per interr.fino a 250A 3P		cad	€ 295,24
		06.P39.E.03.A 010		Blocco diff. per interr.fino a 250A 4P		cad	€ 339,54
		06.P39.E.03.A 015		Blocco diff. per interr.fino a 630A 3P		cad	€ 402,33
		06.P39.E.03.A 020		Blocco diff. per interr.fino a 630A 4P		cad	€ 437,37
		06.P39.E.03.B		Sganciatori differenziale da quadro (a pannello o per guida DIN) con toroide separato, corrente e tempo d'intervento regolabili, per qualsiasi tensione.
		06.P39.E.03.B 005		rele sganciatore differenziale + toroide chiuso da 60 mm		cad	€ 309,27
		06.P39.E.03.B 010		rele sganciatore differenziale + toroide chiuso da 110 mm		cad	€ 332,17
		06.P39.E.03.B 015		rele sganciatore differenziale + toroide chiuso da 185 mm		cad	€ 409,30
		06.P39.E.03.B 020		rele sganciatore differenziale + toroide aperto da 110 mm		cad	€ 529,19
		06.P39.E.03.B 025		rele sganciatore differenziale + toroide aperto da 185 mm		cad	€ 619,30
		06.P39.E.03.B 030		rele sganciatore differenziale + toroide aperto da 230 mm		cad	€ 661,30
		06.P39.E.03.B 035		rele sganciatore differenziale		cad	€ 193,17
		06.P39.E.03.B 040		toroide chiuso da 60 mm		cad	€ 50,58
		06.P39.E.03.B 045		toroide chiuso da 110 mm		cad	€ 69,35
		06.P39.E.03.B 050		toroide chiuso da 185 mm		cad	€ 157,30
		06.P39.E.03.B 055		toroide aperto da 110 mm		cad	€ 358,95
		06.P39.E.03.B 060		toroide aperto da 185 mm		cad	€ 354,32
		06.P39.E.03.B 065		toroide aperto da 230 mm		cad	€ 478,48
		06.P39.E.04		Interruttori scatolati non automatici (sezionatori)
		06.P39.E.04.A		Interruttore non automatico (sezionatore sotto carico) tipo scatolato fisso, tensione nominale 380-400 V.
		06.P39.E.04.A 005		Sezionatore fisso 3P - da 160 A		cad	€ 142,22
		06.P39.E.04.A 010		Sezionatore fisso 3P - da 250 A		cad	€ 233,78
		06.P39.E.04.A 015		Sezionatore fisso 3P - da 320 A		cad	€ 279,54
		06.P39.E.04.A 020		Sezionatore fisso 3P - da 400 A		cad	€ 434,73
		06.P39.E.04.A 025		Sezionatore fisso 3P - da 630 A		cad	€ 664,63
		06.P39.E.04.A 030		Sezionatore fisso 3P - da 800 A		cad	€ 798,61
		06.P39.E.04.A 035		Sezionatore fisso 3P - da 1000 A		cad	€ 901,45
		06.P39.E.04.A 040		Sezionatore fisso 3P - da 1250 A		cad	€ 973,84
		06.P39.E.04.A 045		Sezionatore fisso 3P - da 1600 A		cad	€ 1.197,49
		06.P39.E.04.A 050		Sezionatore fisso 4P - da 160 A		cad	€ 217,76
		06.P39.E.04.A 055		Sezionatore fisso 4P - da 250 A		cad	€ 295,48
		06.P39.E.04.A 060		Sezionatore fisso 4P - da 320 A		cad	€ 245,36
		06.P39.E.04.A 065		Sezionatore fisso 4P - da 400 A		cad	€ 513,19
		06.P39.E.04.A 070		Sezionatore fisso 4P - da 630 A		cad	€ 756,13
		06.P39.E.04.A 075		Sezionatore fisso 4P - da 800 A		cad	€ 950,22
		06.P39.E.04.A 080		Sezionatore fisso 4P - da 1000 A		cad	€ 1.089,90
		06.P39.E.04.A 085		Sezionatore fisso 4P - da 1250 A		cad	€ 1.214,25
		06.P39.E.04.A 090		Sezionatore fisso 4P - da 1600 A		cad	€ 1.474,12
		06.P39.E.05		Base per interruttori removibili ed estraibili
		06.P39.E.05.A		Base per interruttori removibili
		06.P39.E.05.A 005		base fissa per interr.removibile fino a 160A		cad	€ 60,03
		06.P39.E.05.A 010		base fissa per interr.removibile da 200 a 250A		cad	€ 72,25
		06.P39.E.05.A 015		base fissa per interr.removibile da 320 a 500A		cad	€ 173,25
		06.P39.E.05.A 020		base fissa per interr.removibile da 630 A		cad	€ 214,53
		06.P39.E.05.B		Kit per trasformare interruttore fisso in parte mobile (parte interruttiva) di interuttore removibile,con qualsiasi tipo di terminale, compreso i collegamenti elettrici
		06.P39.E.05.B 005		KIT per interruttori removibili fino 160 A		cad	€ 32,16
		06.P39.E.05.B 010		KIT per interruttori removibili da 200 a 250 A		cad	€ 37,33
		06.P39.E.05.B 015		KIT per interruttori removibili da 320 a 500 A		cad	€ 63,26
		06.P39.E.05.B 020		KIT per interruttori removibili da 630 A		cad	€ 65,90
		06.P39.E.05.C		Base per interruttori estraibile
		06.P39.E.05.C 005		base fissa per interr.estraibile da 200 a 250A		cad	€ 170,85
		06.P39.E.05.C 010		base fissa per interr.estraibile da 320 a 500A		cad	€ 307,10
		06.P39.E.05.C 015		base fissa per interr.estraibile da 630 A 1000 A		cad	€ 398,78
		06.P39.E.05.D		Kit per trasformare interuttore fisso in parte mobile (parte interruttiva) di interuttore estraibili, con qualsiasi tipo di terminale.
		06.P39.E.05.D 005		KIT per interruttori estraibile da 200 a 250 A		cad	€ 49,77
		06.P39.E.05.D 010		KIT per interruttori estraibile da 320 a 500 A		cad	€ 71,90
		06.P39.E.05.D 015		KIT per interruttori estraibile da 630 a 1000 A		cad	€ 89,66
		06.P39.E.06		Ausiliari ed accessori comuni per interruttori scatolati
		06.P39.E.06.A		Bobine di sgancio per interruttori tipo scatolato.
		06.P39.E.06.A 005		sganciatore di apertura per interr. fino a160 A		cad	€ 51,02
		06.P39.E.06.A 010		sganciator di apertura per interr. da 200 a 1000 A		cad	€ 54,84
		06.P39.E.06.A 015		sganciatore di min tensione per interr. fino a160 A		cad	€ 61,08
		06.P39.E.06.A 020		sganciatore di min tensione per interr. da 200 a 1000 A		cad	€ 63,99
		06.P39.E.06.A 025		ritardatore per sganciatore di min. tensione		cad	€ 138,36
		06.P39.E.06.B		Contatti ausiliari per segnalazioni di qualsiasi tipo e per qualsiasi tensione da abbinare agli interruttori tipo scatolato.
		06.P39.E.06.B 005		coppia di contatti ausiliari		cad	€ 21,83
		06.P39.E.06.B 010		coppia di contatto anticipato		cad	€ 31,16
		06.P39.E.06.C		Blocco a chiave
		06.P39.E.06.C 005		blocco a chiave		cad	€ 30,43
		06.P39.E.06.C 010		blocco a leva per lucchetto		cad	€ 16,47
		06.P39.E.06.D		interblocco meccanico per interruttori tipo scatolato per manovra a leva o rotatica compreso i collegamenti.
		06.P39.E.06.D 005		interblocco fra 2 interr fino a 160 A		cad	€ 151,01
		06.P39.E.06.D 010		interblocco fra 3 interr fino a 160 A		cad	€ 100,35
		06.P39.E.06.D 015		interblocco per interr da 250 a 1000 A		cad	€ 317,25
		06.P39.E.06.D 020		interblocco per interr da 1250 a 1600 A		cad	€ 597,51
		06.P39.E.06.E		Maniglia per comando rotativo diretto o rinviato per interruttore tipo scatolato.
		06.P39.E.06.E 005		maniglia com.diretto per interr.fino a 160 A		cad	€ 24,69
		06.P39.E.06.E 010		maniglia com.diretto per interr.da 200 a 630 A		cad	€ 36,22
		06.P39.E.06.E 015		maniglia com.diretto per interr.da 800 a 1000 A		cad	€ 44,50
		06.P39.E.06.E 020		maniglia com.diretto per interr.da 1250 a 1600 A		cad	€ 63,24
		06.P39.E.06.E 025		maniglia com.rinviato per interr.fino a 160 A		cad	€ 33,01
		06.P39.E.06.E 030		maniglia com.rinviato per interr.da 200 a 630 A		cad	€ 53,00
		06.P39.E.06.E 035		maniglia com.rinviato per interr.da 800 a 1000 A		cad	€ 62,52
		06.P39.E.06.E 040		maniglia com.rinviato per interr.da 1250 a 1600 A		cad	€ 105,28
		06.P39.E.06.F		Copriterminali e separatori
		06.P39.E.06.F 005		2 copriterminali per interr.fino a 160 A 3P		cad	€ 14,87
		06.P39.E.06.F 010		2 copriterminali per interr.da 200 a 630 A 3P		cad	€ 23,38
		06.P39.E.06.F 015		2 copriterminali per interr.da 800 a 1000 A 3P		cad	€ 27,50
		06.P39.E.06.F 020		2 copriterminali per interr.fino a 160 A 4P		cad	€ 19,31
		06.P39.E.06.F 025		2 copriterminali per interr.da 200 a 630 A 4P		cad	€ 30,48
		06.P39.E.06.F 030		2 copriterminali per interr.da 800 a 1000 A 4P		cad	€ 36,53
		06.P39.E.06.F 035		6 separatori di fase per interr, fino a 160 A		cad	€ 11,36
		06.P39.E.06.F 040		6 separatori di fase per interr, da 200 a 630 A		cad	€ 17,51
		06.P39.E.06.F 045		6 separatori di fase per interr, da 800 a 1000 A		cad	€ 23,59
		06.P39.E.06.G		contamanovre
		06.P39.E.06.G 005		contamanovre		cad	€ 61,53
		06.P39.E.06.H		Fornitura o posa di comando a motore per interruttori automatici tipo scatolato compreso i collegamenti.
		06.P39.E.06.H 005		comando a solenoide per interr.fino a 250 A		cad	€ 199,31
		06.P39.E.06.H 010		comando ad accumulo di energia per interr. fino 500 A		cad	€ 369,77
		06.P39.E.06.H 015		comando ad accumulo di energia per interr. fino 1000 A		cad	€ 565,78
		06.P39.E.06.H 020		comando ad accumulo di energia elettronico interr. fino 500 A		cad	€ 394,05
		06.P39.E.06.H 025		comando ad accumulo di energia elettronico interr. fino 1000 A		cad	€ 593,75
		06.P39.E.06.H 030		blocco a chiave per comando a motore		cad	€ 32,68
		06.P39.E.06.I		Terminali e morsetti speciali per attacchi anteriori o posteriori per interruttori tipo scatolato.
		06.P39.E.06.I 005		terminali flessibili orientabili per interr. 4P fino a 500 A		cad	€ 41,26
		06.P39.E.06.I 010		terminali flessibili orientabili per interr. 4P da 630 a 1000 A		cad	€ 80,52
		06.P39.E.06.I 015		terminali prolungati per interr. 4P fino a 500 A		cad	€ 65,06
		06.P39.E.06.I 020		terminali prolungati per interr. 4P da 630 a 1000 A		cad	€ 79,03
		06.P39.E.06.I 025		morsetti aggiuntivi per 2-3 cavi fino a 150 mm		cad	€ 7,76
		06.P39.E.06.I 030		morsetti aggiuntivi per 2-3 cavi oltre 150 mm		cad	€ 19,42
		06.P39.E.06.I 040		morsetti per prese tensione ausiliarie		cad	€ 3,80
		06.P39.E.07		Commutatore di rete
		06.P39.E.07.A		Automatismo per realizzare la commutazione automatica tra due reti elettriche (principale e riserva o gruppo elettrogeno con avviamento del gruppo e distatto dei carichi non prioritari) in funzione della presenza di tensione sulla rete principale.
		06.P39.E.07.A 005		commutatore tra due reti elettriche		cad	€ 806,63
		06.P39.E.07.A 010		commutatore rete/gruppo elett.comando avviamento e distacco carichi		cad	€ 1.045,30
		06.P39.G		CONTATTORI E RELE' B.T.
		06.P39.G.01		CONTATTORI, RELE' TERMICI, CONTATTORI AUSILIARI, AVVIATORI YD, AVVIATORI DIRETTI, MINICONTATTORI
		06.P39.G.01.A		Contattori tripolari e tetrapolari tensione nominale 660 V corrente nominale termica ith= 25/1100 a tensione ausiliaria di comando standard: 48- 110 - 125 - 220 - 380 V c.a. 48 - 110 - 125 - 220 V c.c.
		06.P39.G.01.A 010		cont. trip. ith= 25 a comando c.a.		cad	€ 14,35
		06.P39.G.01.A 011		cont. trip. ith= 40 a comando c.a.		cad	€ 24,96
		06.P39.G.01.A 012		cont. trip. ith= 55 a comando c.a.		cad	€ 37,75
		06.P39.G.01.A 013		cont. trip. ith= 90 a comando c.a.		cad	€ 61,88
		06.P39.G.01.A 014		cont. trip. ith= 110 a comando c.a.		cad	€ 82,06
		06.P39.G.01.A 015		cont. trip. ith= 125 a comando c.a.		cad	€ 117,52
		06.P39.G.01.A 016		cont. trip. ith= 150 a comando c.a.		cad	€ 151,84
		06.P39.G.01.A 017		cont. trip. ith= 200 a comando c.a.		cad	€ 180,96
		06.P39.G.01.A 018		cont. trip. ith= 300 a comando c.a.		cad	€ 272,48
		06.P39.G.01.A 019		cont. trip. ith= 410 a comando c.a.		cad	€ 431,60
		06.P39.G.01.A 020		cont. trip. ith= 500 a comando c.a.		cad	€ 705,12
		06.P39.G.01.A 021		cont. trip. ith= 650 a comando c.a.		cad	€ 1.254,24
		06.P39.G.01.A 022		cont. trip. ith=1100 a comando c.a.		cad	€ 1.915,68
		06.P39.G.01.A 023		cont. trip. ith= 25 a comando c.c.		cad	€ 30,16
		06.P39.G.01.A 024		cont. trip. ith= 40 a comando c.c.		cad	€ 43,06
		06.P39.G.01.A 025		cont. trip. ith= 55 a comando c.c.		cad	€ 64,17
		06.P39.G.01.A 026		cont. trip. ith= 90 a comando c.c.		cad	€ 92,66
		06.P39.G.01.A 027		cont. trip. ith= 110 a comando c.c.		cad	€ 114,40
		06.P39.G.01.A 028		cont. trip. ith= 125 a comando c.c.		cad	€ 146,64
		06.P39.G.01.A 029		cont. trip. ith= 150 a comando c.c.		cad	€ 171,60
		06.P39.G.01.A 030		cont. trip. ith= 200 a comando c.c.		cad	€ 200,36
		06.P39.G.01.A 031		cont. trip. ith= 300 a comando c.c.		cad	€ 295,36
		06.P39.G.01.A 032		cont. trip. ith= 410 a comando c.c.		cad	€ 453,44
		06.P39.G.01.A 033		cont. trip. ith= 500 a comando c.c.		cad	€ 843,44
		06.P39.G.01.A 034		cont. trip. ith= 650 a comando c.c.		cad	€ 1.254,24
		06.P39.G.01.A 035		cont. trip. ith=1100 a comando c.c.		cad	€ 1.922,96
		06.P39.G.01.A 036		cont. tetrap. ith= 25 a comando c.a.		cad	€ 15,18
		06.P39.G.01.A 037		cont. tetrap. ith= 40 a comando c.a.		cad	€ 26,42
		06.P39.G.01.A 038		cont. tetrap. ith= 90 a comando c.a.		cad	€ 78,73
		06.P39.G.01.A 039		cont. tetrap. ith= 110 a comando c.a.		cad	€ 101,40
		06.P39.G.01.A 040		cont. tetrap. ith= 125 a comando c.a.		cad	€ 141,46
		06.P39.G.01.A 041		cont. tetrap. ith= 150 a comando c.a.		cad	€ 192,40
		06.P39.G.01.A 042		cont. tetrap. ith= 200 a comando c.a.		cad	€ 227,76
		06.P39.G.01.A 043		cont. tetrap. ith= 300 a comando c.a.		cad	€ 386,88
		06.P39.G.01.A 044		cont. tetrap. ith= 410 a comando c.a.		cad	€ 583,44
		06.P39.G.01.A 045		cont. tetrap. ith= 500 a comando c.a.		cad	€ 919,36
		06.P39.G.01.A 046		cont. tetrap. ith= 650 a comando c.a.		cad	€ 1.612,00
		06.P39.G.01.A 047		cont. tetrap. ith=1100 a comando c.a.		cad	€ 2.416,96
		06.P39.G.01.A 048		cont. tetrap. ith= 25 a comando c.c.		cad	€ 30,99
		06.P39.G.01.A 049		cont. tetrap. ith= 40 a comando c.c.		cad	€ 44,51
		06.P39.G.01.A 050		cont. tetrap. ith= 90 a comando c.c.		cad	€ 110,24
		06.P39.G.01.A 051		cont. tetrap. ith= 110 a comando c.c.		cad	€ 132,08
		06.P39.G.01.A 052		cont. tetrap. ith= 125 a comando c.c.		cad	€ 170,56
		06.P39.G.01.A 053		cont. tetrap. ith= 150 a comando c.c.		cad	€ 212,16
		06.P39.G.01.A 054		cont. tetrap. ith= 200 a comando c.c.		cad	€ 246,48
		06.P39.G.01.A 055		cont. tetrap. ith= 300 a comando c.c.		cad	€ 355,68
		06.P39.G.01.A 056		cont. tetrap. ith= 410 a comando c.c.		cad	€ 552,24
		06.P39.G.01.A 057		cont. tetrap. ith= 500 a comando c.c.		cad	€ 887,12
		06.P39.G.01.A 058		cont. tetrap. ith= 650 a comando c.c.		cad	€ 1.506,96
		06.P39.G.01.A 059		cont. tetrap. ith=1100 a comando c.c.		cad	€ 2.412,80
		06.P39.G.01.B		Relè termici tripolari differenziali con ripristino manuale e/o automatico per avviamento normale
		06.P39.G.01.B 010		relè term. reg. 0.09/ 15 a per cont. 25/ 40 A		cad	€ 16,64
		06.P39.G.01.B 015		relè term. reg. 14/ 23 a per cont. 25/ 55 A		cad	€ 19,66
		06.P39.G.01.B 020		relè term. reg. 14/ 33 a per cont. 55/125 A		cad	€ 29,54
		06.P39.G.01.B 025		relè term. reg. 28/ 50 a per cont. 55/125 A		cad	€ 34,01
		06.P39.G.01.B 030		relè term. reg. 46/ 65 a per cont. 55/125 A		cad	€ 40,04
		06.P39.G.01.B 035		relè term. reg. 60/ 82 a per cont. 55/125 A		cad	€ 46,06
		06.P39.G.01.B 040		relè term. reg. 45/150 a per cont. 150/200 A		cad	€ 107,12
		06.P39.G.01.B 045		relè term. reg. 45/330 a per cont. 300/410 A		cad	€ 120,64
		06.P39.G.01.C		Relè termici tripolari differenziali con ripristino manuale e/o automatico per avviamento pesante montaggio separato
		06.P39.G.01.C 010		relè term. trip. avviam. pesante reg. 0.7/60 A		cad	€ 166,40
		06.P39.G.01.C 015		relè term. trip. avviam. pesante reg. 61/300 A		cad	€ 179,92
		06.P39.G.01.D		Contattori ausiliari di base a 4 contatti tensione di comando standard: 48 - 110 - 125 - 220 - 380 V c.a. 50 Hz 48 - 110 - 125 - 220 V c.c. massimo raggiungibile 10 contatti
		06.P39.G.01.D 010		contattori ausiliari a 4 contatti comando c.a.		cad	€ 12,90
		06.P39.G.01.D 015		contattori ausiliari a 4 contatti comando c.c.		cad	€ 28,70
		06.P39.G.01.E		Accessori ed aggiuntivi per contattori, relè termici e contattori ausiliari
		06.P39.G.01.E 010		blocco aggiuntivo di 2 contatti ausiliari		cad	€ 3,41
		06.P39.G.01.E 015		blocco aggiuntivo di 1 contatto ausiliario		cad	€ 2,54
		06.P39.G.01.E 020		blocco agg.di 2 cont.aux. rit. alla ecc. 6/120 s		cad	€ 26,42
		06.P39.G.01.E 025		blocco agg.di 2 cont.aux.rit.alla disecc.6/120 s		cad	€ 26,42
		06.P39.G.01.E 030		blocco agg. temporizzato per avviamenti y/d		cad	€ 15,18
		06.P39.G.01.E 035		blocco per autoritenuta meccanica		cad	€ 19,66
		06.P39.G.01.E 040		interbl.mecc.tra 2 contatt.affiancati 25/ 125 A		cad	€ 6,81
		06.P39.G.01.E 045		interbl.mecc.tra 2 contatt.affiancati 150/ 410 A		cad	€ 12,17
		06.P39.G.01.E 050		interbl.mecc.tra 2 contatt. sovrapp. 150/ 410 A		cad	€ 15,18
		06.P39.G.01.E 055		interbl.mecc.tra 2 contatt.affiancati 500/1100 A		cad	€ 28,70
		06.P39.G.01.E 060		interbl.mecc.tra 2 contatt. sovrapp. 500/1100 A		cad	€ 112,32
		06.P39.G.01.E 065		bl. agg. di 2 cont. aux. per contatt. 500/1100 A		cad	€ 6,03
		06.P39.G.01.E 070		access.per mont.relè term. su contatt. 55/125 A		cad	€ 1,92
		06.P39.G.01.E 075		access.per mont.separ.di relèterm.reg.0.09/23 A		cad	€ 2,62
		06.P39.G.01.E 080		access.per mont.separ.di relèterm.reg. 14/82 A		cad	€ 10,61
		06.P39.G.01.E 085		bl.agg.su relèterm.per riarmo elettr.a distanza		cad	€ 11,44
		06.P39.G.01.F		Avviatori y/d tripolari normalizzati tensione nominale 660 V tensione ausiliaria di comando standard: 48 - 110 -125 - 220 - 380 V c.a. potenza in cat. Ac3 (380 V) p= 7.5/290 kW montaggio a giorno su profilato o piastra completi di cablaggio, relè termico e temporizzatore
		06.P39.G.01.F 010		avviatore y/d trip. p= 7.5 kW		cad	€ 133,12
		06.P39.G.01.F 015		avviatore y/d trip. p= 10 kW		cad	€ 139,36
		06.P39.G.01.F 020		avviatore y/d trip. p=13.5 kW		cad	€ 152,88
		06.P39.G.01.F 025		avviatore y/d trip. p= 19 kW		cad	€ 176,80
		06.P39.G.01.F 030		avviatore y/d trip. p=27.5 kW		cad	€ 230,88
		06.P39.G.01.F 035		avviatore y/d trip. p= 41 kW		cad	€ 317,20
		06.P39.G.01.F 040		avviatore y/d trip. p=58.5 kW		cad	€ 378,56
		06.P39.G.01.F 045		avviatore y/d trip. p= 75 kW		cad	€ 482,56
		06.P39.G.01.F 050		avviatore y/d trip. p= 100 kW		cad	€ 696,80
		06.P39.G.01.F 055		avviatore y/d trip. p= 140 kW		cad	€ 788,32
		06.P39.G.01.F 060		avviatore y/d trip. p= 205 kW		cad	€ 1.116,96
		06.P39.G.01.F 065		avviatore y/d trip. p= 290 kW		cad	€ 1.457,04
		06.P39.G.01.G		Avviatori diretti tensione nominale 660 V tensione ausiliaria di comando standard: 48- 110 - 125 - 220 - 380 V c.a. potenza in cat. ac3 (380 V) p= 4.2/168 kW montaggio in contenitore isolante, pressofuso o lamiera, cofano IP-54 completi di cablaggio, relè termico, pulsanti (m-a)
		06.P39.G.01.G 010		avviatore diretto in contenit.isolante p= 4.2 kW		cad	€ 42,22
		06.P39.G.01.G 012		avviatore diretto in contenit.isolante p= 5.7 kW		cad	€ 46,07
		06.P39.G.01.G 014		avviatore diretto in contenit.isolante p= 7.7 kW		cad	€ 75,50
		06.P39.G.01.G 016		avviatore diretto in contenit.isolante p= 11 kW		cad	€ 82,06
		06.P39.G.01.G 018		avviatore diretto in contenit.isolante p= 16 kW		cad	€ 106,08
		06.P39.G.01.G 020		avviatore diretto in contenit.isolante p= 23 kW		cad	€ 161,20
		06.P39.G.01.G 022		avviatore diretto in contenit.isolante p= 32 kW		cad	€ 187,20
		06.P39.G.01.G 024		avviatore diretto in contenit.isolante p= 41 kW		cad	€ 227,76
		06.P39.G.01.G 026		avviatore diretto in cont.press. o lam.p= 4.2 kW		cad	€ 51,38
		06.P39.G.01.G 028		avviatore diretto in cont.press. o lam.p= 5.7 kW		cad	€ 54,29
		06.P39.G.01.G 030		avviatore diretto in cont.press. o lam.p= 7.7 kW		cad	€ 63,44
		06.P39.G.01.G 032		avviatore diretto in cont.press. o lam.p= 11 kW		cad	€ 70,20
		06.P39.G.01.G 034		avviatore diretto in cont.press. o lam.p= 16 kW		cad	€ 126,88
		06.P39.G.01.G 036		avviatore diretto in cont.press. o lam.p= 23 kW		cad	€ 160,16
		06.P39.G.01.G 038		avviatore diretto in cont.press. o lam.p= 32 kW		cad	€ 186,16
		06.P39.G.01.G 040		avviatore diretto in cont.press. o lam.p= 41 kW		cad	€ 227,76
		06.P39.G.01.G 042		avviatore diretto in cofano ip54 p= 4.2 kW		cad	€ 88,30
		06.P39.G.01.G 044		avviatore diretto in cofano ip54 p= 5.7 kW		cad	€ 90,90
		06.P39.G.01.G 046		avviatore diretto in cofano ip54 p= 7.7 kW		cad	€ 97,03
		06.P39.G.01.G 048		avviatore diretto in cofano ip54 p= 11 kW		cad	€ 110,24
		06.P39.G.01.G 050		avviatore diretto in cofano ip54 p= 16 kW		cad	€ 139,36
		06.P39.G.01.G 052		avviatore diretto in cofano ip54 p= 23 kW		cad	€ 174,72
		06.P39.G.01.G 054		avviatore diretto in cofano ip54 p= 32 kW		cad	€ 208,00
		06.P39.G.01.G 056		avviatore diretto in cofano ip54 p= 41 kW		cad	€ 251,68
		06.P39.G.01.G 058		avviatore diretto in cofano ip54 p= 58 kW		cad	€ 358,80
		06.P39.G.01.G 060		avviatore diretto in cofano ip54 p= 80 kW		cad	€ 387,92
		06.P39.G.01.G 062		avviatore diretto in cofano ip54 p= 117 kW		cad	€ 512,72
		06.P39.G.01.G 064		avviatore diretto in cofano ip54 p= 168 kW		cad	€ 674,96
		06.P39.G.01.H		Aggiuntivi per avviatori diretti in cofano IP-54
		06.P39.G.01.H 010		basi + fusibili per avviatori p= 4.2/11 kW		cad	€ 27,25
		06.P39.G.01.H 015		basi + fusibili per avviatori p= 16/23 kW		cad	€ 32,45
		06.P39.G.01.H 020		basi + fusibili per avviatori p= 32/41 kW		cad	€ 42,22
		06.P39.G.01.H 025		basi + fusibili per avviatori p= 58 kW		cad	€ 89,23
		06.P39.G.01.H 030		basi + fusibili per avviatori p= 80 kW		cad	€ 98,80
		06.P39.G.01.H 035		basi + fusibili per avviatori p= 117 kW		cad	€ 110,24
		06.P39.G.01.H 040		basi + fusibili per avviatori p= 168 kW		cad	€ 146,64
		06.P39.G.01.H 045		sezionatore 125 a per avviatore p= 58 kW		cad	€ 126,88
		06.P39.G.01.H 050		sezionatore 160 a per avviatore p= 80 kW		cad	€ 132,08
		06.P39.G.01.H 055		sezionatore 250 a per avviatore p= 117 kW		cad	€ 253,76
		06.P39.G.01.H 060		sezionatore 400 a per avviatore p= 168 kW		cad	€ 312,00
		06.P39.G.01.H 065		amperometro + trasformatore corrente		cad	€ 75,50
		06.P39.G.01.H 070		voltmetro		cad	€ 43,06
		06.P39.G.01.H 075		commutatore voltmetro		cad	€ 18,93
		06.P39.G.01.H 080		commutatore a-0-m		cad	€ 14,35
		06.P39.G.01.H 085		lampada spia		cad	€ 14,35
		06.P39.G.01.I		Relè di protezione statici modulari esecuzione estraibile da incasso norme CEI 41/1
		06.P39.G.01.I 010		relè omopolare di terra istant. funzioni 50n		cad	€ 496,08
		06.P39.G.01.I 012		relè omopolare di terra ritard. funzioni 51n		cad	€ 528,32
		06.P39.G.01.I 014		relè max. corr. trif. istant. funzioni 50		cad	€ 730,08
		06.P39.G.01.I 016		relè max. corr. trif. ritard. funzioni 51		cad	€ 773,76
		06.P39.G.01.I 018		relè max. corr. trif. ritard. funzioni 50-51		cad	€ 948,48
		06.P39.G.01.I 020		relè max.corr.bif.+t.ritard. funzioni 50-51-51n		cad	€ 1.046,24
		06.P39.G.01.I 022		relè max.corr. direz. monof. funzioni 67		cad	€ 964,08
		06.P39.G.01.I 024		relè max.corr. protez. motori funzioni 49-46		cad	€ 1.100,32
		06.P39.G.01.I 026		relèmax.corr.prot.motori funzioni 49-46-50-51r		cad	€ 1.279,20
		06.P39.G.01.I 028		relèmax.corr.prot.motori funz. 49-46-50-51r-64		cad	€ 1.412,32
		06.P39.G.01.I 030		relè min. tens. monof. istant. funzioni 27		cad	€ 548,08
		06.P39.G.01.I 032		relè min. tens. monof. ritard. funzioni 27		cad	€ 607,36
		06.P39.G.01.I 034		relè min. tens. trif. istant. funzioni 27		cad	€ 956,80
		06.P39.G.01.I 036		relè min. tens. trif. ritard. funzioni 27		cad	€ 1.069,12
		06.P39.G.01.I 038		relè max. tens. monof. istant. funzioni 59		cad	€ 548,08
		06.P39.G.01.I 040		relè max. tens. monof. ritard. funzioni 59		cad	€ 607,36
		06.P39.G.01.I 042		relè max. tens. trif. istant. funzioni 59		cad	€ 860,08
		06.P39.G.01.I 044		relè max. tens. trif. ritard. funzioni 59		cad	€ 967,20
		06.P39.G.01.I 046		relè min/max tens. monof.istant. funzioni 27-59		cad	€ 1.015,04
		06.P39.G.01.I 048		relè min/max tens. monof.ritard. funzioni 27-59		cad	€ 1.164,80
		06.P39.G.01.I 050		relè omopolare di tens. istant. funzioni 64		cad	€ 615,68
		06.P39.G.01.I 052		relè omopolare di tens. ritard. funzioni 64		cad	€ 674,96
		06.P39.G.01.I 054		relè min/max freq. monof. istant. funzioni 81		cad	€ 1.024,40
		06.P39.G.01.I 056		relè min/max freq. monof. ritard. funzioni 81		cad	€ 1.078,48
		06.P39.G.01.I 058		trafo corr. toroidale a nucleo chiuso d. 80 mm.		cad	€ 120,64
		06.P39.G.01.I 060		trafo corr. toroidale a nucleo chiuso d. 110 mm.		cad	€ 147,68
		06.P39.G.01.I 062		trafo corr. toroidale a nucleo chiuso d. 150 mm.		cad	€ 180,96
		06.P39.G.01.I 064		trafo corr. toroidale a nucleo chiuso d. 250 mm.		cad	€ 361,92
		06.P39.G.01.I 066		trafo corr. toroidale a nucleo aprib. d. 105 mm.		cad	€ 226,72
		06.P39.G.01.I 068		trafo corr. toroidale a nucleo aprib. d. 125 mm.		cad	€ 347,36
		06.P39.G.01.L		Relè temporizzatori e relè di varia natura del tipo elettronico completi di zoccolo
		06.P39.G.01.L 010		r.t. ecc.alim.c.a.tempo fisso 3		cad	€ 21,94
		06.P39.G.01.L 015		r.t. ecc.alim.c.a.tempo reg. 3		cad	€ 23,50
		06.P39.G.01.L 020		r.t. ecc.alim.c.a.tempo reg. 3		cad	€ 35,57
		06.P39.G.01.L 025		r.t. ecc.alim.c.a.tempo reg. 3		cad	€ 38,48
		06.P39.G.01.L 030		r.t. ecc.alim.c.c.tempo reg. 3		cad	€ 52,83
		06.P39.G.01.L 035		r.t. ecc.alim.c.c.tempo reg. 3		cad	€ 55,12
		06.P39.G.01.L 040		r.t. ecc.alim.c.c.tempo reg. 3		cad	€ 73,42
		06.P39.G.01.L 045		r.t.multisc./multif.alim.c.a.reg.1		cad	€ 41,60
		06.P39.G.01.L 050		r.t.multisc./progr.alim.c.a.reg.3		cad	€ 46,80
		06.P39.G.01.L 055		r.t.disecc.alim.c.a./c.c.tempo reg.6		cad	€ 52,10
		06.P39.G.01.L 060		relèamper.max.corr.monof.inserz.1-5 a aux.1 c.		cad	€ 62,61
		06.P39.G.01.L 065		relèamper.min.corr.monof.inserz.1-5 a aux.1 c.		cad	€ 62,61
		06.P39.G.01.L 070		relèvoltm.max.tens.monof.inserz.110-380v aux.1c		cad	€ 77,38
		06.P39.G.01.L 075		relèvoltm.min.tens.monof.inserz.110-380v aux.1c		cad	€ 60,32
		06.P39.G.01.L 080		relè a cartellino ecc./disecc.inserz.c.a./c.c.		cad	€ 70,20
		06.P39.L		STRUMENTI DI MISURA B.T.
		06.P39.L.01		Strumenti di misura,ta-tv,deriv./divis. di tens.
		06.P39.L.01.A		Strumenti indicatori da incasso norme CEI 13-6 tens. nom. 500 V, 50 Hz, tens. prova 2 kV x 1' cl.1.5, sovracc.20% perman., temp.funz.-25/+40 gr. dimens. quadrate norm. 48x48,72x72,96x96, 144x144 custodie con prot. ip54, scale norm. intercamb. voltmetri, amperometri, Wattmetri, varmetri, cosfim. completi di acc. convertit., scale norm. inserz.: amp. su ta (1 o 5 A), voltm.dir.100-110-220-380 V voltm. su tv (100 o 110 V) frequenz., sequenz., contaore, strum.per sincroniz. singoli o raggrup., ins.dir. 100-440 V o su tv
		06.P39.L.01.A 010		voltm. ins.dir. 10/300 V sc.90 gr. fino 96x96 mm		cad	€ 19,66
		06.P39.L.01.A 011		voltm. ins.dir.400/600 V sc.90 gr. fino 96x96 mm		cad	€ 23,09
		06.P39.L.01.A 012		voltm. ins.dir. 10/300 V sc.90 gr. 144x144 mm		cad	€ 28,70
		06.P39.L.01.A 013		voltm. ins.dir.400/600 V sc.90 gr. 144x144 mm		cad	€ 31,72
		06.P39.L.01.A 014		voltm. ins.su tv sec. 100 V sc.90 gr. fino 96x96		cad	€ 19,66
		06.P39.L.01.A 015		voltm. ins.su tv sec. 100 V sc.90 gr. 144x144 mm		cad	€ 28,70
		06.P39.L.01.A 016		voltm.ins.dir. 10/300 V sc.240 gr. fino 96x96 mm		cad	€ 66,35
		06.P39.L.01.A 017		voltm.ins.dir.400/600 V sc.240 gr. fino 96x96 mm		cad	€ 66,35
		06.P39.L.01.A 018		voltm.ins.dir. 10/300 V sc.240 gr. 144x144 mm		cad	€ 74,78
		06.P39.L.01.A 019		voltm.ins.dir.400/600 V sc.240 gr. 144x144 mm		cad	€ 74,78
		06.P39.L.01.A 020		voltm. ins.tv sec.100 V sc.240 gr. fino 96x96 mm		cad	€ 66,35
		06.P39.L.01.A 021		voltm. ins.tv sec.100 V sc.240 gr. 144x144 mm		cad	€ 74,78
		06.P39.L.01.A 022		amperometro su ta sc. 90 gr. fino 96x96 mm		cad	€ 18,10
		06.P39.L.01.A 023		amperometro su ta sc. 90 gr. 144x144 mm		cad	€ 26,42
		06.P39.L.01.A 024		amperometro su ta sc. 240 gr. fino 96x96 mm		cad	€ 61,88
		06.P39.L.01.A 025		amperometro su ta sc. 240 gr. 144x144 mm		cad	€ 74,78
		06.P39.L.01.A 026		Wattmetri monofase scala 90 gr. fino 96x96 mm		cad	€ 167,44
		06.P39.L.01.A 027		Wattmetri monofase scala 90 gr. 144x144 mm		cad	€ 176,80
		06.P39.L.01.A 028		Wattmetri monofase scala 240 gr. fino 96x96 mm		cad	€ 197,60
		06.P39.L.01.A 029		Wattmetri monofase scala 240 gr. 144x144 mm		cad	€ 211,12
		06.P39.L.01.A 030		Wattmetri trif.3 fili equil.sc.90 gr. fino 96x96		cad	€ 211,12
		06.P39.L.01.A 031		Wattmetri trif.3 fili equil.sc.90 gr. 144x144 mm		cad	€ 221,52
		06.P39.L.01.A 032		Wattmetri trif.3 fili equil.sc.240 gr.fino 96x96		cad	€ 241,28
		06.P39.L.01.A 033		Wattmetri trif.3 fili equil.sc.240 gr.144x144 mm		cad	€ 255,84
		06.P39.L.01.A 034		Wattmetri trif.3 fili squil.sc.90 gr. fino 96x96		cad	€ 221,52
		06.P39.L.01.A 035		Wattmetri trif.3 fili squil.sc.90 gr. 144x144 mm		cad	€ 230,88
		06.P39.L.01.A 036		Wattmetri trif.3 fili squil.sc.240 gr.fino 96x96		cad	€ 257,92
		06.P39.L.01.A 037		Wattmetri trif.3 fili squil.sc.240 gr.144x144 mm		cad	€ 272,48
		06.P39.L.01.A 038		Wattmetri trif.4 fili equil. sc.90 gr.fino 96x96		cad	€ 167,44
		06.P39.L.01.A 039		Wattmetri trif.4 fili equil. sc.90 gr.144x144 mm		cad	€ 176,80
		06.P39.L.01.A 040		Wattmetri trif.4 fili equil.sc.240 gr.fino 96x96		cad	€ 197,60
		06.P39.L.01.A 041		Wattmetri trif.4 fili equil.sc.240 gr.144x144 mm		cad	€ 211,12
		06.P39.L.01.A 042		Wattmetri trif.4 fili squil. sc.90 gr.fino 96x96		cad	€ 265,20
		06.P39.L.01.A 043		Wattmetri trif.4 fili squil. sc.90 gr.144x144 mm		cad	€ 272,48
		06.P39.L.01.A 044		Wattmetri trif.4 fili squil.sc.240 gr.fino 96x96		cad	€ 302,64
		06.P39.L.01.A 045		Wattmetri trif.4 fili squil.sc.240 gr.144x144 mm		cad	€ 317,20
		06.P39.L.01.A 046		varmetri monofase scala 90 gr. fino 96x96 mm		cad	€ 183,04
		06.P39.L.01.A 047		varmetri monofase scala 90 gr. 144x144 mm		cad	€ 191,36
		06.P39.L.01.A 048		varmetri monofase scala 240 gr. fino 96x96 mm		cad	€ 217,36
		06.P39.L.01.A 049		varmetri monofase scala 240 gr. 144x144 mm		cad	€ 230,88
		06.P39.L.01.A 050		varmetri trif.3 fili equil. sc.90 gr. fino 96x96		cad	€ 227,76
		06.P39.L.01.A 051		varmetri trif.3 fili equil. sc.90 gr. 144x144 mm		cad	€ 236,08
		06.P39.L.01.A 052		varmetri trif.3 fili equil. sc.240 gr.fino 96x96		cad	€ 257,92
		06.P39.L.01.A 053		varmetri trif.3 fili equil. sc.240 gr.144x144 mm		cad	€ 272,48
		06.P39.L.01.A 054		varmetri trif.3 fili squil. sc.90 gr. fino 96x96		cad	€ 238,16
		06.P39.L.01.A 055		varmetri trif.3 fili squil. sc.90 gr. 144x144 mm		cad	€ 245,44
		06.P39.L.01.A 056		varmetri trif.3 fili squil. sc.240 gr.fino 96x96		cad	€ 272,48
		06.P39.L.01.A 057		varmetri trif.3 fili squil. sc.240 gr.144x144 mm		cad	€ 284,96
		06.P39.L.01.A 058		varmetri trif.4 fili equil. sc.90 gr. fino 96x96		cad	€ 183,04
		06.P39.L.01.A 059		varmetri trif.4 fili equil. sc.90 gr. 144x144 mm		cad	€ 191,36
		06.P39.L.01.A 060		varmetri trif.4 fili equil. sc.240 gr.fino 96x96		cad	€ 217,36
		06.P39.L.01.A 061		varmetri trif.4 fili equil. sc.240 gr.144x144 mm		cad	€ 230,88
		06.P39.L.01.A 062		varmetri trif.4 fili squil. sc.90 gr. fino 96x96		cad	€ 282,88
		06.P39.L.01.A 063		varmetri trif.4 fili squil. sc.90 gr. 144x144 mm		cad	€ 289,12
		06.P39.L.01.A 064		varmetri trif.4 fili squil. sc.240 gr.fino 96x96		cad	€ 323,44
		06.P39.L.01.A 065		varmetri trif.4 fili squil. sc.240 gr.144x144 mm		cad	€ 336,96
		06.P39.L.01.A 066		cosfimetro monof./trif. sc. 90 gr. fino 96x96 mm		cad	€ 183,04
		06.P39.L.01.A 067		cosfimetro monof./trif. sc. 90 gr. 144x144 mm		cad	€ 191,36
		06.P39.L.01.A 068		cosfimetro monof./trif. sc.240 gr. fino 96x96 mm		cad	€ 203,84
		06.P39.L.01.A 069		cosfimetro monof./trif. sc.240 gr. 144x144 mm		cad	€ 217,36
		06.P39.L.01.A 070		frequenzimetro 45/60 Hz sc.90 gr. fino 96x96 mm		cad	€ 58,86
		06.P39.L.01.A 071		frequenzimetro 45/60 Hz sc.90 gr. 144x144 mm		cad	€ 66,87
		06.P39.L.01.A 072		sequenzimetro fino a 96x96 mm		cad	€ 78,73
		06.P39.L.01.A 073		sequenzimetro 144x144 mm		cad	€ 85,28
		06.P39.L.01.A 074		contaore a motorino sincrono ins.100/220 V gr.48		cad	€ 19,66
		06.P39.L.01.A 075		contaore a motorino sincrono ins.100/220 V gr.72		cad	€ 38,17
		06.P39.L.01.A 076		contaore a motorino sincrono ins.100/220 V gr.96		cad	€ 38,17
		06.P39.L.01.B		Strumenti indicatori da incasso norme CEI 13-6 tens. nom. 500 V, 50 Hz, tens. prova 2 kV x 1' cl.1.5, sovracc. 20% perman., temp.funz.-25/+40°C dimens. quadrate norm. 148x48,72x72,96x96,144x144 custodie con prot. ip54, scale norm. intercamb. voltimetri in c.c. inserz. diretta 0.06 - 600 V o su divisore di tensione 0.7 - 10 kV amperometri in c.c. inserz. diretta 0.001 - 10 A o su derivatore 1 - 4000 A con c.d.t. 0.06 V
		06.P39.L.01.B 010		voltmetri scala 90 gr. fino 96x96 mm		cad	€ 34,01
		06.P39.L.01.B 015		voltmetri scala 90 gr. 144x144 mm		cad	€ 40,77
		06.P39.L.01.B 020		voltmetri scala 240 gr. fino 96x96 mm		cad	€ 77,38
		06.P39.L.01.B 025		voltmetri scala 240 gr. 144x144 mm		cad	€ 84,66
		06.P39.L.01.B 030		amperometri scala 90 gr. fino 96x96 mm		cad	€ 34,01
		06.P39.L.01.B 035		amperometri scala 90 gr. 144x144 mm		cad	€ 40,77
		06.P39.L.01.B 040		amperometri scala 240 gr. fino 96x96 mm		cad	€ 77,38
		06.P39.L.01.B 045		amperometri scala 240 gr. 144x144 mm		cad	€ 84,66
		06.P39.L.01.C		Trasformatori di corrente per misura conformi norme CEI 38-1 tensione nominale 500 V 50-60 Hz tensione di prova 3 kV per 1' corrente permanente termica 1.2 in corrente primaria 5 - 6000 a corrente secondaria 5 o 1 a esecuzione barra passante o primario avvolto classe isolamento e fattore sicurezza 5 prestazioni: min. 2 VA cl. 3; 3 VA cl. 0.5
		06.P39.L.01.C 010		ta barra pass.rapp. 50- 250/5 A min. 2 VA cl. 3		cad	€ 12,90
		06.P39.L.01.C 015		ta barra pass.rapp. 50- 250/5 A min. 3 VA cl.0.5		cad	€ 12,90
		06.P39.L.01.C 020		ta barra pass.rapp. 400- 800/5 A min. 6 VA cl.0.5		cad	€ 21,94
		06.P39.L.01.C 025		ta barra pass.rapp. 600-1500/5 A min. 8 VA cl.0.5		cad	€ 29,54
		06.P39.L.01.C 030		ta barra pass.rapp.1000-2500/5 A min.20 VA cl.0.5		cad	€ 52,10
		06.P39.L.01.C 035		ta prim. avv.rapp. 5- 60/5 A min. 2 VA cl.0.5		cad	€ 17,78
		06.P39.L.01.C 040		ta prim. avv.rapp. 5- 250/5 A min.10 VA cl.0.5		cad	€ 27,56
		06.P39.L.01.C 045		ta prim. avv.rapp. 10- 600/5 A min.20 VA cl.0.5		cad	€ 37,75
		06.P39.L.01.C 050		ta prim. avv.rapp. 800-1000/5 A min.20 VA cl.0.5		cad	€ 46,07
		06.P39.L.01.D		Trasformatori di tensione per misura conformi norme CEI 38-2 tensione nominale 100-600 V 50-60 Hz tensione di prova 3 kV per 1' tensione primaria 100-600 V tensione secondaria 100 V classe isolamento e fattore di tensione 1.2 vn prestazioni: min. 3 VA cl. 1; 5 VA cl. 0.5
		06.P39.L.01.D 010		tv rapp. 100-600/100 6 VA cl. 1		cad	€ 36,19
		06.P39.L.01.D 015		tv rapp. 100-600/100 6 VA cl. 0.5		cad	€ 53,66
		06.P39.L.01.D 020		tv rapp. 100-600/100 10 VA cl. 0.5		cad	€ 72,18
		06.P39.L.01.D 025		tv rapp. 100-600/100 20 VA cl. 0.5		cad	€ 84,66
		06.P39.L.01.D 030		tv rapp. 100-600/100 50 VA cl. 0.5		cad	€ 152,88
		06.P39.L.01.D 035		tv rapp. 100-600/100 100 VA cl. 0.5		cad	€ 217,36
		06.P39.L.01.E		Derivatori per c.c. a norme DIN 43703 portata 1-6000 A c.c. con c.d.t. 0.06 e 0.15 V divisori di tensione per c.c. tensione ingresso 700-10000 V c.c. tensione uscita 100 V (0.001 A)
		06.P39.L.01.E 010		derivatori portata 1/150 A		cad	€ 17,06
		06.P39.L.01.E 012		derivatori portata 250 A		cad	€ 23,09
		06.P39.L.01.E 014		derivatori portata 400 A		cad	€ 30,16
		06.P39.L.01.E 016		derivatori portata 600 A		cad	€ 46,07
		06.P39.L.01.E 018		divis. di tens. ingr. 700/ 1500 V usc. 100 V		cad	€ 78,73
		06.P39.L.01.E 020		divis. di tens. ingr. 2000/ 5000 V usc. 100 V		cad	€ 203,84
		06.P39.L.01.F		Aggiuntivi per strumenti - ta - tv
		06.P39.L.01.F 010		scala intercambiabile per strumenti		cad	€ 1,92
		06.P39.L.01.F 015		scala con setto antiparallasse 240°		cad	€ 4,90
		06.P39.L.01.F 020		strumenti con vetro antiriflesso		cad	€ 4,11
		06.P39.L.01.F 025		strumenti in esecuzione antivibrante		cad	€ 3,41
		06.P39.L.01.F 030		strumenti in esecuzione tropicalizzata		cad	€ 3,41
		06.P39.L.01.F 035		esecuzione tropicalizzata ta e tv		cad	€ 2,27
		06.P39.L.01.F 040		coprimorsetti sigillati sul secondario ta e tv		cad	€ 2,27
		06.P39.L.01.F 045		cordone bipolare per derivatore		m	€ 2,62
		06.P39.L.02		CONTATORI DI ENERGIA
		06.P39.L.02.A		Contatori ad induzione per energia attiva tensione nominale 600 V, 50 Hz tensione di prova 2 kV per 1' classe precisione 2 dispositivo di arresto di retromarcia numeratore a 6 cifre esecuzione sporgente o da incasso norme CEI-IEC 521
		06.P39.L.02.A 010		contatore monof. sporg. ins. 5 A 100/220 V		cad	€ 61,15
		06.P39.L.02.A 015		contatore monof. incass. ins. 5 A 100/220 V		cad	€ 89,23
		06.P39.L.02.A 020		cont.trif.2 sistemi sporg.ins. 5 A 100/220/380 V		cad	€ 141,44
		06.P39.L.02.A 025		cont.trif.2 sistemi incass.ins.5 A 100/220/380 V		cad	€ 180,96
		06.P39.L.02.A 030		cont.trif.3 sistemi sporg.ins. 5 A 100/220/380 V		cad	€ 180,96
		06.P39.L.02.A 035		cont.trif.3 sistemi incass.ins.5 A 100/220/380 V		cad	€ 222,56
		06.P39.L.02.B		Contatori ad induzione per energia reattiva tensione nominale 600 V, 50 Hz tensione di prova 2 kV per 1' classe precisione 3 dispositivo di arresto di retromarcia numeratore a 6 cifre esecuzione sporgente o da incasso norme CEI-IEC 145
		06.P39.L.02.B 010		cont.trif.2 sistemi sporg.ins. 5 A 100/220/380 V		cad	€ 168,48
		06.P39.L.02.B 015		cont.trif.2 sistemi incass.ins.5 A 100/220/380 V		cad	€ 208,00
		06.P39.L.02.B 020		cont.trif.3 sistemi sporg.ins. 5 A 100/220/380 V		cad	€ 208,00
		06.P39.L.02.B 025		cont.trif.3 sistemi incass.ins.5 A 100/220/380 V		cad	€ 249,60
		06.P39.L.02.C		Morsettiere sigillabili per inserz. contatore
		06.P39.L.02.C 010		morsettiera per inserz. monofase		cad	€ 18,93
		06.P39.L.02.C 012		morsettiera per inserz. aron		cad	€ 32,45
		06.P39.L.02.C 014		morsettiera per inserz. trifase + neutro		cad	€ 46,07
		06.P39.M		RIFASAMENTO INDUSTRIALE B.T.
		06.P39.M.01		RIFASAMENTO INDUSTRIALE IN BT
		06.P39.M.01.A		Condensatori trifase per il rifasamento industriale normale tensione nominale 230-400-500 V 50 Hz servizio continuo dielettrico in propilene metalizzato rigenerabile con dispositivo antiscoppio impregnante olio biodegradabile resistenze di scarica e reatt. di smorz. incorp. basse perdite; norme CEI 33-5 colleg. interno: d per 220-400 V, y per 500 V singoli condensatori in custodia metallica
		06.P39.M.01.A 010		condens.trif. 230 V 50 Hz 5 kVar		cad	€ 92,66
		06.P39.M.01.A 012		condens.trif. 230 V 50 Hz 10 kVar		cad	€ 177,84
		06.P39.M.01.A 014		condens.trif. 230 V 50 Hz 15 kVar		cad	€ 266,24
		06.P39.M.01.A 016		condens.trif. 230 V 50 Hz 20 kVar		cad	€ 350,48
		06.P39.M.01.A 018		condens.trif. 230 V 50 Hz 25 kVar		cad	€ 424,32
		06.P39.M.01.A 020		condens.trif. 230 V 50 Hz 30 kVar		cad	€ 507,52
		06.P39.M.01.A 022		condens.trif. 400 V 50 Hz 2.5 kVar		cad	€ 37,75
		06.P39.M.01.A 024		condens.trif. 400 V 50 Hz 5 kVar		cad	€ 47,63
		06.P39.M.01.A 026		condens.trif. 400 V 50 Hz 10 kVar		cad	€ 85,28
		06.P39.M.01.A 028		condens.trif. 400 V 50 Hz 15 kVar		cad	€ 117,52
		06.P39.M.01.A 030		condens.trif. 400 V 50 Hz 20 kVar		cad	€ 166,40
		06.P39.M.01.A 032		condens.trif. 400 V 50 Hz 25 kVar		cad	€ 200,72
		06.P39.M.01.A 034		condens.trif. 400 V 50 Hz 30 kVar		cad	€ 236,08
		06.P39.M.01.A 036		condens.trif. 400 V 50 Hz 40 kVar		cad	€ 317,20
		06.P39.M.01.A 038		condens.trif. 400 V 50 Hz 50 kVar		cad	€ 400,40
		06.P39.M.01.A 040		condens.trif. 500 V 50 Hz 5 kVar		cad	€ 62,61
		06.P39.M.01.A 042		condens.trif. 500 V 50 Hz 10 kVar		cad	€ 78,73
		06.P39.M.01.A 044		condens.trif. 500 V 50 Hz 15 kVar		cad	€ 141,44
		06.P39.M.01.A 046		condens.trif. 500 V 50 Hz 20 kVar		cad	€ 157,04
		06.P39.M.01.A 048		condens.trif. 500 V 50 Hz 25 kVar		cad	€ 219,44
		06.P39.M.01.A 050		condens.trif. 500 V 50 Hz 30 kVar		cad	€ 236,08
		06.P39.M.01.A 052		condens.trif. 500 V 50 Hz 40 kVar		cad	€ 313,04
		06.P39.M.01.A 054		condens.trif. 500 V 50 Hz 50 kVar		cad	€ 392,08
		06.P39.M.01.B		Condensatori trifase per il rifasamento industriale in presenza di sovracorrenti arm. tensione nominale 230-400-500 V 50 Hz servizio continuo dielettrico in propilene metalizzato rigenerabile con dispositivo antiscoppio impregnante olio biodegradabile resistenze di scarica e reatt. di smorz. incorp. basse perdite; norme CEI 33-5 colleg.interno: d per 220-400 V, y per 500 V singoli condensatori in custodia metallica
		06.P39.M.01.B 010		condens.trif. c/indutt. 230 V 50 Hz 2.5 kVar		cad	€ 84,66
		06.P39.M.01.B 012		condens.trif. c/indutt. 230 V 50 Hz 5 kVar		cad	€ 117,52
		06.P39.M.01.B 014		condens.trif. c/indutt. 230 V 50 Hz 7.5 kVar		cad	€ 201,76
		06.P39.M.01.B 016		condens.trif. c/indutt. 230 V 50 Hz 10 kVar		cad	€ 235,04
		06.P39.M.01.B 018		condens.trif. c/indutt. 230 V 50 Hz 15 kVar		cad	€ 350,48
		06.P39.M.01.B 020		condens.trif. c/indutt. 230 V 50 Hz 20 kVar		cad	€ 468,00
		06.P39.M.01.B 022		condens.trif. c/indutt. 230 V 50 Hz 25 kVar		cad	€ 584,48
		06.P39.M.01.B 024		condens.trif. c/indutt. 400 V 50 Hz 2.5 kVar		cad	€ 73,42
		06.P39.M.01.B 026		condens.trif. c/indutt. 400 V 50 Hz 5 kVar		cad	€ 86,53
		06.P39.M.01.B 028		condens.trif. c/indutt. 400 V 50 Hz 7.5 kVar		cad	€ 110,24
		06.P39.M.01.B 030		condens.trif. c/indutt. 400 V 50 Hz 10 kVar		cad	€ 120,64
		06.P39.M.01.B 032		condens.trif. c/indutt. 400 V 50 Hz 15 kVar		cad	€ 206,96
		06.P39.M.01.B 034		condens.trif. c/indutt. 400 V 50 Hz 20 kVar		cad	€ 241,28
		06.P39.M.01.B 036		condens.trif. c/indutt. 400 V 50 Hz 25 kVar		cad	€ 327,60
		06.P39.M.01.B 038		condens.trif. c/indutt. 400 V 50 Hz 30 kVar		cad	€ 358,80
		06.P39.M.01.B 040		condens.trif. c/indutt. 400 V 50 Hz 40 kVar		cad	€ 479,44
		06.P39.M.01.B 042		condens.trif. c/indutt. 400 V 50 Hz 50 kVar		cad	€ 599,04
		06.P39.M.01.B 044		condens.trif. c/indutt. 500 V 50 Hz 5 kVar		cad	€ 90,90
		06.P39.M.01.B 046		condens.trif. c/indutt. 500 V 50 Hz 10 kVar		cad	€ 128,96
		06.P39.M.01.B 048		condens.trif. c/indutt. 500 V 50 Hz 15 kVar		cad	€ 219,44
		06.P39.M.01.B 050		condens.trif. c/indutt. 500 V 50 Hz 20 kVar		cad	€ 256,88
		06.P39.M.01.B 052		condens.trif. c/indutt. 500 V 50 Hz 25 kVar		cad	€ 347,36
		06.P39.M.01.B 054		condens.trif. c/indutt. 500 V 50 Hz 30 kVar		cad	€ 384,80
		06.P39.M.01.B 056		condens.trif. c/indutt. 500 V 50 Hz 40 kVar		cad	€ 513,76
		06.P39.M.01.B 058		condens.trif. c/indutt. 500 V 50 Hz 50 kVar		cad	€ 641,68
		06.P39.M.01.C		Centraline per la regolaz. autom. del rifasamento tensione di alimentazione 110-220-380 V, 50 Hz corrente di ingresso 5 a esecuzione da incasso 96x96 o 144x144 mm commutatore man./aut. incorporato inserzione a°ni di batterie di condensatori
		06.P39.M.01.C 010		centraliNa a 3°ni senza cosfimetro		cad	€ 246,48
		06.P39.M.01.C 012		centraliNa a 5°ni senza cosfimetro		cad	€ 275,60
		06.P39.M.01.C 014		centraliNa a 7°ni senza cosfimetro		cad	€ 295,36
		06.P39.M.01.C 016		centraliNa a 14°ni senza cosfimetro		cad	€ 407,68
		06.P39.M.01.C 018		centraliNa a 3°ni con cosfimetro incorp.		cad	€ 350,48
		06.P39.M.01.C 020		centraliNa a 5°ni con cosfimetro incorp.		cad	€ 381,68
		06.P39.M.01.C 022		centraliNa a 7°ni con cosfimetro incorp.		cad	€ 396,24
		06.P39.M.01.C 024		centraliNa a 14°ni con cosfimetro incorp.		cad	€ 513,76
		06.P39.M.01.D		Quadri per il rifasamento automatico a°ni tensione nominale 230 V, 50 Hz completi di: interruttore generale, centraliNa per la regolazione del rifasamento contattori completi di fusibili di potenza batterie di condensatori, segnalazione delle batterie inserite
		06.P39.M.01.D 010		quadro con 3 batt. 230 V p.tot. 4.5 kVar		cad	€ 955,76
		06.P39.M.01.D 012		quadro con 3 batt. 230 V p.tot. 10 kVar		cad	€ 1.074,32
		06.P39.M.01.D 014		quadro con 3 batt. 230 V p.tot. 20 kVar		cad	€ 1.306,24
		06.P39.M.01.D 016		quadro con 3 batt. 230 V p.tot. 25 kVar		cad	€ 1.484,08
		06.P39.M.01.D 018		quadro con 4 batt. 230 V p.tot. 30 kVar		cad	€ 1.960,40
		06.P39.M.01.D 020		quadro con 4 batt. 230 V p.tot. 40 kVar		cad	€ 2.324,40
		06.P39.M.01.D 022		quadro con 4 batt. 230 V p.tot. 50 kVar		cad	€ 2.638,48
		06.P39.M.01.D 024		quadro con 4 batt. 230 V p.tot. 60 kVar		cad	€ 3.718,00
		06.P39.M.01.D 026		quadro con 4 batt. 230 V p.tot. 70 kVar		cad	€ 3.853,20
		06.P39.M.01.D 028		quadro con 4 batt. 230 V p.tot. 80 kVar		cad	€ 4.402,32
		06.P39.M.01.D 030		quadro con 4 batt. 230 V p.tot. 90 kVar		cad	€ 4.692,48
		06.P39.M.01.D 032		quadro con 4 batt. 230 V p.tot. 100 kVar		cad	€ 5.020,08
		06.P39.M.01.D 034		quadro con 6 batt. 230 V p.tot. 120 kVar		cad	€ 6.588,40
		06.P39.M.01.D 036		quadro con 6 batt. 230 V p.tot. 140 kVar		cad	€ 6.916,00
		06.P39.M.01.D 038		quadro con 6 batt. 230 V p.tot. 160 kVar		cad	€ 8.121,36
		06.P39.M.01.D 040		quadro con 6 batt. 230 V p.tot. 180 kVar		cad	€ 8.748,48
		06.P39.M.01.D 042		quadro con 6 batt. 230 V p.tot. 200 kVar		cad	€ 9.089,60
		06.P39.M.01.E		Quadri per il rifasamento automatico a°ni tensione nominale 400 V, 50 Hz completi di: interruttore generale, centraliNa per la regolazione del rifasamento, contattori completi di fusibili di potenza batterie di condensatori, segnalazione delle batterie inserite
		06.P39.M.01.E 010		quadro con 3 batt. 400 V p.tot. 4.5 kVar		cad	€ 945,36
		06.P39.M.01.E 012		quadro con 3 batt. 400 V p.tot. 10 kVar		cad	€ 969,28
		06.P39.M.01.E 014		quadro con 3 batt. 400 V p.tot. 20 kVar		cad	€ 1.095,12
		06.P39.M.01.E 016		quadro con 3 batt. 400 V p.tot. 25 kVar		cad	€ 1.165,84
		06.P39.M.01.E 018		quadro con 3 batt. 400 V p.tot. 30 kVar		cad	€ 1.187,68
		06.P39.M.01.E 020		quadro con 3 batt. 400 V p.tot. 40 kVar		cad	€ 1.270,88
		06.P39.M.01.E 022		quadro con 4 batt. 400 V p.tot. 50 kVar		cad	€ 1.850,16
		06.P39.M.01.E 024		quadro con 4 batt. 400 V p.tot. 60 kVar		cad	€ 1.908,40
		06.P39.M.01.E 026		quadro con 4 batt. 400 V p.tot. 70 kVar		cad	€ 2.100,80
		06.P39.M.01.E 028		quadro con 4 batt. 400 V p.tot. 80 kVar		cad	€ 2.254,72
		06.P39.M.01.E 030		quadro con 4 batt. 400 V p.tot. 90 kVar		cad	€ 2.386,80
		06.P39.M.01.E 032		quadro con 4 batt. 400 V p.tot. 100 kVar		cad	€ 2.553,20
		06.P39.M.01.E 034		quadro con 6 batt. 400 V p.tot. 120 kVar		cad	€ 3.777,28
		06.P39.M.01.E 036		quadro con 6 batt. 400 V p.tot. 140 kVar		cad	€ 4.075,76
		06.P39.M.01.E 038		quadro con 6 batt. 400 V p.tot. 160 kVar		cad	€ 4.487,60
		06.P39.M.01.E 040		quadro con 6 batt. 400 V p.tot. 180 kVar		cad	€ 4.793,36
		06.P39.M.01.E 042		quadro con 6 batt. 400 V p.tot. 200 kVar		cad	€ 5.109,52
		06.P39.M.01.E 044		quadro con 6 batt. 400 V p.tot. 250 kVar		cad	€ 6.588,40
		06.P39.M.01.E 046		quadro con 6 batt. 400 V p.tot. 300 kVar		cad	€ 7.498,40
		06.P39.M.01.E 048		quadro con 6 batt. 400 V p.tot. 350 kVar		cad	€ 8.377,20
		06.P39.M.01.E 050		quadro con 6 batt. 400 V p.tot. 400 kVar		cad	€ 9.089,60
				QUADRI ELETTRICI "BT"
		06.P40.A		CENTRALINI MODULARI
		06.P40.A.01		Centralini modulari da parete
		06.P40.A.01.A		Centralino in materiale isolante, autoestinguente, grado di protezione IP 40, completo di guide DIN, senza portella.
		06.P40.A.01.A 005		da parete senza portella 4 moduli		cad	€ 2,68
		06.P40.A.01.A 010		da parete senza portella 8 moduli		cad	€ 5,28
		06.P40.A.01.A 015		da parete senza portella 12 moduli		cad	€ 8,37
		06.P40.A.01.A 020		da parete senza portella 24 moduli		cad	€ 13,48
		06.P40.A.01.A 025		da parete senza portella 36 moduli		cad	€ 17,91
		06.P40.A.01.B		Centralino in materiale isolante, autoestinguente, grado di protezione IP 40, con portella di qualsiasi tipo (cieca, trasparente o fume).completo di guide DIN.
		06.P40.A.01.B 005		da parete IP40 con portella fino a 8 moduli		cad	€ 9,09
		06.P40.A.01.B 010		da parete IP40 con portella 12 moduli		cad	€ 13,09
		06.P40.A.01.B 015		da parete IP40 con portella 18 moduli		cad	€ 17,96
		06.P40.A.01.B 020		da parete IP40 con portella 24 moduli		cad	€ 19,95
		06.P40.A.01.B 025		da parete IP40 con portella 36 moduli		cad	€ 34,63
		06.P40.A.01.B 030		da parete IP40 con portella 54 moduli		cad	€ 53,62
		06.P40.A.01.B 035		da parete IP40 con portella 72 moduli		cad	€ 94,01
		06.P40.A.01.C		Centralino in materiale isolante, autoestinguente, grado di protezione minimo IP 55, con portella di qualsiasi tipo (cieca, trasparente o fume)e guide DIN.
		06.P40.A.01.C 005		da parete IP55 con portella 4 moduli		cad	€ 8,03
		06.P40.A.01.C 010		da parete IP55 con portella 8 moduli		cad	€ 10,64
		06.P40.A.01.C 015		da parete IP55 con portella 12 moduli		cad	€ 20,10
		06.P40.A.01.C 020		da parete IP55 con portella 18 moduli		cad	€ 27,63
		06.P40.A.01.C 025		da parete IP55 con portella 24 moduli		cad	€ 32,37
		06.P40.A.01.C 030		da parete IP55 con portella 36 moduli		cad	€ 49,05
		06.P40.A.01.C 035		da parete IP55 con portella 54 moduli		cad	€ 76,66
		06.P40.A.01.C 040		da parete IP55 con portella 72 moduli		cad	€ 114,92
		06.P40.A.02		Centralini modulari da incasso
		06.P40.A.02.A		Centralino in materiale isolante, autoestinguente, grado di protezione minimo IP 40, con portella di qualsiasi tipo (cieca, trasparente o fume)e guide DIN.
		06.P40.A.02.A 005		da incasso PVC IP40 con portella 4 moduli		cad	€ 5,20
		06.P40.A.02.A 010		da incasso PVC IP40 con portella 8 moduli		cad	€ 7,40
		06.P40.A.02.A 015		da incasso PVC IP40 con portella 12 moduli		cad	€ 10,56
		06.P40.A.02.A 020		da incasso PVC IP40 con portella 18 moduli		cad	€ 16,89
		06.P40.A.02.A 025		da incasso PVC IP40 con portella 24 moduli		cad	€ 22,25
		06.P40.A.02.A 030		da incasso PVC IP40 con portella 36 moduli		cad	€ 32,84
		06.P40.A.02.A 035		da incasso PVC IP40 con portella 54 moduli		cad	€ 53,98
		06.P40.A.02.A 040		da incasso PVC IP40 con portella 72 moduli		cad	€ 78,17
		06.P40.A.02.B		Centralino in metallo, grado di protezione minimo IP 40, con portella di qualsiasi tipo (cieca, trasparente o fume) e guida DIN.
		06.P40.A.02.B 005		da incasso metallo IP40 con portella 12 moduli		cad	€ 40,80
		06.P40.A.02.B 010		da incasso metallo IP40 con portella 24 moduli		cad	€ 54,67
		06.P40.A.02.B 015		da incasso metallo IP40 con portella 36 moduli		cad	€ 73,08
		06.P40.A.02.B 020		da incasso metallo IP40 con portella 48 moduli		cad	€ 104,13
		06.P40.B		QUADRI MONOBLOCCO
		06.P40.B.01		Quadro stagno in PVC da parete monoblocco, per automazione o distribuzione, completo di flange di chiusura con guarnizioni, serrature, montanti e struttura interna per il montaggio di piastre e pannelli, compreso ogni accessorio per la posa in opera, escluso piastre di fondo, pannelli e guide DIN.. (Le dimensioni sono espesse in mm LxHxP).
		06.P40.B.01.A		Quadro in materiale isolante, autoestinguente, grado di protezione minimo IP 55, con portella cieca e guida DIN.
		06.P40.B.01.A 005		in PVC IP55 con portella cieca 200x300x135		cad	€ 30,83
		06.P40.B.01.A 010		in PVC IP55 con portella cieca 300x400x160		cad	€ 42,10
		06.P40.B.01.A 015		in PVC IP55 con portella cieca 400x500x160		cad	€ 55,40
		06.P40.B.01.B		Quadro in materiale isolante, autoestinguente, grado di protezione minimo IP 55, con portella trasparente o ad oblò e guida DIN.
		06.P40.B.01.B 005		in PVC IP55 con portella ad oblò 200x300x135		cad	€ 33,60
		06.P40.B.01.B 010		in PVC IP55 con portella ad oblò 300x400x160		cad	€ 44,40
		06.P40.B.01.B 015		in PVC IP55 con portella ad oblò 400x500x160		cad	€ 61,60
		06.P40.B.01.C		Quadro in poliestere, rinforzato con fibre di vetro grado di protezione minimo IP 65, con portella cieca e guide DIN.
		06.P40.B.01.C 005		in poliestere IP65 con portella cieca 250x300x160		cad	€ 48,01
		06.P40.B.01.C 010		in poliestere IP65 con portella cieca 300x430x160		cad	€ 62,46
		06.P40.B.01.C 015		in poliestere IP65 con portella cieca 400x500x200		cad	€ 92,75
		06.P40.B.01.C 020		in poliestere IP65 con portella cieca 400x650x200		cad	€ 113,97
		06.P40.B.01.C 025		in poliestere IP65 con portella cieca 500x650x250		cad	€ 138,97
		06.P40.B.01.C 030		in poliestere IP65 con portella cieca 600x800x300		cad	€ 211,73
		06.P40.B.01.C 035		in poliestere IP65 con portella cieca 800x1000x350		cad	€ 402,13
		06.P40.B.01.D		Quadro in poliestere, rinforzato con fibre di vetro, grado di protezione minimo IP 65, con portella trasparente o ad oblò e duide DIN.
		06.P40.B.01.D 005		in poliestere IP65 con portella ad oblò 250x300x160		cad	€ 64,75
		06.P40.B.01.D 010		in poliestere IP65 con portella ad oblò 300x430x160		cad	€ 76,44
		06.P40.B.01.D 015		in poliestere IP65 con portella ad oblò 400x500x200		cad	€ 107,80
		06.P40.B.01.D 020		in poliestere IP65 con portella ad oblò 400x650x200		cad	€ 127,75
		06.P40.B.01.D 025		in poliestere IP65 con portella ad oblò 500x650x250		cad	€ 167,23
		06.P40.B.01.D 030		in poliestere IP65 con portella ad oblò 600x800x300		cad	€ 226,72
		06.P40.B.01.D 035		in poliestere IP65 con portella ad oblò 800x1000x350		cad	€ 415,50
		06.P40.B.02		Quadro in metallo
		06.P40.B.02.A		Quadro in metallo, grado di protezione minimo IP 55, con portella cieca e guide DIN.
		06.P40.B.02.A 005		in metallo IP55 con portella cieca 250x300x160		cad	€ 42,19
		06.P40.B.02.A 010		in metallo IP55 con portella cieca 300x430x160		cad	€ 50,42
		06.P40.B.02.A 015		in metallo IP55 con portella cieca 400x500x200		cad	€ 77,18
		06.P40.B.02.A 020		in metallo IP55 con portella cieca 400x650x200		cad	€ 93,60
		06.P40.B.02.A 025		in metallo IP55 con portella cieca 500x650x250		cad	€ 109,60
		06.P40.B.02.A 030		in metallo IP55 con portella cieca 600x800x300		cad	€ 144,79
		06.P40.B.02.A 035		in metallo IP55 con portella cieca 800x1000x350		cad	€ 224,99
		06.P40.B.02.B		Quadro in metallo, grado di protezione minimo IP 55, con portella trasparente o ad oblò e guida DIN.
		06.P40.B.02.B 005		in metallo IP55 con portella ad oblò 300x430x160		cad	€ 74,61
		06.P40.B.02.B 010		in metallo IP55 con portella ad oblò 400x500x200		cad	€ 96,39
		06.P40.B.02.B 015		in metallo IP55 con portella ad oblò 400x650x200		cad	€ 117,00
		06.P40.B.02.B 020		in metallo IP55 con portella ad oblò 500x650x250		cad	€ 139,73
		06.P40.B.02.B 025		in metallo IP55 con portella ad oblò 600x800x300		cad	€ 176,45
		06.P40.B.02.B 030		in metallo IP55 con portella ad oblò 800x1000x350		cad	€ 286,45
		06.P40.B.02.C		Quadro in acciaio inox, grado di protezione minimo IP 55, con portella cieca e guide DIN.
		06.P40.B.02.C 005		monoblocco in acciaio IP55 300x430x160		cad	€ 204,85
		06.P40.B.02.C 010		monoblocco in acciaio IP55 400x650x200		cad	€ 322,86
		06.P40.B.02.C 015		monoblocco in acciaio IP55 600x800x300		cad	€ 521,10
		06.P40.B.02.C 020		monoblocco in acciaio IP55 800x1000x300		cad	€ 740,03
		06.P40.C		ACCESSORI PER QUADRI
		06.P40.C.01		Accessori per quadro monoblocco e centralini modulari
		06.P40.C.01.A		Controporte con cerniera in poliestere o lamiera verniciata per montaggio apparecchi non modulari.
		06.P40.C.01.A 005		controporte 300x400		cad	€ 25,18
		06.P40.C.01.A 010		controporte 400X500		cad	€ 28,69
		06.P40.C.01.A 015		controporte 400x650		cad	€ 32,76
		06.P40.C.01.A 020		controporte 500X650		cad	€ 42,36
		06.P40.C.01.A 025		controporte 600x800		cad	€ 50,62
		06.P40.C.01.A 030		controporte 800X1000		cad	€ 89,67
		06.P40.C.01.B		Pannelli sfinestrati o ciechi con guida DIN per montaggio apparecchi modulari.
		06.P40.C.01.B 005		pannelli sfinestrati con guida DIN 12 moduli		cad	€ 14,68
		06.P40.C.01.B 010		pannelli sfinestrati con guida DIN 24 moduli		cad	€ 16,67
		06.P40.C.01.B 015		pannelli sfinestrati con guida DIN 36 moduli		cad	€ 21,74
		06.P40.C.01.C		Piastre di fondo in materiale isolante o in acciaio con trattamento anticorrosivo per montaggio apparecchi non modulari.
		06.P40.C.01.C 005		piaste di fondo 250x300		cad	€ 5,49
		06.P40.C.01.C 010		piaste di fondo 300x400		cad	€ 6,94
		06.P40.C.01.C 015		piaste di fondo 400x500		cad	€ 12,80
		06.P40.C.01.C 020		piaste di fondo 400x650		cad	€ 16,00
		06.P40.C.01.C 025		piaste di fondo 500x650		cad	€ 21,97
		06.P40.C.01.C 030		piaste di fondo 600x800		cad	€ 32,64
		06.P40.C.01.C 035		piaste di fondo 800x1000		cad	€ 50,76
		06.P40.C.01.D		Basi di supporto polifunzionali da parete con porta reversibile, fondo chiuso o aperto, in materiale isolante autoestinguente, con superfice liscia o alveolare, grado di protezione IP 41, compreso ogni accessorio per la posa in opera.
		06.P40.C.01.D 005		basi di supporto polifunzionali 200x150x80		cad	€ 3,62
		06.P40.C.01.D 010		basi di supporto polifunzionali 300x200x80		cad	€ 6,65
		06.P40.C.01.D 015		basi di supporto polifunzionali 400x300x80		cad	€ 12,98
		06.P40.C.01.D 020		basi di supporto polifunzionali 300x200x120		cad	€ 8,23
		06.P40.C.01.D 025		basi di supporto polifunzionali 400x300x120		cad	€ 15,88
		06.P40.D		QUADRI COMPONIBILI IN METALLO
		06.P40.D.01		Componenti per quadri/armadi di distrubuzione componibili in lamiera di acciaio zincata a caldo 15/10 e verniciata, grado di protezione minimo IP31 senza portella frontale, IP65 con portella frontalle e pannelli ciechi, compreso ogni accessorio per la posa in opera a regola d'arte.. (Le dimensioni sono espesse in mm LxHxP).
		06.P40.D.01.A		Struttura per quadro/armadio di distrubuzione costituita da base, tettuccio, telai e montanti.
		06.P40.D.01.A 005		struttura per quadri fino a 600x1000x250		cad	€ 139,38
		06.P40.D.01.A 010		struttura per quadri 600x1200x250		cad	€ 155,15
		06.P40.D.01.A 015		struttura per quadri 600x1400x250		cad	€ 220,86
		06.P40.D.01.A 020		struttura per quadri 600x1600x250		cad	€ 247,51
		06.P40.D.01.A 025		struttura per quadri 600x1800x250		cad	€ 270,89
		06.P40.D.01.A 030		struttura per quadri 600x2000x250		cad	€ 297,90
		06.P40.D.01.A 035		struttura per quadri 800x1400x250		cad	€ 256,84
		06.P40.D.01.A 040		struttura per quadri 800x1600x250		cad	€ 287,89
		06.P40.D.01.A 045		struttura per quadri 800x1800x250		cad	€ 303,51
		06.P40.D.01.A 050		struttura per quadri 800x2000x250		cad	€ 334,90
		06.P40.D.01.A 055		struttura per quadri 600x1800/2000x400		cad	€ 379,48
		06.P40.D.01.A 060		struttura per quadri 800x1800/2000x400		cad	€ 430,45
		06.P40.D.01.A 065		struttura per quadri 600x1800/2000x600		cad	€ 445,49
		06.P40.D.01.A 070		struttura per quadri 800x1800/2000x600		cad	€ 510,15
		06.P40.D.01.A 075		struttura per quadri 600x1800/2000x800		cad	€ 540,28
		06.P40.D.01.A 080		struttura per quadri 800x1800/2000x800		cad	€ 635,88
		06.P40.D.01.B		Pannelli laterali ciechi
		06.P40.D.01.B 005		coppia di pannelli laterali ciechi - H fino a 2000 L=250		cad	€ 67,60
		06.P40.D.01.B 010		coppia di pannelli laterali ciechi - H fino a 2000 L=400		cad	€ 98,92
		06.P40.D.01.B 015		coppia di pannelli laterali ciechi - H fino a 2000 L=600		cad	€ 136,99
		06.P40.D.01.B 020		coppia di pannelli laterali ciechi - H fino a 2000 L=800		cad	€ 181,90
		06.P40.D.01.C		pannelli laterali aerati
		06.P40.D.01.C 005		coppia di pannelli laterali aerati - H fino a 2000 L=600		cad	€ 119,48
		06.P40.D.01.C 010		coppia di pannelli laterali aerati - H fino a 2000 L=800		cad	€ 110,38
		06.P40.D.01.D		Porte laterali
		06.P40.D.01.D 005		coppia di porte laterali - H fino a 2000 L=400		cad	€ 142,36
		06.P40.D.01.D 010		coppia di porte laterali - H fino a 2000 L=600		cad	€ 159,67
		06.P40.D.01.D 015		coppia di porte laterali - H fino a 2000 L=800		cad	€ 192,38
		06.P40.D.01.E		Pannelli posteriori
		06.P40.D.01.E 005		pannello posteriore - H fino a 2000 L400		cad	€ 86,13
		06.P40.D.01.E 010		pannello posteriore - H fino a 2000 L600		cad	€ 121,26
		06.P40.D.01.E 015		pannello posteriore - H fino a 2000 L800		cad	€ 153,19
		06.P40.D.01.F		Porte frontali cieche
		06.P40.D.01.F 005		porta frontale cieca fino a 600x1200		cad	€ 63,92
		06.P40.D.01.F 010		porta frontale cieca 600x1400		cad	€ 103,37
		06.P40.D.01.F 015		porta frontale cieca 800x1400		cad	€ 114,44
		06.P40.D.01.F 020		porta frontale cieca 600x1600		cad	€ 118,55
		06.P40.D.01.F 025		porta frontale cieca 800x1600		cad	€ 131,17
		06.P40.D.01.F 030		porta frontale cieca 400x1800		cad	€ 133,16
		06.P40.D.01.F 035		porta frontale cieca 600x1800		cad	€ 188,74
		06.P40.D.01.F 040		porta frontale cieca 800x1800		cad	€ 226,37
		06.P40.D.01.F 045		porta frontale cieca 400x2000		cad	€ 142,31
		06.P40.D.01.F 050		porta frontale cieca 600x2000		cad	€ 164,90
		06.P40.D.01.F 055		porta frontale cieca 800x2000		cad	€ 192,17
		06.P40.D.01.G		Porte frontali in vetro
		06.P40.D.01.G 005		porta frontale a vetri fino a 600x1200		cad	€ 117,35
		06.P40.D.01.G 010		porta frontale a vetri 600x1400		cad	€ 162,98
		06.P40.D.01.G 015		porta frontale a vetri 800x1400		cad	€ 194,34
		06.P40.D.01.G 020		porta frontale a vetri 600x1600		cad	€ 194,60
		06.P40.D.01.G 025		porta frontale a vetri 800x1600		cad	€ 230,91
		06.P40.D.01.G 030		porta frontale a vetri 400x1800		cad	€ 214,55
		06.P40.D.01.G 035		porta frontale a vetri 600x1800		cad	€ 326,99
		06.P40.D.01.G 040		porta frontale a vetri 800x1800		cad	€ 409,43
		06.P40.D.01.G 045		porta frontale a vetri 400x2000		cad	€ 246,41
		06.P40.D.01.G 050		porta frontale a vetri 600x2000		cad	€ 308,36
		06.P40.D.01.G 055		porta frontale a vetri 800x2000		cad	€ 363,87
		06.P40.D.01.H		Componenti per formazione di vano cavi all'interno della struttura del quadro.
		06.P40.D.01.H 005		vano cavi interno qualsiasi dimensione		cad	€ 96,28
		06.P40.D.01.H 010		vano cavi interno segregato qualsiasi dimensione		cad	€ 143,53
		06.P40.D.01.I		Componenti per la formazione di vano cavi esterno con larghezza 200 o 300 mm e di qualsiasi altezza.
		06.P40.D.01.I 005		vano cavi esterno per quadro P fino a 250		cad	€ 143,35
		06.P40.D.01.I 010		vano cavi esterno per quadro P=400		cad	€ 136,13
		06.P40.D.01.I 015		vano cavi esterno per quadro P=600		cad	€ 157,18
		06.P40.D.01.I 020		vano cavi esterno per quadro P=800		cad	€ 245,41
		06.P40.D.01.I 025		porta frontale cieca per vano cavi		cad	€ 82,90
		06.P40.D.01.I 030		pannello posteriore per vano cavi		cad	€ 70,30
		06.P40.D.01.L		Zoccoli
		06.P40.D.01.L 005		zoccolo H=200 L fino a 300		cad	€ 55,73
		06.P40.D.01.L 010		zoccolo H=200 L fino a 600		cad	€ 85,76
		06.P40.D.01.L 015		zoccolo H=200 L=800		cad	€ 98,63
		06.P40.D.01.M		Guide DIN
		06.P40.D.01.M 005		guida DIN da 12 moduli		cad	€ 12,53
		06.P40.D.01.M 010		guida DIN da 24 moduli		cad	€ 12,94
		06.P40.D.01.M 015		guida DIN da 36 moduli		cad	€ 16,87
		06.P40.D.01.N		Pannelli frontali ciechi o sfinestrati per interruttori modulari o strumenti.
		06.P40.D.01.N 005		pannello modulare H fino a 200 L fino a 600		cad	€ 11,91
		06.P40.D.01.N 010		pannello modulare H fino a 200 L=800		cad	€ 14,83
		06.P40.D.01.N 015		pannello modulare H=300 L fino a 600		cad	€ 15,73
		06.P40.D.01.N 020		pannello modulare H=300 L=800		cad	€ 19,40
		06.P40.D.01.O		Kit (profilati, supporti, guida, pannello frontale e accessori) per montaggio interruttori tipo scatolato fino a 630 A.
		06.P40.D.01.O 005		Pannello per interruttori tipo scatolati fisso L=600		cad	€ 46,19
		06.P40.D.01.O 010		Pannello per interruttori tipo scatolati fisso L=800		cad	€ 83,08
		06.P40.D.01.O 015		Pannello per interr.scatolati removibile segregato - quadro L=600		cad	€ 82,38
		06.P40.D.01.P		Piastre di fondo
		06.P40.D.01.P 005		Piastre di fondo H fino a 400 L fino a 600		cad	€ 25,97
		06.P40.D.01.P 010		Piastre di fondo H fino a 600 L = 800		cad	€ 40,96
		06.P40.D.01.P 015		Piastre di fondo H fino a 1800 L = 800		cad	€ 122,88
		06.P40.D.01.Q		Pannelli per segregazioni interne, laterali, frontali o posteriori di forma 2, 3 o 4 in base alla composizione degli elementi utilizzati.
		06.P40.D.01.Q 005		segr. pannello verticale L fino a 400		cad	€ 52,77
		06.P40.D.01.Q 010		segr. pannello verticale L =600-800		cad	€ 75,23
		06.P40.D.01.Q 015		segr. pannello orizzontale L fino a 400		cad	€ 33,63
		06.P40.D.01.Q 020		segr. pannello orizzontale L =600/800		cad	€ 52,74
		06.P40.D.01.Q 025		segr. pannello passacavo		cad	€ 39,18
		06.P40.D.01.Q 030		serg. pannelli per separazione montanti		cad	€ 10,50
		06.P40.D.01.Q 035		segr. kit per interruttore tipo scatolato		cad	€ 144,48
		06.P40.E		SISTEMI DI CABLAGGIO
		06.P40.E.01		Sistemi sbarre
		06.P40.E.01.A		Barre in rame nudo o isolate,rigide o flessibili, sagomate o lisce, forate e filettate per la distrubuzione all'interno dei quadri.
		06.P40.E.01.A 005		barre rigide con sez fino a 100 mmq		m	€ 14,47
		06.P40.E.01.A 010		barre rigide da 400 A sez 200 mmq		m	€ 31,88
		06.P40.E.01.A 015		barre rigide da 800 A sez 300 mmq		m	€ 45,11
		06.P40.E.01.A 020		barre rigide da 1250 A sez 600 mmq		m	€ 106,35
		06.P40.E.01.A 025		barre rigide da 1600 A sez 700 mmq		m	€ 135,75
		06.P40.E.01.A 030		barre rigide da 3200 A sez 2000 mmq		m	€ 228,65
		06.P40.E.01.A 035		barre flessibili da 160 A isolate		cad	€ 35,11
		06.P40.E.01.A 040		barre flessibili da 250 A isolate		cad	€ 43,47
		06.P40.E.01.A 045		barre flessibili da 400 A isolate		cad	€ 90,46
		06.P40.E.01.A 050		barre flessibili da 630 A isolate		cad	€ 119,20
		06.P40.E.01.A 055		barre flessibili da 800 A isolate		cad	€ 151,89
		06.P40.E.01.B		Giunti o derivazioni quadripolari in rame per barre di distrubuzione.
		06.P40.E.01.B 005		Giunti per barre rigide fino a 1600 A		cad	€ 32,36
		06.P40.E.01.B 010		Giunti per barre rigide da 3200 A		cad	€ 66,90
		06.P40.E.01.C		Isolatori e traverse di sostegno per il fissaggio delle barre alla struttura del quadro.
		06.P40.E.01.C 005		isolatore e traversa portabarre per barre da 800A (tenuta 35kA)		cad	€ 25,10
		06.P40.E.01.C 010		isolatore e traversa portabarre per barre da 1600A (tenuta 65kA)		cad	€ 44,46
		06.P40.E.01.C 015		isolatore e traversa portabarre per barre da 3200A (tenuta 75kA)		cad	€ 76,72
		06.P40.E.01.C 020		isolatore esagonale		cad	€ 1,79
		06.P40.E.01.D		Sistema di barre orizzontali per l'alimentazione e cablaggio di interruttori tipo scatolato composto da: ripartitore quadripolare isolato per portate fino a 400 A per fase in grado di sopportare correnti di corto circuito fino a 50kA, moduli per l'alimentazioni e supporto degli interruttori ad innesto sulle barre, moduli di alimentazioni delle sbarre principali.
		06.P40.E.01.D 005		telaio con barre da 24 moduli per interr scatolati		cad	€ 29,83
		06.P40.E.01.D 010		telaio con barre da 36 moduli per interr scatolati		cad	€ 38,78
		06.P40.E.01.D 015		modulo alimentatore		cad	€ 35,80
		06.P40.E.01.D 020		modulo quadripolare per iinesto interruttori fino a 100A		cad	€ 24,00
		06.P40.E.01.D 025		modulo quadripolare per innesto interruttori da 125A e 160 A		cad	€ 39,62
		06.P40.E.01.D 030		modulo quadripolare per innesto interruttori da 250A		cad	€ 63,99
		06.P40.E.01.D 035		modulo quadripolare per innesto interruttori da 630A		cad	€ 148,66
		06.P40.E.01.E		Sistema di barre orizzontali per l'alimentazione e cablaggio di interruttori tipo modulare composto da: ripartitore a barre di rame isolate per portate fino a 100 A per fase in grado di sopportare correnti di corto circuito fino a 25kA, moduli di alimentazioni e moduli di connessione tra sbarre ed interruttori.
		06.P40.E.01.E 005		ripartitore 2 poli da 12 moduli per interr. Modulari		cad	€ 2,98
		06.P40.E.01.E 010		ripartitore 2 poli da 24 moduli per interr. Modulari		cad	€ 7,16
		06.P40.E.01.E 015		ripartitore 2 poli da 36 moduli per interr. Modulari		cad	€ 9,55
		06.P40.E.01.E 020		ripartitore 4 poli da 12 moduli per interr. Modulari		cad	€ 24,22
		06.P40.E.01.E 025		ripartitore 4 poli da 24 moduli per interr. Modulari		cad	€ 34,48
		06.P40.E.01.E 030		ripartitore 4 poli da 36 moduli per interr. Modulari		cad	€ 51,55
		06.P40.E.01.E 035		modulo alimentazione con cavo da 100A 4 poli		cad	€ 15,74
		06.P40.E.01.E 040		barrette di connesione tra interruttore e ripartitore		cad	€ 0,92
		06.P40.E.01.F		Morsettiere tetrapolari realizzate con barre di rame forate complete di vite o morsetti per le connessioni dei cavi tramite capicorda, compreso schermo di protezione, supporti isolati per il fissaggio alla struttura del quadro o su guida DIN, targhette numerate per l'indivisuazione dei conduttori.
		06.P40.E.01.F 005		morsettiera modulare tetrapolare da 125A		cad	€ 20,62
		06.P40.E.01.F 010		morsettiera modulare tetrapolare da 160A		cad	€ 73,75
		06.P40.E.01.F 015		morsettiera modulare tetrapolare da 250A		cad	€ 88,26
		06.P40.E.01.F 020		morsettiera modulare tetrapolare da 400A		cad	€ 125,16
		06.P40.E.01.G		Morsettiera unipolare tipo a barretta con viti imperdibili, con grado di protezione minimo IP2x, per fissaggio su guida DIN, completa di targhette numerate per l'indivisuazione dei conduttori.
		06.P40.E.01.G 005		morsettiera modulare unipolare fino a 100 A		cad	€ 9,48
		06.P40.E.01.G 010		morsettiera modulare unipolare da 160 A		cad	€ 17,22
		06.P40.E.01.G 015		morsettiera modulare unipolare da 250 A		cad	€ 22,98
		06.P40.E.01.H		Morsetti per guida DIN isolati in poliamide, serraggio a vite o automatico, di qualsiasi colore, ad 1 o 2 piani, con 1 o 2 ingressi ed 1 o 2 uscite, compresi accessori di interconnessione, di bloccaggio, di isolamento, etichette e portaetichette per la siglatura dei conduttori.
		06.P40.E.01.H 005		morsetti per guida DIN sez fino a 6 mm		cad	€ 0,42
		06.P40.E.01.H 010		morsetti per guida DIN sez 10 mm		cad	€ 0,69
		06.P40.E.01.H 015		morsetti per guida DIN sez ad 16 a 35 mm		cad	€ 1,21
		06.P40.E.01.H 020		morsetti per guida DIN sez 70 mm		cad	€ 5,56
		06.P40.E.01.H 025		morsetti per guida DIN portadiodo fino a 6 mm		cad	€ 2,27
		06.P40.E.01.H 030		morsetti per guida DIN per fusibile fino a 6 mm		cad	€ 3,12
		06.P40.E.01.H 035		morsetti per guida DIN sezionabili fino a 6 mm		cad	€ 2,27
		06.P40.F		QUADRI TIPO RACK
		06.P40.F.01		Quadro rack da 19"
		06.P40.F.01.A		Quadro tipo rack da 19", in lamiera zincata e verniciata, completo di montanti e struttura interna per installazione di pannelli, piastre ecc, porta frontale in vetro temperato, porte laterali e posteriori apribili o removibili tramite apposita chiave per consentire un facile accesso alle apparecchiature, ingresso cavi superiore e inferiore, griglie di ventilazione, compreso barre per fissaggio cavi, eventuali golfari di sollevamento ruote.
		06.P40.F.01.A 005		Armadio rack 700x550x450		cad	€ 227,94
		06.P40.F.01.A 010		Armadio rack 700x700x450		cad	€ 256,27
		06.P40.F.01.A 015		Armadio rack 700x900x450		cad	€ 326,76
		06.P40.F.01.A 020		Armadio rack 700x1100x450		cad	€ 374,19
		06.P40.F.01.A 025		Armadio rack 600x500x600		cad	€ 371,51
		06.P40.F.01.A 030		Armadio rack 600x600x600		cad	€ 400,06
		06.P40.F.01.A 035		Armadio rack 600x800x600		cad	€ 443,55
		06.P40.F.01.A 040		Armadio rack 600x1000x600		cad	€ 490,76
		06.P40.F.01.A 045		Armadio rack 600x1700x600		cad	€ 673,71
		06.P40.F.01.A 050		Armadio rack 600x2100x600		cad	€ 717,96
		06.P40.F.01.B		Accessori per quadri rack
		06.P40.F.01.B 005		zoccolo 600x600 per armadio rack		cad	€ 90,25
		06.P40.F.01.B 010		coppia montanti verticali		cad	€ 55,39
		06.P40.F.01.B 015		kit 4 ruote		cad	€ 72,04
		06.P40.F.01.C		Barre di fissaggio cavi per quadri rack
		06.P40.F.01.C 005		barre ferma cavi orizz.		cad	€ 8,27
		06.P40.F.01.C 010		barre ferma cavi verticale		cad	€ 15,33
		06.P40.F.01.D		Mensola fissa o estraibile in metallo verniciato, per quadri tipo rack da 19", completo degli accessori per il montaggio.
		06.P40.F.01.D 005		mensola supporto fissa P=300		cad	€ 26,88
		06.P40.F.01.D 010		mensola supporto fissa P=600		cad	€ 46,05
		06.P40.F.01.D 015		mensola estraibile		cad	€ 118,58
		06.P40.F.01.E		Cassetto estraibile in metallo verniciato per connettori in fibra ottica di qualsisi tipo, per quadri tipo rack da 19", completo degli accessori per il montaggio.
		06.P40.F.01.E 005		cassetto per fibra ottica		cad	€ 124,51
		06.P40.F.01.F		Pannello passacavo in metallo verniciato per quadri tipo rack da 19", completo di anelli ed accessori per il montaggio.
		06.P40.F.01.F 005		pannello passa cavo		cad	€ 34,57
		06.P40.F.01.G		Pannello cieco in metallo verniciato per quadri tipo rack da 19", completo degli accessori per il montaggio.
		06.P40.F.01.G 005		pannello cieco H=1 unità		cad	€ 16,19
		06.P40.F.01.G 010		pannello cieco H=2 unità		cad	€ 26,58
		06.P40.F.01.H		Patch pannell da 24 connessioni in categoria 6 preassemblato per quadro rack da 19", completo di connettori tipo RJ45 UTP oppure FTP.
		06.P40.F.01.H 005		Patch pannell con 24 connettori		cad	€ 179,49
		06.P40.F.01.H 010		solo pannello		cad	€ 28,67
		06.P40.F.01.I		Pannello con 5/6 prese elettiche 230V 10/16A tipo universale, per quadri tipo rack da 19", completo degli accessori per il montaggio.
		06.P40.F.01.I 005		pannello con prese 230V		cad	€ 92,89
		06.P40.G		QUADRETTI E ARMADI B.T. IN VETROresina
		06.P40.G.01		QUADRETTI E ARMADI IN VETROresina GRADO DI PROTEZIONE IP-55/65 PORTINa FRONTALE ESECUZIONE DA PARETE QUADRETTI: PROFONDITA' FINO A 1300 MM ARMADI PROFONDITA' FINO A 600 MM
		06.P40.G.01.A		Esecuzione da parete con portella cieca
		06.P40.G.01.A 010		quadretto vetror. dim.250x300 mm. circa, c/port.		cad	€ 69,58
		06.P40.G.01.A 012		quadretto vetror. dim.300x350 mm. circa, c/port.		cad	€ 104,10
		06.P40.G.01.A 014		quadretto vetror. dim.300x500 mm. circa, c/port.		cad	€ 128,96
		06.P40.G.01.A 016		quadretto vetror. dim.400x500 mm. circa, c/port.		cad	€ 157,04
		06.P40.G.01.A 018		quadretto vetror. dim.400x650 mm. circa, c/port.		cad	€ 183,04
		06.P40.G.01.A 020		quadretto vetror. dim.500x600 mm. circa, c/port.		cad	€ 293,28
		06.P40.G.01.A 022		quadretto vetror. dim.600x800 mm. circa, c/port.		cad	€ 377,52
		06.P40.G.01.B		Esecuzione da parete con portella trasparente
		06.P40.G.01.B 010		quadretto vetror.dim.250x300 mm.circa,c/port.tr.		cad	€ 86,53
		06.P40.G.01.B 012		quadretto vetror.dim.300x350 mm.circa,c/port.tr.		cad	€ 131,04
		06.P40.G.01.B 014		quadretto vetror.dim.300x500 mm.circa,c/port.tr.		cad	€ 159,12
		06.P40.G.01.B 016		quadretto vetror.dim.400x500 mm.circa,c/port.tr.		cad	€ 194,48
		06.P40.G.01.B 018		quadretto vetror.dim.400x650 mm.circa,c/port.tr.		cad	€ 227,76
		06.P40.G.01.B 020		quadretto vetror.dim.500x600 mm.circa,c/port.tr.		cad	€ 358,80
		06.P40.G.01.B 022		quadretto vetror.dim.600x800 mm.circa,c/port.tr.		cad	€ 470,08
		06.P40.G.01.C		Esecuzione da parete con portella cieca
		06.P40.G.01.C 010		armadio vetroresina 1550x 600x400 mm c/port.		cad	€ 783,12
		06.P40.G.01.C 012		armadio vetroresina 1550x 850x400 mm c/port.		cad	€ 765,44
		06.P40.G.01.C 014		armadio vetroresina 1550x1100x400 mm c/port.		cad	€ 877,76
		06.P40.G.01.C 016		armadio vetroresina 2000x 600x400 mm c/port.		cad	€ 774,80
		06.P40.G.01.C 018		armadio vetroresina 2000x 850x400 mm c/port.		cad	€ 783,12
		06.P40.G.01.C 020		armadio vetroresina 2000x1100x400 mm c/port.		cad	€ 869,44
		06.P40.G.01.C 022		armadio vetroresina 2000x 600x600 mm c/port.		cad	€ 1.067,04
		06.P40.G.01.C 024		armadio vetroresina 2000x 850x600 mm c/port.		cad	€ 1.138,80
		06.P40.G.01.C 026		armadio vetroresina 2000x1100x600 mm c/port.		cad	€ 1.284,40
		06.P40.G.01.D		Esecuzione da parete con portella trasparente
		06.P40.G.01.D 010		armadio vetror. 1550x 600x400 mm c/port.traspar.		cad	€ 820,56
		06.P40.G.01.D 012		armadio vetror. 1550x 850x400 mm c/port.traspar.		cad	€ 826,80
		06.P40.G.01.D 014		armadio vetror. 1550x1100x400 mm c/port.traspar.		cad	€ 1.105,52
		06.P40.G.01.D 016		armadio vetror. 2000x 600x400 mm c/port.traspar.		cad	€ 832,00
		06.P40.G.01.D 018		armadio vetror. 2000x 850x400 mm c/port.traspar.		cad	€ 864,24
		06.P40.G.01.D 020		armadio vetror. 2000x1100x400 mm c/port.traspar.		cad	€ 1.099,28
		06.P40.G.01.D 022		armadio vetror. 2000x 600x600 mm c/port.traspar.		cad	€ 1.219,92
		06.P40.G.01.D 024		armadio vetror. 2000x 850x600 mm c/port.traspar.		cad	€ 1.286,48
		06.P40.G.01.D 026		armadio vetror. 2000x1100x600 mm c/port.traspar.		cad	€ 1.512,16
		06.P40.G.01.E		Componenti per armadi in vetroresina da integrare con gli armadi descritti nei subarticoli c, d
		06.P40.G.01.E 010		telaio ribord.supporto appar.armad. 1550x 600 mm		cad	€ 36,19
		06.P40.G.01.E 012		telaio ribord.supporto appar.armad. 1550x 850 mm		cad	€ 39,62
		06.P40.G.01.E 014		telaio ribord.supporto appar.armad. 1550x1100 mm		cad	€ 41,08
		06.P40.G.01.E 016		telaio ribord.supporto appar.armad. 2000x 600 mm		cad	€ 41,70
		06.P40.G.01.E 018		telaio ribord.supporto appar.armad. 2000x 850 mm		cad	€ 43,89
		06.P40.G.01.E 020		telaio ribord.supporto appar.armad. 2000x1100 mm		cad	€ 44,51
		06.P40.G.01.E 022		piastra fondo supporto appar.armad. 1550x 600 mm		cad	€ 219,44
		06.P40.G.01.E 024		piastra fondo supporto appar.armad. 1550x 850 mm		cad	€ 222,56
		06.P40.G.01.E 026		piastra fondo supporto appar.armad. 1550x1100 mm		cad	€ 224,64
		06.P40.G.01.E 028		piastra fondo supporto appar.armad. 2000x 600 mm		cad	€ 222,56
		06.P40.G.01.E 030		piastra fondo supporto appar.armad. 2000x 850 mm		cad	€ 257,92
		06.P40.G.01.E 032		piastra fondo supporto appar.armad. 2000x1100 mm		cad	€ 258,96
		06.P40.G.01.E 034		pannello di protezione cieco per appar. modulari		m²	€ 112,32
		06.P40.G.01.E 036		pannello protez.finest. app.modul. fino 24 mod.		cad	€ 15,39
		06.P40.G.01.E 038		pannello protez.finest. app.modul. fino 48 mod.		cad	€ 27,87
		06.P40.G.01.E 040		pannello protez.finest. app.modul. fino 60 mod.		cad	€ 34,84
		06.P40.G.01.E 042		pannello protez.finest. app.modul. fino 96 mod.		cad	€ 52,10
		06.P40.G.01.E 044		pannello protez.finest. app.modul. fino 120 mod.		cad	€ 62,61
		06.P40.G.01.E 046		pannello protez.finest. app.modul. fino 144 mod.		cad	€ 72,18
		06.P40.G.01.E 048		pannello protez.finest. app.modul. fino 192 mod.		cad	€ 93,60
		06.P40.G.01.E 050		tettuccio in vetroresina 500 x 300 mm		cad	€ 42,43
		06.P40.G.01.E 052		tettuccio in vetroresina 750 x 300 mm		cad	€ 44,51
		06.P40.G.01.E 054		tettuccio in vetroresina 1000 x 300 mm		cad	€ 60,53
		06.P40.G.01.E 056		tettuccio in vetroresina 1250 x 300 mm		cad	€ 195,52
		06.P40.G.01.E 058		tettuccio in vetroresina 1500 x 300 mm		cad	€ 243,36
		06.P40.G.01.E 060		tettuccio in vetroresina 1750 x 300 mm		cad	€ 269,36
		06.P40.G.01.E 062		tettuccio in vetroresina 2000 x 300 mm		cad	€ 278,72
		06.P40.G.01.E 064		tettuccio in vetroresina 2500 x 300 mm		cad	€ 348,40
		06.P40.G.01.E 066		tettuccio in vetroresina 750 x 600 mm		cad	€ 82,06
		06.P40.G.01.E 068		tettuccio in vetroresina 1000 x 600 mm		cad	€ 245,44
		06.P40.G.01.E 070		tettuccio in vetroresina 1250 x 600 mm		cad	€ 299,52
		06.P40.G.01.E 072		zoccolo h=200 mm per armadio 600 x 400 mm		cad	€ 167,44
		06.P40.G.01.E 074		zoccolo h=200 mm per armadio 850 x 400 mm		cad	€ 177,84
		06.P40.G.01.E 076		zoccolo h=200 mm per armadio 1100 x 400 mm		cad	€ 186,16
		06.P40.G.01.E 078		zoccolo h=200 mm per armadio 600 x 600 mm		cad	€ 333,84
		06.P40.G.01.E 080		zoccolo h=200 mm per armadio 850 x 600 mm		cad	€ 352,56
		06.P40.G.01.E 082		zoccolo h=200 mm per armadio 1100 x 600 mm		cad	€ 372,32
		06.P40.H		ACCESSORI
		06.P40.H.01		Accessori comuni
		06.P40.H.01.A		Accessori vari
		06.P40.H.01.A 005		tasca portadisegni in plastica		cad	€ 7,02
		06.P40.H.01.A 010		Kit maniglia + chiave + copertura		cad	€ 31,42
		06.P40.H.01.A 015		Kit filtro 130x130 con griglia		cad	€ 10,07
		06.P40.H.01.A 020		Kit ventilazionne 130x130 da 15W		cad	€ 56,99
		06.P40.H.01.A 025		Kit filtro 255x255 con griglia		cad	€ 24,63
		06.P40.H.01.A 030		Kit ventilazione 255x255 da 150W		cad	€ 145,61
		06.P40.H.01.A 035		termostato		cad	€ 34,32
		06.P40.H.01.A 040		riscaldatore		cad	€ 70,21
		06.P40.H.01.A 045		portaetichette		cad	€ 9,40
		06.P40.H.01.A 050		Kit 4 golfari di sollevamento		cad	€ 21,56
		06.P40.H.02		CARTELLI MONITORI
		06.P40.H.02.A		Cartelli monitori in alluminio smaltato e serigrafato, spessore 0.5-0.7 mm, colori diversi, diciture e simboli diversi, conformi norme del DPR 524, e norme CEE 79/640
		06.P40.H.02.A 010		cartelli di pericolo e/o divieto 350 x 125 mm		cad	€ 2,10
		06.P40.H.02.A 012		cartelli di pericolo e/o divieto 330 x 500 mm		cad	€ 6,21
		06.P40.H.02.A 014		cartelli di informazioni 165 x 250 mm		cad	€ 2,10
		06.P40.H.02.A 016		cartelli di informazioni 350 x 125 mm		cad	€ 2,10
		06.P40.H.02.A 018		cartelli di informazioni 330 x 500 mm		cad	€ 6,73
		06.P40.H.02.A 020		cartelli soccorsi d'urgenza 250 x 350 mm		cad	€ 3,49
		06.P40.H.02.A 022		cartelli soccorsi d'urgenza 330 x 470 mm		cad	€ 6,12
		06.P40.H.02.A 024		segnali di pericolo triangolari lato 140 mm		cad	€ 2,27
		06.P40.H.02.A 026		segnali di pericolo triangolari lato 210 mm		cad	€ 3,85
				TUBAZIONI E CANALIZZAZIONI
		06.P41.A		TUBAZIONI
		06.P41.A.01		Tubo in PVC rigido e relativi accessori, serie pesante, autoesinguente, resistente alla propagazione della fiamma, resistenza alla compressione =>1250N, resistenza all'urto =>2J, curvabili a freddo fino a D. 25 mm. Normativa di riferimento: EN 50086 (CEI 23-39, CEI 23-54), IEC EN 61386.
		06.P41.A.01.A		Tubi in PVC
		06.P41.A.01.A 005		tubo PVC rigido D. 16 mm		m	€ 0,41
		06.P41.A.01.A 010		tubo PVC rigido D. 20 mm		m	€ 0,55
		06.P41.A.01.A 015		tubo PVC rigido D. 25 mm		m	€ 0,73
		06.P41.A.01.A 020		tubo PVC rigido D. 32 mm		m	€ 1,06
		06.P41.A.01.A 025		tubo PVC rigido D. 40 mm		m	€ 1,44
		06.P41.A.01.A 030		tubo PVC rigido D. 50 mm		m	€ 1,95
		06.P41.A.01.A 035		tubo PVC rigido D. 63 mm		m	€ 2,48
		06.P41.A.01.B		Tubi in PVC rigido IP 65 a basse emissioni tossiche e ridotti fumi opachi.
		06.P41.A.01.B 005		tubo PVC rigido IP 65 "senza alogeni" - D.16 mm		m	€ 0,93
		06.P41.A.01.B 010		tubo PVC rigido IP 65 "senza alogeni" - D.20 mm		m	€ 1,28
		06.P41.A.01.B 015		tubo PVC rigido IP 65 "senza alogeni" - D.25 mm		m	€ 1,77
		06.P41.A.01.B 020		tubo PVC rigido IP 65 "senza alogeni" - D.32 mm		m	€ 2,44
		06.P41.A.01.B 025		tubo PVC rigido IP 65 "senza alogeni" - D.40 mm		m	€ 3,60
		06.P41.A.01.B 030		tubo PVC rigido IP 65 "senza alogeni" - D.50 mm		m	€ 4,82
		06.P41.A.01.B 035		tubo PVC rigido IP 65 "senza alogeni" - D.63 mm		m	€ 5,20
		06.P41.A.01.C		Raccordi in PVC per tubo/cassetta, tubo/guaina, guaina/ cassetta, guaina/guaina con grado di protezione IP 44 / IP 55.
		06.P41.A.01.C 005		raccordi per tubi fino a IP55 D.fino a 20 mm		cad	€ 0,09
		06.P41.A.01.C 010		raccordi per tubi fino a IP55 D. 25 mm		cad	€ 0,14
		06.P41.A.01.C 015		raccordi per tubi fino a IP55 D. 32 mm		cad	€ 0,21
		06.P41.A.01.C 020		raccordi per tubi fino a IP55 D. 40 mm		cad	€ 0,35
		06.P41.A.01.C 025		raccordi per tubi fino a IP55 D. 50 mm		cad	€ 0,42
		06.P41.A.01.D		Raccordi in PVC per tubo/cassetta, tubo/guaina, guaima/cassetta guaina/guaina con grado di protezione minimo IP 65; anche nella versione a bassa emissioni tossiche e ridotti fumi opachi.
		06.P41.A.01.D 005		raccordi per tubi PVC minimo IP65 D.fino a 20 mm		cad	€ 0,60
		06.P41.A.01.D 010		raccordi per tubi PVC minimo IP65 D. 25 mm		cad	€ 0,78
		06.P41.A.01.D 015		raccordi per tubi PVC minimo IP65 D. 32 mm		cad	€ 1,02
		06.P41.A.01.D 020		raccordi per tubi minimo IP65 D. 40 mm		cad	€ 1,62
		06.P41.A.01.D 025		raccordi per tubi minimo IP65 D. 50 mm		cad	€ 1,83
		06.P41.A.01.E		Manicotti in PVC per tubo rigido con grado di protezione IP 44 / IP 55.
		06.P41.A.01.E 005		manicotti PVC fino IP 55 - D.16		cad	€ 0,08
		06.P41.A.01.E 010		manicotti PVC fino IP 55 - D.20		cad	€ 0,11
		06.P41.A.01.E 015		manicotti PVC fino IP 55 - D.25		cad	€ 0,14
		06.P41.A.01.E 020		manicotti PVC fino IP 55 - D.32		cad	€ 0,23
		06.P41.A.01.E 025		manicotti PVC fino IP 55 - D.40		cad	€ 0,36
		06.P41.A.01.E 030		manicotti PVC fino IP 55 - D.50		cad	€ 0,58
		06.P41.A.01.E 035		manicotti PVC fino IP 55 - D.63		cad	€ 1,05
		06.P41.A.01.F		Manicotti in PVC con grado di protezione minimo IP 65; anche nella versione a bassa emissioni tossiche e ridotti fumi opachi.
		06.P41.A.01.F 005		manicotti PVC minimo IP65 - D.16		cad	€ 0,49
		06.P41.A.01.F 010		manicotti PVC minimo IP65 - D.20		cad	€ 0,53
		06.P41.A.01.F 015		manicotti PVC minimo IP65 - D.25		cad	€ 0,62
		06.P41.A.01.F 020		manicotti PVC minimo IP65 - D.32		cad	€ 0,75
		06.P41.A.01.F 025		manicotti PVC minimo IP65 - D.40		cad	€ 1,31
		06.P41.A.01.F 030		manicotti PVC minimo IP65 - D.50		cad	€ 1,44
		06.P41.A.01.G		Curva in PVC di qualsiasi raggio per tubo rigido con grado di protezione IP 44 / IP 55.
		06.P41.A.01.G 005		curva PVC fino a IP55 - D.16		cad	€ 0,14
		06.P41.A.01.G 010		curva PVC fino a IP55 - D.20		cad	€ 0,20
		06.P41.A.01.G 015		curva PVC fino a IP55 - D.25		cad	€ 0,30
		06.P41.A.01.G 020		curva PVC fino a IP55 - D.32		cad	€ 0,59
		06.P41.A.01.G 025		curva PVC fino a IP55 - D.40		cad	€ 0,95
		06.P41.A.01.G 030		curva PVC fino a IP55 - D.50		cad	€ 1,43
		06.P41.A.01.G 035		curva PVC fino a IP55 - D.63		cad	€ 2,67
		06.P41.A.01.H		Curva in PVC di qualsiasi raggio per tubo rigido con grado di protezione minimo IP 65; anche nella versione a bassa emissioni tossiche e ridotti fumi opachi.
		06.P41.A.01.H 005		curva PVC minimo IP65 - D.16		cad	€ 0,91
		06.P41.A.01.H 010		curva PVC minimo IP65 - D.20		cad	€ 0,99
		06.P41.A.01.H 015		curva PVC minimo IP65 - D.25		cad	€ 1,22
		06.P41.A.01.H 020		curva PVC minimo IP65 - D.32		cad	€ 1,66
		06.P41.A.01.H 025		curva PVC minimo IP65 - D.40		cad	€ 2,51
		06.P41.A.01.H 030		curva PVC minimo IP65 - D.50		cad	€ 2,93
		06.P41.A.02		Tubo in PVC flessibile
		06.P41.A.02.A		Tubazione in PVC flessibile serie pesante, autoesinguente, resistente alla propagazione della fiamma, resistenza alla compressione =>750N, resistenza all'urto =>2J,normativa di riferimento: EN 50086 (CEI 23-39, CEI 23-55, CEI 23-56), IEC EN 61386.
		06.P41.A.02.A 005		tubo PVC flessibile corrugato D. 16 mm		m	€ 0,14
		06.P41.A.02.A 010		tubo PVC flessibile corrugato D. 20 mm		m	€ 0,20
		06.P41.A.02.A 015		tubo PVC flessibile corrugato D. 25 mm		m	€ 0,27
		06.P41.A.02.A 020		tubo PVC flessibile corrugato D. 32 mm		m	€ 0,43
		06.P41.A.02.A 025		tubo PVC flessibile corrugato D. 40 mm		m	€ 0,61
		06.P41.A.02.A 030		tubo PVC flessibile corrugato D. 50 mm		m	€ 0,86
		06.P41.A.02.A 035		tubo PVC flessibile corrugato D. 63 mm		m	€ 1,13
		06.P41.A.02.B		Tubo/guaina in PVC flessibile con spirale di rinforzo, autoesinguente, resistente alla propagazione della fiamma, resistenza alla compressione =>350N, resistenza all'urto =>2J tipo plastificato con spirale di rinforzo interna, gardo protezione minimo IP 55.
		06.P41.A.02.B 005		tubo PVC flessibile rinforzato IP 55 D. 10 mm		m	€ 0,49
		06.P41.A.02.B 010		tubo PVC flessibile rinforzato IP 55 D. 16 mm		m	€ 0,58
		06.P41.A.02.B 015		tubo PVC flessibile rinforzato IP 55 D. 20 mm		m	€ 0,70
		06.P41.A.02.B 020		tubo PVC flessibile rinforzato IP 55 D. 25 mm		m	€ 0,87
		06.P41.A.02.B 025		tubo PVC flessibile rinforzato IP 55 D. 32 mm		m	€ 1,27
		06.P41.A.02.B 030		tubo PVC flessibile rinforzato IP 55 D. 40 mm		m	€ 1,75
		06.P41.A.02.B 035		tubo PVC flessibile rinforzato IP 55 D. 50 mm		m	€ 2,49
		06.P41.A.02.B 040		tubo PVC flessibile rinforzato IP 55 D. 60 mm		m	€ 3,07
		06.P41.A.02.C		Tubazione in PVC flessibile, a bassa emissioni tossiche e ridotti fumi opachi, privo di alogeni, serie pesante, autoesinguente, resistente alla propagazione della fiamma, resistenza alla compressione =>750N, resistenza all'urto =>2J,normativa di riferimento: EN 50086 (CEI 23-39, CEI 23-55, CEI 23-56), IEC EN 61386.
		06.P41.A.02.C 005		tubo PVC flessibile corrugato "senza alogeni" - D. 16 mm		m	€ 0,21
		06.P41.A.02.C 010		tubo PVC flessibile corrugato "senza alogeni" - D. 20 mm		m	€ 0,27
		06.P41.A.02.C 015		tubo PVC flessibile corrugato "senza alogeni" - D. 25 mm		m	€ 0,38
		06.P41.A.02.C 020		tubo PVC flessibile corrugato "senza alogeni" - D. 32 mm		m	€ 0,57
		06.P41.A.02.C 025		tubo PVC flessibile corrugato "senza alogeni" - D. 40 mm		m	€ 0,90
		06.P41.A.02.C 030		tubo PVC flessibile corrugato "senza alogeni" - D. 50 mm		m	€ 1,61
		06.P41.A.02.D		Tubazioni in polietilene per cavidotto interrato, resistenza alla compressione =>350N, escluso la formazione e il ripristino degli scavi.
		06.P41.A.02.D 005		tubo corrugato doppia parete per cavidotto D.40		m	€ 0,78
		06.P41.A.02.D 010		tubo corrugato doppia parete per cavidotto D.50		m	€ 0,91
		06.P41.A.02.D 015		tubo corrugato doppia parete per cavidotto D.63		m	€ 1,10
		06.P41.A.02.D 020		tubo corrugato doppia parete per cavidotto D.75		m	€ 1,38
		06.P41.A.02.D 025		tubo corrugato doppia parete per cavidotto D.90		m	€ 1,78
		06.P41.A.02.D 030		tubo corrugato doppia parete per cavidotto D.110		m	€ 2,38
		06.P41.A.02.D 035		tubo corrugato doppia parete per cavidotto D.125		m	€ 3,12
		06.P41.A.02.D 040		tubo corrugato doppia parete per cavidotto D.140		m	€ 4,21
		06.P41.A.02.D 045		tubo corrugato doppia parete per cavidotto D.160		m	€ 5,45
		06.P41.A.02.D 050		tubo corrugato doppia parete per cavidotto D.200		m	€ 8,88
		06.P41.A.03		Tubazioni metalliche
		06.P41.A.03.A		Tubo in ferro zincato non filettato
		06.P41.A.03.A 005		tubo ferro zincato rigido IP 67 D. 16 mm		m	€ 0,87
		06.P41.A.03.A 010		tubo ferro zincato rigido IP 67 D. 20 mm		m	€ 1,13
		06.P41.A.03.A 015		tubo ferro zincato rigido IP 67 D. 25 mm		m	€ 1,68
		06.P41.A.03.A 020		tubo ferro zincato rigido IP 67 D. 32 mm		m	€ 2,13
		06.P41.A.03.A 025		tubo ferro zincato rigido IP 67 D. 40 mm		m	€ 2,65
		06.P41.A.03.A 030		tubo ferro zincato rigido IP 67 D. 50 mm		m	€ 3,33
		06.P41.A.03.A 035		tubo ferro zincato rigido IP 67 D. 63 mm		m	€ 5,23
		06.P41.A.03.B		Tubo in acciaio INOX non filettato
		06.P41.A.03.B 005		tubo acciaio inox D. 16 mm		m	€ 4,68
		06.P41.A.03.B 010		tubo acciaio inox D. 20 mm		m	€ 5,79
		06.P41.A.03.B 015		tubo acciaio inox D. 25 mm		m	€ 7,48
		06.P41.A.03.B 020		tubo acciaio inox D. 32 mm		m	€ 9,76
		06.P41.A.03.B 025		tubo acciaio inox D. 40 mm		m	€ 11,90
		06.P41.A.03.B 030		tubo acciaio inox D. 50 mm		m	€ 14,49
		06.P41.A.03.B 035		tubo acciaio inox D. 63 mm		m	€ 22,95
		06.P41.A.03.C		Raccordi in acciaio zincato o inox di qualsiasi tipo per giunzione di tubi metallici rigidi o flesssibili, di guaine metalliche e per i raccordi di questi a scatole, quadri ecc., con grado di protezione minimo IP 65, comprese eventuali riduzioni.
		06.P41.A.03.C 005		raccordo per tubo metallico qualsiasi tipo IP 67 D. 16 mm		m	€ 2,92
		06.P41.A.03.C 010		raccordo per tubo metallico qualsiasi tipo IP 67 D. 20 mm		m	€ 3,40
		06.P41.A.03.C 015		raccordo per tubo metallico qualsiasi tipo IP 67 D. 25 mm		m	€ 4,42
		06.P41.A.03.C 020		raccordo per tubo metallico qualsiasi tipo IP 67 D. 32 mm		m	€ 5,83
		06.P41.A.03.C 025		raccordo per tubo metallico qualsiasi tipo IP 67 D. 40 mm		m	€ 8,55
		06.P41.A.03.C 030		raccordo per tubo metallico qualsiasi tipo IP 67 D. 50 mm		m	€ 15,01
		06.P41.A.03.C 035		raccordo per tubo metallico qualsiasi tipo IP 67 D. 63 mm		m	€ 31,31
		06.P41.A.03.D		Raccordo flessibile in acciaio rivestito di PVC completo di raccordi tubo-tubo o tubo scatola in ottone o acciaio inox, grado di protezione minimo IP 65, compreso ogni accessorio per la posa in opera.
		06.P41.A.03.D 005		raccordo flessibile per tubo metallico IP 67 D. 16 mm		m	€ 6,01
		06.P41.A.03.D 010		raccordo flessibile per tubo metallico IP 67 D. 20 mm		m	€ 8,07
		06.P41.A.03.D 015		raccordo flessibile per tubo metallico IP 67 D. 25 mm		m	€ 10,13
		06.P41.A.03.D 020		raccordo flessibile per tubo metallico IP 67 D. 32 mm		m	€ 14,08
		06.P41.A.03.D 025		raccordo flessibile per tubo metallico IP 67 D. 40 mm		m	€ 20,10
		06.P41.A.04		Curve e derivazioni ispezionabili in fusione di alluminio
		06.P41.A.04.A		Curva ispezionabile in fusione di alluminio filettata con coperchio d'ispezione e guarnizione di tenuta, grado di protezione minimo IP 65.
		06.P41.A.04.A 005		curve ispezionabile metalliche IP 67 G1/4"		cad	€ 2,02
		06.P41.A.04.A 010		curve ispezionabile metalliche IP 67 G3/8"		cad	€ 2,23
		06.P41.A.04.A 015		curve ispezionabile metalliche IP 67 G1/2"		cad	€ 2,55
		06.P41.A.04.A 020		curve ispezionabile metalliche IP 67 G3/4"		cad	€ 3,49
		06.P41.A.04.A 025		curve ispezionabile metalliche IP 67 G1"		cad	€ 5,05
		06.P41.A.04.A 030		curve ispezionabile metalliche IP 67 G1 1/4"		cad	€ 6,83
		06.P41.A.04.A 035		curve ispezionabile metalliche IP 67 G1 1/2"		cad	€ 7,74
		06.P41.A.04.B		Derivazione in fusione di alluminio a una/due uscite filettate con coperchio d'ispezione e guarnizione di tenuta, grado di protezione minimo IP 67.
		06.P41.A.04.B 005		derivazioni metalliche a 2 vie IP 67 72x35x36		cad	€ 2,63
		06.P41.A.04.B 010		derivazioni metalliche a 2 vie IP 67 96x46x46		cad	€ 4,55
		06.P41.A.04.B 015		derivazioni metalliche a 2 vie IP 67 106x54x54		cad	€ 4,73
		06.P41.A.04.B 020		derivazioni metalliche a 2 vie IP 67 120x70x70		cad	€ 6,98
		06.P41.A.04.B 025		derivazioni metalliche a 2 vie IP 67 130x80x84		cad	€ 10,93
		06.P41.A.04.B 030		derivazioni metalliche a 2 vie IP 67 210x99x110		cad	€ 10,36
		06.P41.A.04.B 035		derivazioni metalliche a 2 vie IP 67 260x107x130		cad	€ 14,03
		06.P41.A.04.C		Derivazione in fusione di alluminio a tre uscite filettate con coperchio d'ispezione e guarnizione di tenuta, grado di protezione minimo IP 65.
		06.P41.A.04.C 005		derivazioni metalliche a 3 vie IP 67 72x35x36		cad	€ 2,69
		06.P41.A.04.C 010		derivazioni metalliche a 3 vie IP 67 96x46x46		cad	€ 4,81
		06.P41.A.04.C 015		derivazioni metalliche a 3 vie IP 67 106x54x54		cad	€ 4,94
		06.P41.A.04.C 020		derivazioni metalliche a 3 vie IP 67 120x70x70		cad	€ 7,46
		06.P41.A.04.C 025		derivazioni metalliche a 3 vie IP 67 130x80x84		cad	€ 11,32
		06.P41.A.04.C 030		derivazioni metalliche a 3 vie IP 67 210x99x110		cad	€ 10,97
		06.P41.A.04.C 035		derivazioni metalliche a 3 vie IP 67 260x107x130		cad	€ 15,65
		06.P41.A.04.D		Derivazione in fusione di alluminio a quattro uscite filettate con coperchio d'ispezione e guarnizione di tenuta, grado di protezione minimo IP 65.
		06.P41.A.04.D 005		derivazioni metalliche a 4 vie IP 67 72x35x36		cad	€ 3,03
		06.P41.A.04.D 010		derivazioni metalliche a 4 vie IP 67 96x46x46		cad	€ 5,29
		06.P41.A.04.D 015		derivazioni metalliche a 4 vie IP 67 106x54x54		cad	€ 5,37
		06.P41.A.04.D 020		derivazioni metalliche a 4 vie IP 67 120x70x70		cad	€ 8,41
		06.P41.A.04.D 025		derivazioni metalliche a 4 vie IP 67 130x80x84		cad	€ 13,14
		06.P41.A.04.D 030		derivazioni metalliche a 4 vie IP 67 210x99x110		cad	€ 12,45
		06.P41.A.04.D 035		derivazioni metalliche a 4 vie IP 67 260x107x130		cad	€ 18,22
		06.P41.A.05		Tubo flessibile rivestito
		06.P41.A.05.A		Tubazione flessibile in maglia metallica con rivestimento esterno in PVC, autoestinguente.
		06.P41.A.05.A 005		tubo flessibile metallico riv in PVC D. 16 mm		m	€ 1,20
		06.P41.A.05.A 010		tubo flessibile metallico riv in PVC D. 20 mm		m	€ 2,31
		06.P41.A.05.A 015		tubo flessibile metallico riv in PVC D. 25 mm		m	€ 3,09
		06.P41.A.05.A 020		tubo flessibile metallico riv in PVC D. 32 mm		m	€ 5,08
		06.P41.A.05.A 025		tubo flessibile metallico riv in PVC D. 40 mm		m	€ 5,85
		06.P41.A.05.A 030		tubo flessibile metallico riv in PVC D. 50 mm		m	€ 8,11
		06.P41.A.05.B		Tubazione flessibile in PVC autoestinguente con superfice interna liscia e rivestimento esterno in maglia metallica.
		06.P41.A.05.B 005		tubo flessibile in PVC riv. in maglia metallica D. 16 mm		m	€ 2,19
		06.P41.A.05.B 010		tubo flessibile in PVC riv. in maglia metallica D. 20 mm		m	€ 4,16
		06.P41.A.05.B 015		tubo flessibile in PVC riv. in maglia metallica D. 25 mm		m	€ 5,85
		06.P41.A.05.B 020		tubo flessibile in PVC riv. in maglia metallica D. 32 mm		m	€ 8,19
		06.P41.A.05.B 025		tubo flessibile in PVC riv. in maglia metallica D. 40 mm		m	€ 9,89
		06.P41.A.05.B 030		tubo flessibile in PVC riv. in maglia metallica D. 50 mm		m	€ 13,57
		06.P41.A.06		Tubazione per impianti elettrici "AD-PE"
		06.P41.A.06.A		Tubazione in ferro zincato filettato per impianti elettrici "AD-PE" ( norma UNI 7683).
		06.P41.A.06.A 005		Tubo rigido in ferro zincato e filettato "AD-PE" D=1/2"		m	€ 2,60
		06.P41.A.06.A 010		Tubo rigido in ferro zincato e filettato "AD-PE" D=3/4"		m	€ 4,37
		06.P41.A.06.A 015		Tubo rigido in ferro zincato e filettato "AD-PE" D=1"		m	€ 6,13
		06.P41.A.06.A 020		Tubo rigido in ferro zincato e filettato "AD-PE" D=1 1/4"		m	€ 7,81
		06.P41.A.06.A 025		Tubo rigido in ferro zincato e filettato "AD-PE" D=1 1/2"		m	€ 9,58
		06.P41.A.06.A 030		Tubo rigido in ferro zincato e filettato "AD-PE" D=2"		m	€ 11,30
		06.P41.A.06.A 035		Tubo rigido in ferro zincato e filettato "AD-PE" D=3"		m	€ 20,40
		06.P41.A.06.B		Curve in ferro zincato filettato per impianti elettrici "AD-PE" ( norma UNI 7683)
		06.P41.A.06.B 005		curva 45° in ferro zincato e filettato "AD-PE" D=1/2"		cad	€ 3,95
		06.P41.A.06.B 010		curva 45° in ferro zincato e filettato "AD-PE" D=3/4"		cad	€ 3,95
		06.P41.A.06.B 015		curva 45° in ferro zincato e filettato "AD-PE" D=1"		cad	€ 6,89
		06.P41.A.06.B 020		curva 90° in ferro zincato e filettato "AD-PE" D=1/2"		cad	€ 5,97
		06.P41.A.06.B 025		curva 90° in ferro zincato e filettato "AD-PE" D=3/4"		cad	€ 6,30
		06.P41.A.06.B 030		curva 90° in ferro zincato e filettato "AD-PE" D=1"		cad	€ 10,00
		06.P41.A.06.B 035		curva 90° ispezionabile in ferro zincato e filettato "AD-PE" D=1/2"		cad	€ 9,83
		06.P41.A.06.B 040		curva 90° ispezionabile in ferro zincato e filettato "AD-PE" D=3/4"		cad	€ 9,50
		06.P41.A.06.B 045		curva 90° ispezionabile in ferro zincato e filettato "AD-PE" D=1"		cad	€ 10,60
		06.P41.A.07		Tesate
		06.P41.A.07.A		corda di acciaio
		06.P41.A.07.A 005		corda di acciaio D.5 mm		m	€ 0,42
		06.P41.A.07.A 010		Corda acciaio D= 8 mm		m	€ 0,84
		06.P41.A.07.A 015		Corda acciaio D= 10 mm		m	€ 1,18
		06.P41.A.07.B		Tenditori
		06.P41.A.07.B 005		Tenditori a due occhielli per corda fino a 8 mm		cad	€ 1,68
		06.P41.A.07.B 010		Tenditori a due occhielli per corda fino a 10 mm		cad	€ 1,93
		06.P41.A.07.B 015		Tenditori a due occhielli per corda da 15 mm		cad	€ 2,94
		06.P41.A.07.C		Morsetti
		06.P41.A.07.C 005		Morsetto serrafune D= 5 mm		cad	€ 0,25
		06.P41.A.07.C 010		Morsetto serrafune D= 10 mm		cad	€ 0,38
		06.P41.A.07.C 015		Morsetto serrafune D= 15 mm		cad	€ 0,50
		06.P41.A.07.D		Redance
		06.P41.A.07.D 005		Redance pesante larghezza fino a 6 mm		cad	€ 0,13
		06.P41.A.07.D 010		Redance pesante larghezza da 8 mm		cad	€ 0,17
		06.P41.A.07.D 015		Redance pesante larghezza da 10 mm		cad	€ 0,17
		06.P41.A.07.D 020		Redance pesante larghezza da 12 mm		cad	€ 0,34
		06.P41.A.07.E		Morsetto a cavallotto
		06.P41.A.07.E 005		Morsetto a cavallotto per corda da 11 mm		cad	€ 0,84
		06.P41.A.07.E 010		Morsetto a cavallotto per corda da 16 mm		cad	€ 1,18
		06.P41.A.07.E 015		Morsetto a cavallotto per corda da 27 mm		cad	€ 2,35
		06.P41.A.08		Accessori comuni
		06.P41.A.08.A		Supporti in PVC
		06.P41.A.08.A 005		supporto per fissaggio tubi PVC fino a D.25 mm		cad	€ 0,08
		06.P41.A.08.A 010		supporto per fissaggio tubi PVC D.32 mm		cad	€ 0,13
		06.P41.A.08.A 015		supporto per fissaggio tubi PVC D.40 mm		cad	€ 0,18
		06.P41.A.08.A 020		supporto per fissaggio tubi PVC D.50 mm		cad	€ 0,23
		06.P41.A.08.B		Supporti in metallo
		06.P41.A.08.B 005		supporto per fissaggio tubi metallo fino a D. 25 mm		cad	€ 0,16
		06.P41.A.08.B 010		supporto per fissaggio tubi metallo D. 32-40 mm		cad	€ 0,18
		06.P41.A.08.B 015		supporto per fissaggio tubi metallo oltre D. 40 mm		cad	€ 0,23
		06.P41.B		CANALINE	NOTA: Il prezzo della fornitura in opera può risultare maggiore rispetto alla somma della fornitura e della posa in quanto si tiene conto della fornitura e posa degli accessori.
		06.P41.B.01		Canalina ed accessori per cablaggio
		06.P41.B.01.A		Canalina in materiale termoplastico isolante, autoestinguente, per il cablaggio, con pareti chiuse, pretranciate o a lamelle completa di coperchio.
		06.P41.B.01.A 005		canalina per cablaggio dimensione fino a 25x50		m	€ 1,75
		06.P41.B.01.A 010		canalina per cablaggio dimensione 50x50		m	€ 2,36
		06.P41.B.01.A 015		canalina per cablaggio dimensione 75x50		m	€ 3,86
		06.P41.B.01.A 020		canalina per cablaggio dimensione 100x50		m	€ 4,41
		06.P41.B.01.A 025		canalina per cablaggio dimensione 125x50		m	€ 5,36
		06.P41.B.01.A 030		canalina per cablaggio dimensione 25x75		m	€ 2,40
		06.P41.B.01.A 035		canalina per cablaggio dimensione 50x75		m	€ 3,23
		06.P41.B.01.A 040		canalina per cablaggio dimensione 75x75		m	€ 4,58
		06.P41.B.01.A 045		canalina per cablaggio dimensione 100x75		m	€ 5,86
		06.P41.B.01.A 050		canalina per cablaggio dimensione 125x75		m	€ 6,95
		06.P41.B.01.A 055		canalina per cablaggio dimensione 100x100		m	€ 9,58
		06.P41.B.01.B		Collari per il sostegno dei cavi nel cablaggio all'interno dei quadri.
		06.P41.B.01.B 005		anelli per cablaggio dimensione 50x50		cad	€ 0,42
		06.P41.B.01.B 010		anelli per cablaggio dimensione 100x50		cad	€ 0,68
		06.P41.B.01.B 015		anelli per cablaggio dimensione 125x75		cad	€ 0,78
		06.P41.B.01.C		Guaina spiralata in politene, autoestinguente per cablaggo di cavi in fasci flessibili.
		06.P41.B.01.C 005		spirale per cablaggio - diametro fino a 6 mm		m	€ 0,21
		06.P41.B.01.C 010		spirale per cablaggio - diametro oltre 6 mm		m	€ 0,62
		06.P41.B.02		Canalina per distribuzione e portaapparecchi
		06.P41.B.02.A		Canalina chiusa o asolata autoportante in materiale termoplastico isolante, antiurto e autoestinguente per la distribuzione e protezione dei cavi o per l'installazione di apparecchiature elettriche, predisposta per l'inserimento dei setti separatori, completa di coperchi, posata a parete, a soffitto o su mensole, compreso la posa degli accessori.
		06.P41.B.02.A 005		canalina PVC 30x10		m	€ 0,94
		06.P41.B.02.A 010		canalina PVC 40x16		m	€ 2,01
		06.P41.B.02.A 015		canalina PVC 50x20		m	€ 2,11
		06.P41.B.02.A 020		canalina PVC 60x20		m	€ 2,62
		06.P41.B.02.A 025		canalina PVC 75x20		m	€ 4,49
		06.P41.B.02.A 030		canalina PVC 25x30		m	€ 1,25
		06.P41.B.02.A 035		canalina PVC 40x40		m	€ 2,45
		06.P41.B.02.A 040		canalina PVC 60x40		m	€ 3,12
		06.P41.B.02.A 045		canalina PVC 80x40		m	€ 4,34
		06.P41.B.02.A 050		canalina PVC 100x40		m	€ 5,07
		06.P41.B.02.A 055		canalina PVC 120x40		m	€ 6,36
		06.P41.B.02.A 060		canalina PVC 60x60		m	€ 3,62
		06.P41.B.02.A 065		canalina PVC 80x60		m	€ 3,80
		06.P41.B.02.A 070		canalina PVC 100x60		m	€ 7,03
		06.P41.B.02.A 075		canalina PVC 120x60		m	€ 7,91
		06.P41.B.02.A 080		canalina PVC 150x60		m	€ 9,90
		06.P41.B.02.A 085		canalina PVC 200x60		m	€ 13,09
		06.P41.B.02.A 090		canalina PVC 100x80		m	€ 9,51
		06.P41.B.02.A 095		canalina PVC 120x80		m	€ 9,96
		06.P41.B.02.A 100		canalina PVC 150x80		m	€ 12,48
		06.P41.B.02.A 105		canalina PVC 200x80		m	€ 16,40
		06.P41.B.02.B		Accessori per canaline in materiale termoplastico, separatori interni, testate di chiusura, flange passamuro.
		06.P41.B.02.B 005		separatore interno per canalina PVC h =40		m	€ 1,19
		06.P41.B.02.B 010		separatore interno per canalina PVC h = 60		m	€ 1,58
		06.P41.B.02.B 015		separatore interno per canalina PVC h = 80		m	€ 1,99
		06.P41.B.02.B 020		testate di chiusura fino a 100x60 mm		cad	€ 1,58
		06.P41.B.02.B 025		testate di chiusura oltre 100x60 mm		cad	€ 3,58
		06.P41.B.02.C		Scatola di derivazione e connessione con separatori interni, per canaline portacavi, in materiale termoplastico, grado di protezione minimo IP40.
		06.P41.B.02.C 005		scatola derivazione alveolare fino a 150x150x60		cad	€ 15,33
		06.P41.B.02.C 010		scatola derivazione alveolare 200x200x80		cad	€ 19,42
		06.P41.B.02.C 015		scatola derivazione alveolare 250x250x80		cad	€ 25,60
		06.P41.B.02.C 020		scatola derivazione alveolare 300x300x80		cad	€ 29,31
		06.P41.B.02.D		Scatola portafrutto per canalina di distribuzione
		06.P41.B.02.D 005		scatola portafrutti da parete per minicanali 3-4 moduli prof.53 mm		cad	€ 3,46
		06.P41.B.02.D 010		scatola da incasso nella canalina 3-4 moduli		cad	€ 1,80
		06.P41.B.02.D 015		scatola da incasso nella canalina 6 moduli		cad	€ 3,53
		06.P41.B.02.E		Coperchio per scatola portafrutto da incasso in canalina, completo di raccordi alla canalina stessa.
		06.P41.B.02.E 005		coperchio/raccordo per scatola incasso in canalina 3-4 moduli		cad	€ 1,90
		06.P41.B.02.E 010		copercio/raccordo per scatola incasso in canalina 6 moduli		cad	€ 2,39
		06.P41.B.02.F		Accessori per canalina in PVC portacavi o portaapparecchi, curve, di qualsiasi tipo. (Nota: il prezzo di questi accessori è stato utilizzato per la creazione dei prezzi di fornitura in opera delle canalizzazioni; pertanto il prezzo della posa non è stato calcolato)
		06.P41.B.02.F 005		curve e raccordi di qualsiasi tipo per h10 qualsiasi larghezza		cad	€ 0,33
		06.P41.B.02.F 010		curve e raccordi di qualsiasi tipo h17 qualsiasi larghezza		cad	€ 0,54
		06.P41.B.02.F 015		curve e raccordi di qualsiasi tipo h20 qualsiasi larghezza		cad	€ 0,81
		06.P41.B.02.F 020		curve e raccordi di qualsiasi tipo per canalina PVC 60x40		cad	€ 2,15
		06.P41.B.02.F 025		curve e raccordi di qualsiasi tipo per canalina PVC 80x40		cad	€ 2,72
		06.P41.B.02.F 030		curve e raccordi di qualsiasi tipo per canalina PVC 100x40		cad	€ 3,03
		06.P41.B.02.F 035		curve e raccordi di qualsiasi tipo per canalina PVC 120x40		cad	€ 3,37
		06.P41.B.02.F 040		curve e raccordi di qualsiasi tipo per canalina PVC 60x60		cad	€ 2,55
		06.P41.B.02.F 045		curve e raccordi di qualsiasi tipo per canalina PVC 80x60		cad	€ 3,44
		06.P41.B.02.F 050		curve e raccordi di qualsiasi tipo per canalina PVC 100x60		cad	€ 4,17
		06.P41.B.02.F 055		curve e raccordi di qualsiasi tipo per canalina PVC 120x60		cad	€ 5,38
		06.P41.B.02.F 060		curve e raccordi di qualsiasi tipo per canalina PVC 150x60		cad	€ 8,88
		06.P41.B.02.F 065		curve e raccordi di qualsiasi tipo per canalina PVC 200x60		cad	€ 10,25
		06.P41.B.02.F 070		curve e raccordi di qualsiasi tipo per canalina PVC 100x80		cad	€ 5,28
		06.P41.B.02.F 075		curve e raccordi di qualsiasi tipo per canalina PVC 120x80		cad	€ 6,46
		06.P41.B.02.F 080		curve e raccordi di qualsiasi tipo per canalina PVC 150x80		cad	€ 11,10
		06.P41.B.02.F 085		curve e raccordi di qualsiasi tipo per canalina PVC 200x80		cad	€ 11,90
		06.P41.B.02.G		Accessori per canalina in PVC portacavi o portaapparecchi, testate di chiusura, flange di giunzione, elementi di fissaggio, fermacavi. (Nota: il prezzo di questi accessori è stato utilizzato per la creazione dei prezzi di fornitura in opera delle canalizzazioni; pertanto il prezzo della posa non è stato calcolato)
		06.P41.B.02.G 005		mostrine coprigiunto		cad	€ 1,43
		06.P41.B.02.G 010		piastre di giunzione per canale		cad	€ 3,08
		06.P41.B.02.G 015		traversino per coperchio o traversino fermafili		cad	€ 0,77
		06.P41.B.03		Canalina tipo a cornice o battiscopa
		06.P41.B.03.A		Canalina tipo a cornice o battiscopa in materiale termoplastico isolante, antiurto e autoestinguente di qualsiasi colore, con grado di protezione minimo IP 40, completa di separatori interni.
		06.P41.B.03.A 005		canalina a cornice 80x20		m	€ 4,55
		06.P41.B.03.A 010		canalina a cornice 120x20		m	€ 7,15
		06.P41.B.03.B		Scatola portafrutto per canalina tipo a cornice o battiscopa completa di sistema di aggancio alla canalina stessa e raccordi al coperchio.
		06.P41.B.03.B 005		scatola portafrutti per canalina 80x20 a cornice 3-4 moduli		cad	€ 4,32
		06.P41.B.03.B 010		scatola portafrutti per canalina 80x20 a cornice 6 moduli		cad	€ 5,76
		06.P41.B.03.B 015		scatola portafrutti per canalina 120x20 a cornice 3/4 moduli		cad	€ 9,44
		06.P41.B.03.B 020		scatola portafrutti per canalina 120x20 a cornice 6 moduli		cad	€ 10,72
		06.P41.B.03.B 025		scatola portafrutti per canalina 120x20 a cornice 8 moduli		cad	€ 15,97
		06.P41.B.03.C		Accessori per canalina a cornice o battiscopa curve, raccordi, scatole di derivazione, testate di chiusura, flange per raccodo con le scatole di qualsiasi tipo.	(Nota: il prezzo di questi accessori è stato utilizzato per la creazione dei prezzi di fornitura in opera delle canalizzazioni; pertanto il prezzo della posa non è stato calcolato)
		06.P41.B.03.C 005		curve e raccordi di qualsiasi tipo per canalina a cornice 80x20		cad	€ 1,79
		06.P41.B.03.C 010		curve e raccordi di qualsiasi tipo per canalina a cornice 120x20		cad	€ 3,88
		06.P41.B.03.C 015		scatola di derivaz. di qualsiasi tipo per canalina a cornice 80x20		cad	€ 1,93
		06.P41.B.03.C 020		scatola di derivaz. di qualsiasi tipo per canalina a cornice120x20		cad	€ 3,22
		06.P41.B.04		Canalina sottopavimento
		06.P41.B.04.A		Canalina per distribuzione sottopavimento a sezione rettangolare in materiale plastico isolante.
		06.P41.B.04.A 005		canalina PVC sottopavimento 75x30		m	€ 2,86
		06.P41.B.04.A 010		canalina PVC sottopavimento 120x30		m	€ 3,98
		06.P41.B.04.B		Curve rigide o flessibili e cambi di livello di qualsiasi tipo
		06.P41.B.04.B 005		curve per canalina sottopavimento qualsiasi		cad	€ 3,83
		06.P41.B.04.C		Manicotti e bocchettoni completi di tappi da fissare sulla canalina per installazione delle torrette.
		06.P41.B.04.C 005		bocchettoni per canalina sottopavimento qualsiasi		cad	€ 2,65
		06.P41.B.04.D		Cassetta di derivazione e connessione componibile con separatori interni, per canaline sottopavimento, completa di coperchio in metallo.
		06.P41.B.04.D 005		scatola di derivazione sottopavimento 270x270		cad	€ 27,16
		06.P41.B.04.D 010		scatola di derivazione sottopavimento 425x425		cad	€ 69,55
		06.P41.B.04.E		Coperchio speciale per pavimenti in marmo con bordo alto 25 mm
		06.P41.B.04.E 010		Coperchio per pavimenti in marmo 425x425		cad	€ 70,42
		06.P41.B.04.F		Cornice di finitura in acciaio inox, ottone o alluminio
		06.P41.B.04.F 010		Cornice di finitura in acciaio 425x425		cad	€ 118,71
		06.P41.B.04.G		Ghiera per fissaggio torretta completa di eventuale prolunga.
		06.P41.B.04.G 005		Ghiera per fissaggio torretta		cad	€ 2,71
		06.P41.B.04.H		Tappo per la chiusura fori a pavimento.
		06.P41.B.04.H 005		Tappo di chiusura in ABS		cad	€ 3,23
		06.P41.B.04.H 010		Tappo di chiusura in ottone		cad	€ 15,40
		06.P41.B.04.H 015		Tappo di chiusura in alluminio		cad	€ 7,66
		06.P41.B.04.I		Torretta modulare bifacciale o trifacciale per canali sottopavimento, componibili in orizzontale e verticale, predisposte per 3 o 4 frutti modulari per lato, completa di base, separatore interno ed eventuali raccordi fra torrette.
		06.P41.B.04.I 005		Torretta		cad	€ 21,19
		06.P41.B.04.L		Torretta a scomparsa con finitura antiscivolo.
		06.P41.B.04.L 005		Torretta a scomparsa con finitura antiscivolo 200x300		cad	€ 40,77
		06.P41.B.04.L 010		Torretta a scomparsa con finitura antiscivolo 340x300		cad	€ 60,66
		06.P41.B.04.M		Torretta a scomparsa con coperchio per pavimento in marmo o piastrelle.
		06.P41.B.04.M 005		Torretta a scomparsa per piastrelle 200x300		cad	€ 34,80
		06.P41.B.04.M 010		Torretta a scomparsa per piastrelle 340x300		cad	€ 52,70
		06.P41.B.04.N		Cassaforma in lamiera.
		06.P41.B.04.N 005		Cassaforma 200x300		cad	€ 56,68
		06.P41.B.04.N 010		Cassaforma 340x300		cad	€ 62,65
		06.P41.B.04.O		Accessori per canalina in PVC sottopavimento, raccordi, testate di chiusura, flange per raccodo con le scatole di qualsisi tipo. (Nota: il prezzo di questi accessori è stato utilizzato per la creazione dei prezzi di fornitura in opera delle canalizzzazioni; pertanto il prezzo della posa non è stato calcolato)
		06.P41.B.04.O 005		raccordi di qualsiasi tipo per canalina sottopavimento		cad	€ 0,85
		06.P41.B.05		Canaline e componenti in alluminio
		06.P41.B.05.A		Colonna bifacciale portaapparecchi in alluminio, ad alto livello estetico, possibilità di realizzare fino a 4 scompoarti interni, grado di protezione IP 52, coperchio apribile solo con atrezzo, completa della parte telecopica, delle basi e supporti per il fissaggio.
		06.P41.B.05.A 005		colonna in alluminio altezza 1,30 m		cad	€ 109,21
		06.P41.B.05.A 010		colonna in alluminio altezza fino a 2,70 m		cad	€ 316,82
		06.P41.B.05.A 015		colonna in alluminio altezza fino a 3,70 m		cad	€ 344,99
		06.P41.B.05.B		Canalina portacavi e portaapparechi in alluminio ad alto livello estetico.
		06.P41.B.05.B 005		canalina portaapparechi in alluminio 100x70		m	€ 41,42
		06.P41.B.05.B 010		canalina portaapparechi in alluminio 120x70		m	€ 51,82
		06.P41.B.05.B 015		canalina portaapparechi in alluminio 160x70		m	€ 70,52
		06.P41.B.05.B 020		canalina portaapparechi in alluminio 210x70		m	€ 88,02
		06.P41.B.05.C		Curva piana, curva ad angolo, derivazione a "T", incroci piani, riduzioni, per canalina portaapparecchi in alluminio ad alto livello estetico completa di coperchi e giunti di messa a terra.
		06.P41.B.05.C 005		curve, derivazioni, incroci per canalina in alluminio 100x70		cad	€ 39,88
		06.P41.B.05.C 010		curve, derivazioni, incroci per canalina in alluminio 120x70		cad	€ 48,12
		06.P41.B.05.C 015		curve, derivazioni, incroci per canalina in alluminio 160x70		cad	€ 59,63
		06.P41.B.05.C 020		curve, derivazioni, incroci per canalina in alluminio 210x70		cad	€ 71,13
		06.P41.B.06		Canalina in acciaio zincato
		06.P41.B.06.A		Base per canalina chiusa o asolata autoportante in lamiera di acciaio zincato a caldo.
		06.P41.B.06.A 005		canalina metallica 50x25		m	€ 2,32
		06.P41.B.06.A 010		canalina metallica 100x25		m	€ 3,54
		06.P41.B.06.A 015		canalina metallica 50x50		m	€ 3,03
		06.P41.B.06.A 020		canalina metallica 100x50		m	€ 4,06
		06.P41.B.06.A 025		canalina metallica 150x50		m	€ 4,98
		06.P41.B.06.A 030		canalina metallica 200x50		m	€ 6,13
		06.P41.B.06.A 035		canalina metallica 300x50		m	€ 8,80
		06.P41.B.06.A 040		canalina metallica 400x50		m	€ 11,43
		06.P41.B.06.A 045		canalina metallica 500x50		m	€ 13,45
		06.P41.B.06.A 050		canalina metallica 600x50		m	€ 15,81
		06.P41.B.06.A 055		canalina metallica 75x75		m	€ 3,78
		06.P41.B.06.A 060		canalina metallica 100x75		m	€ 4,66
		06.P41.B.06.A 065		canalina metallica 150x75		m	€ 5,49
		06.P41.B.06.A 070		canalina metallica 200x75		m	€ 7,00
		06.P41.B.06.A 075		canalina metallica 300x75		m	€ 9,44
		06.P41.B.06.A 080		canalina metallica 400x75		m	€ 12,06
		06.P41.B.06.A 085		canalina metallica 500x75		m	€ 14,12
		06.P41.B.06.A 090		canalina metallica 600x75		m	€ 17,30
		06.P41.B.06.A 095		canalina metallica 100x100		m	€ 5,60
		06.P41.B.06.A 100		canalina metallica 150x100		m	€ 6,76
		06.P41.B.06.A 105		canalina metallica 200x100		m	€ 7,94
		06.P41.B.06.A 110		canalina metallica 300x100		m	€ 10,70
		06.P41.B.06.A 115		canalina metallica 400x100		m	€ 12,56
		06.P41.B.06.A 120		canalina metallica 500x100		m	€ 14,37
		06.P41.B.06.A 125		canalina metallica 600x100		m	€ 22,19
		06.P41.B.06.B		Coperchi per canaline metalliche zincate.
		06.P41.B.06.B 005		coperchio per canalina metallica larghezza 50		m	€ 2,22
		06.P41.B.06.B 010		coperchio per canalina metallica larghezza 75		m	€ 2,25
		06.P41.B.06.B 015		coperchio per canalina metallica larghezza 100		m	€ 2,46
		06.P41.B.06.B 020		coperchio per canalina metallica larghezza 150		m	€ 3,29
		06.P41.B.06.B 025		coperchio per canalina metallica larghezza 200		m	€ 4,10
		06.P41.B.06.B 030		coperchio per canalina metallica larghezza 300		m	€ 5,28
		06.P41.B.06.B 035		coperchio per canalina metallica larghezza 400		m	€ 6,81
		06.P41.B.06.B 040		coperchio per canalina metallica larghezza 500		m	€ 8,31
		06.P41.B.06.B 045		coperchio per canalina metallica larghezza 600		m	€ 13,52
		06.P41.B.06.C		Base per curve piane o verticali per canaline metalliche zincate.
		06.P41.B.06.C 005		curve piane per canalina metallica 50x50		cad	€ 6,99
		06.P41.B.06.C 010		curve piane per canalina metallica 100x50		cad	€ 10,33
		06.P41.B.06.C 015		curve piane per canalina metallica 150x50		cad	€ 11,70
		06.P41.B.06.C 020		curve piane per canalina metallica 200x50		cad	€ 13,53
		06.P41.B.06.C 025		curve piane per canalina metallica 300x50		cad	€ 17,34
		06.P41.B.06.C 030		curve piane per canalina metallica 400x50		cad	€ 20,34
		06.P41.B.06.C 035		curve piane per canalina metallica 500x50		cad	€ 23,97
		06.P41.B.06.C 040		curve piane per canalina metallica 600x50		cad	€ 30,87
		06.P41.B.06.C 045		curve piane per canalina metallica 75x75		cad	€ 6,41
		06.P41.B.06.C 050		curve piane per canalina metallica 100x75		cad	€ 6,78
		06.P41.B.06.C 055		curve piane per canalina metallica 150x75		cad	€ 8,34
		06.P41.B.06.C 060		curve piane per canalina metallica 200x75		cad	€ 12,47
		06.P41.B.06.C 065		curve piane per canalina metallica 300x75		cad	€ 16,00
		06.P41.B.06.C 070		curve piane per canalina metallica 400x75		cad	€ 20,68
		06.P41.B.06.C 075		curve piane per canalina metallica 500x75		cad	€ 24,77
		06.P41.B.06.C 080		curve piane per canalina metallica 600x75		cad	€ 33,72
		06.P41.B.06.C 085		curve piane per canalina metallica 100x100		cad	€ 7,45
		06.P41.B.06.C 090		curve piane per canalina metallica 150x100		cad	€ 12,17
		06.P41.B.06.C 095		curve piane per canalina metallica 200x100		cad	€ 14,23
		06.P41.B.06.C 100		curve piane per canalina metallica 300x100		cad	€ 18,05
		06.P41.B.06.C 105		curve piane per canalina metallica 400x100		cad	€ 22,07
		06.P41.B.06.C 110		curve piane per canalina metallica 500x100		cad	€ 26,16
		06.P41.B.06.C 115		curve piane per canalina metallica 600x100		cad	€ 33,80
		06.P41.B.06.D		Coperchi per curve piane o verticali per canaline metalliche zincate.
		06.P41.B.06.D 005		coperchi per curve piane canalina metallica 50		cad	€ 3,07
		06.P41.B.06.D 010		coperchi per curve piane canalina metallica 100		cad	€ 3,57
		06.P41.B.06.D 015		coperchi per curve piane canalina metallica 150		cad	€ 4,47
		06.P41.B.06.D 020		coperchi per curve piane canalina metallica 200		cad	€ 5,48
		06.P41.B.06.D 025		coperchi per curve piane canalina metallica 300		cad	€ 7,49
		06.P41.B.06.D 030		coperchi per curve piane canalina metallica 400		cad	€ 9,45
		06.P41.B.06.D 035		coperchi per curve piane canalina metallica 500		cad	€ 11,00
		06.P41.B.06.D 040		coperchi per curve piane canalina metallica 600		cad	€ 14,11
		06.P41.B.06.E		Base per derivazioni, incroci piani, riduzioni, per canaline metalliche zincate.
		06.P41.B.06.E 005		derivazione incroci per canalina metallica 50x50		cad	€ 11,64
		06.P41.B.06.E 010		derivazione , incroci, riduzioni per canalina metallica 100x50		cad	€ 12,40
		06.P41.B.06.E 015		derivazione , incroci, riduzioni per canalina metallica 150x50		cad	€ 13,45
		06.P41.B.06.E 020		derivazione , incroci, riduzioni per canalina metallica 200x50		cad	€ 15,19
		06.P41.B.06.E 025		derivazione , incroci, riduzioni per canalina metallica 300x50		cad	€ 19,95
		06.P41.B.06.E 030		derivazione , incroci, riduzioni per canalina metallica 400x50		cad	€ 26,14
		06.P41.B.06.E 035		derivazione , incroci, riduzioni per canalina metallica 500x50		cad	€ 29,75
		06.P41.B.06.E 040		derivazione , incroci, riduzioni per canalina metallica 600x50		cad	€ 47,15
		06.P41.B.06.E 045		derivazione , incroci, riduzioni per canalina metallica 75x75		cad	€ 10,48
		06.P41.B.06.E 050		derivazione , incroci, riduzioni per canalina metallica 100x75		cad	€ 11,13
		06.P41.B.06.E 055		derivazione , incroci, riduzioni per canalina metallica 150x75		cad	€ 12,18
		06.P41.B.06.E 060		derivazione , incroci, riduzioni per canalina metallica 200x75		cad	€ 14,50
		06.P41.B.06.E 065		derivazione , incroci, riduzioni per canalina metallica 300x75		cad	€ 18,89
		06.P41.B.06.E 070		derivazione , incroci, riduzioni per canalina metallica 400x75		cad	€ 28,94
		06.P41.B.06.E 075		derivazione , incroci, riduzioni per canalina metallica 500x75		cad	€ 33,84
		06.P41.B.06.E 080		derivazione , incroci, riduzioni per canalina metallica 600x75		cad	€ 44,82
		06.P41.B.06.E 085		derivazione , incroci, riduzioni per canalina metallica 100x100		cad	€ 12,81
		06.P41.B.06.E 090		derivazione , incroci, riduzioni per canalina metallica 150x100		cad	€ 13,93
		06.P41.B.06.E 095		derivazione , incroci, riduzioni per canalina metallica 200x100		cad	€ 16,47
		06.P41.B.06.E 100		derivazione , incroci, riduzioni per canalina metallica 300x100		cad	€ 21,18
		06.P41.B.06.E 105		derivazione , incroci, riduzioni per canalina metallica 400x100		cad	€ 32,58
		06.P41.B.06.E 110		derivazione , incroci, riduzioni per canalina metallica 500x100		cad	€ 36,67
		06.P41.B.06.E 115		derivazione , incroci, riduzioni per canalina metallica 600x100		cad	€ 44,28
		06.P41.B.06.F		coperchi per derivazioni, incroci, riduzioni
		06.P41.B.06.F 005		coperchi derivazioni, incroci, riduzioni can. Metallica 50 - 75		cad	€ 6,84
		06.P41.B.06.F 010		coperchi derivazioni, incroci, riduzioni can. Metallica 100		cad	€ 7,12
		06.P41.B.06.F 015		coperchi derivazioni, incroci, riduzioni can. Metallica 150		cad	€ 7,68
		06.P41.B.06.F 020		coperchi derivazioni, incroci, riduzioni can. Metallica 200		cad	€ 8,34
		06.P41.B.06.F 025		coperchi derivazioni, incroci, riduzioni can. Metallica 300		cad	€ 9,92
		06.P41.B.06.F 030		coperchi derivazioni, incroci, riduzioni can. Metallica 400		cad	€ 12,23
		06.P41.B.06.F 035		coperchi derivazioni, incroci, riduzioni can. Metallica 500		cad	€ 14,62
		06.P41.B.06.F 040		coperchi derivazioni, incroci, riduzioni can. Metallica 600		cad	€ 18,63
		06.P41.B.06.G		Curve sghembe (cambi di direzione e/o variazioni di piano) complete di coperchi, per canaline metalliche zincate. compreso i giunti di messa a terra.
		06.P41.B.06.G 005		curve sghembe, per canalina metallica 50x50		cad	€ 15,19
		06.P41.B.06.G 010		curve sghembe, per canalina metallica 100x50		cad	€ 20,23
		06.P41.B.06.G 015		curve sghembe, per canalina metallica 150x50		cad	€ 23,14
		06.P41.B.06.G 020		curve sghembe, per canalina metallica 200x50		cad	€ 26,36
		06.P41.B.06.G 025		curve sghembe, per canalina metallica 300x50		cad	€ 32,63
		06.P41.B.06.G 030		curve sghembe, per canalina metallica 400x50		cad	€ 53,46
		06.P41.B.06.G 035		curve sghembe, per canalina metallica 500x50		cad	€ 64,70
		06.P41.B.06.G 040		curve sghembe, per canalina metallica 600x50		cad	€ 84,66
		06.P41.B.06.G 045		curve sghembe, per canalina metallica 75x75		cad	€ 16,20
		06.P41.B.06.G 050		curve sghembe, per canalina metallica 100x75		cad	€ 18,19
		06.P41.B.06.G 055		curve sghembe, per canalina metallica 150x75		cad	€ 21,11
		06.P41.B.06.G 060		curve sghembe, per canalina metallica 200x75		cad	€ 23,32
		06.P41.B.06.G 065		curve sghembe, per canalina metallica 300x75		cad	€ 29,62
		06.P41.B.06.G 070		curve sghembe, per canalina metallica 400x75		cad	€ 53,53
		06.P41.B.06.G 075		curve sghembe, per canalina metallica 500x75		cad	€ 66,15
		06.P41.B.06.G 080		curve sghembe, per canalina metallica 600x75		cad	€ 89,08
		06.P41.B.06.G 085		curve sghembe, per canalina metallica 100x100		cad	€ 19,74
		06.P41.B.06.G 090		curve sghembe, per canalina metallica 150x100		cad	€ 23,17
		06.P41.B.06.G 095		curve sghembe, per canalina metallica 200x100		cad	€ 25,96
		06.P41.B.06.G 100		curve sghembe, per canalina metallica 300x100		cad	€ 32,04
		06.P41.B.06.G 105		curve sghembe, per canalina metallica 400x100		cad	€ 56,10
		06.P41.B.06.G 110		curve sghembe, per canalina metallica 500x100		cad	€ 68,76
		06.P41.B.06.H		Separatori per canaline metalliche zincate.
		06.P41.B.06.H 005		separatori per canalina metallica altezza 50		m	€ 2,03
		06.P41.B.06.H 010		separatori per canalina metallica altezza 75		m	€ 2,86
		06.P41.B.06.H 015		separatori per canalina metallica altezza 100		m	€ 3,78
		06.P41.B.06.I		Accessori per rendere la canalina IP 44 (Guarnizione, testata di chiusura, giunti base+coperchio)
		06.P41.B.06.I 005		giunto per canalina IP44 qualsiasi altezza L=75		cad	€ 2,69
		06.P41.B.06.I 010		giunto per canalina IP44 qualsiasi altezza L=100		cad	€ 3,38
		06.P41.B.06.I 015		giunto per canalina IP44 qualsiasi altezza L=150		cad	€ 4,56
		06.P41.B.06.I 020		giunto per canalina IP44 qualsiasi altezza L=200		cad	€ 5,75
		06.P41.B.06.I 025		giunto per canalina IP44 qualsiasi altezza L=300		cad	€ 8,07
		06.P41.B.06.I 030		giunto per canalina IP44 qualsiasi altezza L=400		cad	€ 11,69
		06.P41.B.06.I 035		testata di chiusura per canalina IP44 qualsiasi altezza L=75		cad	€ 4,04
		06.P41.B.06.I 040		testata di chiusura per canalina IP44 qualsiasi altezza L=100		cad	€ 4,73
		06.P41.B.06.I 045		testata di chiusura per canalina IP44 qualsiasi altezza L=150		cad	€ 5,78
		06.P41.B.06.I 050		testata di chiusura per canalina IP44 qualsiasi altezza L=200		cad	€ 6,68
		06.P41.B.06.I 055		testata di chiusura per canalina IP44 qualsiasi altezza L=300		cad	€ 8,56
		06.P41.B.06.I 060		guarnizione per canalina IP44		m	€ 0,69
		06.P41.B.06.L		Coperchio per canalina in lamiera di acciaio zincato a caldo o verniciata, per installazione a pavimento, calpestabile, con grado di protezione IP 40.
		06.P41.B.06.L 005		coperchio metallico calpestabile 25x100		m	€ 22,27
		06.P41.B.06.L 010		coperchio metallico calpestabile 25x200		m	€ 26,45
		06.P41.B.06.L 015		coperchio metallico calpestabile 25x300		m	€ 31,32
		06.P41.B.06.L 020		coperchio metallico calpestabile 50x200		m	€ 34,80
		06.P41.B.06.L 025		coperchio metallico calpestabile 50x300		m	€ 42,46
		06.P41.B.06.M		Maggiorazione solo sulla fornitura per canaline e accessori zincati a caldo dopo lavorazione.
		06.P41.B.06.M 005		maggiorazione per canaline zincata dopo lavorazione		%	€ 87,01
		06.P41.B.06.N		Maggiorazione solo sulla fornitura per canaline e accessori zincati e smaltati.
		06.P41.B.06.N 005		maggiorazione per canaline zincata e smaltata		%	€ 37,29
		06.P41.B.07		Canalina in acciaio inox
		06.P41.B.07.A		Base per canalina chiusa o asolata autoportante in acciaio inox.
		06.P41.B.07.A 005		canalina inox dimensione 75x75		m	€ 15,70
		06.P41.B.07.A 010		canalina inox dimensione 100x75		m	€ 19,75
		06.P41.B.07.A 015		canalina inox dimensione 150x75		m	€ 23,33
		06.P41.B.07.A 020		canalina inox dimensione 200x75		m	€ 29,13
		06.P41.B.07.A 025		canalina inox dimensione 300x75		m	€ 37,53
		06.P41.B.07.A 030		canalina inox dimensione 400x75		m	€ 50,74
		06.P41.B.07.B		Coperchi per canaline in acciaio inox.
		06.P41.B.07.B 005		coperchio per canalina inox larghezza 75		m	€ 8,59
		06.P41.B.07.B 010		coperchio per canalina inox larghezza 100		m	€ 9,04
		06.P41.B.07.B 015		coperchio per canalina inox larghezza 150		m	€ 12,52
		06.P41.B.07.B 020		coperchio per canalina inox larghezza 200		m	€ 15,54
		06.P41.B.07.B 025		coperchio per canalina inox larghezza 300		m	€ 21,21
		06.P41.B.07.B 030		coperchio per canalina inox larghezza 400		m	€ 23,37
		06.P41.B.07.C		Curve piane o verticali per canaline acciao inox, complete di coperchi.
		06.P41.B.07.C 005		curve piane per canalina inox dimensione 75x75		cad	€ 19,01
		06.P41.B.07.C 010		curve piane per canalina inox dimensione 100x75		cad	€ 21,49
		06.P41.B.07.C 015		curve piane per canalina inox dimensione 150x75		cad	€ 25,78
		06.P41.B.07.C 020		curve piane per canalina inox dimensione 200x75		cad	€ 31,67
		06.P41.B.07.C 025		curve piane per canalina inox dimensione 300x75		cad	€ 41,98
		06.P41.B.07.C 030		curve piane per canalina inox dimensione 400x75		cad	€ 57,39
		06.P41.B.07.D		Coperchi per curve piane o verticali per canaline in acciaio inox.
		06.P41.B.07.D 005		coperchio per curve piane per canalina inox 75		cad	€ 7,27
		06.P41.B.07.D 010		coperchio per curve piane per canalina inox 100		cad	€ 8,38
		06.P41.B.07.D 015		coperchio per curve piane per canalina inox 150		cad	€ 10,58
		06.P41.B.07.D 020		coperchio per curve piane per canalina inox 200		cad	€ 13,34
		06.P41.B.07.D 025		coperchio per curve piane per canalina inox 300		cad	€ 18,04
		06.P41.B.07.D 030		coperchio per curve piane per canalina inox 400		cad	€ 21,51
		06.P41.B.07.E		Base per derivazioni, incroci piani, riduzioni, per canaline in acciaio inox.
		06.P41.B.07.E 005		derivazione , incroci, riduzioni per canalina inox 75x75		cad	€ 31,71
		06.P41.B.07.E 010		derivazione , incroci, riduzioni per canalina inox 100x75		cad	€ 34,23
		06.P41.B.07.E 015		derivazione , incroci, riduzioni per canalina inox 150x75		cad	€ 38,43
		06.P41.B.07.E 020		derivazione , incroci, riduzioni per canalina inox 200x75		cad	€ 45,19
		06.P41.B.07.E 025		derivazione , incroci, riduzioni per canalina inox 300x75		cad	€ 57,61
		06.P41.B.07.E 030		derivazione , incroci, riduzioni per canalina inox 400x75		cad	€ 80,25
		06.P41.B.07.F		Coperchi per derivazioni, incroci piani, riduzioni, per canaline in acciaio inox.
		06.P41.B.07.F 005		coperchio per derivazione , incroci, riduzioni per canalina inox 75		cad	€ 13,65
		06.P41.B.07.F 010		coperchio per derivazione , incroci, riduzioni per canalina inox 100		cad	€ 15,03
		06.P41.B.07.F 015		coperchio per derivazione , incroci, riduzioni per canalina inox 150		cad	€ 17,17
		06.P41.B.07.F 020		coperchio per derivazione , incroci, riduzioni per canalina inox 200		cad	€ 21,11
		06.P41.B.07.F 025		coperchio per derivazione , incroci, riduzioni per canalina inox 300		cad	€ 27,06
		06.P41.B.07.F 030		coperchio per derivazione , incroci, riduzioni per canalina inox 400		cad	€ 37,95
		06.P41.B.07.G		Curve sghembe (cambi di direzione e/o variazioni di piano) complete di coperchi, per canaline in acciaio inox. compreso i giunti di messa a terra, i raccordi, la bolloneria ed ogni accessorio
		06.P41.B.07.G 005		curva sghemba per canalina inox 75x75		cad	€ 52,31
		06.P41.B.07.G 010		curva sghemba per canalina inox 100x75		cad	€ 58,03
		06.P41.B.07.G 015		curva sghemba per canalina inox 150x75		cad	€ 68,29
		06.P41.B.07.G 020		curva sghemba per canalina inox 200x75		cad	€ 74,68
		06.P41.B.07.G 025		curva sghemba per canalina inox 300x75		cad	€ 103,92
		06.P41.B.07.G 030		curva sghemba per canalina inox 400x75		cad	€ 158,89
		06.P41.B.07.H		Separatori per canaline in acciaio inox.
		06.P41.B.07.H 005		separatore per canalina inox altezza 75		m	€ 10,74
		06.P41.B.08		Passerella metallica a filo
		06.P41.B.08.A		Base per passerella a filo di acciaio zincato a caldo autoportante.
		06.P41.B.08.A 005		passerella a filo dimensione 100x25		m	€ 3,57
		06.P41.B.08.A 010		passerella a filo dimensione 200x25		m	€ 4,96
		06.P41.B.08.A 015		passerella a filo dimensione 75x50		m	€ 3,47
		06.P41.B.08.A 020		passerella a filo dimensione 100x50		m	€ 3,93
		06.P41.B.08.A 025		passerella a filo dimensione 150x50		m	€ 4,92
		06.P41.B.08.A 030		passerella a filo dimensione 200x50		m	€ 5,56
		06.P41.B.08.A 035		passerella a filo dimensione 300x50		m	€ 7,52
		06.P41.B.08.A 040		passerella a filo dimensione 400x50		m	€ 10,50
		06.P41.B.08.A 045		passerella a filo dimensione 500x50		m	€ 12,95
		06.P41.B.08.A 050		passerella a filo dimensione 75x75		m	€ 3,27
		06.P41.B.08.A 055		passerella a filo dimensione 100x75		m	€ 3,93
		06.P41.B.08.A 060		passerella a filo dimensione 150x75		m	€ 5,43
		06.P41.B.08.A 065		passerella a filo dimensione 200x75		m	€ 5,95
		06.P41.B.08.A 070		passerella a filo dimensione 300x75		m	€ 8,10
		06.P41.B.08.A 075		passerella a filo dimensione 400x75		m	€ 11,18
		06.P41.B.08.A 080		passerella a filo dimensione 500x75		m	€ 13,65
		06.P41.B.08.A 085		passerella a filo dimensione 200x100		m	€ 8,79
		06.P41.B.08.A 090		passerella a filo dimensione 300x100		m	€ 12,25
		06.P41.B.08.A 095		passerella a filo dimensione 400x100		m	€ 14,90
		06.P41.B.08.A 100		passerella a filo dimensione 500x100		m	€ 18,49
		06.P41.B.08.A 105		passerella a filo dimensione 600x100		m	€ 26,53
		06.P41.B.08.B		Base per passerella a filo autoportante in acciaio inox.
		06.P41.B.08.B 005		passerella a filo in inox 100x25		m	€ 12,78
		06.P41.B.08.B 010		passerella a filo in inox 200x25		m	€ 20,23
		06.P41.B.08.B 015		passerella a filo in inox 75x50		m	€ 12,99
		06.P41.B.08.B 020		passerella a filo in inox 100x50		m	€ 17,38
		06.P41.B.08.B 025		passerella a filo in inox 150x50		m	€ 19,99
		06.P41.B.08.B 030		passerella a filo in inox 200x50		m	€ 23,12
		06.P41.B.08.B 035		passerella a filo in inox 300x50		m	€ 29,63
		06.P41.B.08.B 040		passerella a filo in inox 400x50		m	€ 38,03
		06.P41.B.08.B 045		passerella a filo in inox 500x50		m	€ 45,42
		06.P41.B.08.B 050		passerella a filo in inox 75x75		m	€ 18,36
		06.P41.B.08.B 055		passerella a filo in inox 100x75		m	€ 21,59
		06.P41.B.08.B 060		passerella a filo in inox 150x75		m	€ 24,63
		06.P41.B.08.B 065		passerella a filo in inox 200x75		m	€ 28,48
		06.P41.B.08.B 070		passerella a filo in inox 300x75		m	€ 36,43
		06.P41.B.08.B 075		passerella a filo in inox 400x75		m	€ 43,51
		06.P41.B.08.B 080		passerella a filo in inox 500x75		m	€ 51,57
		06.P41.B.08.B 085		passerella a filo in inox 200x100		m	€ 34,14
		06.P41.B.08.B 090		passerella a filo in inox 300x100		m	€ 50,20
		06.P41.B.08.B 095		passerella a filo in inox 400x100		m	€ 58,88
		06.P41.B.08.B 100		passerella a filo in inox 500x100		m	€ 66,89
		06.P41.B.08.B 105		passerella a filo in inox 600x100		m	€ 73,50
		06.P41.B.08.C		Base per per passerella a traversini in acciao zincato a caldo dopo lavorazione.
		06.P41.B.08.C 005		passerella a traversini 100x100		m	€ 13,74
		06.P41.B.08.C 010		passerella a traversini 200x100		m	€ 13,71
		06.P41.B.08.C 015		passerella a traversini 300x100		m	€ 14,67
		06.P41.B.08.C 020		passerella a traversini 400x100		m	€ 15,54
		06.P41.B.08.C 025		passerella a traversini 500x100		m	€ 16,75
		06.P41.B.08.C 030		passerella a traversini 600x100		m	€ 19,27
		06.P41.B.08.D		Curve piane o verticali per passarelle a traversini in accaio zincato a caldo dopo lavorazione, compresa la posa degli accessori.
		06.P41.B.08.D 005		curve piane per passerella a traversini 100x100		m	€ 28,57
		06.P41.B.08.D 010		curve piane per passerella a traversini 200x100		m	€ 29,62
		06.P41.B.08.D 015		curve piane per passerella a traversini 300x100		m	€ 32,38
		06.P41.B.08.D 020		curve piane per passerella a traversini 400x100		m	€ 34,54
		06.P41.B.08.D 025		curve piane per passerella a traversini 500x100		m	€ 37,61
		06.P41.B.08.D 030		curve piane per passerella a traversini 600x100		m	€ 42,17
		06.P41.B.08.E		Curve sghembe (cambi di direzione e/o variazioni di piano) e derivazioni a "T", incroci, riduzioni, per passerella a traversini in acciaio zincato a caldo dopo lavoarazione.
		06.P41.B.08.E 005		curve sghembe, derivazioni per passerella a traversini 100x100		m	€ 47,51
		06.P41.B.08.E 010		curve sghembe, derivazioni per passerella a traversini 200x100		m	€ 47,32
		06.P41.B.08.E 015		curve sghembe, derivazioni per passerella a traversini 300x100		m	€ 51,15
		06.P41.B.08.E 020		curve sghembe, derivazioni per passerella a traversini 400x100		m	€ 54,77
		06.P41.B.08.E 025		curve sghembe, derivazioni per passerella a traversini 500x100		m	€ 59,92
		06.P41.B.08.E 030		curve sghembe, derivazioni per passerella a traversini 600x100		m	€ 65,49
		06.P41.B.09		Canalina per sospensione
		06.P41.B.09.A		Canalina in lamiera di acciaio zincata a caldo e verniciata a forno con resine di poliestere e stabilizzata ai raggi UV per sospensone apparecchi illuminati, completa di coperchio.
		06.P41.B.09.A 005		canalina per sostegno apparecchi illuminanti 60x40		m	€ 4,87
		06.P41.B.09.A 010		canalina per sostegno apparecchi illuminanti 80x45		m	€ 7,00
		06.P41.B.09.B		Sistema di sospensione a soffitto regolabile, a catena o fune.
		06.P41.B.09.B 005		sostensione a soffitto regolabile		cad	€ 7,65
		06.P41.B.09.C		ACCESSORI
		06.P41.B.09.C 005		Giunto snodato		cad	€ 7,18
		06.P41.B.09.C 010		giunto lineare		cad	€ 2,98
		06.P41.B.09.C 015		Derivazione o incrocio		cad	€ 0,84
		06.P41.B.09.C 020		staffa per apparecchio illuminante		cad	€ 0,84
		06.P41.B.09.C 025		staffa fissa per sospensione canale		cad	€ 2,74
		06.P41.B.10		Accessori comuni
		06.P41.B.10.A		Staffa di ancoraggio a soffitto fissa o regolabile, completa di profilato semplice o doppio, asolato, esclusa mensola (già compresa con le canalizzazioni).
		06.P41.B.10.A 005		sostegni a soffitto zincato portata standard fino a 100 kg		cad	€ 11,19
		06.P41.B.10.A 010		sostegni a soffitto zincato tipo pesante portata fino a 200 kg		cad	€ 14,45
		06.P41.B.10.A 015		sostegni a soffitto in acciaio inox portata standard fino a 100 kg		cad	€ 41,13
		06.P41.B.10.A 020		sostegni a soffitto in acciaio inox tipo pesante portata fino a 200 kg		cad	€ 65,96
		06.P41.B.10.B		Mensole zincate
		06.P41.B.10.B 005		mensola a parete per canalina con larghezza fino a 150		cad	€ 2,91
		06.P41.B.10.B 010		mensola a parete per canalina con larghezza 200		cad	€ 3,44
		06.P41.B.10.B 015		mensola a parete per canalina con larghezza 300		cad	€ 4,68
		06.P41.B.10.B 020		mensola a parete per canalina con larghezza 400		cad	€ 6,38
		06.P41.B.10.B 025		mensola a parete per canalina con larghezza 500		cad	€ 7,87
		06.P41.B.10.B 030		mensola a parete per canalina con larghezza 600		cad	€ 9,10
		06.P41.B.10.C		Mensole in acciaio inox
		06.P41.B.10.C 005		mensola a parete per canalina inox larghezza fino a 150		cad	€ 11,45
		06.P41.B.10.C 010		mensola a parete per canalina inox larghezza 200		cad	€ 14,07
		06.P41.B.10.C 015		mensola a parete per canalina inox larghezza 300		cad	€ 16,45
		06.P41.B.10.C 020		mensola a parete per canalina inox larghezza 400		cad	€ 25,95
		06.P41.B.10.C 025		mensola a parete per canalina inox larghezza 500		cad	€ 31,08
		06.P41.B.10.C 030		mensola a parete per canalina inox larghezza 600		cad	€ 36,47
		06.P41.B.10.D		Accessori per il montaggio di canaline metalliche compresi bulloni e viteria.
		06.P41.B.10.D 005		giunzione semplice		cad	€ 1,04
		06.P41.B.10.D 010		giunzione variabile		cad	€ 2,20
		06.P41.B.10.D 015		ganci a clips per coperchio		cad	€ 0,04
		06.P41.B.11		Canaline e passerelle in vetroresina
		06.P41.B.11.A		Base per canalina chiusa o asolata autoportante in vetroresina, con grado di protezione IP 54.
		06.P41.B.11.A 005		canalina vetroresina 50x50		m	€ 10,18
		06.P41.B.11.A 010		canalina vetroresina 100x80		m	€ 13,92
		06.P41.B.11.A 015		canalina vetroresina 150x80		m	€ 18,36
		06.P41.B.11.A 020		canalina vetroresina 200x80		m	€ 20,53
		06.P41.B.11.A 025		canalina vetroresina 250x80		m	€ 22,67
		06.P41.B.11.A 030		canalina vetroresina 300x80		m	€ 27,06
		06.P41.B.11.A 035		canalina vetroresina 400x80		m	€ 34,72
		06.P41.B.11.A 040		canalina vetroresina 500x80		m	€ 45,03
		06.P41.B.11.A 045		canalina vetroresina 600x80		m	€ 54,73
		06.P41.B.11.A 050		canalina vetroresina 100x110		m	€ 20,27
		06.P41.B.11.A 055		canalina vetroresina 200x110		m	€ 25,41
		06.P41.B.11.A 060		canalina vetroresina 300x110		m	€ 30,67
		06.P41.B.11.A 065		canalina vetroresina 400x110		m	€ 37,41
		06.P41.B.11.A 070		canalina vetroresina 500x110		m	€ 48,03
		06.P41.B.11.A 075		canalina vetroresina 600x110		m	€ 58,60
		06.P41.B.11.B		Coperchi per canaline in vetroresina.
		06.P41.B.11.B 005		coperchio per canalina vetroresina 50		m	€ 6,92
		06.P41.B.11.B 010		coperchio per canalina vetroresina 100		m	€ 10,27
		06.P41.B.11.B 015		coperchio per canalina vetroresina 150		m	€ 11,66
		06.P41.B.11.B 020		coperchio per canalina vetroresina 200		m	€ 14,18
		06.P41.B.11.B 025		coperchio per canalina vetroresina 250		m	€ 16,71
		06.P41.B.11.B 030		coperchio per canalina vetroresina 300		m	€ 19,01
		06.P41.B.11.B 035		coperchio per canalina vetroresina 400		m	€ 22,84
		06.P41.B.11.B 040		coperchio per canalina vetroresina 500		m	€ 31,11
		06.P41.B.11.B 045		coperchio per canalina vetroresina 600		m	€ 42,94
		06.P41.B.11.C		Separatori per canaline in vetroresina.
		06.P41.B.11.C 005		separatore per canalina h 80		m	€ 10,40
		06.P41.B.11.C 010		separatore per canalina h 110		m	€ 17,97
		06.P41.B.11.D		Curve piane per canaline in vetroresina.
		06.P41.B.11.D 005		curva piana per canalina vetroresina 50x50		cad	€ 17,75
		06.P41.B.11.D 010		curva piana per canalina vetroresina 100x80		cad	€ 22,49
		06.P41.B.11.D 015		curva piana per canalina vetroresina 150x80		cad	€ 24,10
		06.P41.B.11.D 020		curva piana per canalina vetroresina 200x80		cad	€ 25,71
		06.P41.B.11.D 025		curva piana per canalina vetroresina 250x80		cad	€ 31,28
		06.P41.B.11.D 030		curva piana per canalina vetroresina 300x80		cad	€ 36,85
		06.P41.B.11.D 035		curva piana per canalina vetroresina 400x80		cad	€ 139,00
		06.P41.B.11.D 040		curva piana per canalina vetroresina 500x80		cad	€ 152,92
		06.P41.B.11.D 045		curva piana per canalina vetroresina 600x80		cad	€ 166,93
		06.P41.B.11.D 050		curva piana per canalina vetroresina 100x110		cad	€ 76,18
		06.P41.B.11.D 055		curva piana per canalina vetroresina 200x110		cad	€ 86,84
		06.P41.B.11.D 060		curva piana per canalina vetroresina 300x110		cad	€ 95,45
		06.P41.B.11.D 065		curva piana per canalina vetroresina 400x110		cad	€ 193,29
		06.P41.B.11.D 070		curva piana per canalina vetroresina 500x110		cad	€ 211,04
		06.P41.B.11.D 075		curva piana per canalina vetroresina 600x110		cad	€ 219,92
		06.P41.B.11.E		Coperchi per curve piane in vetroresina.
		06.P41.B.11.E 005		coperchio per curva piana vetroresina 50		cad	€ 15,23
		06.P41.B.11.E 010		coperchio per curva piana vetroresina 100		cad	€ 20,80
		06.P41.B.11.E 015		coperchio per curva piana vetroresina 150		cad	€ 22,71
		06.P41.B.11.E 020		coperchio per curva piana vetroresina 200		cad	€ 24,54
		06.P41.B.11.E 025		coperchio per curva piana vetroresina 250		cad	€ 26,67
		06.P41.B.11.E 030		coperchio per curva piana vetroresina 300		cad	€ 28,76
		06.P41.B.11.E 035		coperchio per curva piana vetroresina 400		cad	€ 125,42
		06.P41.B.11.E 040		coperchio per curva piana vetroresina 500		cad	€ 139,09
		06.P41.B.11.E 045		coperchio per curva piana vetroresina 600		cad	€ 152,70
		06.P41.B.11.F		Curve verticali per canaline in vetroresina.
		06.P41.B.11.F 005		curva verticale per canalina vetroresina 50x50		cad	€ 18,84
		06.P41.B.11.F 010		curva verticale per canalina vetroresina 100x80		cad	€ 24,75
		06.P41.B.11.F 015		curva verticale per canalina vetroresina 150x80		cad	€ 26,49
		06.P41.B.11.F 020		curva verticale per canalina vetroresina 200x80		cad	€ 28,23
		06.P41.B.11.F 025		curva verticale per canalina vetroresina 250x80		cad	€ 31,67
		06.P41.B.11.F 030		curva verticale per canalina vetroresina 300x80		cad	€ 35,15
		06.P41.B.11.F 035		curva verticale per canalina vetroresina 400x80		cad	€ 47,42
		06.P41.B.11.F 040		curva verticale per canalina vetroresina 500x80		cad	€ 66,30
		06.P41.B.11.F 045		curva verticale per canalina vetroresina 600x80		cad	€ 75,83
		06.P41.B.11.F 050		curva verticale per canalina vetroresina 100x110		cad	€ 99,02
		06.P41.B.11.F 055		curva verticale per canalina vetroresina 200x110		cad	€ 104,50
		06.P41.B.11.F 060		curva verticale per canalina vetroresina 300x110		cad	€ 108,63
		06.P41.B.11.F 065		curva verticale per canalina vetroresina 400x110		cad	€ 112,72
		06.P41.B.11.F 070		curva verticale per canalina vetroresina 500x110		cad	€ 116,77
		06.P41.B.11.F 075		curva verticale per canalina vetroresina 600x110		cad	€ 120,90
		06.P41.B.11.G		Coperchi per curve verticali in vetroresina.
		06.P41.B.11.G 005		coperchio per curva verticale vetroresina 50		cad	€ 16,53
		06.P41.B.11.G 010		coperchio per curva verticale vetroresina 100		cad	€ 22,32
		06.P41.B.11.G 015		coperchio per curva verticale vetroresina 150		cad	€ 22,93
		06.P41.B.11.G 020		coperchio per curva verticale vetroresina 200		cad	€ 25,36
		06.P41.B.11.G 025		coperchio per curva verticale vetroresina 250		cad	€ 28,50
		06.P41.B.11.G 030		coperchio per curva verticale vetroresina 300		cad	€ 31,63
		06.P41.B.11.G 035		coperchio per curva verticale vetroresina 400		cad	€ 46,42
		06.P41.B.11.G 040		coperchio per curva verticale vetroresina 500		cad	€ 49,20
		06.P41.B.11.G 045		coperchio per curva verticale vetroresina 600		cad	€ 56,03
		06.P41.B.11.H		Derivazioni per canaline in vetroresina.
		06.P41.B.11.H 005		derivazione per canalina vetroresina 50x50		cad	€ 16,44
		06.P41.B.11.H 010		derivazione per canalina vetroresina 100x80		cad	€ 27,97
		06.P41.B.11.H 015		derivazione per canalina vetroresina 150x80		cad	€ 30,71
		06.P41.B.11.H 020		derivazione per canalina vetroresina 200x80		cad	€ 33,41
		06.P41.B.11.H 025		derivazione per canalina vetroresina 250x80		cad	€ 36,94
		06.P41.B.11.H 030		derivazione per canalina vetroresina 300x80		cad	€ 40,37
		06.P41.B.11.H 035		derivazione per canalina vetroresina 400x80		cad	€ 49,47
		06.P41.B.11.H 040		derivazione per canalina vetroresina 500x80		cad	€ 60,95
		06.P41.B.11.H 045		derivazione per canalina vetroresina 600x80		cad	€ 70,43
		06.P41.B.11.H 050		derivazione per canalina vetroresina 100x110		cad	€ 96,32
		06.P41.B.11.H 055		derivazione per canalina vetroresina 200x110		cad	€ 101,45
		06.P41.B.11.H 060		derivazione per canalina vetroresina 300x110		cad	€ 104,50
		06.P41.B.11.H 065		derivazione per canalina vetroresina 400x110		cad	€ 107,28
		06.P41.B.11.H 070		derivazione per canalina vetroresina 500x110		cad	€ 110,15
		06.P41.B.11.H 075		derivazione per canalina vetroresina 600x110		cad	€ 113,03
		06.P41.B.11.I		Coperchi per derivazioni in vetroresina.
		06.P41.B.11.I 005		coperchio per derivazione vetroresina 50		cad	€ 11,09
		06.P41.B.11.I 010		coperchio per derivazione vetroresina 100		cad	€ 24,84
		06.P41.B.11.I 015		coperchio per derivazione vetroresina 150		cad	€ 26,63
		06.P41.B.11.I 020		coperchio per derivazione vetroresina 200		cad	€ 30,11
		06.P41.B.11.I 025		coperchio per derivazione vetroresina 250		cad	€ 33,37
		06.P41.B.11.I 030		coperchio per derivazione vetroresina 300		cad	€ 36,67
		06.P41.B.11.I 035		coperchio per derivazione vetroresina 400		cad	€ 44,98
		06.P41.B.11.I 040		coperchio per derivazione vetroresina 500		cad	€ 55,38
		06.P41.B.11.I 045		coperchio per derivazione vetroresina 600		cad	€ 64,04
		06.P41.B.11.L		Riduzioni per canaline in vetroresina.
		06.P41.B.11.L 005		riduzione per canalina vetroresina 200/100 h 80		cad	€ 38,63
		06.P41.B.11.L 010		riduzione per canalina vetroresina 300/200 h 80		cad	€ 41,24
		06.P41.B.11.L 015		riduzione per canalina vetroresina 400/300 h 80		cad	€ 55,38
		06.P41.B.11.L 020		riduzione per canalina vetroresina 500/400 h 80		cad	€ 62,21
		06.P41.B.11.L 025		riduzione per canalina vetroresina 600/500 h 80		cad	€ 67,65
		06.P41.B.11.L 030		riduzione per canalina vetroresina 300/200 h 110		cad	€ 113,81
		06.P41.B.11.L 035		riduzione per canalina vetroresina 400/300 h 110		cad	€ 142,13
		06.P41.B.11.L 040		riduzione per canalina vetroresina 500/400 h 110		cad	€ 155,75
		06.P41.B.11.L 045		riduzione per canalina vetroresina 600/500 h 110		cad	€ 166,71
		06.P41.B.11.M		Coperchi per riduzioni in vetroresina.
		06.P41.B.11.M 005		coperchi per riduzione vetroresina 200/100		cad	€ 26,67
		06.P41.B.11.M 010		coperchi per riduzione vetroresina 300/200		cad	€ 31,15
		06.P41.B.11.M 015		coperchi per riduzione vetroresina 400/300		cad	€ 44,33
		06.P41.B.11.M 020		coperchi per riduzione vetroresina 500/400		cad	€ 51,68
		06.P41.B.11.M 025		coperchi per riduzione vetroresina 600/500		cad	€ 57,77
		06.P41.B.11.N		Terminali per canaline in vetroresina.
		06.P41.B.11.N 005		terminale per canalina vetroresina 50x50		cad	€ 6,53
		06.P41.B.11.N 010		terminale per canalina vetroresina 100x80		cad	€ 7,00
		06.P41.B.11.N 015		terminale per canalina vetroresina 150x80		cad	€ 7,61
		06.P41.B.11.N 020		terminale per canalina vetroresina 200x80		cad	€ 8,14
		06.P41.B.11.N 025		terminale per canalina vetroresina 250x80		cad	€ 9,05
		06.P41.B.11.N 030		terminale per canalina vetroresina 300x80		cad	€ 10,22
		06.P41.B.11.N 035		terminale per canalina vetroresina 400x80		cad	€ 11,88
		06.P41.B.11.N 040		terminale per canalina vetroresina 500x80		cad	€ 16,23
		06.P41.B.11.N 045		terminale per canalina vetroresina 600x80		cad	€ 22,93
		06.P41.B.11.N 050		terminale per canalina vetroresina 100x110		cad	€ 15,36
		06.P41.B.11.N 055		terminale per canalina vetroresina 200x110		cad	€ 19,36
		06.P41.B.11.N 060		terminale per canalina vetroresina 300x110		cad	€ 21,40
		06.P41.B.11.N 065		terminale per canalina vetroresina 400x110		cad	€ 23,88
		06.P41.B.11.N 070		terminale per canalina vetroresina 500x110		cad	€ 35,20
		06.P41.B.11.N 075		terminale per canalina vetroresina 600x110		cad	€ 46,46
		06.P41.B.11.O		Base per rastelliere in vetroresina.
		06.P41.B.11.O 005		rastrelliere per fissaggio cavi fino a 200		cad	€ 3,13
		06.P41.B.11.O 010		rastrelliere per fissaggio cavi fino a 250		cad	€ 4,31
		06.P41.B.11.O 015		rastrelliere per fissaggio cavi fino a 300		cad	€ 4,92
		06.P41.B.11.O 020		rastrelliere per fissaggio cavi fino a 400		cad	€ 5,74
		06.P41.B.11.O 025		rastrelliere per fissaggio cavi fino a 500		cad	€ 7,79
		06.P41.B.11.O 030		rastrelliere per fissaggio cavi fino a 600		cad	€ 8,96
		06.P41.B.11.P		Clips per fissaggio coperchio.
		06.P41.B.11.P 005		clips per fissaggio coperchio		cad	€ 1,61
		06.P41.B.11.Q		Base per passerella a traversini autoportante in vetroresina.
		06.P41.B.11.Q 005		passerella a traversini in vetroresina 150x100		m	€ 56,64
		06.P41.B.11.Q 010		passerella a traversini in vetroresina 200x100		m	€ 59,86
		06.P41.B.11.Q 015		passerella a traversini in vetroresina 300x100		m	€ 66,52
		06.P41.B.11.Q 020		passerella a traversini in vetroresina 400x100		m	€ 69,74
		06.P41.B.11.Q 025		passerella a traversini in vetroresina 500x100		m	€ 72,70
		06.P41.B.11.Q 030		passerella a traversini in vetroresina 600x100		m	€ 76,09
		06.P41.B.11.Q 035		passerella a traversini in vetroresina 700x100		m	€ 78,53
		06.P41.B.11.Q 040		passerella a traversini in vetroresina 800x100		m	€ 82,27
		06.P41.B.11.Q 045		passerella a traversini in vetroresina 900x100		m	€ 90,75
		06.P41.B.11.R		Curve piane per passerella a traversini in vetroresina.
		06.P41.B.11.R 005		curve piane o verticali per passerella vetroresina 150x100		cad	€ 133,39
		06.P41.B.11.R 010		curve piane o verticali per passerella vetroresina 200x100		cad	€ 136,04
		06.P41.B.11.R 015		curve piane o verticali per passerella vetroresina 300x100		cad	€ 141,39
		06.P41.B.11.R 020		curve piane o verticali per passerella vetroresina 400x100		cad	€ 147,83
		06.P41.B.11.R 025		curve piane o verticali per passerella vetroresina 500x100		cad	€ 155,79
		06.P41.B.11.R 030		curve piane o verticali per passerella vetroresina 600x100		cad	€ 164,93
		06.P41.B.11.R 035		curve piane o verticali per passerella vetroresina 700x100		cad	€ 175,06
		06.P41.B.11.R 040		curve piane o verticali per passerella vetroresina 800x100		cad	€ 185,55
		06.P41.B.11.R 045		curve piane o verticali per passerella vetroresina 900x100		cad	€ 196,16
		06.P41.B.11.S		Derivazioni per passarella a traversini in vetroresina.
		06.P41.B.11.S 005		derivazioni o incroci per passerella vetroresina 150x100		cad	€ 266,82
		06.P41.B.11.S 010		derivazioni o incroci per passerella vetroresina 200x100		cad	€ 272,08
		06.P41.B.11.S 015		derivazioni o incroci per passerella vetroresina 300x100		cad	€ 282,78
		06.P41.B.11.S 020		derivazioni o incroci per passerella vetroresina 400x100		cad	€ 295,62
		06.P41.B.11.S 025		derivazioni o incroci per passerella vetroresina 500x100		cad	€ 311,63
		06.P41.B.11.S 030		derivazioni o incroci per passerella vetroresina 600x100		cad	€ 329,72
		06.P41.B.11.S 035		derivazioni o incroci per passerella vetroresina 700x100		cad	€ 350,13
		06.P41.B.11.S 040		derivazioni o incroci per passerella vetroresina 800x100		cad	€ 371,23
		06.P41.B.11.S 045		derivazioni o incroci per passerella vetroresina 900x100		cad	€ 392,24
		06.P41.B.11.T		piastre di giunzione
		06.P41.B.11.T 005		piastre di giunzione h 80		cad	€ 3,31
		06.P41.B.11.T 010		piastre di giunzione h 110		cad	€ 5,39
		06.P41.B.11.U		viti di fissaggio in acciaio
		06.P41.B.11.U 005		viti di fissaggio in acciaio		cad	€ 0,26
		06.P41.B.11.V		Mensole in vetroresina
		06.P41.B.11.V 005		Mensole da parete 100/150 mm		cad	€ 10,44
		06.P41.B.11.V 010		Mensole da parete 200/300 mm		cad	€ 12,53
		06.P41.B.11.V 015		Mensole da parete 400/600 mm		cad	€ 32,02
				CASSETTE DI DERIVAZIONE, SCATOLE PORTAFRUTTI, POZZETTI, PRESSACAVI
		06.P42.A		CASSETTE DI DERIVAZIONE
		06.P42.A.01		Cassette di derivazione da incasso
		06.P42.A.01.A		Cassette di derivazione da incasso completa di coperchio, separatori e accessori.
		06.P42.A.01.A 005		cassetta da incasso rotonda D.85		cad	€ 0,42
		06.P42.A.01.A 010		cassetta da incasso 92x92x45		cad	€ 0,42
		06.P42.A.01.A 015		cassetta da incasso 118x118x70		cad	€ 0,59
		06.P42.A.01.A 020		cassetta da incasso 152x152x70		cad	€ 0,66
		06.P42.A.01.A 025		cassetta da incasso 160x130x70		cad	€ 0,92
		06.P42.A.01.A 030		cassetta da incasso 196x152x70		cad	€ 1,20
		06.P42.A.01.A 035		cassetta da incasso 294x152x70		cad	€ 1,86
		06.P42.A.01.A 040		cassetta da incasso 392x152x70		cad	€ 3,21
		06.P42.A.01.A 045		cassetta da incasso 480x160x70		cad	€ 4,23
		06.P42.A.01.A 050		cassetta da incasso 516x202x80		cad	€ 5,96
		06.P42.A.01.A 055		cassetta da incasso 516x294x80		cad	€ 13,44
		06.P42.A.01.B		Coperchi in materiale termoplastico, per cassette di derivazione da incasso.
		06.P42.A.01.B 005		coperchio per cassetta da incasso rotonda D.85		cad	€ 0,35
		06.P42.A.01.B 010		coperchio per cassetta da incasso 92x92x45		cad	€ 0,40
		06.P42.A.01.B 015		coperchio per cassetta da incasso 118x118x70		cad	€ 0,45
		06.P42.A.01.B 020		coperchio per cassetta da incasso 152x152x70		cad	€ 0,58
		06.P42.A.01.B 025		coperchio per cassetta da incasso 160x130x70		cad	€ 0,95
		06.P42.A.01.B 030		coperchio per cassetta da incasso 196x152x70		cad	€ 1,23
		06.P42.A.01.B 035		coperchio per cassetta da incasso 294x152x70		cad	€ 1,73
		06.P42.A.01.B 040		coperchio per cassetta da incasso 392x152x70		cad	€ 3,32
		06.P42.A.01.B 045		coperchio per cassetta da incasso 480x160x70		cad	€ 4,28
		06.P42.A.01.B 050		coperchio per cassetta da incasso 516x202x80		cad	€ 5,70
		06.P42.A.01.B 055		coperchio per cassetta da incasso 516x294x80		cad	€ 7,25
		06.P42.A.02		Cassette di derivazione in PVC da esterno per tubazioni
		06.P42.A.02.A		Scatola di derivazione da esterno in PVC con coperchio basso, grado di protezione minimo IP 55.
		06.P42.A.02.A 005		cassetta da parete rotonda fino a D.100 mm		cad	€ 0,73
		06.P42.A.02.A 010		cassetta da parete 80x80x40		cad	€ 0,90
		06.P42.A.02.A 015		cassetta da parete 100x100x50		cad	€ 1,61
		06.P42.A.02.A 020		cassetta da parete 150x110x70		cad	€ 2,79
		06.P42.A.02.A 025		cassetta da parete 190x140x70		cad	€ 4,92
		06.P42.A.02.A 030		cassetta da parete 240x190x90		cad	€ 8,05
		06.P42.A.02.A 035		cassetta da parete 300x220x120		cad	€ 16,90
		06.P42.A.02.A 040		cassetta da parete 380x300x120		cad	€ 21,38
		06.P42.A.02.A 045		cassetta da parete 460x380x120		cad	€ 28,13
		06.P42.A.02.B		Fornitura o posa di scatola di derivazione da esterno in PVC con coperchio alto, grado di protezione minimo IP 55, compreso ogni accessorio per la posa in opera.
		06.P42.A.02.B 005		cassetta da parete con coperchio alto 100x100x120		cad	€ 2,34
		06.P42.A.02.B 010		cassetta da parete con coperchio alto 150x110x140		cad	€ 3,93
		06.P42.A.02.B 015		cassetta da parete con coperchio alto 190x140x140		cad	€ 6,69
		06.P42.A.02.B 020		cassetta da parete con coperchio alto 240x190x160		cad	€ 10,60
		06.P42.A.02.B 025		cassetta da parete con coperchio alto 300x220x180		cad	€ 18,09
		06.P42.A.02.B 030		cassetta da parete con coperchio alto 380x300x180		cad	€ 20,36
		06.P42.A.02.B 035		cassetta da parete con coperchio alto 460x380x180		cad	€ 29,25
		06.P42.A.02.C		Cassetta di derivazione da esterno in PVC con coperchio basso trasparente, grado di protezione minimo IP 55.
		06.P42.A.02.C 005		cassetta da parete con coperchio trasparente 150x110x70		cad	€ 4,98
		06.P42.A.02.C 010		cassetta da parete con coperchio trasparente 190x140x70		cad	€ 8,48
		06.P42.A.02.C 015		cassetta da parete con coperchio trasparente 240x190x90		cad	€ 14,16
		06.P42.A.02.C 020		cassetta da parete con coperchio trasparente 300x220x120		cad	€ 20,03
		06.P42.A.02.C 025		cassetta da parete con coperchio trasparente 380x300x120		cad	€ 29,15
		06.P42.A.02.C 030		cassetta da parete con coperchio trasparente 460x380x120		cad	€ 41,37
		06.P42.A.02.D		Cassetta di derivazione da esterno in PVC con coperchi alto trasparente, grado di protezione minimo IP 55.
		06.P42.A.02.D 005		cassetta da parete con coperchio trasparente alto 150x110x140		cad	€ 7,11
		06.P42.A.02.D 010		cassetta da parete con coperchio trasparente alto 190x140x140		cad	€ 10,91
		06.P42.A.02.D 015		cassetta da parete con coperchio trasparente alto 240x190x160		cad	€ 16,40
		06.P42.A.02.D 020		cassetta da parete con coperchio trasparente alto 300x220x180		cad	€ 23,21
		06.P42.A.02.D 025		cassetta da parete con coperchio trasparente alto 380x300x180		cad	€ 35,51
		06.P42.A.02.D 030		cassetta da parete con coperchio trasparente alto 460x380x180		cad	€ 48,68
		06.P42.A.03		Cassette di derivazione metalliche
		06.P42.A.03.A		Cassette di derivazione da esterno in metallo, grado di protezione minimo IP 67, completa di coperchio, piastre e guarnizioni.
		06.P42.A.03.A 005		cassetta metallica IP 67 100x100x50		cad	€ 4,88
		06.P42.A.03.A 010		cassetta metallica IP 67 150x110x70		cad	€ 7,57
		06.P42.A.03.A 015		cassetta metallica IP 67 190x140x70		cad	€ 12,14
		06.P42.A.03.A 020		cassetta metallica IP 67 240x190x90		cad	€ 19,49
		06.P42.A.03.A 025		cassetta metallica IP 67 300x220x120		cad	€ 31,85
		06.P42.A.03.A 030		cassetta metallica IP 67 380x300x120		cad	€ 59,37
		06.P42.A.03.B		Cassette di derivazione in alluminio pressofuso per impianti "AD.PE"
		06.P42.A.03.B 005		cassetta in alluminio AD-PE 90x90x65		cad	€ 5,91
		06.P42.A.03.B 010		cassetta in alluminio AD-PE 130x105x65		cad	€ 8,05
		06.P42.A.03.B 015		cassetta in alluminio AD-PE 155x130x65		cad	€ 10,04
		06.P42.A.03.B 020		cassetta in alluminio AD-PE 180x150x90		cad	€ 15,09
		06.P42.A.03.B 025		cassetta in alluminio AD-PE 240x200x90		cad	€ 22,95
		06.P42.A.03.B 030		cassetta in alluminio AD-PE 290x250x120		cad	€ 38,57
		06.P42.A.03.B 035		cassetta in alluminio AD-PE 390x300x120		cad	€ 55,34
		06.P42.B		SCATOLE PORTAFRUTTI
		06.P42.B.01		Scatola portafrutti
		06.P42.B.01.A		Scatola portafrutti modulari da parete in materiale termoplasitico per l'installazione di apparecchiatura modulare componibile, con grado di protezione IP40.
		06.P42.B.01.A 005		scat.portafrutti da parete IP40 da 1 o 2 moduli		cad	€ 1,38
		06.P42.B.01.A 010		scat.portafrutti da parete IP40 da 3 o 4 moduli		cad	€ 1,73
		06.P42.B.01.A 015		scat.portafrutti da parete IP40 da 6 o 8 moduli		cad	€ 2,24
		06.P42.B.01.A 020		scat.portafrutti da parete IP40 da 12 moduli		cad	€ 3,62
		06.P42.B.01.B		Scatola portafrutti modulari da parete in materiale termoplasitico per l'installazione di apparecchiatura modulare componibile, con grado di protezione IP55.
		06.P42.B.01.B 005		scat.portafrutti da parete IP55 da 1 o 2 moduli		cad	€ 2,08
		06.P42.B.01.B 010		scat.portafrutti da parete IP55 da 3 moduli		cad	€ 3,06
		06.P42.B.01.B 015		scat.portafrutti da parete IP55 da 4 moduli		cad	€ 4,99
		06.P42.B.01.B 020		scat.portafrutti da parete IP55 da 6 moduli		cad	€ 8,10
		06.P42.B.01.B 025		scat.portafrutti da parete IP55 da 12 moduli		cad	€ 10,80
		06.P42.B.01.C		Scatola portafrutti modulari in materiale termoplasitico da incasso ( nel muro) per l'installazione di apparecchiatura modulare componibile, compreso il supporto portafrutti.
		06.P42.B.01.C 005		scat.portafrutti da incasso fino a 3 moduli o tonde		cad	€ 0,21
		06.P42.B.01.C 010		scat.portafrutti da incasso da 4 moduli		cad	€ 0,75
		06.P42.B.01.C 015		scat.portafrutti da incasso da 6 moduli		cad	€ 1,51
		06.P42.B.01.C 020		scat.portafrutti da incasso telefoniche		cad	€ 0,38
		06.P42.B.01.D		Scatola portafrutti modulari in materiale termoplasitico da cartongesso per l'installazione di apparecchiatura modulare componibile, compreso i supporto portafrutti.
		06.P42.B.01.D 005		scat.portafrutti per cartongesso da 3 moduli		cad	€ 0,94
		06.P42.B.01.D 010		scat.portafrutti per cartongesso da 4 moduli		cad	€ 1,37
		06.P42.B.01.D 015		scat.portafrutti per cartongesso da 6 moduli		cad	€ 2,18
		06.P42.B.01.D 020		scat.portafrutti per cartongesso telefoniche		cad	€ 0,56
		06.P42.B.01.E		Scatola portafrutti modulari in materiale termoplasitico da tavolo, grado di protezione minimo IP40, per l'installazione di apparecchiatura modulare componibile.
		06.P42.B.01.E 005		scat.portafrutti da tavolo da 3 o 4 moduli		cad	€ 3,26
		06.P42.B.01.E 010		scat.portafrutti da tavolo da 6 o 8 moduli		cad	€ 4,18
		06.P42.C		POZZETTI
		06.P42.C.01		Pozzetti in PVC
		06.P42.C.01.A		Pozzetto in termopolimero con pretranciatura dei fori e dei fondi e possibilità di sovrapposizione, coperchi ad alta resistenza chiusi o grigliati, carico di rottura del coperchio non inferiore a 7 Kg/cm2, completo di guarnizione, separatore interno ed eventuali viti di acciaio per il fissaggio del coperchio ed ogni altro accessorio.
		06.P42.C.01.A 005		Pozzetto in PVC 200x200x200		cad	€ 6,35
		06.P42.C.01.A 010		Pozzetto in PVC 300x300x300		cad	€ 12,67
		06.P42.C.01.A 015		Pozzetto in PVC 400x400x400		cad	€ 24,38
		06.P42.C.01.A 020		Pozzetto in PVC 550x550x550		cad	€ 99,26
		06.P42.C.01.B		Coperchi per pozzetti in termopolimero ad alta resistenza chiusi o grigliati, carico di rottura del coperchio non inferiore a 7 Kg/cm2, completo di guarnizione ed eventuali viti di acciaio per il fissaggio.
		06.P42.C.01.B 005		coperchio per pozzetto 200x200		cad	€ 2,33
		06.P42.C.01.B 010		coperchio per pozzetto 300x300		cad	€ 4,32
		06.P42.C.01.B 015		coperchio per pozzetto 400x400		cad	€ 12,19
		06.P42.C.01.B 020		coperchio per pozzetto 550x550		cad	€ 27,37
		06.P42.D		ACCESSORI
		06.P42.D.01		Pressacavi
		06.P42.D.01.A		Pressacavo o raccordo filettato con controdado, in materiale plastico autoestinguente, grado di protezione IP 66 o superiore.
		06.P42.D.01.A 005		pressacavo in materiale termoplastico fino a PG 9 - fino a D. 8 mm		cad	€ 0,25
		06.P42.D.01.A 010		pressacavo in materiale termoplastico fino a PG 16 - da D. 9 a D.14 mm		cad	€ 0,36
		06.P42.D.01.A 015		pressacavo in materiale termoplastico PG 21 - da D.14 a D.18 mm		cad	€ 0,51
		06.P42.D.01.A 020		pressacavo in materiale termoplastico PG 29 - da D.19 a D.26 mm		cad	€ 0,62
		06.P42.D.01.A 025		pressacavo in materiale termoplastico PG 36 - da D.30 a D.34 mm		cad	€ 1,04
		06.P42.D.01.A 030		pressacavo in materiale termoplastico PG 42 - da D.30 a D.38 mm		cad	€ 1,38
		06.P42.D.01.A 035		pressacavo in materiale termoplastico PG 48 - da D.38 a D.50 mm		cad	€ 1,50
				CAVI E LINEE BLINDATE
		06.P43.A		CAVI M.T.
		06.P43.A.01		CAVI ISOLATI IN GOMMA G5, U0/U = 15/20 KV (EX GRADO DI ISOLAMENTO 40); ISOLANTE IN GOMMA ETILENPROPILENICA; GUAINa IN resina, CONDUTTORE IN CORDA DI RAME STAGNATO CONFORMI NORME CEI 20-13
		06.P43.A.01.A		Cavi UNIpolari rg5h1r/40, u0/u = 15/20 conduttore in rame stagnato isolamento in gomma g5 schermo concentrico in fili di rame
		06.P43.A.01.A 010		cavo 30 kV rg5h1r/40, sezione 1 x 35 mm²		m	€ 12,17
		06.P43.A.01.A 012		cavo 30 kV rg5h1r/40, sezione 1 x 50 mm²		m	€ 13,42
		06.P43.A.01.A 014		cavo 30 kV rg5h1r/40, sezione 1 x 95 mm²		m	€ 17,68
		06.P43.A.01.B		Cavi tripolari rg5h1or/40, u0/u = 15/20 kV conduttore in rame stagnato isolamento in gomma g5 schermo concentrico in fili di rame
		06.P43.A.01.B 010		cavo 30 kV rg5h1or/40, sezione 3 x 35 mm²		m	€ 36,19
		06.P43.A.01.B 012		cavo 30 kV rg5h1or/40, sezione 3 x 50 mm²		m	€ 40,46
		06.P43.A.01.B 014		cavo 30 kV rg5h1or/40, sezione 3 x 95 mm²		m	€ 55,02
		06.P43.A.01.C		Cavi tripolari rg5h10zr/40, u0/u = 15/20 kV conduttore in rame stagnato isolamento in gomma g5 schermo concentrico in fili di rame armatura con lamine di acciaio
		06.P43.A.01.C 010		cavo 30 kV rg5h1ozr/40, sezione 3 x 35 mm²		m	€ 46,18
		06.P43.A.01.C 012		cavo 30 kV rg5h1ozr/40, sezione 3 x 50 mm²		m	€ 51,17
		06.P43.A.01.C 014		cavo 30 kV rg5h1ozr/40, sezione 3 x 95 mm²		m	€ 68,43
		06.P43.A.02		CAVI ISOLATI IN GOMMA G5, U0/U = 12/20 KV (EX GRADO DI ISOLAMENTO 32); ISOLANTE IN GOMMA ETILENPROPILENICA; GUAINa IN resina ; CONDUTTORE IN CORDA DI RAME STAGNATO CONFORMI NORME CEI 20/13
		06.P43.A.02.A		Cavi UNIpolari rg5h1r/32, u0/u = 12/20 kv conduttore in rame stagnato isolamento in gomma g5 schermo concentrico in fili di rame
		06.P43.A.02.A 010		cavo 20 kV rg5h1r/32, sezione 1 x 16 mm²		m	€ 9,01
		06.P43.A.02.A 012		cavo 20 kV rg5h1r/32, sezione 1 x 25 mm²		m	€ 9,88
		06.P43.A.02.A 014		cavo 20 kV rg5h1r/32, sezione 1 x 50 mm²		m	€ 12,27
		06.P43.A.02.A 016		cavo 20 kV rg5h1r/32, sezione 1 x 95 mm²		m	€ 16,64
		06.P43.A.02.B		Cavi tripolari rg5h1or/32, u0/u = 12/20 kV conduttore in rame stagnato isolamento in gomma g5 schermo concentrico in fili di rame
		06.P43.A.02.B 010		cavo 20 kV rg5h1or/32, sezione 3 x 16 mm²		m	€ 25,90
		06.P43.A.02.B 012		cavo 20 kV rg5h1or/32, sezione 3 x 25 mm²		m	€ 29,33
		06.P43.A.02.B 014		cavo 20 kV rg5h1or/32, sezione 3 x 50 mm²		m	€ 36,61
		06.P43.A.02.B 016		cavo 20 kV rg5h1or/32, sezione 3 x 95 mm²		m	€ 48,05
		06.P43.A.02.C		Cavi tripolari rg5h1ozr/32, u0/u = 12/20 kV conduttore in rame stagnato isolamento in gomma g5
		06.P43.A.02.C 010		cavo 20 kV rg5h1ozr/32, sezione 3 x 16 mm²		m	€ 34,42
		06.P43.A.02.C 012		cavo 20 kV rg5h1ozr/32, sezione 3 x 25 mm²		m	€ 38,48
		06.P43.A.02.C 014		cavo 20 kV rg5h1ozr/32, sezione 3 x 50 mm²		m	€ 46,38
		06.P43.A.02.C 016		cavo 20 kV rg5h1ozr/32, sezione 3 x 95 mm²		m	€ 59,80
		06.P43.A.03		CAVI ISOLATI IN GOMMA G5, U0/U = 6/10 KV (EX GRADO DI ISOLAMENTO 17); ISOLANTE IN GOMMA ETILENPROPILENICA; GUAINa IN resina; CONDUTTORE IN CORDA DI RAME STAGNATO CONFORMI NORME CEI 20-13
		06.P43.A.03.A		Cavi UNIpolari rg5h1r/17, u0/u = 6/10 kV conduttore in rame stagnato isolamento in gomma g5 schermo concentrico in fili di rame
		06.P43.A.03.A 010		cavo 10 kV rg5h1r/17, sezione 1 x 16 mm²		m	€ 6,17
		06.P43.A.03.A 012		cavo 10 kV rg5h1r/17, sezione 1 x 25 mm²		m	€ 7,04
		06.P43.A.03.A 014		cavo 10 kV rg5h1r/17, sezione 1 x 50 mm²		m	€ 9,01
		06.P43.A.03.A 016		cavo 10 kV rg5h1r/17, sezione 1 x 95 mm²		m	€ 13,42
		06.P43.A.03.B		Cavi tripolari rg5h1or/17, u0/u = 6/10 kV conduttore in rame stagnato isolamento in gomma g5 schermo concentrico in fili di rame
		06.P43.A.03.B 010		cavo 10 kV rg5h1or/17, sezione 3 x 16 mm²		m	€ 16,95
		06.P43.A.03.B 012		cavo 10 kV rg5h1or/17, sezione 3 x 25 mm²		m	€ 20,18
		06.P43.A.03.B 014		cavo 10 kV rg5h1or/17, sezione 3 x 50 mm²		m	€ 27,04
		06.P43.A.03.B 016		cavo 10 kV rg5h1or/17, sezione 3 x 95 mm²		m	€ 39,52
		06.P43.A.03.C		Cavi tripolari rg5h1ozr/17, u0/u = 6/10 kV conduttore in rame stagnato isolamento in gomma g5
		06.P43.A.03.C 010		cavo 10 kV rg5h1ozr/17, sezione 3 x 16 mm²		m	€ 22,67
		06.P43.A.03.C 012		cavo 10 kV rg5h1ozr/17, sezione 3 x 25 mm²		m	€ 26,73
		06.P43.A.03.C 014		cavo 10 kV rg5h1ozr/17, sezione 3 x 50 mm²		m	€ 34,11
		06.P43.A.03.C 016		cavo 10 kV rg5h1ozr/17, sezione 3 x 95 mm²		m	€ 48,05
		06.P43.A.04		ACCESSORI PER CAVI M.T.
		06.P43.A.04.A		Terminazioni e giunzioni autorestringenti ed a resina iniettata per cavi m.t.
		06.P43.A.04.A 010		terminazioni 1p autor. v.n. 30 kV, s. 25/ 50 mm²		cad	€ 89,54
		06.P43.A.04.A 015		terminazioni 1p autor. v.n. 30 kV, s. 95/150 mm²		cad	€ 109,20
		06.P43.A.04.A 020		terminazioni 1p autor. v.n. 20 kV, s. 25/ 50 mm²		cad	€ 56,58
		06.P43.A.04.A 025		terminazioni 1p autor. v.n. 20 kV, s. 95/150 mm²		cad	€ 72,49
		06.P43.A.04.A 030		terminazioni 1p autor. v.n. 15 kV, s. 25/150 mm²		cad	€ 69,26
		06.P43.A.04.A 035		giunzione 1p resina in. v.n.30 kV, s. 25/150 mm²		cad	€ 265,20
		06.P43.A.04.A 040		giunzione 1p resina in. v.n.20 kV, s. 25/ 95 mm²		cad	€ 143,52
		06.P43.A.04.A 045		giunzione 1p resina in. v.n.15 kV, s. 25/ 95 mm²		cad	€ 121,68
		06.P43.A.04.A 050		giunzione 3p resina in. v.n.20 kV, s. 25/ 50 mm²		cad	€ 379,60
		06.P43.A.04.A 055		giunzione 3p resina in. v.n.20 kV, s. 70/ 95 mm²		cad	€ 421,20
		06.P43.A.04.A 060		giunzione 3p resina in. v.n.15 kV, s. 25/ 50 mm²		cad	€ 290,16
		06.P43.A.04.A 065		giunzione 3p resina in. v.n.15 kV, s. 70/ 95 mm²		cad	€ 341,12
		06.P43.A.04.A 070		capocorda per cavo mt sez. fino a 50 mm²		cad	€ 2,10
		06.P43.A.04.A 075		capocorda per cavo mt sez. da 50 a 95 mm²		cad	€ 4,94
		06.P43.B		CAVI ENERGIA PER BASSA TENSIONE
		06.P43.B.01		Conduttori in rame rigidi o flessibili isolati in PVC, a norme CEI 20-20, non propaganti l'incendio a norme CEI 20-22 II (tipo NO7V-k).
		06.P43.B.01.A		unipolare
		06.P43.B.01.A 005		cavo tipo N07V-K 1 x 1		m	€ 0,15
		06.P43.B.01.A 010		cavo tipo N07V-K 1 x 1,5		m	€ 0,18
		06.P43.B.01.A 015		cavo tipo N07V-K 1 x 2,5		m	€ 0,30
		06.P43.B.01.A 020		cavo tipo N07V-K 1 x 4		m	€ 0,48
		06.P43.B.01.A 025		cavo tipo N07V-K 1 x 6		m	€ 0,70
		06.P43.B.01.A 030		cavo tipo N07V-K 1 x 10		m	€ 1,21
		06.P43.B.01.A 035		cavo tipo N07V-K 1 x 16		m	€ 1,97
		06.P43.B.01.A 040		cavo tipo N07V-K 1 x 25		m	€ 2,91
		06.P43.B.01.A 045		cavo tipo N07V-K 1 x 35		m	€ 4,03
		06.P43.B.01.A 050		cavo tipo N07V-K 1 x 50		m	€ 5,76
		06.P43.B.01.A 055		cavo tipo N07V-K 1 x 70		m	€ 8,07
		06.P43.B.01.A 060		cavo tipo N07V-K 1 x 95		m	€ 10,58
		06.P43.B.01.A 065		cavo tipo N07V-K 1 x 120		m	€ 13,70
		06.P43.B.01.A 070		cavo tipo N07V-K 1 x 150		m	€ 17,01
		06.P43.B.01.A 075		cavo tipo N07V-K 1 x 185		m	€ 20,81
		06.P43.B.01.A 080		cavo tipo N07V-K 1 x 240		m	€ 27,62
		06.P43.B.01.B		Linea composta da 2 conduttori unipolari.
		06.P43.B.01.B 005		cavo tipo N07V-K 2 x 1		m	€ 0,29
		06.P43.B.01.B 010		cavo tipo N07V-K 2 x 1,5		m	€ 0,37
		06.P43.B.01.B 015		cavo tipo N07V-K 2 x 2,5		m	€ 0,60
		06.P43.B.01.B 020		cavo tipo N07V-K 2 x 4		m	€ 0,95
		06.P43.B.01.B 025		cavo tipo N07V-K 2 x 6		m	€ 1,41
		06.P43.B.01.B 030		cavo tipo N07V-K 2 x 10		m	€ 2,43
		06.P43.B.01.B 035		cavo tipo N07V-K 2 x 16		m	€ 3,95
		06.P43.B.01.B 040		cavo tipo N07V-K 2 x 25		m	€ 5,83
		06.P43.B.01.C		Linea composta da 3 conduttori unipolari.
		06.P43.B.01.C 005		cavo tipo N07V-K 3 x 1		m	€ 0,44
		06.P43.B.01.C 010		cavo tipo N07V-K 3 x 1,5		m	€ 0,55
		06.P43.B.01.C 015		cavo tipo N07V-K 3 x 2,5		m	€ 0,91
		06.P43.B.01.C 020		cavo tipo N07V-K 3 x 4		m	€ 1,43
		06.P43.B.01.C 025		cavo tipo N07V-K 3 x 6		m	€ 2,11
		06.P43.B.01.C 030		cavo tipo N07V-K 3 x 10		m	€ 3,64
		06.P43.B.01.C 035		cavo tipo N07V-K 3 x 16		m	€ 5,92
		06.P43.B.01.C 040		cavo tipo N07V-K 3 x 25		m	€ 8,74
		06.P43.B.01.D		Linea composta da 4 conduttori unipolari.
		06.P43.B.01.D 005		cavo tipo N07V-K 4 x 1		m	€ 0,58
		06.P43.B.01.D 010		cavo tipo N07V-K 4 x 1,5		m	€ 0,74
		06.P43.B.01.D 015		cavo tipo N07V-K 4 x 2,5		m	€ 1,21
		06.P43.B.01.D 020		cavo tipo N07V-K 4 x 4		m	€ 1,90
		06.P43.B.01.D 025		cavo tipo N07V-K 4 x 6		m	€ 2,82
		06.P43.B.01.D 030		cavo tipo N07V-K 4 x 10		m	€ 4,86
		06.P43.B.01.D 035		cavo tipo N07V-K 4 x 16		m	€ 7,90
		06.P43.B.01.D 040		cavo tipo N07V-K 4 x 25		m	€ 11,66
		06.P43.B.01.E		Linea composta da 5 conduttori unipolari.
		06.P43.B.01.E 005		cavo tipo N07V-K 5 x 1		m	€ 0,73
		06.P43.B.01.E 010		cavo tipo N07V-K 5 x 1,5		m	€ 0,92
		06.P43.B.01.E 015		cavo tipo N07V-K 5 x 2,5		m	€ 1,51
		06.P43.B.01.E 020		cavo tipo N07V-K 5 x 4		m	€ 2,38
		06.P43.B.01.E 025		cavo tipo N07V-K 5 x 6		m	€ 3,52
		06.P43.B.01.E 030		cavo tipo N07V-K 5 x 10		m	€ 6,07
		06.P43.B.01.E 035		cavo tipo N07V-K 5 x 16		m	€ 9,87
		06.P43.B.01.E 040		cavo tipo N07V-K 5 x 25		m	€ 14,57
		06.P43.B.02		Cavi in rame flessibili isolati in PVC,con guaina in PVC a norme CEI 20-20 per tensione nominale fino a 300/500 V (Tipo H05VV-F).
		06.P43.B.02.A		bipolare
		06.P43.B.02.A 005		cavo tipo H05VV-K 2 x 0,50		m	€ 0,30
		06.P43.B.02.A 010		cavo tipo H05VV-K 2 x 0,75		m	€ 0,38
		06.P43.B.02.A 015		cavo tipo H05VV-K 2 x 1		m	€ 0,45
		06.P43.B.02.A 020		cavo tipo H05VV-K 2 x 1,5		m	€ 0,55
		06.P43.B.02.A 025		cavo tipo H05VV-K 2 x 2,5		m	€ 0,85
		06.P43.B.02.B		tripolare
		06.P43.B.02.B 005		cavo tipo H05VV-K 3 x 0,50		m	€ 0,37
		06.P43.B.02.B 010		cavo tipo H05VV-K 3 x 0,75		m	€ 0,49
		06.P43.B.02.B 015		cavo tipo H05VV-K 3 x 1		m	€ 0,58
		06.P43.B.02.B 020		cavo tipo H05VV-K 3 x 1,5		m	€ 0,73
		06.P43.B.02.B 025		cavo tipo H05VV-K 3 x 2,5		m	€ 1,15
		06.P43.B.02.C		Quadripolare
		06.P43.B.02.C 005		cavo tipo H05VV-K 4 x 0,50		m	€ 0,45
		06.P43.B.02.C 010		cavo tipo H05VV-K 4 x 0,75		m	€ 0,63
		06.P43.B.02.C 015		cavo tipo H05VV-K 4 x 1		m	€ 0,72
		06.P43.B.02.C 020		cavo tipo H05VV-K 4 x 1,5		m	€ 0,94
		06.P43.B.02.C 025		cavo tipo H05VV-K 4 x 2,5		m	€ 1,48
		06.P43.B.02.D		Pentapolare
		06.P43.B.02.D 010		cavo tipo H05VV-K 5 x 0,75		m	€ 0,79
		06.P43.B.02.D 015		cavo tipo H05VV-K 5 x 1		m	€ 0,93
		06.P43.B.02.D 020		cavo tipo H05VV-K 5 x 1,5		m	€ 1,20
		06.P43.B.02.D 025		cavo tipo H05VV-K 5 x 2,5		m	€ 1,84
		06.P43.B.03		Cavi in rame rigidi o flessibili isolati in PVC, sotto guaina di PVC, a norme CEI 20-20 per tensioni nominale fino a 450/750 V (Tipo FROR 450/750 V) non propagante l'incedio ed a ridotta emissione di gas corrosivi secondo le norme CEI 20-22 II; CEI 20-34; CEI 20-35: CEI 20-37.
		06.P43.B.03.A		bipolare
		06.P43.B.03.A 005		cavo tipo FR0R 450/750 V 2 x 1		m	€ 0,45
		06.P43.B.03.A 010		cavo tipo FR0R 450/750 V 2 x 1,5		m	€ 0,56
		06.P43.B.03.A 015		cavo tipo FR0R 450/750 V 2 x 2,5		m	€ 0,86
		06.P43.B.03.A 020		cavo tipo FR0R 450/750 V 2 x 4		m	€ 1,24
		06.P43.B.03.A 025		cavo tipo FR0R 450/750 V 2 x 6		m	€ 1,77
		06.P43.B.03.B		Tripolare
		06.P43.B.03.B 005		cavo tipo FR0R 450/750 V 3 x 1		m	€ 0,59
		06.P43.B.03.B 010		cavo tipo FR0R 450/750 V 3 x 1,5		m	€ 0,74
		06.P43.B.03.B 015		cavo tipo FR0R 450/750 V 3 x 2,5		m	€ 1,16
		06.P43.B.03.B 020		cavo tipo FR0R 450/750 V 3 x 4		m	€ 1,72
		06.P43.B.03.B 025		cavo tipo FR0R 450/750 V 3 x 6		m	€ 2,47
		06.P43.B.03.C		Quadripolare
		06.P43.B.03.C 005		cavo tipo FR0R 450/750 V 4 x 1		m	€ 0,74
		06.P43.B.03.C 010		cavo tipo FR0R 450/750 V 4 x 1,5		m	€ 0,95
		06.P43.B.03.C 015		cavo tipo FR0R 450/750 V 4 x 2,5		m	€ 1,49
		06.P43.B.03.C 020		cavo tipo FR0R 450/750 V 4 x 4		m	€ 2,23
		06.P43.B.03.C 025		cavo tipo FR0R 450/750 V 4 x 6		m	€ 3,23
		06.P43.B.03.D		Pentapolare
		06.P43.B.03.D 005		cavo tipo FR0R 450/750 V 5 x 1		m	€ 0,93
		06.P43.B.03.D 010		cavo tipo FR0R 450/750 V 5 x 1,5		m	€ 1,21
		06.P43.B.03.D 015		cavo tipo FR0R 450/750 V 5 x 2,5		m	€ 1,86
		06.P43.B.03.D 020		cavo tipo FR0R 450/750 V 5 x 4		m	€ 2,81
		06.P43.B.03.D 025		cavo tipo FR0R 450/750 V 5 x 6		m	€ 4,03
		06.P43.B.03.E		Multipolare
		06.P43.B.03.E 005		cavo tipo FR0R 450/750 V 7 x 1		m	€ 1,51
		06.P43.B.03.E 010		cavo tipo FR0R 450/750 V 7 x 1,5		m	€ 2,01
		06.P43.B.03.E 015		cavo tipo FR0R 450/750 V 7 x 2,5		m	€ 3,18
		06.P43.B.03.E 020		cavo tipo FR0R 450/750 V 10 x 1		m	€ 2,02
		06.P43.B.03.E 025		cavo tipo FR0R 450/750 V 10 x 1,5		m	€ 2,73
		06.P43.B.03.E 030		cavo tipo FR0R 450/750 V 10 x 2,5		m	€ 4,32
		06.P43.B.03.E 035		cavo tipo FR0R 450/750 V 12 x 1		m	€ 2,27
		06.P43.B.03.E 040		cavo tipo FR0R 450/750 V 12 x 1,5		m	€ 3,10
		06.P43.B.03.E 045		cavo tipo FR0R 450/750 V 12 x 2,5		m	€ 4,95
		06.P43.B.03.E 050		cavo tipo FR0R 450/750 V 14 x 1		m	€ 2,60
		06.P43.B.03.E 055		cavo tipo FR0R 450/750 V 14 x 1,5		m	€ 3,56
		06.P43.B.03.E 065		cavo tipo FR0R 450/750 V 16 x 1		m	€ 2,95
		06.P43.B.03.E 070		cavo tipo FR0R 450/750 V 16 x 1,5		m	€ 4,08
		06.P43.B.03.E 075		cavo tipo FR0R 450/750 V 16 x 2,5		m	€ 6,58
		06.P43.B.03.E 080		cavo tipo FR0R 450/750 V 19 x 1		m	€ 3,44
		06.P43.B.03.E 085		cavo tipo FR0R 450/750 V 19 x 1,5		m	€ 4,75
		06.P43.B.03.E 090		cavo tipo FR0R 450/750 V 19 x 2,5		m	€ 7,78
		06.P43.B.03.E 095		cavo tipo FR0R 450/750 V 24 x 1		m	€ 4,39
		06.P43.B.03.E 100		cavo tipo FR0R 450/750 V 24 x 1,5		m	€ 6,03
		06.P43.B.03.E 105		cavo tipo FR0R 450/750 V 24 x 2,5		m	€ 9,84
		06.P43.B.04		Cavi in rame rigidi o flessibili isolati in PVC, schermo in calza di rame, sotto guaina di PVC, a norme CEI 20-20 per tensioni nominale fino a 450/750 V (Tipo FROH2R 450/750 V) non propagante l'incedio ed a ridotta emissione di gas corrosivi secondo le norme CEI 20-22 II; CEI 20-34; CEI 20-35; CEI 20-37.
		06.P43.B.04.A		bipolare
		06.P43.B.04.A 015		cavo tipo FR0H2R 450/750 V 2 x 1		m	€ 0,77
		06.P43.B.04.A 020		cavo tipo FR0H2R 450/750 V 2 x 1,5		m	€ 1,01
		06.P43.B.04.A 025		cavo tipo FR0H2R 450/750 V 2 x 2,5		m	€ 1,60
		06.P43.B.04.A 030		cavo tipo FR0H2R 450/750 V 2 x 4		m	€ 2,39
		06.P43.B.04.A 035		cavo tipo FR0H2R 450/750 V 2 x 6		m	€ 3,04
		06.P43.B.04.B		tripolare
		06.P43.B.04.B 015		cavo tipo FR0H2R 450/750 V 3 x 1		m	€ 1,01
		06.P43.B.04.B 020		cavo tipo FR0H2R 450/750 V 3 x 1,5		m	€ 1,36
		06.P43.B.04.B 025		cavo tipo FR0H2R 450/750 V 3 x 2,5		m	€ 2,05
		06.P43.B.04.B 030		cavo tipo FR0H2R 450/750 V 3 x 4		m	€ 3,08
		06.P43.B.04.B 035		cavo tipo FR0H2R 450/750 V 3 x 6		m	€ 3,80
		06.P43.B.04.C		Quadripolare
		06.P43.B.04.C 015		cavo tipo FR0H2R 450/750 V 4 x 1		m	€ 1,26
		06.P43.B.04.C 020		cavo tipo FR0H2R 450/750 V 4 x 1,5		m	€ 1,68
		06.P43.B.04.C 025		cavo tipo FR0H2R 450/750 V 4 x 2,5		m	€ 2,54
		06.P43.B.04.C 030		cavo tipo FR0H2R 450/750 V 4 x 4		m	€ 3,75
		06.P43.B.04.C 035		cavo tipo FR0H2R 450/750 V 4 x 6		m	€ 5,26
		06.P43.B.04.D		Pentapolare
		06.P43.B.04.D 015		cavo tipo FR0H2R 450/750 V 5 x 1		m	€ 1,53
		06.P43.B.04.D 020		cavo tipo FR0H2R 450/750 V 5 x 1,5		m	€ 1,96
		06.P43.B.04.D 025		cavo tipo FR0H2R 450/750 V 5 x 2,5		m	€ 3,51
		06.P43.B.04.E		Multipolare
		06.P43.B.04.E 005		cavo tipo FR0H2R 450/750 V 7 x 1		m	€ 2,23
		06.P43.B.04.E 010		cavo tipo FR0H2R 450/750 V 7 x 1,5		m	€ 2,95
		06.P43.B.04.E 015		cavo tipo FR0H2R 450/750 V 7 x 2,5		m	€ 5,88
		06.P43.B.04.E 020		cavo tipo FR0H2R 450/750 V 10 x 1		m	€ 2,98
		06.P43.B.04.E 025		cavo tipo FR0H2R 450/750 V 10 x 1,5		m	€ 3,90
		06.P43.B.04.E 030		cavo tipo FR0H2R 450/750 V 10 x 2,5		m	€ 7,24
		06.P43.B.04.E 035		cavo tipo FR0H2R 450/750 V 12 x 1		m	€ 3,36
		06.P43.B.04.E 040		cavo tipo FR0H2R 450/750 V 12 x 1,5		m	€ 4,47
		06.P43.B.04.E 045		cavo tipo FR0H2R 450/750 V 12 x 2,5		m	€ 8,73
		06.P43.B.04.E 050		cavo tipo FR0H2R 450/750 V 24 x 1		m	€ 7,52
		06.P43.B.04.E 055		cavo tipo FR0H2R 450/750 V 24 x 1,5		m	€ 8,73
		06.P43.B.04.E 060		cavo tipo FR0H2R 450/750 V 24 x 2,5		m	€ 16,48
		06.P43.B.05		Cavi in rame rigidi o flessibili isolati in gomma etilpropilenica ad alto modulo qualità G7, sotto guaina di PVC, a norme CEI 20-13, per tensione nominale 0,6/1 kV (Tipo U/R/FG7OR 0,6/1 kV) non propagante l'incedio ed a ridotta emissione di gas corrosivi secondo le norme CEI 20-22 II; CEI 20-37.
		06.P43.B.05.A		unipolare
		06.P43.B.05.A 005		cavo tipo FG70R 0,6/1 kV 1 x 1,5		m	€ 0,48
		06.P43.B.05.A 010		cavo tipo FG70R 0,6/1 kV 1 x 2,5		m	€ 0,59
		06.P43.B.05.A 015		cavo tipo FG70R 0,6/1 kV 1 x 4		m	€ 0,76
		06.P43.B.05.A 020		cavo tipo FG70R 0,6/1 kV 1 x 6		m	€ 0,98
		06.P43.B.05.A 025		cavo tipo FG70R 0,6/1 kV 1 x 10		m	€ 1,45
		06.P43.B.05.A 030		cavo tipo FG70R 0,6/1 kV 1 x 16		m	€ 2,10
		06.P43.B.05.A 035		cavo tipo FG70R 0,6/1 kV 1 x 25		m	€ 3,20
		06.P43.B.05.A 040		cavo tipo FG70R 0,6/1 kV 1 x 35		m	€ 4,34
		06.P43.B.05.A 045		cavo tipo FG70R 0,6/1 kV 1 x 50		m	€ 6,07
		06.P43.B.05.A 050		cavo tipo FG70R 0,6/1 kV 1 x 70		m	€ 8,47
		06.P43.B.05.A 055		cavo tipo FG70R 0,6/1 kV 1 x 95		m	€ 11,09
		06.P43.B.05.A 060		cavo tipo FG70R 0,6/1 kV 1 x 120		m	€ 14,19
		06.P43.B.05.A 065		cavo tipo FG70R 0,6/1 kV 1 x 150		m	€ 17,60
		06.P43.B.05.A 070		cavo tipo FG70R 0,6/1 kV 1 x 185		m	€ 21,23
		06.P43.B.05.A 075		cavo tipo FG70R 0,6/1 kV 1 x 240		m	€ 27,70
		06.P43.B.05.A 080		cavo tipo FG70R 0,6/1 kV 1 x 300		m	€ 35,21
		06.P43.B.05.A 085		cavo tipo FG70R 0,6/1 kV 1 x 400		m	€ 46,72
		06.P43.B.05.B		Bipolare
		06.P43.B.05.B 005		cavo tipo FG70R 0,6/1 kV 2 x 1,5		m	€ 0,82
		06.P43.B.05.B 010		cavo tipo FG70R 0,6/1 kV 2 x 2,5		m	€ 1,09
		06.P43.B.05.B 015		cavo tipo FG70R 0,6/1 kV 2 x 4		m	€ 1,49
		06.P43.B.05.B 020		cavo tipo FG70R 0,6/1 kV 2 x 6		m	€ 2,03
		06.P43.B.05.B 025		cavo tipo FG70R 0,6/1 kV 2 x 10		m	€ 3,18
		06.P43.B.05.B 030		cavo tipo FG70R 0,6/1 kV 2 x 16		m	€ 4,65
		06.P43.B.05.B 035		cavo tipo FG70R 0,6/1 kV 2 x 25		m	€ 7,05
		06.P43.B.05.B 040		cavo tipo FG70R 0,6/1 kV 2 x 35		m	€ 9,67
		06.P43.B.05.B 045		cavo tipo FG70R 0,6/1 kV 2 x 50		m	€ 13,45
		06.P43.B.05.C		Tripolare
		06.P43.B.05.C 005		cavo tipo FG70R 0,6/1 kV 3 x 1,5		m	€ 1,02
		06.P43.B.05.C 010		cavo tipo FG70R 0,6/1 kV 3 x 2,5		m	€ 1,38
		06.P43.B.05.C 015		cavo tipo FG70R 0,6/1 kV 3 x 4		m	€ 1,96
		06.P43.B.05.C 020		cavo tipo FG70R 0,6/1 kV 3 x 6		m	€ 2,68
		06.P43.B.05.C 025		cavo tipo FG70R 0,6/1 kV 3 x 10		m	€ 4,38
		06.P43.B.05.C 030		cavo tipo FG70R 0,6/1 kV 3 x 16		m	€ 6,48
		06.P43.B.05.C 035		cavo tipo FG70R 0,6/1 kV 3 x 25		m	€ 9,89
		06.P43.B.05.C 040		cavo tipo FG70R 0,6/1 kV 3 x 35		m	€ 13,55
		06.P43.B.05.C 045		cavo tipo FG70R 0,6/1 kV 3 x 50		m	€ 19,07
		06.P43.B.05.C 050		cavo tipo FG70R 0,6/1 kV 3 x 70		m	€ 26,73
		06.P43.B.05.C 055		cavo tipo FG70R 0,6/1 kV 3 x 95		m	€ 34,60
		06.P43.B.05.C 060		cavo tipo FG70R 0,6/1 kV 3 x 120		m	€ 44,56
		06.P43.B.05.D		Quadripolare
		06.P43.B.05.D 005		cavo tipo FG70R 0,6/1 kV 4 x 1,5		m	€ 1,31
		06.P43.B.05.D 010		cavo tipo FG70R 0,6/1 kV 4 x 2,5		m	€ 1,72
		06.P43.B.05.D 015		cavo tipo FG70R 0,6/1 kV 4 x 4		m	€ 2,49
		06.P43.B.05.D 020		cavo tipo FG70R 0,6/1 kV 4 x 6		m	€ 3,50
		06.P43.B.05.D 025		cavo tipo FG70R 0,6/1 kV 4 x 10		m	€ 5,65
		06.P43.B.05.D 030		cavo tipo FG70R 0,6/1 kV 4 x 16		m	€ 8,41
		06.P43.B.05.D 035		cavo tipo FG70R 0,6/1 kV 4 x 25		m	€ 12,92
		06.P43.B.05.D 040		cavo tipo FG70R 0,6/1 kV 3x 35+1x25		m	€ 16,24
		06.P43.B.05.D 045		cavo tipo FG70R 0,6/1 kV 3x50+1x25		m	€ 22,02
		06.P43.B.05.D 050		cavo tipo FG70R 0,6/1 kV 3x70+1x35		m	€ 30,60
		06.P43.B.05.D 055		cavo tipo FG70R 0,6/1 kV 3x95+1x50		m	€ 40,29
		06.P43.B.05.D 060		cavo tipo FG70R 0,6/1 kV 3x120+1x70		m	€ 53,14
		06.P43.B.05.D 065		cavo tipo FG70R 0,6/1 kV 3x150+1x95		m	€ 67,11
		06.P43.B.05.D 070		cavo tipo FG70R 0,6/1 kV 3x185+1x95		m	€ 79,75
		06.P43.B.05.D 075		cavo tipo FG70R 0,6/1 kV 3x240+1x150		m	€ 107,82
		06.P43.B.05.E		Pentapolare
		06.P43.B.05.E 005		cavo tipo FG70R 0,6/1 kV 5 x 1,5		m	€ 1,51
		06.P43.B.05.E 010		cavo tipo FG70R 0,6/1 kV 5 x 2,5		m	€ 2,07
		06.P43.B.05.E 015		cavo tipo FG70R 0,6/1 kV 5 x 4		m	€ 3,02
		06.P43.B.05.E 020		cavo tipo FG70R 0,6/1 kV 5 x 6		m	€ 4,36
		06.P43.B.05.E 025		cavo tipo FG70R 0,6/1 kV 5 x 10		m	€ 6,99
		06.P43.B.05.E 030		cavo tipo FG70R 0,6/1 kV 5 x 16		m	€ 10,54
		06.P43.B.05.E 035		cavo tipo FG70R 0,6/1 kV 5 x 25		m	€ 16,50
		06.P43.B.06		Cavi in rame rigidi o flessibili isolati in gomma etilpropilenica ad alto modulo qualità G7, schermo a nastri, fili o treccia di rame, sotto guaina di PVC, a norme CEI 20-13, per tensione nominale 0,6/1 kV (Tipo U/R/FG7OH1R 0,6/1 kV) non propagante l'incendio ed a ridotta emissione di gas corrosivi secondo le norme CEI 20-22 II; CEI 20-37.
		06.P43.B.06.A		Bipolare
		06.P43.B.06.A 005		cavo tipo FG70H1R 0,6/1 kV 2 x 1,5		m	€ 1,57
		06.P43.B.06.A 010		cavo tipo FG70H1R 0,6/1 kV 2 x 2,5		m	€ 1,97
		06.P43.B.06.A 015		cavo tipo FG70H1R 0,6/1 kV 2 x 4		m	€ 2,64
		06.P43.B.06.A 020		cavo tipo FG70H1R 0,6/1 kV 2 x 6		m	€ 3,46
		06.P43.B.06.A 025		cavo tipo FG70H1R 0,6/1 kV 2 x 10		m	€ 5,37
		06.P43.B.06.A 030		cavo tipo FG70H1R 0,6/1 kV 2 x 16		m	€ 7,33
		06.P43.B.06.A 035		cavo tipo FG70H1R 0,6/1 kV 2 x 25		m	€ 10,38
		06.P43.B.06.B		tripolare
		06.P43.B.06.B 005		cavo tipo FG70H1R 0,6/1 kV 3 x 1,5		m	€ 1,86
		06.P43.B.06.B 010		cavo tipo FG70H1R 0,6/1 kV 3 x 2,5		m	€ 2,41
		06.P43.B.06.B 015		cavo tipo FG70H1R 0,6/1 kV 3 x 4		m	€ 3,37
		06.P43.B.06.B 020		cavo tipo FG70H1R 0,6/1 kV 3 x 6		m	€ 4,44
		06.P43.B.06.B 025		cavo tipo FG70H1R 0,6/1 kV 3 x 10		m	€ 6,84
		06.P43.B.06.B 030		cavo tipo FG70H1R 0,6/1 kV 3 x 16		m	€ 9,78
		06.P43.B.06.B 035		cavo tipo FG70H1R 0,6/1 kV 3 x 25		m	€ 14,20
		06.P43.B.06.C		Quadripolare
		06.P43.B.06.C 005		cavo tipo FG70H1R 0,6/1 kV 4 x 1,5		m	€ 2,14
		06.P43.B.06.C 010		cavo tipo FG70H1R 0,6/1 kV 4 x 2,5		m	€ 2,85
		06.P43.B.06.C 015		cavo tipo FG70H1R 0,6/1 kV 4 x 4		m	€ 4,11
		06.P43.B.06.C 020		cavo tipo FG70H1R 0,6/1 kV 4 x 6		m	€ 5,59
		06.P43.B.06.C 025		cavo tipo FG70H1R 0,6/1 kV 4 x 10		m	€ 8,88
		06.P43.B.06.C 030		cavo tipo FG70H1R 0,6/1 kV 4 x 16		m	€ 13,05
		06.P43.B.06.C 035		cavo tipo FG70H1R 0,6/1 kV 4 x 25		m	€ 18,63
		06.P43.B.06.D		Pentapolare
		06.P43.B.06.D 005		cavo tipo FG70H1R 0,6/1 kV 5 x 1,5		m	€ 2,71
		06.P43.B.06.D 010		cavo tipo FG70H1R 0,6/1 kV 5 x 2,5		m	€ 3,47
		06.P43.B.06.D 015		cavo tipo FG70H1R 0,6/1 kV 5 x 4		m	€ 4,98
		06.P43.B.06.D 020		cavo tipo FG70H1R 0,6/1 kV 5 x 6		m	€ 6,71
		06.P43.B.06.D 025		cavo tipo FG70H1R 0,6/1 kV 5 x 10		m	€ 10,66
		06.P43.B.06.D 030		cavo tipo FG70H1R 0,6/1 kV 5 x 16		m	€ 15,66
		06.P43.B.06.D 035		cavo tipo FG70H1R 0,6/1 kV 5 x 25		m	€ 23,38
		06.P43.B.06.E		Multipolare
		06.P43.B.06.E 005		cavo tipo FG70H1R 0,6/1 kV 7 x 1,5		m	€ 3,74
		06.P43.B.06.E 010		cavo tipo FG70H1R 0,6/1 kV 7 x 2,5		m	€ 5,10
		06.P43.B.06.E 015		cavo tipo FG70H1R 0,6/1 kV 10 x 1,5		m	€ 4,99
		06.P43.B.06.E 020		cavo tipo FG70H1R 0,6/1 kV 10 x 2,5		m	€ 6,94
		06.P43.B.06.E 025		cavo tipo FG70H1R 0,6/1 kV 12 x 1,5		m	€ 5,65
		06.P43.B.06.E 030		cavo tipo FG70H1R 0,6/1 kV 12 x 2,5		m	€ 7,77
		06.P43.B.06.E 035		cavo tipo FG70H1R 0,6/1 kV 16 x 1,5		m	€ 7,09
		06.P43.B.06.E 040		cavo tipo FG70H1R 0,6/1 kV 16 x 2,5		m	€ 10,11
		06.P43.B.06.E 045		cavo tipo FG70H1R 0,6/1 kV 19 x 1,5		m	€ 8,08
		06.P43.B.06.E 050		cavo tipo FG70H1R 0,6/1 kV 19 x 2,5		m	€ 11,53
		06.P43.B.06.E 055		cavo tipo FG70H1R 0,6/1 kV 24 x 1,5		m	€ 10,05
		06.P43.B.06.E 060		cavo tipo FG70H1R 0,6/1 kV 24 x 2,5		m	€ 13,84
		06.P43.B.07		Cavi in rame rigidi o flessibili, isolati in gomma etilpropilenica ad alto modulo qualità G7, sotto guaina termoplastica di qualità M1, a norme CEI 20-13, per tensione nominale 0,6/1 kV (Tipo U/R/FG7OM1 0,6/1 kV) non propagante l'incedio ed a bassa emissione di fumi opachi e gas tossici e corrosivi secondo le norme CEI 20-22 III; CEI 20-37; CEI 20-38.
		06.P43.B.07.A		Unipolare
		06.P43.B.07.A 025		cavo tipo FG70M1 0,6/1 kV 1 x 10		m	€ 1,77
		06.P43.B.07.A 030		cavo tipo FG70M1 0,6/1 kV 1 x 16		m	€ 2,41
		06.P43.B.07.A 035		cavo tipo FG70M1 0,6/1 kV 1 x 25		m	€ 3,55
		06.P43.B.07.A 040		cavo tipo FG70M1 0,6/1 kV 1 x 35		m	€ 4,79
		06.P43.B.07.A 045		cavo tipo FG70M1 0,6/1 kV 1 x 50		m	€ 6,64
		06.P43.B.07.A 050		cavo tipo FG70M1 0,6/1 kV 1 x 70		m	€ 9,14
		06.P43.B.07.A 055		cavo tipo FG70M1 0,6/1 kV 1 x 95		m	€ 12,01
		06.P43.B.07.A 060		cavo tipo FG70M1 0,6/1 kV 1 x 120		m	€ 15,39
		06.P43.B.07.A 065		cavo tipo FG70M1 0,6/1 kV 1 x 150		m	€ 18,89
		06.P43.B.07.A 070		cavo tipo FG70M1 0,6/1 kV 1 x 185		m	€ 22,79
		06.P43.B.07.A 075		cavo tipo FG70M1 0,6/1 kV 1 x 240		m	€ 30,00
		06.P43.B.07.A 080		cavo tipo FG70M1 0,6/1 kV 1 x 300		m	€ 37,68
		06.P43.B.07.B		Bipolare
		06.P43.B.07.B 005		cavo tipo FG70M1 0,6/1 kV 2 x 1,5		m	€ 9,34
		06.P43.B.07.B 010		cavo tipo FG70M1 0,6/1 kV 2 x 2,5		m	€ 1,22
		06.P43.B.07.B 015		cavo tipo FG70M1 0,6/1 kV 2 x 4		m	€ 1,66
		06.P43.B.07.B 020		cavo tipo FG70M1 0,6/1 kV 2 x 6		m	€ 2,23
		06.P43.B.07.B 025		cavo tipo FG70M1 0,6/1 kV 2 x 10		m	€ 3,42
		06.P43.B.07.B 030		cavo tipo FG70M1 0,6/1 kV 2 x 16		m	€ 5,06
		06.P43.B.07.B 035		cavo tipo FG70M1 0,6/1 kV 2 x 25		m	€ 7,62
		06.P43.B.07.B 040		cavo tipo FG70M1 0,6/1 kV 2 x 35		m	€ 10,44
		06.P43.B.07.B 045		cavo tipo FG70M1 0,6/1 kV 2 x 50		m	€ 14,41
		06.P43.B.07.C		Tripolare
		06.P43.B.07.C 005		cavo tipo FG70M1 0,6/1 kV 3 x 1,5		m	€ 1,15
		06.P43.B.07.C 010		cavo tipo FG70M1 0,6/1 kV 3 x 2,5		m	€ 1,54
		06.P43.B.07.C 015		cavo tipo FG70M1 0,6/1 kV 3 x 4		m	€ 2,18
		06.P43.B.07.C 020		cavo tipo FG70M1 0,6/1 kV 3 x 6		m	€ 2,96
		06.P43.B.07.C 025		cavo tipo FG70M1 0,6/1 kV 3 x 10		m	€ 4,73
		06.P43.B.07.C 030		cavo tipo FG70M1 0,6/1 kV 3 x 16		m	€ 7,01
		06.P43.B.07.C 035		cavo tipo FG70M1 0,6/1 kV 3 x 25		m	€ 10,69
		06.P43.B.07.C 040		cavo tipo FG70M1 0,6/1 kV 3 x 35		m	€ 14,67
		06.P43.B.07.C 045		cavo tipo FG70M1 0,6/1 kV 3 x 50		m	€ 20,61
		06.P43.B.07.C 050		cavo tipo FG70M1 0,6/1 kV 3 x 70		m	€ 28,86
		06.P43.B.07.C 055		cavo tipo FG70M1 0,6/1 kV 3 x 95		m	€ 37,03
		06.P43.B.07.D		Quadripolare
		06.P43.B.07.D 005		cavo tipo FG70M1 0,6/1 kV 4 x 1,5		m	€ 1,43
		06.P43.B.07.D 010		cavo tipo FG70M1 0,6/1 kV 4 x 2,5		m	€ 1,94
		06.P43.B.07.D 015		cavo tipo FG70M1 0,6/1 kV 4 x 4		m	€ 2,74
		06.P43.B.07.D 020		cavo tipo FG70M1 0,6/1 kV 4 x 6		m	€ 3,82
		06.P43.B.07.D 025		cavo tipo FG70M1 0,6/1 kV 4 x 10		m	€ 6,17
		06.P43.B.07.D 030		cavo tipo FG70M1 0,6/1 kV 4 x 16		m	€ 9,17
		06.P43.B.07.D 035		cavo tipo FG70M1 0,6/1 kV 4 x 25		m	€ 14,10
		06.P43.B.07.D 040		cavo tipo FG70M1 0,6/1 kV 3x 35+1x25		m	€ 17,62
		06.P43.B.07.D 045		cavo tipo FG70M1 0,6/1 kV 3x50+1x25		m	€ 23,79
		06.P43.B.07.D 050		cavo tipo FG70M1 0,6/1 kV 3x70+1x35		m	€ 33,09
		06.P43.B.07.D 055		cavo tipo FG70M1 0,6/1 kV 3x95+1x50		m	€ 43,47
		06.P43.B.07.E		Pentapolare
		06.P43.B.07.E 005		cavo tipo FG70M1 0,6/1 kV 5 x 1,5		m	€ 1,73
		06.P43.B.07.E 010		cavo tipo FG70M1 0,6/1 kV 5 x 2,5		m	€ 2,35
		06.P43.B.07.E 015		cavo tipo FG70M1 0,6/1 kV 5 x 4		m	€ 3,40
		06.P43.B.07.E 020		cavo tipo FG70M1 0,6/1 kV 5 x 6		m	€ 4,79
		06.P43.B.07.E 025		cavo tipo FG70M1 0,6/1 kV 5 x 10		m	€ 7,62
		06.P43.B.07.E 030		cavo tipo FG70M1 0,6/1 kV 5 x 16		m	€ 11,49
		06.P43.B.07.E 035		cavo tipo FG70M1 0,6/1 kV 5 x 25		m	€ 17,82
		06.P43.B.08		Cavi in rame rigidi o flessibili, isolati in gomma etilpropilenica ad alto modulo qualità G7, schermo a nastri, fili o treccia di rame, sotto guaina termoplastica di qualità M1, a norme CEI 20-13, per tensione nominale 0,6/1 kV (Tipo U/R/FG7OH1M1 0,6/1 kV (Tipo U/R/FG7OH1M1 0,6/1 kV) non propagante l'incendio ed a bassissima emissione di fumi opachi e gas tossici e corrosivi secondo le norme CEI 20-22 III; CEI 20-37; CEI 20-38.
		06.P43.B.08.A		Bipolare
		06.P43.B.08.A 005		cavo tipo FG70H1M1 0,6/1 kV 2 x 1,5		m	€ 1,70
		06.P43.B.08.A 010		cavo tipo FG70H1M1 0,6/1 kV 2 x 2,5		m	€ 2,17
		06.P43.B.08.A 015		cavo tipo FG70H1M1 0,6/1 kV 2 x 4		m	€ 2,91
		06.P43.B.08.A 020		cavo tipo FG70H1M1 0,6/1 kV 2 x 6		m	€ 3,81
		06.P43.B.08.A 025		cavo tipo FG70H1M1 0,6/1 kV 2 x 10		m	€ 5,88
		06.P43.B.08.A 030		cavo tipo FG70H1M1 0,6/1 kV 2 x 16		m	€ 7,81
		06.P43.B.08.A 035		cavo tipo FG70H1M1 0,6/1 kV 2 x 25		m	€ 11,30
		06.P43.B.08.B		Tripolare
		06.P43.B.08.B 005		cavo tipo FG70H1M1 0,6/1 kV 3 x 1,5		m	€ 2,05
		06.P43.B.08.B 010		cavo tipo FG70H1M1 0,6/1 kV 3 x 2,5		m	€ 2,70
		06.P43.B.08.B 015		cavo tipo FG70H1M1 0,6/1 kV 3 x 4		m	€ 3,71
		06.P43.B.08.B 020		cavo tipo FG70H1M1 0,6/1 kV 3 x 6		m	€ 4,85
		06.P43.B.08.B 025		cavo tipo FG70H1M1 0,6/1 kV 3 x 10		m	€ 7,64
		06.P43.B.08.B 030		cavo tipo FG70H1M1 0,6/1 kV 3 x 16		m	€ 10,49
		06.P43.B.08.B 035		cavo tipo FG70H1M1 0,6/1 kV 3 x 25		m	€ 15,34
		06.P43.B.08.B 040		cavo tipo FG70H1M1 0,6/1 kV 3 x 35		m	€ 19,69
		06.P43.B.08.B 045		cavo tipo FG70H1M1 0,6/1 kV 3 x 50		m	€ 27,12
		06.P43.B.08.C		Quadripolare
		06.P43.B.08.C 005		cavo tipo FG70H1M1 0,6/1 kV 4 x 1,5		m	€ 2,50
		06.P43.B.08.C 010		cavo tipo FG70H1M1 0,6/1 kV 4 x 2,5		m	€ 3,14
		06.P43.B.08.C 015		cavo tipo FG70H1M1 0,6/1 kV 4 x 4		m	€ 4,39
		06.P43.B.08.C 020		cavo tipo FG70H1M1 0,6/1 kV 4 x 6		m	€ 6,04
		06.P43.B.08.C 025		cavo tipo FG70H1M1 0,6/1 kV 4 x 10		m	€ 9,71
		06.P43.B.08.C 030		cavo tipo FG70H1M1 0,6/1 kV 4 x 16		m	€ 13,99
		06.P43.B.08.C 035		cavo tipo FG70H1M1 0,6/1 kV 4 x 25		m	€ 19,80
		06.P43.B.08.C 040		cavo tipo FG70H1M1 0,6/1 kV 4 x 35		m	€ 23,50
		06.P43.B.08.C 045		cavo tipo FG70H1M1 0,6/1 kV 4 x 50		m	€ 30,79
		06.P43.B.08.D		Pentapolare
		06.P43.B.08.D 005		cavo tipo FG70H1M1 0,6/1 kV 5 x 1,5		m	€ 2,92
		06.P43.B.08.D 010		cavo tipo FG70H1M1 0,6/1 kV 5 x 2,5		m	€ 3,78
		06.P43.B.08.D 015		cavo tipo FG70H1M1 0,6/1 kV 5 x 4		m	€ 5,56
		06.P43.B.08.D 020		cavo tipo FG70H1M1 0,6/1 kV 5 x 6		m	€ 7,27
		06.P43.B.08.D 025		cavo tipo FG70H1M1 0,6/1 kV 5 x 10		m	€ 11,59
		06.P43.B.08.D 030		cavo tipo FG70H1M1 0,6/1 kV 5 x 16		m	€ 16,85
		06.P43.B.08.D 035		cavo tipo FG70H1M1 0,6/1 kV 5 x 25		m	€ 24,63
		06.P43.B.08.E		Multipolare
		06.P43.B.08.E 005		cavo tipo FG70H1M1 0,6/1 kV 7 x 1,5		m	€ 4,21
		06.P43.B.08.E 010		cavo tipo FG70H1M1 0,6/1 kV 7 x 2,5		m	€ 5,64
		06.P43.B.08.E 015		cavo tipo FG70H1M1 0,6/1 kV 10 x 1,5		m	€ 5,59
		06.P43.B.08.E 020		cavo tipo FG70H1M1 0,6/1 kV 10 x 2,5		m	€ 7,67
		06.P43.B.08.E 025		cavo tipo FG70H1M1 0,6/1 kV 12 x 1,5		m	€ 6,14
		06.P43.B.08.E 030		cavo tipo FG70H1M1 0,6/1 kV 12 x 2,5		m	€ 8,35
		06.P43.B.08.E 035		cavo tipo FG70H1M1 0,6/1 kV 16 x 1,5		m	€ 7,81
		06.P43.B.08.E 040		cavo tipo FG70H1M1 0,6/1 kV 16 x 2,5		m	€ 10,54
		06.P43.B.08.E 045		cavo tipo FG70H1M1 0,6/1 kV 19 x 1,5		m	€ 8,90
		06.P43.B.08.E 050		cavo tipo FG70H1M1 0,6/1 kV 19 x 2,5		m	€ 12,05
		06.P43.B.08.E 055		cavo tipo FG70H1M1 0,6/1 kV 24 x 1,5		m	€ 11,10
		06.P43.B.08.E 060		cavo tipo FG70H1M1 0,6/1 kV 24 x 2,5		m	€ 14,95
		06.P43.B.09		Cavi in rame rigidi o flessibili, isolati in gomma etilpropilenica ad alto modulo qualità G7, guaina termoplastica di qualità M1, schermo a nastri, fili o treccia di rame, sotto guaina termoplastica di qualità M1, a norme CEI 20-13, per tensione nominale 0,6/1 kV (Tipo U/R/FG7OM1H1M1 0,6/1 kV) non propagante l'incendio ed a bassissima emissione di fumi opachi e gas tossici e corrosivi secondo le norme CEI 20-22 III; CEI 20-37; CEI 20-38.
		06.P43.B.09.A		Unipolare
		06.P43.B.09.A 025		cavo tipo FG70M1H1M1 0,6/1 kV 1 x 10		m	€ 3,00
		06.P43.B.09.A 030		cavo tipo FG70M1H1M1 0,6/1 kV 1 x 16		m	€ 3,87
		06.P43.B.09.A 035		cavo tipo FG70M1H1M1 0,6/1 kV 1 x 25		m	€ 5,65
		06.P43.B.09.A 040		cavo tipo FG70M1H1M1 0,6/1 kV 1 x 35		m	€ 7,20
		06.P43.B.09.A 045		cavo tipo FG70M1H1M1 0,6/1 kV 1 x 50		m	€ 9,73
		06.P43.B.09.A 050		cavo tipo FG70M1H1M1 0,6/1 kV 1 x 70		m	€ 12,83
		06.P43.B.09.A 055		cavo tipo FG70M1H1M1 0,6/1 kV 1 x 95		m	€ 16,48
		06.P43.B.09.A 060		cavo tipo FG70M1H1M1 0,6/1 kV 1 x 120		m	€ 20,59
		06.P43.B.09.A 065		cavo tipo FG70M1H1M1 0,6/1 kV 1 x 150		m	€ 25,30
		06.P43.B.09.A 070		cavo tipo FG70M1H1M1 0,6/1 kV 1 x 185		m	€ 30,08
		06.P43.B.09.A 075		cavo tipo FG70M1H1M1 0,6/1 kV 1 x 240		m	€ 38,99
		06.P43.B.09.A 080		cavo tipo FG70M1H1M1 0,6/1 kV 1 x 300		m	€ 44,83
		06.P43.B.09.B		Bipolare
		06.P43.B.09.B 005		cavo tipo FG70M1H1M1 0,6/1 kV 2 x 1,5		m	€ 1,75
		06.P43.B.09.B 010		cavo tipo FG70M1H1M1 0,6/1 kV 2 x 2,5		m	€ 2,33
		06.P43.B.09.B 015		cavo tipo FG70M1H1M1 0,6/1 kV 2 x 4		m	€ 2,99
		06.P43.B.09.B 020		cavo tipo FG70M1H1M1 0,6/1 kV 2 x 6		m	€ 3,88
		06.P43.B.09.B 025		cavo tipo FG70M1H1M1 0,6/1 kV 2 x 10		m	€ 5,98
		06.P43.B.09.B 030		cavo tipo FG70M1H1M1 0,6/1 kV 2 x 16		m	€ 8,16
		06.P43.B.09.B 035		cavo tipo FG70M1H1M1 0,6/1 kV 2 x 25		m	€ 11,83
		06.P43.B.09.B 040		cavo tipo FG70M1H1M1 0,6/1 kV 2 x 35		m	€ 14,44
		06.P43.B.09.B 045		cavo tipo FG70M1H1M1 0,6/1 kV 2 x 50		m	€ 19,90
		06.P43.B.09.C		Tripolare
		06.P43.B.09.C 005		cavo tipo FG70M1H1M1 0,6/1 kV 3 x 1,5		m	€ 2,11
		06.P43.B.09.C 010		cavo tipo FG70M1H1M1 0,6/1 kV 3 x 2,5		m	€ 2,76
		06.P43.B.09.C 015		cavo tipo FG70M1H1M1 0,6/1 kV 3 x 4		m	€ 3,87
		06.P43.B.09.C 020		cavo tipo FG70M1H1M1 0,6/1 kV 3 x 6		m	€ 5,05
		06.P43.B.09.C 025		cavo tipo FG70M1H1M1 0,6/1 kV 3 x 10		m	€ 7,95
		06.P43.B.09.C 030		cavo tipo FG70M1H1M1 0,6/1 kV 3 x 16		m	€ 10,95
		06.P43.B.09.C 035		cavo tipo FG70M1H1M1 0,6/1 kV 3 x 25		m	€ 16,06
		06.P43.B.09.C 040		cavo tipo FG70M1H1M1 0,6/1 kV 3 x 35		m	€ 20,64
		06.P43.B.09.C 045		cavo tipo FG70M1H1M1 0,6/1 kV 3 x 50		m	€ 28,28
		06.P43.B.09.C 050		cavo tipo FG70M1H1M1 0,6/1 kV 3 x 70		m	€ 39,67
		06.P43.B.09.C 055		cavo tipo FG70M1H1M1 0,6/1 kV 3 x 95		m	€ 50,79
		06.P43.B.09.D		Quadripolare
		06.P43.B.09.D 005		cavo tipo FG70M1H1M1 0,6/1 kV 4 x 1,5		m	€ 2,54
		06.P43.B.09.D 010		cavo tipo FG70M1H1M1 0,6/1 kV 4 x 2,5		m	€ 3,31
		06.P43.B.09.D 015		cavo tipo FG70M1H1M1 0,6/1 kV 4 x 4		m	€ 4,50
		06.P43.B.09.D 020		cavo tipo FG70M1H1M1 0,6/1 kV 4 x 6		m	€ 6,23
		06.P43.B.09.D 025		cavo tipo FG70M1H1M1 0,6/1 kV 4 x 10		m	€ 10,21
		06.P43.B.09.D 030		cavo tipo FG70M1H1M1 0,6/1 kV 4 x 16		m	€ 14,95
		06.P43.B.09.D 035		cavo tipo FG70M1H1M1 0,6/1 kV 4 x 25		m	€ 20,63
		06.P43.B.09.D 040		cavo tipo FG70M1H1M1 0,6/1 kV 3x 35+1x25		m	€ 24,07
		06.P43.B.09.D 045		cavo tipo FG70M1H1M1 0,6/1 kV 3x50+1x25		m	€ 31,54
		06.P43.B.09.D 050		cavo tipo FG70M1H1M1 0,6/1 kV 3x70+1x35		m	€ 43,45
		06.P43.B.09.D 055		cavo tipo FG70M1H1M1 0,6/1 kV 3x95+1x50		m	€ 56,53
		06.P43.B.09.E		Pentapolare
		06.P43.B.09.E 005		cavo tipo FG70M1H1M1 0,6/1 kV 5 x 1,5		m	€ 2,99
		06.P43.B.09.E 010		cavo tipo FG70M1H1M1 0,6/1 kV 5 x 2,5		m	€ 3,97
		06.P43.B.09.E 015		cavo tipo FG70M1H1M1 0,6/1 kV 5 x 4		m	€ 5,67
		06.P43.B.09.E 020		cavo tipo FG70M1H1M1 0,6/1 kV 5 x 6		m	€ 7,52
		06.P43.B.09.E 025		cavo tipo FG70M1H1M1 0,6/1 kV 5 x 10		m	€ 11,84
		06.P43.B.09.E 030		cavo tipo FG70M1H1M1 0,6/1 kV 5 x 16		m	€ 17,10
		06.P43.B.09.E 035		cavo tipo FG70M1H1M1 0,6/1 kV 5 x 25		m	€ 25,05
		06.P43.B.10		Fornitura o posa, entro tubi o canaline predisposte di cavi in rame rigidi o flessibili isolati in gomma etilpropilenica ad alto modulo qualità G7, guaina di PVC, armatura a fili o nastri di acciaio, sotto guaina di PVC, a norme CEI 20-13, per tensione nominale 0,6/1 kV (Tipo U/RFG7ORAR 0,6/1 kV) non propagante l'incendio ed a ridotta emissione di gas corrosivi secondo le norme CEI 20-22 II; CEI 20-37.
		06.P43.B.10.A		Unipolare
		06.P43.B.10.A 025		cavo tipo FG70RAR 0,6/1 kV 1 x 10		m	€ 2,67
		06.P43.B.10.A 030		cavo tipo FG70RAR 0,6/1 kV 1 x 16		m	€ 3,57
		06.P43.B.10.A 035		cavo tipo FG70RAR 0,6/1 kV 1 x 25		m	€ 5,16
		06.P43.B.10.A 040		cavo tipo FG70RAR 0,6/1 kV 1 x 35		m	€ 6,81
		06.P43.B.10.A 045		cavo tipo FG70RAR 0,6/1 kV 1 x 50		m	€ 9,21
		06.P43.B.10.A 050		cavo tipo FG70RAR 0,6/1 kV 1 x 70		m	€ 12,44
		06.P43.B.10.A 055		cavo tipo FG70RAR 0,6/1 kV 1 x 95		m	€ 15,82
		06.P43.B.10.A 060		cavo tipo FG70RAR 0,6/1 kV 1 x 120		m	€ 20,51
		06.P43.B.10.A 065		cavo tipo FG70RAR 0,6/1 kV 1 x 150		m	€ 24,64
		06.P43.B.10.A 070		cavo tipo FG70RAR 0,6/1 kV 1 x 185		m	€ 29,29
		06.P43.B.10.A 075		cavo tipo FG70RAR 0,6/1 kV 1 x 240		m	€ 36,48
		06.P43.B.10.A 080		cavo tipo FG70RAR 0,6/1 kV 1 x 300		m	€ 46,21
		06.P43.B.10.B		Bipolare
		06.P43.B.10.B 005		cavo tipo FG70RAR 0,6/1 kV 2 x 1,5		m	€ 1,64
		06.P43.B.10.B 010		cavo tipo FG70RAR 0,6/1 kV 2 x 2,5		m	€ 2,13
		06.P43.B.10.B 015		cavo tipo FG70RAR 0,6/1 kV 2 x 4		m	€ 2,84
		06.P43.B.10.B 020		cavo tipo FG70RAR 0,6/1 kV 2 x 6		m	€ 3,66
		06.P43.B.10.B 025		cavo tipo FG70RAR 0,6/1 kV 2 x 10		m	€ 5,68
		06.P43.B.10.B 030		cavo tipo FG70RAR 0,6/1 kV 2 x 16		m	€ 7,75
		06.P43.B.10.B 035		cavo tipo FG70RAR 0,6/1 kV 2 x 25		m	€ 11,26
		06.P43.B.10.B 040		cavo tipo FG70RAR 0,6/1 kV 2 x 35		m	€ 13,73
		06.P43.B.10.B 045		cavo tipo FG70RAR 0,6/1 kV 2 x 50		m	€ 18,81
		06.P43.B.10.C		tripolare
		06.P43.B.10.C 005		cavo tipo FG70RAR 0,6/1 kV 3 x 1,5		m	€ 1,91
		06.P43.B.10.C 010		cavo tipo FG70RAR 0,6/1 kV 3 x 2,5		m	€ 2,49
		06.P43.B.10.C 015		cavo tipo FG70RAR 0,6/1 kV 3 x 4		m	€ 3,33
		06.P43.B.10.C 020		cavo tipo FG70RAR 0,6/1 kV 3 x 6		m	€ 4,56
		06.P43.B.10.C 025		cavo tipo FG70RAR 0,6/1 kV 3 x 10		m	€ 7,18
		06.P43.B.10.C 030		cavo tipo FG70RAR 0,6/1 kV 3 x 16		m	€ 10,38
		06.P43.B.10.C 035		cavo tipo FG70RAR 0,6/1 kV 3 x 25		m	€ 15,30
		06.P43.B.10.C 040		cavo tipo FG70RAR 0,6/1 kV 3 x 35		m	€ 19,82
		06.P43.B.10.C 045		cavo tipo FG70RAR 0,6/1 kV 3 x 50		m	€ 26,96
		06.P43.B.10.C 050		cavo tipo FG70RAR 0,6/1 kV 3 x 70		m	€ 37,26
		06.P43.B.10.C 055		cavo tipo FG70RAR 0,6/1 kV 3 x 95		m	€ 48,83
		06.P43.B.10.D		Quadripolare
		06.P43.B.10.D 005		cavo tipo FG70RAR 0,6/1 kV 4 x 1,5		m	€ 2,29
		06.P43.B.10.D 010		cavo tipo FG70RAR 0,6/1 kV 4 x 2,5		m	€ 3,09
		06.P43.B.10.D 015		cavo tipo FG70RAR 0,6/1 kV 4 x 4		m	€ 4,32
		06.P43.B.10.D 020		cavo tipo FG70RAR 0,6/1 kV 4 x 6		m	€ 5,92
		06.P43.B.10.D 025		cavo tipo FG70RAR 0,6/1 kV 4 x 10		m	€ 9,42
		06.P43.B.10.D 030		cavo tipo FG70RAR 0,6/1 kV 4 x 16		m	€ 13,77
		06.P43.B.10.D 035		cavo tipo FG70RAR 0,6/1 kV 4 x 25		m	€ 19,94
		06.P43.B.10.D 040		cavo tipo FG70RAR 0,6/1 kV 3x 35+1x25		m	€ 23,39
		06.P43.B.10.D 045		cavo tipo FG70RAR 0,6/1 kV 3x50+1x25		m	€ 31,00
		06.P43.B.10.D 050		cavo tipo FG70RAR 0,6/1 kV 3x70+1x35		m	€ 43,22
		06.P43.B.10.D 055		cavo tipo FG70RAR 0,6/1 kV 3x95+1x50		m	€ 57,00
		06.P43.B.10.E		Pentapolare
		06.P43.B.10.E 005		cavo tipo FG70RAR 0,6/1 kV 5 x 1,5		m	€ 2,89
		06.P43.B.10.E 010		cavo tipo FG70RAR 0,6/1 kV 5 x 2,5		m	€ 3,69
		06.P43.B.10.E 015		cavo tipo FG70RAR 0,6/1 kV 5 x 4		m	€ 5,07
		06.P43.B.10.E 020		cavo tipo FG70RAR 0,6/1 kV 5 x 6		m	€ 7,08
		06.P43.B.10.E 025		cavo tipo FG70RAR 0,6/1 kV 5 x 10		m	€ 11,22
		06.P43.B.10.E 030		cavo tipo FG70RAR 0,6/1 kV 5 x 16		m	€ 16,63
		06.P43.B.10.E 035		cavo tipo FG70RAR 0,6/1 kV 5 x 25		m	€ 23,95
		06.P43.B.10.F		Multipolare
		06.P43.B.10.F 005		cavo tipo FG70RAR 0,6/1 kV 7 x 1,5		m	€ 4,01
		06.P43.B.10.F 010		cavo tipo FG70RAR 0,6/1 kV 7 x 2,5		m	€ 5,46
		06.P43.B.10.F 015		cavo tipo FG70RAR 0,6/1 kV 10 x 1,5		m	€ 5,25
		06.P43.B.10.F 020		cavo tipo FG70RAR 0,6/1 kV 10 x 2,5		m	€ 7,33
		06.P43.B.10.F 025		cavo tipo FG70RAR 0,6/1 kV 12 x 1,5		m	€ 5,87
		06.P43.B.10.F 030		cavo tipo FG70RAR 0,6/1 kV 12 x 2,5		m	€ 8,12
		06.P43.B.10.F 035		cavo tipo FG70RAR 0,6/1 kV 16 x 1,5		m	€ 7,42
		06.P43.B.10.F 040		cavo tipo FG70RAR 0,6/1 kV 16 x 2,5		m	€ 10,43
		06.P43.B.10.F 045		cavo tipo FG70RAR 0,6/1 kV 19 x 1,5		m	€ 8,45
		06.P43.B.10.F 050		cavo tipo FG70RAR 0,6/1 kV 19 x 2,5		m	€ 11,60
		06.P43.B.10.F 055		cavo tipo FG70RAR 0,6/1 kV 24 x 1,5		m	€ 10,55
		06.P43.B.10.F 060		cavo tipo FG70RAR 0,6/1 kV 24 x 2,5		m	€ 14,43
		06.P43.B.11		Cavi in rame flessibili isolati in gomma elastomerica di qualità G9, a norme CEI 20-35, per tensione nominale 450/750 V (Tipo N07G9-K) non propagante l'incedio ed a ridotta emissione di fumi opachi e gas tossici e corrosivi secondo le norme CEI 20-22 II; CEI 20-37; CEI 20-38.
		06.P43.B.11.A		unipolare
		06.P43.B.11.A 005		cavo tipo N07G9-K 1 x 1,5		m	€ 0,32
		06.P43.B.11.A 010		cavo tipo N07G9-K 1 x 2,5		m	€ 0,46
		06.P43.B.11.A 015		cavo tipo N07G9-K 1 x 4		m	€ 0,67
		06.P43.B.11.A 020		cavo tipo N07G9-K 1 x 6		m	€ 0,93
		06.P43.B.11.A 025		cavo tipo N07G9-K 1 x 10		m	€ 1,65
		06.P43.B.11.A 030		cavo tipo N07G9-K 1 x 16		m	€ 2,44
		06.P43.B.11.A 035		cavo tipo N07G9-K 1 x 25		m	€ 3,64
		06.P43.B.11.A 040		cavo tipo N07G9-K 1 x 35		m	€ 5,08
		06.P43.B.11.A 045		cavo tipo N07G9-K 1 x 50		m	€ 6,61
		06.P43.B.11.A 050		cavo tipo N07G9-K 1 x 70		m	€ 9,98
		06.P43.B.11.A 055		cavo tipo N07G9-K 1 x 95		m	€ 13,09
		06.P43.B.12		Cavi in rame rigidi o flessibili, isolati in gomma elastomerica qualità G10, sotto guaina termoplastica di qualità M1, a norme CEI 20-45, per tensione nominale 0,6/1 kV (Tipo FTG10OM1 0,6/1 kV), resistente al fuoco per 3 ore secondo norme CEI 20-36 non propagante l'incendio ed a bassa emissione di fumi opachi e gas tossici e corrosivi secondo le norme CEI 20-22 III; CEI 20-37.
		06.P43.B.12.A		unipolare
		06.P43.B.12.A 005		cavo tipo FTG10OM1 06/1 kV 1 x 1,5		m	€ 1,28
		06.P43.B.12.A 010		cavo tipo FTG10OM1 06/1 kV 1 x 2,5		m	€ 1,44
		06.P43.B.12.A 015		cavo tipo FTG10OM1 06/1 kV 1 x 4		m	€ 1,68
		06.P43.B.12.A 020		cavo tipo FTG10OM1 06/1 kV 1 x 6		m	€ 2,11
		06.P43.B.12.A 025		cavo tipo FTG10OM1 06/1 kV 1 x 10		m	€ 2,93
		06.P43.B.12.A 030		cavo tipo FTG10OM1 06/1 kV 1 x 16		m	€ 4,16
		06.P43.B.12.A 035		cavo tipo FTG10OM1 06/1 kV 1 x 25		m	€ 5,74
		06.P43.B.12.A 040		cavo tipo FTG10OM1 06/1 kV 1 x 35		m	€ 7,37
		06.P43.B.12.A 045		cavo tipo FTG10OM1 06/1 kV 1 x 50		m	€ 9,91
		06.P43.B.12.A 050		cavo tipo FTG10OM1 06/1 kV 1 x 70		m	€ 13,40
		06.P43.B.12.A 055		cavo tipo FTG10OM1 06/1 kV 1 x 95		m	€ 16,84
		06.P43.B.12.A 060		cavo tipo FTG10OM1 06/1 kV 1 x 120		m	€ 21,56
		06.P43.B.12.A 065		cavo tipo FTG10OM1 06/1 kV 1 x 150		m	€ 26,03
		06.P43.B.12.B		bipolare
		06.P43.B.12.B 005		cavo tipo FTG10OM1 06/1 kV 2 x 1,5		m	€ 2,15
		06.P43.B.12.B 010		cavo tipo FTG10OM1 06/1 kV 2 x 2,5		m	€ 2,46
		06.P43.B.12.B 015		cavo tipo FTG10OM1 06/1 kV 2 x 4		m	€ 3,22
		06.P43.B.12.B 020		cavo tipo FTG10OM1 06/1 kV 2 x 6		m	€ 4,26
		06.P43.B.12.B 025		cavo tipo FTG10OM1 06/1 kV 2 x 10		m	€ 6,58
		06.P43.B.12.B 030		cavo tipo FTG10OM1 06/1 kV 2 x 16		m	€ 9,02
		06.P43.B.12.B 035		cavo tipo FTG10OM1 06/1 kV 2 x 25		m	€ 12,15
		06.P43.B.12.C		tripolare
		06.P43.B.12.C 005		cavo tipo FTG10OM1 06/1 kV 3 x 1,5		m	€ 2,74
		06.P43.B.12.C 010		cavo tipo FTG10OM1 06/1 kV 3 x 2,5		m	€ 3,47
		06.P43.B.12.C 015		cavo tipo FTG10OM1 06/1 kV 3 x 4		m	€ 4,92
		06.P43.B.12.C 020		cavo tipo FTG10OM1 06/1 kV 3 x 6		m	€ 5,54
		06.P43.B.12.C 025		cavo tipo FTG10OM1 06/1 kV 3 x 10		m	€ 8,87
		06.P43.B.12.C 030		cavo tipo FTG10OM1 06/1 kV 3 x 16		m	€ 11,97
		06.P43.B.12.C 035		cavo tipo FTG10OM1 06/1 kV 3 x 25		m	€ 17,22
		06.P43.B.12.D		Quadripolare
		06.P43.B.12.D 005		cavo tipo FTG10OM1 06/1 kV 4 x 1,5		m	€ 3,32
		06.P43.B.12.D 010		cavo tipo FTG10OM1 06/1 kV 4 x 2,5		m	€ 4,08
		06.P43.B.12.D 015		cavo tipo FTG10OM1 06/1 kV 4 x 4		m	€ 5,37
		06.P43.B.12.D 020		cavo tipo FTG10OM1 06/1 kV 4 x 6		m	€ 6,94
		06.P43.B.12.D 025		cavo tipo FTG10OM1 06/1 kV 4 x 10		m	€ 11,02
		06.P43.B.12.D 030		cavo tipo FTG10OM1 06/1 kV 4 x 16		m	€ 11,19
		06.P43.B.12.D 035		cavo tipo FTG10OM1 06/1 kV 4 x 25		m	€ 21,38
		06.P43.B.12.E		Pentapolare
		06.P43.B.12.E 005		cavo tipo FTG10OM1 06/1 kV 5 x 1,5		m	€ 3,97
		06.P43.B.12.E 010		cavo tipo FTG10OM1 06/1 kV 5 x 2,5		m	€ 5,03
		06.P43.B.12.E 015		cavo tipo FTG10OM1 06/1 kV 5 x 4		m	€ 6,54
		06.P43.B.12.E 020		cavo tipo FTG10OM1 06/1 kV 5 x 6		m	€ 8,56
		06.P43.B.12.E 025		cavo tipo FTG10OM1 06/1 kV 5 x 10		m	€ 13,82
		06.P43.B.12.E 030		cavo tipo FTG10OM1 06/1 kV 5 x 16		m	€ 20,76
		06.P43.B.12.E 035		cavo tipo FTG10OM1 06/1 kV 5 x 25		m	€ 28,06
		06.P43.B.12.F		Multipolare
		06.P43.B.12.F 005		cavo tipo FTG10OM1 06/1 kV 7 x 1,5		m	€ 6,38
		06.P43.B.12.F 010		cavo tipo FTG10OM1 06/1 kV 7 x 2,5		m	€ 7,47
		06.P43.B.12.F 015		cavo tipo FTG10OM1 06/1 kV 10 x 1,5		m	€ 8,05
		06.P43.B.12.F 020		cavo tipo FTG10OM1 06/1 kV 10 x 2,5		m	€ 10,29
		06.P43.B.12.F 025		cavo tipo FTG10OM1 06/1 kV 12 x 1,5		m	€ 9,90
		06.P43.B.12.F 030		cavo tipo FTG10OM1 06/1 kV 12 x 2,5		m	€ 11,63
		06.P43.B.12.F 035		cavo tipo FTG10OM1 06/1 kV 16 x 1,5		m	€ 12,03
		06.P43.B.12.F 040		cavo tipo FTG10OM1 06/1 kV 16 x 2,5		m	€ 15,16
		06.P43.B.12.F 045		cavo tipo FTG10OM1 06/1 kV 19 x 1,5		m	€ 14,04
		06.P43.B.12.F 050		cavo tipo FTG10OM1 06/1 kV 19 x 2,5		m	€ 16,84
		06.P43.B.12.F 055		cavo tipo FTG10OM1 06/1 kV 24 x 1,5		m	€ 17,00
		06.P43.B.12.F 060		cavo tipo FTG10OM1 06/1 kV 24 x 2,5		m	€ 21,48
		06.P43.B.13		Cavi in rame rigidi o flessibili, isolati in gomma, sotto guaina di policloroprene, a norme CEI 20-19, per tensione nominale 450/750 V (Tipo H07RN-F), per collegamenti mobili.
		06.P43.B.13.A		Unipolare
		06.P43.B.13.A 005		cavo tipo H07RN-F 1 x 1,5		m	€ 0,73
		06.P43.B.13.A 010		cavo tipo H07RN-F 1 x 2,5		m	€ 0,84
		06.P43.B.13.A 015		cavo tipo H07RN-F 1 x 4		m	€ 1,12
		06.P43.B.13.A 020		cavo tipo H07RN-F 1 x 6		m	€ 1,40
		06.P43.B.13.A 025		cavo tipo H07RN-F 1 x 10		m	€ 2,07
		06.P43.B.13.A 030		cavo tipo H07RN-F 1 x 16		m	€ 2,85
		06.P43.B.13.A 035		cavo tipo H07RN-F 1 x 25		m	€ 3,97
		06.P43.B.13.A 040		cavo tipo H07RN-F 1 x 35		m	€ 5,43
		06.P43.B.13.A 045		cavo tipo H07RN-F 1 x 50		m	€ 7,50
		06.P43.B.13.A 050		cavo tipo H07RN-F 1 x 70		m	€ 10,24
		06.P43.B.13.A 055		cavo tipo H07RN-F 1 x 95		m	€ 13,37
		06.P43.B.13.A 060		cavo tipo H07RN-F 1 x 120		m	€ 16,84
		06.P43.B.13.A 065		cavo tipo H07RN-F 1 x 150		m	€ 20,75
		06.P43.B.13.A 070		cavo tipo H07RN-F 1 x 185		m	€ 24,84
		06.P43.B.13.A 075		cavo tipo H07RN-F 1 x 240		m	€ 31,66
		06.P43.B.13.B		Bipolare
		06.P43.B.13.B 005		cavo tipo H07RN-F 2 x 1,5		m	€ 1,06
		06.P43.B.13.B 010		cavo tipo H07RN-F 2 x 2,5		m	€ 1,45
		06.P43.B.13.B 015		cavo tipo H07RN-F 2 x 4		m	€ 2,07
		06.P43.B.13.B 020		cavo tipo H07RN-F 2 x 6		m	€ 2,80
		06.P43.B.13.B 025		cavo tipo H07RN-F 2 x 10		m	€ 4,75
		06.P43.B.13.B 030		cavo tipo H07RN-F 2 x 16		m	€ 6,43
		06.P43.B.13.B 035		cavo tipo H07RN-F 2 x 25		m	€ 9,56
		06.P43.B.13.C		Tripolare
		06.P43.B.13.C 005		cavo tipo H07RN-F 3 x 1,5		m	€ 1,34
		06.P43.B.13.C 010		cavo tipo H07RN-F 3 x 2,5		m	€ 1,79
		06.P43.B.13.C 015		cavo tipo H07RN-F 3 x 4		m	€ 2,63
		06.P43.B.13.C 020		cavo tipo H07RN-F 3 x 6		m	€ 3,86
		06.P43.B.13.C 025		cavo tipo H07RN-F 3 x 10		m	€ 6,26
		06.P43.B.13.C 030		cavo tipo H07RN-F 3 x 16		m	€ 8,84
		06.P43.B.13.C 035		cavo tipo H07RN-F 3 x 25		m	€ 12,87
		06.P43.B.13.C 040		cavo tipo H07RN-F 3 x 35		m	€ 17,39
		06.P43.B.13.C 045		cavo tipo H07RN-F 3 x 50		m	€ 24,39
		06.P43.B.13.D		Quadripolare
		06.P43.B.13.D 005		cavo tipo H07RN-F 4 x 1,5		m	€ 1,57
		06.P43.B.13.D 010		cavo tipo H07RN-F 4 x 2,5		m	€ 2,26
		06.P43.B.13.D 015		cavo tipo H07RN-F 4 x 4		m	€ 3,24
		06.P43.B.13.D 020		cavo tipo H07RN-F 4 x 6		m	€ 5,15
		06.P43.B.13.D 025		cavo tipo H07RN-F 4 x 10		m	€ 8,28
		06.P43.B.13.D 030		cavo tipo H07RN-F 4 x 16		m	€ 11,52
		06.P43.B.13.D 035		cavo tipo H07RN-F 4 x 25		m	€ 16,44
		06.P43.B.13.E		Pentapolare
		06.P43.B.13.E 005		cavo tipo H07RN-F 5 x 1,5		m	€ 2,13
		06.P43.B.13.E 010		cavo tipo H07RN-F 5 x 2,5		m	€ 2,85
		06.P43.B.13.E 015		cavo tipo H07RN-F 5 x 4		m	€ 4,20
		06.P43.B.13.E 020		cavo tipo H07RN-F 5 x 6		m	€ 6,21
		06.P43.B.13.E 025		cavo tipo H07RN-F 5 x 10		m	€ 9,90
		06.P43.B.13.E 030		cavo tipo H07RN-F 5 x 16		m	€ 14,43
		06.P43.B.13.E 035		cavo tipo H07RN-F 5 x 25		m	€ 21,59
		06.P43.B.14		Conduttori in rame rosso o stagnato, rigido o flessibile, isolati in gomma siliconica con temperatura caratteristica di 180°C, a norme CEI 20-19 (tipo FG4)
		06.P43.B.14.A		Unipolare
		06.P43.B.14.A 005		cavo per alte temperature 1 x 0,5		m	€ 0,19
		06.P43.B.14.A 010		cavo per alte temperature 1 x 0,75		m	€ 0,25
		06.P43.B.14.A 015		cavo per alte temperature 1 x 1		m	€ 0,31
		06.P43.B.14.A 020		cavo per alte temperature 1 x 1,5		m	€ 0,43
		06.P43.B.14.A 025		cavo per alte temperature 1 x 2,5		m	€ 0,67
		06.P43.C		CAVI SCALDANTI
		06.P43.C.01		Cavi scaldanti autoregolanti per tubazioni
		06.P43.C.01.A		Cavi scaldanti autoregolanti per la protezione antigelo delle tubazioni di acqua.
		06.P43.C.01.A 005		cavo scaldante autoregolante per tubazioni da 10 W/m		m	€ 13,63
		06.P43.C.01.A 010		cavo scaldante autoregolante per tubazioni da 16 W/m		m	€ 15,40
		06.P43.C.01.A 015		cavo scaldante autoregolante per tubazioni da 25 W/m		m	€ 17,63
		06.P43.C.01.A 020		cavo scaldante autoregolante per tubazioni da 32 W/m		m	€ 21,50
		06.P43.C.01.B		Cavi scaldanti autoregolanti per realizzare sistemi antighiaccio e antineve su superfici esterne rampe, scale ecc..
		06.P43.C.01.B 005		cavo scaldante autoregolante per rampe da 70 W/m		m	€ 22,73
		06.P43.C.01.B 010		cavo scaldante autoregolante per rampe da 90 W/m		m	€ 32,76
		06.P43.C.01.C		Cavi scaldanti a potenza costante.
		06.P43.C.01.C 005		cavo scaldante da 90 W/m		m	€ 44,38
		06.P43.C.01.D		Accessori per terminazione, collegamento e regolazione
		06.P43.C.01.D 005		Kit giunzione di linea		cad	€ 86,36
		06.P43.C.01.D 010		Kit terminazione con terminale		cad	€ 80,73
		06.P43.C.01.D 015		Kit derivazione a"T" con alimentazione e terminali		cad	€ 171,47
		06.P43.C.01.D 020		Terminale		cad	€ 18,08
		06.P43.C.01.D 025		Centralina di controllo con sensori			€ 651,00
		06.P43.C.01.D 030		Centralina di controllo con sensori per rampe			€ 1.233,25
		06.P43.C.01.D 035		Sensore di ricambio			€ 41,44
		06.P43.D		CAVI AD ISOLAMENTO MINERALE
		06.P43.D.01		Cavi ad isolamento minerale con guaina esterna in tubo di rame nudo o ricoperto da guaina di PVC per tensioni 300/500V e 450/750 V e accessori.
		06.P43.D.01.A		Multipolari 500 V nudo
		06.P43.D.01.A 005		Cavo isolamento minerale 500 V, nudo, 2x1 mmq		m	€ 3,58
		06.P43.D.01.A 010		Cavo isolamento minerale 500 V, nudo, 2x1.5 mmq		m	€ 4,31
		06.P43.D.01.A 015		Cavo isolamento minerale 500 V, nudo, 2x2.5 mmq		m	€ 5,67
		06.P43.D.01.A 020		Cavo isolamento minerale 500 V, nudo, 2x4 mmq		m	€ 7,54
		06.P43.D.01.A 025		Cavo isolamento minerale 500 V, nudo, 3x1 mmq		m	€ 4,17
		06.P43.D.01.A 030		Cavo isolamento minerale 500 V, nudo, 3x1.5 mmq		m	€ 5,25
		06.P43.D.01.A 035		Cavo isolamento minerale 500 V, nudo, 3x2.5 mmq		m	€ 7,51
		06.P43.D.01.A 040		Cavo isolamento minerale 500 V, nudo, 4x1 mmq		m	€ 5,01
		06.P43.D.01.A 045		Cavo isolamento minerale 500 V, nudo, 4x1.5 mmq		m	€ 6,31
		06.P43.D.01.A 050		Cavo isolamento minerale 500 V, nudo, 4x2.5 mmq		m	€ 8,82
		06.P43.D.01.A 055		Cavo isolamento minerale 500 V, nudo, 7x1 mmq		m	€ 7,11
		06.P43.D.01.A 060		Cavo isolamento minerale 500 V, nudo, 7x1.5 mmq		m	€ 8,84
		06.P43.D.01.A 065		Cavo isolamento minerale 500 V, nudo, 7x2.5 mmq		m	€ 11,39
		06.P43.D.01.B		Multipolare 500 V rivestito in PVC
		06.P43.D.01.B 005		Cavo isolamento minerale 500 V, rivest. esterno 2x1 mmq		m	€ 4,62
		06.P43.D.01.B 010		Cavo isolamento minerale 500 V, rivest. esterno 2x1.5 mmq		m	€ 5,47
		06.P43.D.01.B 015		Cavo isolamento minerale 500 V, rivest. esterno 2x2.5 mmq		m	€ 6,85
		06.P43.D.01.B 020		Cavo isolamento minerale 500 V, rivest. esterno 2x4 mmq		m	€ 9,07
		06.P43.D.01.B 025		Cavo isolamento minerale 500 V, rivest. esterno 3x1 mmq		m	€ 5,33
		06.P43.D.01.B 030		Cavo isolamento minerale 500 V, rivest. esterno 3x1.5 mmq		m	€ 6,52
		06.P43.D.01.B 035		Cavo isolamento minerale 500 V, rivest. esterno 3x2.5 mmq		m	€ 9,16
		06.P43.D.01.B 040		Cavo isolamento minerale 500 V, rivest. esterno 4x1 mmq		m	€ 6,28
		06.P43.D.01.B 045		Cavo isolamento minerale 500 V, rivest. esterno 4x1.5 mmq		m	€ 7,71
		06.P43.D.01.B 050		Cavo isolamento minerale 500 V, rivest. esterno 4x2.5 mmq		m	€ 10,82
		06.P43.D.01.B 055		Cavo isolamento minerale 500 V, rivest. esterno 7x1 mmq		m	€ 8,83
		06.P43.D.01.B 060		Cavo isolamento minerale 500 V, rivest. esterno 7x1.5 mmq		m	€ 10,78
		06.P43.D.01.B 065		Cavo isolamento minerale 500 V, rivest. esterno 7x2.5 mmq		m	€ 13,47
		06.P43.D.01.C		Unipolare 750 V nudo
		06.P43.D.01.C 005		Cavo isolamento minerale 750 V, nudo, 1x1.5 mmq		m	€ 4,99
		06.P43.D.01.C 010		Cavo isolamento minerale 750 V, nudo, 1x2.5 mmq		m	€ 5,87
		06.P43.D.01.C 015		Cavo isolamento minerale 750 V, nudo, 1x4 mmq		m	€ 6,92
		06.P43.D.01.C 020		Cavo isolamento minerale 750 V, nudo, 1x6 mmq		m	€ 7,48
		06.P43.D.01.C 025		Cavo isolamento minerale 750 V, nudo, 1x10 mmq		m	€ 7,90
		06.P43.D.01.C 030		Cavo isolamento minerale 750 V, nudo, 1x16 mmq		m	€ 9,79
		06.P43.D.01.C 035		Cavo isolamento minerale 750 V, nudo, 1x25 mmq		m	€ 11,57
		06.P43.D.01.C 040		Cavo isolamento minerale 750 V, nudo, 1x35 mmq		m	€ 15,28
		06.P43.D.01.C 045		Cavo isolamento minerale 750 V, nudo, 1x50 mmq		m	€ 19,64
		06.P43.D.01.C 050		Cavo isolamento minerale 750 V, nudo, 1x70 mmq		m	€ 25,45
		06.P43.D.01.C 055		Cavo isolamento minerale 750 V, nudo, 1x95 mmq		m	€ 32,57
		06.P43.D.01.C 060		Cavo isolamento minerale 750 V, nudo, 1x120 mmq		m	€ 38,93
		06.P43.D.01.C 065		Cavo isolamento minerale 750 V, nudo, 1x150 mmq		m	€ 47,96
		06.P43.D.01.C 070		Cavo isolamento minerale 750 V, nudo, 1x185 mmq		m	€ 58,08
		06.P43.D.01.C 075		Cavo isolamento minerale 750 V, nudo, 1x240 mmq		m	€ 74,59
		06.P43.D.01.C 080		Cavo isolamento minerale 750 V, nudo, 1x300 mmq		m	€ 96,18
		06.P43.D.01.C 085		Cavo isolamento minerale 750 V, nudo, 1x400 mmq		m	€ 118,34
		06.P43.D.01.D		Bipolare 750 V nudo
		06.P43.D.01.D 005		Cavo isolamento minerale 750 V, nudo, 2x1.5 mmq		m	€ 8,10
		06.P43.D.01.D 010		Cavo isolamento minerale 750 V, nudo, 2x2.5 mmq		m	€ 10,14
		06.P43.D.01.D 015		Cavo isolamento minerale 750 V, nudo, 2x4 mmq		m	€ 11,43
		06.P43.D.01.D 020		Cavo isolamento minerale 750 V, nudo, 2x6 mmq		m	€ 13,76
		06.P43.D.01.D 025		Cavo isolamento minerale 750 V, nudo, 2x10 mmq		m	€ 17,80
		06.P43.D.01.D 030		Cavo isolamento minerale 750 V, nudo, 2x16 mmq		m	€ 23,83
		06.P43.D.01.D 035		Cavo isolamento minerale 750 V, nudo, 2x25 mmq		m	€ 32,85
		06.P43.D.01.E		Tripolare 750 V nudo
		06.P43.D.01.E 005		Cavo isolamento minerale 750 V, nudo, 3x1.5 mmq		m	€ 8,73
		06.P43.D.01.E 010		Cavo isolamento minerale 750 V, nudo, 3x2.5 mmq		m	€ 10,65
		06.P43.D.01.E 015		Cavo isolamento minerale 750 V, nudo, 3x4 mmq		m	€ 12,54
		06.P43.D.01.E 020		Cavo isolamento minerale 750 V, nudo, 3x6 mmq		m	€ 15,76
		06.P43.D.01.E 025		Cavo isolamento minerale 750 V, nudo, 3x10 mmq		m	€ 21,17
		06.P43.D.01.E 030		Cavo isolamento minerale 750 V, nudo, 3x16 mmq		m	€ 27,49
		06.P43.D.01.E 035		Cavo isolamento minerale 750 V, nudo, 3x25 mmq		m	€ 40,38
		06.P43.D.01.F		Quadripolare 750 V nudo
		06.P43.D.01.F 005		Cavo isolamento minerale 750 V, nudo, 4x1.5 mmq		m	€ 10,64
		06.P43.D.01.F 010		Cavo isolamento minerale 750 V, nudo, 4x2.5 mmq		m	€ 13,02
		06.P43.D.01.F 015		Cavo isolamento minerale 750 V, nudo, 4x4 mmq		m	€ 15,25
		06.P43.D.01.F 020		Cavo isolamento minerale 750 V, nudo, 4x6 mmq		m	€ 19,07
		06.P43.D.01.F 025		Cavo isolamento minerale 750 V, nudo, 4x10 mmq		m	€ 24,70
		06.P43.D.01.F 030		Cavo isolamento minerale 750 V, nudo, 4x16 mmq		m	€ 34,41
		06.P43.D.01.F 035		Cavo isolamento minerale 750 V, nudo, 4x25 mmq		m	€ 49,33
		06.P43.D.01.G		Multipolare 750 V nudo
		06.P43.D.01.G 005		Cavo isolamento minerale 750 V, nudo, 7x1.5 mmq		m	€ 13,54
		06.P43.D.01.G 010		Cavo isolamento minerale 750 V, nudo, 7x2.5 mmq		m	€ 17,50
		06.P43.D.01.G 015		Cavo isolamento minerale 750 V, nudo, 12x1.5 mmq		m	€ 25,06
		06.P43.D.01.G 020		Cavo isolamento minerale 750 V, nudo, 12x2.5 mmq		m	€ 30,47
		06.P43.D.01.G 025		Cavo isolamento minerale 750 V, nudo, 19x1.5 mmq		m	€ 42,29
		06.P43.D.01.H		Unipolare 750 V in PVC
		06.P43.D.01.H 005		Cavo isolamento minerale 750 V, rivest. esterno 1x1.5 mmq		m	€ 6,57
		06.P43.D.01.H 010		Cavo isolamento minerale 750 V, rivest. esterno 1x2.5 mmq		m	€ 7,61
		06.P43.D.01.H 015		Cavo isolamento minerale 750 V, rivest. esterno 1x4 mmq		m	€ 8,11
		06.P43.D.01.H 020		Cavo isolamento minerale 750 V, rivest. esterno 1x6 mmq		m	€ 8,45
		06.P43.D.01.H 025		Cavo isolamento minerale 750 V, rivest. esterno 1x10 mmq		m	€ 10,10
		06.P43.D.01.H 030		Cavo isolamento minerale 750 V, rivest. esterno 1x16 mmq		m	€ 12,50
		06.P43.D.01.H 035		Cavo isolamento minerale 750 V, rivest. esterno 1x25 mmq		m	€ 14,53
		06.P43.D.01.H 040		Cavo isolamento minerale 750 V, rivest. esterno 1x35 mmq		m	€ 18,35
		06.P43.D.01.H 045		Cavo isolamento minerale 750 V, rivest. esterno 1x50 mmq		m	€ 23,33
		06.P43.D.01.H 050		Cavo isolamento minerale 750 V, rivest. esterno 1x70 mmq		m	€ 29,95
		06.P43.D.01.H 055		Cavo isolamento minerale 750 V, rivest. esterno 1x95 mmq		m	€ 38,64
		06.P43.D.01.H 060		Cavo isolamento minerale 750 V, rivest. esterno 1x120 mmq		m	€ 46,05
		06.P43.D.01.H 065		Cavo isolamento minerale 750 V, rivest. esterno 1x150 mmq		m	€ 56,15
		06.P43.D.01.H 070		Cavo isolamento minerale 750 V, rivest. esterno 1x185 mmq		m	€ 69,17
		06.P43.D.01.H 075		Cavo isolamento minerale 750 V, rivest. esterno 1x240 mmq		m	€ 90,04
		06.P43.D.01.H 080		Cavo isolamento minerale 750 V, rivest. esterno 1x300 mmq		m	€ 114,08
		06.P43.D.01.H 085		Cavo isolamento minerale 750 V, rivest. esterno 1x400 mmq		m	€ 141,41
		06.P43.D.01.I		Bipolare 750 V in PVC
		06.P43.D.01.I 005		Cavo isolamento minerale 750 V, rivest. esterno 2x1.5 mmq		m	€ 9,90
		06.P43.D.01.I 010		Cavo isolamento minerale 750 V, rivest. esterno 2x2.5 mmq		m	€ 12,37
		06.P43.D.01.I 015		Cavo isolamento minerale 750 V, rivest. esterno 2x4 mmq		m	€ 13,53
		06.P43.D.01.I 020		Cavo isolamento minerale 750 V, rivest. esterno 2x6 mmq		m	€ 15,98
		06.P43.D.01.I 025		Cavo isolamento minerale 750 V, rivest. esterno 2x10 mmq		m	€ 20,25
		06.P43.D.01.I 030		Cavo isolamento minerale 750 V, rivest. esterno 2x16 mmq		m	€ 26,80
		06.P43.D.01.I 035		Cavo isolamento minerale 750 V, rivest. esterno 2x25 mmq		m	€ 37,35
		06.P43.D.01.L		Tripolare 750 V in PVC
		06.P43.D.01.L 005		Cavo isolamento minerale 750 V, rivest. esterno 3x1.5 mmq		m	€ 10,66
		06.P43.D.01.L 010		Cavo isolamento minerale 750 V, rivest. esterno 3x2.5 mmq		m	€ 12,84
		06.P43.D.01.L 015		Cavo isolamento minerale 750 V, rivest. esterno 3x4 mmq		m	€ 14,68
		06.P43.D.01.L 020		Cavo isolamento minerale 750 V, rivest. esterno 3x6 mmq		m	€ 18,11
		06.P43.D.01.L 025		Cavo isolamento minerale 750 V, rivest. esterno 3x10 mmq		m	€ 24,03
		06.P43.D.01.L 030		Cavo isolamento minerale 750 V, rivest. esterno 3x16 mmq		m	€ 31,23
		06.P43.D.01.L 035		Cavo isolamento minerale 750 V, rivest. esterno 3x25 mmq		m	€ 45,30
		06.P43.D.01.M		Quadripolare 750 V in PVC
		06.P43.D.01.M 005		Cavo isolamento minerale 750 V, rivest. esterno 4x1.5 mmq		m	€ 12,77
		06.P43.D.01.M 010		Cavo isolamento minerale 750 V, rivest. esterno 4x2.5 mmq		m	€ 15,38
		06.P43.D.01.M 015		Cavo isolamento minerale 750 V, rivest. esterno 4x4 mmq		m	€ 17,59
		06.P43.D.01.M 020		Cavo isolamento minerale 750 V, rivest. esterno 4x6 mmq		m	€ 21,68
		06.P43.D.01.M 025		Cavo isolamento minerale 750 V, rivest. esterno 4x10 mmq		m	€ 27,82
		06.P43.D.01.M 030		Cavo isolamento minerale 750 V, rivest. esterno 4x16 mmq		m	€ 38,73
		06.P43.D.01.M 035		Cavo isolamento minerale 750 V, rivest. esterno 4x25 mmq		m	€ 55,85
		06.P43.D.01.N		Multipolare 750 V in PVC
		06.P43.D.01.N 005		Cavo isolamento minerale 750 V, rivest. esterno 7x1.5 mmq		m	€ 15,77
		06.P43.D.01.N 010		Cavo isolamento minerale 750 V, rivest. esterno 7x2.5 mmq		m	€ 20,16
		06.P43.D.01.N 015		Cavo isolamento minerale 750 V, rivest. esterno 12x1.5 mmq		m	€ 27,59
		06.P43.D.01.N 020		Cavo isolamento minerale 750 V, rivest. esterno 12x2.5 mmq		m	€ 34,34
		06.P43.D.01.N 025		Cavo isolamento minerale 750 V, rivest. esterno 19x1.5 mmq		m	€ 48,26
		06.P43.D.01.O		Terminali per cavo ad isolamento minerale per qualsiasi tensione.
		06.P43.D.01.O 005		Terminale standard unipolare fino a 35 mmq		cad	€ 2,26
		06.P43.D.01.O 010		Terminale standard unipolare da 50 a 95 mmq		cad	€ 5,77
		06.P43.D.01.O 015		Terminale standard unipolare da 120 a 185 mmq		cad	€ 7,61
		06.P43.D.01.O 020		Terminale standard unipolare da 240 a 400 mmq		cad	€ 9,76
		06.P43.D.01.O 025		Terminale standard bipolare fino a 6 mmq		cad	€ 2,26
		06.P43.D.01.O 030		Terminale standard bipolare da 10 a 16 mmq		cad	€ 5,77
		06.P43.D.01.O 035		Terminale standard bipolare da 25 mmq		cad	€ 7,61
		06.P43.D.01.O 040		Terminale standard tripolare fino a 4 mmq		cad	€ 2,26
		06.P43.D.01.O 045		Terminale standard tripolare da 6 a 16 mmq		cad	€ 5,77
		06.P43.D.01.O 050		Terminale standard tripolare da 25 mmq		cad	€ 10,11
		06.P43.D.01.O 055		Terminale standard quadripolare fino a 2,5mmq		cad	€ 2,26
		06.P43.D.01.O 060		Terminale standard quadripolare da 4 a 10 mmq		cad	€ 5,77
		06.P43.D.01.O 065		Terminale standard quadripolare da 16 mmq		cad	€ 7,61
		06.P43.D.01.O 070		Terminale standard quadripolare da 25 mmq		cad	€ 10,11
		06.P43.D.01.O 075		Terminale standard multipolare fino a 12x1,5 mmq		cad	€ 5,77
		06.P43.D.01.O 080		Terminale standard multipolare da 12x2,5 mmq		cad	€ 7,61
		06.P43.D.01.O 085		Terminale standard multipolare da 19x1,5 mmq		cad	€ 10,11
		06.P43.D.01.P		Raccordi IP67 per cavo ad isolamento minerale per qualsiasi tensione.
		06.P43.D.01.P 005		Raccordo IP67 per cavo unipolare fino a 35 mmq		cad	€ 4,64
		06.P43.D.01.P 010		Raccordo IP67 per cavo unipolare da 50 a 95 mmq		cad	€ 7,03
		06.P43.D.01.P 015		Raccordo IP67 per cavo unipolare da 120 a 185 mmq		cad	€ 10,52
		06.P43.D.01.P 020		Raccordo IP67 per cavo unipolare da 240 mmq		cad	€ 30,61
		06.P43.D.01.P 025		Raccordo IP67 per cavo bipolare fino a 6 mmq		cad	€ 4,64
		06.P43.D.01.P 030		Raccordo IP67 per cavo bipolare da 10 a 16 mmq		cad	€ 7,03
		06.P43.D.01.P 035		Raccordo IP67 per cavo bipolare da 25 mmq		cad	€ 10,52
		06.P43.D.01.P 045		Raccordo IP67 per cavo tripolare da 6 a 16 mmq		cad	€ 7,03
		06.P43.D.01.P 050		Raccordo IP67 per cavo tripolare da 25 mmq		cad	€ 10,52
		06.P43.D.01.P 055		Raccordo IP67 per cavo quadripolare fino a 2,5mmq		cad	€ 4,64
		06.P43.D.01.P 060		Raccordo IP67 per cavo quadripolare da 4 a 10 mmq		cad	€ 7,03
		06.P43.D.01.P 065		Raccordo IP67 per cavo quadripolare da 16 mmq		cad	€ 10,52
		06.P43.D.01.P 070		Raccordo IP67 per cavo quadripolare da 25 mmq		cad	€ 30,61
		06.P43.D.01.P 075		Raccordo IP67 per cavo multipolare fino a 12x1,5 mmq		cad	€ 7,03
		06.P43.D.01.P 080		Raccordo IP67 per cavo multipolare da 12x2,5 mmq		cad	€ 10,52
		06.P43.D.01.P 085		Raccordo IP67 per cavo multipolare da 19x1,5 mmq		cad	€ 30,61
		06.P43.D.01.Q		Raccordi AD-PE per cavo ad isolamento minerale per qualsiasi tensione.
		06.P43.D.01.Q 005		Raccordo AD-PE per cavo unipolare fino a 25 mmq		cad	€ 6,63
		06.P43.D.01.Q 010		Raccordo AD-PE per cavo unipolare da 35 a 70 mmq		cad	€ 8,19
		06.P43.D.01.Q 015		Raccordo AD-PE per cavo unipolare da 95 a 120 mmq		cad	€ 13,20
		06.P43.D.01.Q 020		Raccordo AD-PE per cavo unipolare da 150 a 240 mmq		cad	€ 27,92
		06.P43.D.01.Q 025		Raccordo AD-PE per cavo bipolare fino a 4 mmq		cad	€ 6,63
		06.P43.D.01.Q 030		Raccordo AD-PE per cavo bipolare da 6 a 16 mmq		cad	€ 8,19
		06.P43.D.01.Q 035		Raccordo AD-PE per cavo bipolare da 25 mmq		cad	€ 13,20
		06.P43.D.01.Q 040		Raccordo AD-PE per cavo tripolare fino a 2,5 mmq		cad	€ 6,63
		06.P43.D.01.Q 045		Raccordo AD-PE per cavo tripolare da 4 a 10 mmq		cad	€ 8,19
		06.P43.D.01.Q 050		Raccordo AD-PE per cavo tripolare da 16 mmq		cad	€ 13,20
		06.P43.D.01.Q 055		Raccordo AD-PE per cavo tripolare da 25 mmq		cad	€ 27,92
		06.P43.D.01.Q 060		Raccordo AD-PE per cavo quadripolare da 1,5 mmq		cad	€ 6,63
		06.P43.D.01.Q 065		Raccordo AD-PE per cavo quadripolare da 2,5 a 6 mmq		cad	€ 8,19
		06.P43.D.01.Q 070		Raccordo AD-PE per cavo quadripolare da 10 a 16 mmq		cad	€ 13,20
		06.P43.D.01.Q 075		Raccordo AD-PE per cavo quadripolare da 25 mmq		cad	€ 27,92
		06.P43.D.01.Q 080		Raccordo AD-PE per cavo multipolare fino a 12x1,5 mmq		cad	€ 8,19
		06.P43.D.01.Q 085		Raccordo AD-PE per cavo multipolare da 12x2,5 mmq		cad	€ 13,20
		06.P43.D.01.Q 090		Raccordo AD-PE per cavo multipolare da 19x1,5 mmq		cad	€ 27,92
		06.P43.D.01.R		Giunti in ottone, per cavo ad isolamento minerale, completi di 2 terminali, 2 raccordi, connettori testa-testa per i conduttori e guaine isolanti.
		06.P43.D.01.R 005		Giunti in ottone piccoli (GSG)		cad	€ 76,07
		06.P43.D.01.R 010		Giunti in ottone medi (GSJ)		cad	€ 107,40
		06.P43.D.01.R 015		Giunti in ottone grandi (GSK)		cad	€ 129,77
		06.P43.D.01.R 020		Giunti in ottone extra grandi (GSM)		cad	€ 161,09
		06.P43.D.01.S		Graffette in rame, per cavo ad isolamento minerale.
		06.P43.D.01.S 005		Graffette in rame nudo piccole		cad	€ 0,59
		06.P43.D.01.S 010		Graffette in rame nudo medie		cad	€ 0,95
		06.P43.D.01.S 015		Graffette in rame nudo grandi		cad	€ 1,54
		06.P43.D.01.S 020		Graffette in rame rivestito piccole		cad	€ 0,59
		06.P43.D.01.S 025		Graffette in rame rivestito medie		cad	€ 1,32
		06.P43.D.01.S 030		Graffette in rame rivestito grandi		cad	€ 1,99
		06.P43.F		ACCESSORI PER CAVI
		06.P43.F.02		Morsetti
		06.P43.F.02.A		Morsetti a mantello
		06.P43.F.02.A 005		Morsetti a mantello 10 mmq		cad	€ 0,54
		06.P43.F.02.A 010		Morsetti a mantello 16 - 35 mmq		cad	€ 0,70
		06.P43.F.02.A 015		Morsetti a mantello 50 mmq		cad	€ 1,02
		06.P43.F.02.A 020		Morsetti a mantello 70 mmq		cad	€ 1,29
		06.P43.F.02.B		Morsetti tipo a "mammut" per la connessione di cavi elettrici,con viti e bussola in ottone.
		06.P43.F.02.B 005		Morsetti tipo mammut 6 mmq		cad	€ 0,08
		06.P43.F.02.B 010		Morsetti tipo mammut 10-16 mmq		cad	€ 0,11
		06.P43.F.02.B 015		Morsetti tipo mammut 25 mmq		cad	€ 0,45
		06.P43.F.02.C		Morsetti tipo a "cappuccio" per la connessione di cavi elettrici.
		06.P43.F.02.C 005		Morsetti a cappuccio 4 mm		cad	€ 0,07
		06.P43.F.02.C 010		Morsetti a cappuccio 5-9 mm		cad	€ 0,09
		06.P43.F.02.C 015		Morsetti a cappuccio 10-16 mmq		cad	€ 0,16
		06.P43.F.02.C 020		Morsetti a cappuccio 25-35 mmq		cad	€ 0,22
		06.P43.F.02.D		Capicorda di qualunque tipo in rame stagnato.
		06.P43.F.02.D 010		Capicorda fino a 4-6 mmq		cad	€ 0,04
		06.P43.F.02.D 015		Capicorda da 10-16 mmq		cad	€ 0,13
		06.P43.F.02.D 020		Capicorda da 25-35 mmq		cad	€ 0,21
		06.P43.F.02.D 025		Capicorda da 50-70 mmq		cad	€ 0,41
		06.P43.F.02.D 030		Capicorda da 95-120 mmq		cad	€ 0,88
		06.P43.F.02.D 035		Capicorda da 150-240 mmq		cad	€ 1,88
		06.P43.F.02.D 040		Capicorda da 300-400 mmq		cad	€ 4,70
		06.P43.F.02.D 045		Capicorda da 500-600 mmq		cad	€ 9,40
		06.P43.F.02.E		Guaina termorestringente in "poliofelina", per tensioni fino ad 1 kV.
		06.P43.F.02.E 005		Guaina termorestringente D. max 1,5 - min 0,5 mm		m	€ 1,54
		06.P43.F.02.E 010		Guaina termorestringente D. max 3 - min 1 mm		m	€ 1,84
		06.P43.F.02.E 015		Guaina termorestringente D. max 9 - min 3 mm		m	€ 3,01
		06.P43.F.02.E 020		Guaina termorestringente D. max 18 - min 6 mm		m	€ 4,54
		06.P43.F.02.E 025		Guaina termorestringente D. max 39 - min 13 mm		m	€ 11,53
		06.P43.F.02.F		Giunti per linea tripolari o quadripolari con materiale termorestringente comprensivo di connettore a doppia vite, per cavi con o senza guaina, per tensioni fino ad 1 kV ad isolamento estruso.
		06.P43.F.02.F 005		Giunti termorestringenti multipolari fino a 6 mmq		cad	€ 27,19
		06.P43.F.02.F 010		Giunti termorestringenti multipolari da 10 a 35 mmq		cad	€ 53,58
		06.P43.F.02.F 015		Giunti termorestringenti multipolari da 50 a 120 mmq		cad	€ 99,97
		06.P43.F.02.F 020		Giunti termorestringenti multipolari da 120 a 240 mmq		cad	€ 148,97
		06.P43.F.02.G		Giunti per linea unipolari con muffole, resine isolanti e connettori, per cavi con o senza guaina, per tensioni fino ad 1 kV ad isolamento estruso
		06.P43.F.02.G 005		Giunti con muffole unipolare fino a 50 mmq		cad	€ 24,24
		06.P43.F.02.G 010		Giunti con muffole unipolare 70-150 mmq		cad	€ 43,16
		06.P43.F.02.G 015		Giunti con muffole unipolare 185-300 mmq		cad	€ 78,31
		06.P43.F.02.H		Giunti in linea tripolari o quadripolare con muffole, resine isolanti e connettori, per cavi con o senza guaina, per tensioni fino ad 1 kV ad isolamento estruso.
		06.P43.F.02.H 005		Giunti con muffole tripolare fino a 6 mq		cad	€ 21,36
		06.P43.F.02.H 010		Giunti con muffole tripolare 10-35 mmq		cad	€ 43,11
		06.P43.F.02.H 015		Giunti con muffole tripolare 50-70 mmq		cad	€ 60,23
		06.P43.F.02.H 020		Giunti con muffole tripolare 95-185 mmq		cad	€ 137,60
		06.P43.F.02.H 025		Giunti con muffole tripolare 150-185 mmq		cad	€ 279,68
		06.P43.F.02.H 030		Giunti con muffole tripolare 240-300 mmq		cad	€ 585,58
		06.P43.F.02.I		Giunti di derivazione unipolari e multipolare con muffole e resine isolanti, per cavi con o senza guaina, per tensioni fino ad 1 kV ad isolamento estruso.
		06.P43.F.02.I 005		Giunti con muffole passante fino a 1x70 / 3x10 / 4x6 mmq		cad	€ 30,61
		06.P43.F.02.I 010		Giunti con muffole passante fino a 1x150 / 3x35 / 4x25 mmq		cad	€ 46,43
		06.P43.F.02.I 015		Giunti con muffole passante fino a 1x400 / 3x70 / 4x50 mmq		cad	€ 122,12
		06.P43.F.02.L		Terminali con materiale termorestringente, per cavi quadripolari con o senza guaina, per tensioni fino ad 1 kV ad isolamento estruso.
		06.P43.F.02.L 005		Terminali termorestringenti multipolari fino a 16 mmq		cad	€ 9,64
		06.P43.F.02.L 010		Terminali termorestringenti multipolari da 25 a 50 mmq		cad	€ 11,59
		06.P43.F.02.L 015		Terminali termorestringenti multipolari da 70 a 150 mmq		cad	€ 23,18
		06.P43.F.02.L 020		Terminali termorestringenti multipolari da 185 a 400 mmq		cad	€ 25,73
		06.P43.F.02.M		Calotte in materiale termorestringente per sigillare l'estremità di qualsiasi cavo.
		06.P43.F.02.M 005		Calotte termorestringenti D. fino a 20 mm		cad	€ 2,64
		06.P43.F.02.M 010		Calotte termorestringenti D. 21- 63 mm		cad	€ 5,15
		06.P43.F.02.M 015		Calotte termorestringenti D. oltre 63 mm		cad	€ 9,64
		06.P43.G		CAVI SPECIALI E PER SEGNALI
		06.P43.G.01		Cavi telefonici a coppie per impianti interni in rame stagnato con conduttore a filo unico da 0,6, isolati in PVC,schermati o non schermati sotto guaina di PVC, a norme CEI 46-5, CEI 20-20 II (tipo TR/R oppure TRH/R).
		06.P43.G.01.A		Cavi telefonici a coppie per impianti interni in rame stagnato con conduttore a filo unico da 0,6, isolati in PVC,schermati o non schermati sotto guaina di PVC, a norme CEI 46-5, CEI 20-20 II (tipo TR/R oppure TRH/R).
		06.P43.G.01.A 005		cavo per telefonia tipo TR...H/R 1x2x0,6		m	€ 0,27
		06.P43.G.01.A 010		cavo per telefonia tipo TR...H/R 2x2x0,6		m	€ 0,40
		06.P43.G.01.A 015		cavo per telefonia tipo TR...H/R 3x2x0,6		m	€ 0,56
		06.P43.G.01.A 020		cavo per telefonia tipo TR...H/R 5x2x0,6		m	€ 0,84
		06.P43.G.01.A 025		cavo per telefonia tipo TR...H/R 6x2x0,6		m	€ 1,00
		06.P43.G.01.A 030		cavo per telefonia tipo TR...H/R 11x2x0,6		m	€ 1,80
		06.P43.G.01.A 035		cavo per telefonia tipo TR...H/R 16x2x0,6		m	€ 2,45
		06.P43.G.01.A 040		cavo per telefonia tipo TR...H/R 21x2x0,6		m	€ 3,02
		06.P43.G.01.A 045		cavo per telefonia tipo TR...H/R 26x2x0,6		m	€ 3,69
		06.P43.G.01.A 050		cavo per telefonia tipo TR...H/R 30x2x0,6		m	€ 4,78
		06.P43.G.01.A 055		cavo per telefonia tipo TR...H/R 40x2x0,6		m	€ 6,02
		06.P43.G.01.A 060		cavo per telefonia tipo TR...H/R 50x2x0,6		m	€ 7,29
		06.P43.G.01.A 065		cavo per telefonia tipo TR...H/R 1002x2x0,6		m	€ 14,63
		06.P43.G.02		Cavi per trasmissione dati e accessori
		06.P43.G.02.A		Cavo in rame a 4 coppie twistate, non schermato (UTP) o schermato (FTP) per reti locali Ethernet CAT 5E e CAT 6, (tipo UTP 4x2x24 AWG).
		06.P43.G.02.A 005		cavo UTP cat 5E		m	€ 0,28
		06.P43.G.02.A 010		cavo FTP cat 5E		m	€ 0,37
		06.P43.G.02.A 015		cavo UTP cat 6		m	€ 0,38
		06.P43.G.02.A 020		cavo FTP cat 6		m	€ 0,43
		06.P43.G.02.B		Cordoni di permutazione "patch cord" non schermati (UTP) tipo RJ45, cat. 6
		06.P43.G.02.B 005		patch cord, cat 6 da 1,5 metri		cad	€ 5,57
		06.P43.G.02.B 010		patch cord, cat 6 da 2 a 3 metri		cad	€ 6,96
		06.P43.G.02.B 015		patch cord, cat 6 da 5 metri		cad	€ 9,15
		06.P43.G.03		Cavi coassiali per TV e TVCC
		06.P43.G.03.A		Cavo cossiale per impianti di antenna TV digitale terrestre o satellitare, con bassa ttenuazione, conduttori in rame a filo unico o flessibili, dielettrico in politene espanso, scheramtura con foglio di alluminio e treccia di rame stagnato, guaina in PVC, impedenza 75 o 50 ohm, non propagante l'incendio ed a ridotta emissione di fumi e gas corrosivi.
		06.P43.G.03.A 005		cavo per TV		m	€ 0,49
		06.P43.G.03.B		Cavo cossiale RG58 a norme MIL C-17 conduttori in rame a filo unico, dielettrico in politene espanso, scheramtura con foglio di alluminio e treccia di rame stagnato, guaina in PVC, non propagante l'incedio ed a ridotta emissione di fumi e gas corrosivi.
		06.P43.G.03.B 005		cavo RG 58		m	€ 0,57
		06.P43.G.03.C		Cavo cossiale RG59 a norme MIL C-17 conduttori in rame a filo unico, dielettrico in politene espanso, scheramtura con foglio di alluminio e treccia di rame stagnato, guaina in PVC, non propagante l'incedio ed a ridotta emissione di fumi e gas corrosivi.
		06.P43.G.03.C 005		cavo RG 59		m	€ 0,57
		06.P43.G.03.D		Cavo cossiale RG59 a norme MIL C-17 conduttori in rame a filo unico, dielettrico in politene espanso, scheramtura con foglio di alluminio e treccia di rame stagnato, guaina in PVC, non propagante l'incedio ed a ridotta emissione di fumi e gas corrosivi, isolato per tensione nominale 0,6/1kV.
		06.P43.G.03.D 005		cavo RG 59 GRADO 4		m	€ 0,77
		06.P43.G.03.E		Cavo cossiale RG11.
		06.P43.G.03.E 005		cavo RG11		m	€ 1,60
		06.P43.G.04		Cavi per impianti video - citofonia
		06.P43.G.04.A		Cavo composito per videocitofonia, cossiale + conduttori isolati, schermo con nastri di alluminio e/o treccia di rame, guaina in PVC, non propagante l'incedio ed a ridotta emissione di di fumi e gas corrosivi.
		06.P43.G.04.A 005		Videocitofonia per COAX+2x0,50		m	€ 1,24
		06.P43.G.04.A 010		Videocitofonia per COAX+2x0,75		m	€ 1,41
		06.P43.G.04.A 015		Videocitofonia per COAX+2x0,75+2x0,22		m	€ 1,54
		06.P43.G.04.A 020		Videocitofonia per COAX+9x0,50		m	€ 2,49
		06.P43.G.04.B		Cavo per citofoni in rame flessibile isolati in PVC, guaina in PVC, (tipo FR0R) non propagante l'incedio ed a ridotta emissione di di fumi e gas corrosivi.
		06.P43.G.04.B 005		cavo per citofonia 2x0,5		m	€ 0,25
		06.P43.G.04.B 010		cavo per citofonia 3x0,5		m	€ 0,36
		06.P43.G.04.B 015		cavo per citofonia 4x0,5		m	€ 0,48
		06.P43.G.04.B 020		cavo per citofonia 5x0,5		m	€ 0,59
		06.P43.G.04.B 025		cavo per citofonia 6x0,5		m	€ 0,70
		06.P43.G.04.B 030		cavo per citofonia 8x0,5		m	€ 0,93
		06.P43.G.04.B 035		cavo per citofonia 10x0,5		m	€ 1,06
		06.P43.G.04.B 040		cavo per citofonia 12x0,5		m	€ 1,37
		06.P43.G.04.B 045		cavo per citofonia 14x0,5		m	€ 1,58
		06.P43.G.04.B 050		cavo per citofonia 16x0,5		m	€ 1,80
		06.P43.G.04.B 055		cavo per citofonia 18x0,5		m	€ 2,01
		06.P43.G.04.B 060		cavo per citofonia 20x0,5		m	€ 2,22
		06.P43.G.04.B 065		cavo per citofonia 24x0,5		m	€ 2,64
		06.P43.G.05		Cavi speciali per impianti di sicurezza (antintrusione) con conduttori in rame flessibili, isolati in PVC, schermatura a nastro accoppiato di poliestere-alluminio con conduttore di continuità, guaina esterna in PVC, non propagante l'incendio ed a ridotta emissione di fumi opachi e gas tossici e corrosivi secondo le norme CEI 20-22 II.
		06.P43.G.05.A		Cavi 300 V
		06.P43.G.05.A 005		cavo per impianti di sicurezza 4x0,22		m	€ 0,24
		06.P43.G.05.A 010		cavo per impianti di sicurezza 6x0,22		m	€ 0,36
		06.P43.G.05.A 015		cavo per impianti di sicurezza 2x0,50+2x0,22		m	€ 0,40
		06.P43.G.05.A 020		cavo per impianti di sicurezza 2x0,50+4x0,22		m	€ 0,45
		06.P43.G.05.A 025		cavo per impianti di sicurezza 2x0,50+6x0,22		m	€ 0,59
		06.P43.G.05.A 030		cavo per impianti di sicurezza 2x0,50+8x0,22		m	€ 0,69
		06.P43.G.05.A 035		cavo per impianti di sicurezza 2x0,50+10x0,22		m	€ 0,78
		06.P43.G.05.A 040		cavo per impianti di sicurezza 2x0,75+2x0,22		m	€ 0,53
		06.P43.G.05.A 045		cavo per impianti di sicurezza 2x0,75+4x0,22		m	€ 0,57
		06.P43.G.05.A 050		cavo per impianti di sicurezza 2x0,75+6x0,22		m	€ 0,72
		06.P43.G.05.A 055		cavo per impianti di sicurezza 2x0,75+8x0,22		m	€ 0,81
		06.P43.G.05.A 060		cavo per impianti di sicurezza 2x0,75+10x0,22		m	€ 0,91
		06.P43.G.05.B		Cavi 0,6/1 kV
		06.P43.G.05.B 005		cavo per impianti di sicurezza 4x0,22		m	€ 0,30
		06.P43.G.05.B 010		cavo per impianti di sicurezza 6x0,22		m	€ 0,43
		06.P43.G.05.B 015		cavo per impianti di sicurezza 2x0,50+2x0,22		m	€ 0,49
		06.P43.G.05.B 020		cavo per impianti di sicurezza 2x0,50+4x0,22		m	€ 0,55
		06.P43.G.05.B 025		cavo per impianti di sicurezza 2x0,50+6x0,22		m	€ 0,71
		06.P43.G.05.B 030		cavo per impianti di sicurezza 2x0,50+8x0,22		m	€ 0,82
		06.P43.G.05.B 035		cavo per impianti di sicurezza 2x0,50+10x0,22		m	€ 0,95
		06.P43.G.05.B 040		cavo per impianti di sicurezza 2x0,75+2x0,22		m	€ 0,63
		06.P43.G.05.B 045		cavo per impianti di sicurezza 2x0,75+4x0,22		m	€ 0,69
		06.P43.G.05.B 050		cavo per impianti di sicurezza 2x0,75+6x0,22		m	€ 0,87
		06.P43.G.05.B 055		cavo per impianti di sicurezza 2x0,75+8x0,22		m	€ 0,97
		06.P43.G.05.B 060		cavo per impianti di sicurezza 2x0,75+10x0,22		m	€ 1,19
		06.P43.G.06		Cavo tipo "BUS" per trasmissione segnali e comandi (es.antincendio), con conduttori in rame flessibili, isolati in PVC, twistati a coppie, schermato, guaina esterna in PVC, non propagante l'incedio ed a ridotta emissione di fumi opachi e gas tossici e corrosivi secondo le norme CEI 20-22 II.
		06.P43.G.06.A		Schermo con nastro di alluminio e/o calza di rame, per tensione nominale 300 V.
		06.P43.G.06.A 005		cavo con schermo totale 300 V 2 x 0,5		m	€ 0,33
		06.P43.G.06.A 010		cavo con schermo totale 300 V 2 x 1,0		m	€ 0,59
		06.P43.G.06.A 015		cavo con schermo totale 300 V 2 x 1,5		m	€ 0,82
		06.P43.G.06.A 020		cavo con schermo totale 300 V 2 x 2,5		m	€ 1,28
		06.P43.G.06.A 025		cavo con schermo totale 300 V 4 x 0,50		m	€ 0,66
		06.P43.G.06.A 030		cavo con schermo totale 300 V 4 x 1		m	€ 0,94
		06.P43.G.06.A 035		cavo con schermo totale 300 V 4 x 1,5		m	€ 1,39
		06.P43.G.06.A 040		cavo con schermo totale 300 V 4 x 2,5		m	€ 2,18
		06.P43.G.06.B		Cavo con schermo in nastro di alluminio e/o calza di rame, per tensione nominale 0,6/1 kV
		06.P43.G.06.B 005		cavo con schermo totale 0,6/1 KV 2 x 0,5		m	€ 0,39
		06.P43.G.06.B 010		cavo con schermo totale 0,6/1 KV 2 x 1,0		m	€ 0,72
		06.P43.G.06.B 015		cavo con schermo totale 0,6/1 KV 2 x 1,5		m	€ 0,99
		06.P43.G.06.B 020		cavo con schermo totale 0,6/1 KV 2 x 2,5		m	€ 1,53
		06.P43.G.07		Cavi a fibra ottica e accessori
		06.P43.G.07.A		Cavo con fibre multimodali 62,5/125 o 50/125 di tipo OM2 con guaina esterna a bassa emissione di fumi, adatto per posa all'interno di edifici.
		06.P43.G.07.A 005		cavo Multimodale 50/125 OM2 4 FO		m	€ 1,60
		06.P43.G.07.A 010		cavo Multimodale 50/125 OM2 6 FO		m	€ 2,10
		06.P43.G.07.A 015		cavo Multimodale 50/125 OM2 8 FO		m	€ 2,63
		06.P43.G.07.A 020		cavo Multimodale 50/125 OM2 12 FO		m	€ 3,63
		06.P43.G.07.B		Cavo con fibre multimodali 50/125 di tipo OM2, armatura dielettrica realizzata con filati in vetro, che gaarntisce buona resistenza meccanica e protezione antiroditori, guaina esterna in PE; adatto per posa anche all'esterno degli edifici in cavidotti con altri cavi.
		06.P43.G.07.B 005		cavo Multimodale 50/125 OM2 arm. dielettrica 4 FO		m	€ 0,90
		06.P43.G.07.B 010		cavo Multimodale 50/125 OM2 arm. dielettrica 8 FO		m	€ 1,27
		06.P43.G.07.B 015		cavo Multimodale 50/125 OM2 arm. dielettrica 12 FO		m	€ 1,62
		06.P43.G.07.B 020		cavo Multimodale 50/125 OM2 arm. dielettrica 24 FO		m	€ 2,73
		06.P43.G.07.C		Cavo con fibre multimodali 50/125 di tipo OM3, armatura dielettrica realizzata con filati in vetro, che garantisce buona resistenza meccanica e protezione antiroditori, guaina esterna in PE; adatto per posa anche all'esterno degli edifici in cavidotti con altri cavi.
		06.P43.G.07.C 005		cavo Multimodale 50/125 OM3 arm. dielettrica 6 FO		m	€ 2,39
		06.P43.G.07.C 010		cavo Multimodale 50/125 OM3 arm. dielettrica 12 FO		m	€ 4,18
		06.P43.G.07.D		Cavo con fibre monomodali 9/125 di tipo OS1, armatura dielettrica realizzata con filati in vetro, che garantisce buona resistenza meccanica e protezione antiroditori, guaina esterna in PE; adatto per posa anche all'esterno degli edifici in cavidotti con altri cavi.
		06.P43.G.07.D 005		cavo Monomodale 9/125 OS1 arm. dielettrica 4 FO		m	€ 0,76
		06.P43.G.07.D 010		cavo Monomodale 9/125 OS1 arm. dielettrica 8 FO		m	€ 0,90
		06.P43.G.07.D 015		cavo Monomodale 9/125 OS1 arm. dielettrica 12 FO		m	€ 1,05
		06.P43.G.07.D 020		cavo Monomodale 9/125 OS1 arm. dielettrica 24 FO		m	€ 1,62
		06.P43.G.07.E		Cavo con fibre multimodali 50/125 di tipo OM3, armatura metallica realizzata con nastri, fili o calza d'acciaio, che garantisce ottima resistenza meccanica e protezione antiroditori, guaina esterna in PE; adatto per posa anche all'esterno degli edifici in cavidotti con altri cavi.
		06.P43.G.07.E 005		cavo Multimodale 50/125 OM3 arm. in ferro 4 FO		m	€ 1,75
		06.P43.G.07.E 010		cavo Multimodale 50/125 OM3 arm. in ferro 8 FO		m	€ 2,11
		06.P43.G.07.E 015		cavo Multimodale 50/125 OM3 arm. in ferro 12 FO		m	€ 2,51
		06.P43.G.07.E 020		cavo Multimodale 50/125 OM3 arm. in ferro 24 FO		m	€ 3,58
		06.P43.G.07.F		Cavo con fibre monomodali 9/125 di tipo OS1, armatura metallica realizzata con nastri, fili o calza d'acciaio, che garantisce ottima resistenza meccanica e protezione antiroditori, guaina esterna in PE; adatto per posa anche all'esterno degli edifici in cavidotti con altri cavi.
		06.P43.G.07.F 005		cavo Monomodale 9/125 OS1 armata in ferro 4 FO		m	€ 1,69
		06.P43.G.07.F 010		cavo Monomodale 9/125 OS1 armata in ferro 8 FO		m	€ 1,82
		06.P43.G.07.F 015		cavo Monomodale 9/125 OS1 armata in ferro 12 FO		m	€ 1,98
		06.P43.G.07.F 020		cavo Monomodale 9/125 OS1 armata in ferro 24 FO		m	€ 2,46
		06.P43.G.07.G		Connettore di qualsiasi tipo per cavo a fibra ottica.
		06.P43.G.07.G 005		Connettore per FO monomodali		cad	€ 3,58
		06.P43.G.07.G 010		Connettore per FO multimodale		cad	€ 1,79
		06.P43.G.07.G 015		Connettore per FO monomodali		cad	€ 3,58
		06.P43.G.07.G 020		Connettore per FO multimodale		cad	€ 1,79
		06.P43.G.07.H		Bretelle in fibra ottica da interno di qualsiasi tipo.
		06.P43.G.07.H 005		bretelle in FO fino a 5 m		cad	€ 16,54
		06.P43.G.07.H 010		bretelle in FO da 10 m		cad	€ 20,73
		06.P43.G.07.H 015		bretelle in FO da 15 m		cad	€ 24,93
		06.P43.G.07.H 020		bretelle in FO da 20 m		cad	€ 29,13
		06.P43.H		BLINDOSBARRE PER BASSA TENSIONE
		06.P43.H.01		Blindosbarre per impiati di illuminazione o distribuzione di piccola potenza fino a 63 A nominali, con conduttori in rame elettrolitico per tensione nominale fino a 400V, grado di protezione non inferiore a IP 55, conduttore di neutro pari alla sezione di fase, conduttore di protezione realizzato dall'involucro o dedicato.
		06.P43.H.01.A		Elementi rettilinei per blindosbarre con involucro esterno in lamiera di acciaio zincato.
		06.P43.H.01.A 005		Blindosbarra - elemento rettilineo da 25 A - 2 P		m	€ 9,35
		06.P43.H.01.A 010		Blindosbarra - elemento rettilineo da 25 A - 4 P		m	€ 11,07
		06.P43.H.01.A 015		Blindosbarra - elemento rettilineo doppio da 25 A - 2+2P		m	€ 15,44
		06.P43.H.01.A 020		Blindosbarra - elemento rettilineo doppio da 25 A - 6 P		m	€ 16,49
		06.P43.H.01.A 025		Blindosbarra - elemento rettilineo doppio da 25 A - 8 P		m	€ 32,18
		06.P43.H.01.A 030		Blindosbarra - elemento rettilineo da 40 A - 2 P		m	€ 10,76
		06.P43.H.01.A 035		Blindosbarra - elemento rettilineo da 40 A - 4 P		m	€ 12,50
		06.P43.H.01.A 040		Blindosbarra - elemento rettilineo doppio da 40 A - 2+2P		m	€ 17,49
		06.P43.H.01.A 045		Blindosbarra - elemento rettilineo doppio da 40 A - 6 P		m	€ 47,14
		06.P43.H.01.A 050		Blindosbarra - elemento rettilineo doppio da 40 A - 8 P		m	€ 38,18
		06.P43.H.01.A 055		Blindosbarra - elemento rettilineo da 63 A - 4 P		m	€ 23,49
		06.P43.H.01.B		Testata di alimentazione destra o sinistra.
		06.P43.H.01.B 005		Blindosbarra - aliment. di testata per sbarre da 25/40 A - 2/4 P		cad	€ 24,22
		06.P43.H.01.B 010		Blindosbarra - aliment. di testata doppia per sbarre 25/40 A-6/8P		cad	€ 55,68
		06.P43.H.01.B 015		Blindosbarra - aliment. di testata per sbarre da 63 A - 4 P		cad	€ 38,35
		06.P43.H.01.C		Gruppo per alimentazione intermedia.
		06.P43.H.01.C 005		Blindosbarra - aliment. intermedia per sbarre da 25/40 A - 2/4 P		cad	€ 151,40
		06.P43.H.01.C 010		Blindosbarra-aliment. intermedia doppia per sbarre 25/40 A-6/8P		cad	€ 214,91
		06.P43.H.01.D		Testata di chiusura.
		06.P43.H.01.D 005		Blindosbarra - testata di chiusura per sbarre da 25/40 A - 2/4 P		cad	€ 3,94
		06.P43.H.01.D 010		Blindosbarra - testata di chiusura per sbarre da 25/40 A - 6/8 P		cad	€ 5,66
		06.P43.H.01.D 015		Blindosbarra - testata di chiusura per sbarre da 63 A - 4 P		cad	€ 12,46
		06.P43.H.01.E		Elemento di giunzione flessibile.
		06.P43.H.01.E 005		Blindosbarra - giunzione flessibile per sbarre da 25/40 A - 2/4 P		cad	€ 67,33
		06.P43.H.01.E 010		Blindosbarra - giunzione flessibile per sbarre da 25/40 A - 6/8 P		cad	€ 160,27
		06.P43.H.01.E 015		Blindosbarra - giunzione flessibile per sbarre da 63 A - 4 P		cad	€ 155,91
		06.P43.H.01.F		Spina con portafusibili o cassetta di derivazione con portafusibili per l'alimentazione dei carichi.
		06.P43.H.01.F 005		Blindosbarra - spina con portafusibile 16A - 2P		cad	€ 9,06
		06.P43.H.01.F 010		Blindosbarra - spina con portafusibile 32A - 2P		cad	€ 17,39
		06.P43.H.01.F 015		Blindosbarra - spina con portafusibile 16A - 3/4P		cad	€ 19,60
		06.P43.H.01.F 020		Blindosbarra - cassetta di derivazione 32A - 3/4P		cad	€ 63,26
		06.P43.H.01.G		Elemento composto da staffa di ancoraggio a soffitto e profilato di sospensione.
		06.P43.H.01.G 005		Portastaffa da soffitto		cad	€ 9,20
		06.P43.H.01.H		Maggiorazione sulla fornitura di elementi rettilinei, alimentazioni e giunti flessibili con involucro esterno in acciao zincato e verniciato anzichè zincato.
		06.P43.H.01.H 005		Maggiorazioni per canali in acciao zincato e verniciato		%	€ 30,00
		06.P43.H.01.I		Maggiorazione sulla fornitura di elementi rettilinei, alimentazioni e giunti flessibili con involucro esterno in acciao inox anziche zincato.
		06.P43.H.01.I 005		Maggiorazioni per canali in acciao inox		%	€ 20,00
		06.P43.H.01.L		Maggiorazione sulla fornitura di elementi rettilinei, alimentazioni e giunti flessibili con involucro esterno in alluminio anzichè zincato.
		06.P43.H.01.L 005		Maggiorazioni per canali in alluminio		%	€ 17,00
		06.P43.H.01.M		Elementi flessibili per blindosbarre.
		06.P43.H.01.M 005		Blindosbarra - elemento flessibili fino a 20A 2P+T		m	€ 8,72
		06.P43.H.01.M 010		Blindosbarra - elemento flessibili fino a 20A 4P+T		m	€ 10,19
		06.P43.H.02		Blindosbarre per impiati di potenza da 63 A 1000A nominali, con conduttori in rame elettrolitico per tensione nominale fino a 400V, grado di protezione non inferiore a IP 55, conduttore di neutro pari alla sezione di fase, conduttore di protezione realizzato dall'involucro o dedicato.
		06.P43.H.02.A		Elementi rettilinei per blindosbarre con involucro esterno in lamiera di acciaio zincato.
		06.P43.H.02.A 005		Blindosbarra - elemento rettilineo da 100A - 4P Cu		m	€ 37,13
		06.P43.H.02.A 010		Blindosbarra - elemento rettilineo da 160 A - 4P Cu		m	€ 49,38
		06.P43.H.02.A 015		Blindosbarra - elemento rettilineo da 250 A - 4P Cu		m	€ 136,20
		06.P43.H.02.A 020		Blindosbarra - elemento rettilineo da 315 A - 4P Cu		m	€ 112,53
		06.P43.H.02.A 025		Blindosbarra - elemento rettilineo da 400 A - 4P Cu		m	€ 165,03
		06.P43.H.02.A 030		Blindosbarra - elemento rettilineo da 630 A - 4P Cu		m	€ 243,28
		06.P43.H.02.A 035		Blindosbarra - elemento rettilineo da 800 A - 4P Cu		m	€ 338,09
		06.P43.H.02.A 040		Blindosbarra - elemento rettilineo da 1000 A - 4P Cu		m	€ 376,76
		06.P43.H.02.B		Elementi rettilinei con barriera interna ed esterna tagliafiamma (E120) per blindosbarre con involucro esterno in lamiera di acciaio zincato.
		06.P43.H.02.B 005		Blindosbarra - elemento rettilineo da 100A - 4P Cu - REI 120		m	€ 90,49
		06.P43.H.02.B 010		Blindosbarra - elemento rettilineo da 160 A - 4P Cu - REI 120		m	€ 130,63
		06.P43.H.02.B 015		Blindosbarra - elemento rettilineo da 250 A - 4P Cu - REI 120		m	€ 183,59
		06.P43.H.02.B 020		Blindosbarra - elemento rettilineo da 315 A - 4P Cu - REI 120		m	€ 202,73
		06.P43.H.02.B 025		Blindosbarra - elemento rettilineo da 400 A - 4P Cu - REI 120		m	€ 242,76
		06.P43.H.02.B 030		Blindosbarra - elemento rettilineo da 630 A - 4P Cu - REI 120		m	€ 312,37
		06.P43.H.02.B 035		Blindosbarra - elemento rettilineo da 800 A - 4P Cu - REI 120		m	€ 374,14
		06.P43.H.02.B 040		Blindosbarra - elemento rettilineo da 1000 A - 4P Cu		m	€ 437,66
		06.P43.H.02.C		Elementi ad angolo piano o verticale, destro o sinistro, interno o esterno, per blindosbarre, involucro esterno in lamiera di acciaio zincato.
		06.P43.H.02.C 005		Blindo - angoli orizzontali o verticali per sbarre da 100 A-4P Cu		cad	€ 122,68
		06.P43.H.02.C 010		Blindo - angoli orizzontali o verticali per sbarre da 160 A-4P Cu		cad	€ 155,50
		06.P43.H.02.C 015		Blindo - angoli orizzontali o verticali per sbarre da 250 A-4P Cu		cad	€ 277,59
		06.P43.H.02.C 020		Blindo - angoli orizzontali o verticali per sbarre da 315 A-4P Cu		cad	€ 334,99
		06.P43.H.02.C 025		Blindo - angoli orizzontali o verticali per sbarre da 400 A-4P Cu		cad	€ 378,34
		06.P43.H.02.C 030		Blindo - angoli orizzontali o verticali per sbarre da 630 A-4P Cu		cad	€ 525,42
		06.P43.H.02.C 035		Blindo - angoli orizzontali o verticali per sbarre da 800 A-4P Cu		cad	€ 558,48
		06.P43.H.02.C 040		Blindo - angoli orizzontali o verticali per sbarre da 1000 A-4P Cu		cad	€ 711,74
		06.P43.H.02.D		Elementi per derivazione a forma di "T" destro o sinistro, per blindosbarre, involucro esterno in lamiera di acciaio zincato.
		06.P43.H.02.D 005		Blindosbarra - elementi a T per sbarre da 100 A-4P Cu		cad	€ 189,68
		06.P43.H.02.D 010		Blindosbarra - elementi a T per sbarre da 160 A-4P Cu		cad	€ 206,21
		06.P43.H.02.D 015		Blindosbarra - elementi a T per sbarre da 250 A-4P Cu		cad	€ 487,26
		06.P43.H.02.D 020		Blindosbarra - elementi a T per sbarre da 315 A-4P Cu		cad	€ 495,96
		06.P43.H.02.D 025		Blindosbarra - elementi a T per sbarre da 400 A-4P Cu		cad	€ 536,73
		06.P43.H.02.D 030		Blindosbarra - elementi a T per sbarre da 630 A-4P Cu		cad	€ 748,13
		06.P43.H.02.D 035		Blindosbarra - elementi a T per sbarre da 800 A-4P Cu		cad	€ 788,59
		06.P43.H.02.D 040		Blindosbarra - elementi a T per sbarre da 1000 A-4P Cu		cad	€ 991,04
		06.P43.H.02.E		Elementi per incroci a forma di "X" destro o sinistro, per blindosbarre, involucro esterno in lamiera di acciaio zincato.
		06.P43.H.02.E 005		Blindosbarra - elementi a X per sbarre da 100 A-4P Cu		cad	€ 194,90
		06.P43.H.02.E 010		Blindosbarra - elementi a X per sbarre da 160 A-4P Cu		cad	€ 250,59
		06.P43.H.02.E 015		Blindosbarra - elementi a X per sbarre da 250 A-4P Cu		cad	€ 629,95
		06.P43.H.02.E 020		Blindosbarra - elementi a X per sbarre da 315 A-4P Cu		cad	€ 641,26
		06.P43.H.02.E 025		Blindosbarra - elementi a X per sbarre da 400 A-4P Cu		cad	€ 756,12
		06.P43.H.02.E 030		Blindosbarra - elementi a X per sbarre da 630 A-4P Cu		cad	€ 976,25
		06.P43.H.02.E 035		Blindosbarra - elementi a X per sbarre da 800 A-4P Cu		cad	€ 1.122,43
		06.P43.H.02.E 040		Blindosbarra - elementi a X per sbarre da 1000 A-4P Cu		cad	€ 1.301,67
		06.P43.H.02.F		Testata di chiusura.
		06.P43.H.02.F 005		Blindosbarra - testata di chiusura per sbarre fino a 160 A - 4P Cu		cad	€ 21,75
		06.P43.H.02.F 010		Blindosbarra - testata di chiusura per sbarre da 250/400 A-4P Cu		cad	€ 27,30
		06.P43.H.02.F 015		Blindosbarra - testata di chiusura per sbarre da 500/1000A-4P Cu		cad	€ 38,27
		06.P43.H.02.G		Gruppo di alimentazione destra o sinistra.
		06.P43.H.02.G 005		Blindosbarra - alimentazione di testata per sbarre da 100 A - 4P Cu		cad	€ 66,75
		06.P43.H.02.G 010		Blindosbarra - alimentazione di testata per sbarre da 160 A - 4P Cu		cad	€ 91,75
		06.P43.H.02.G 015		Blindosbarra - alimentazione di testata per sbarre da 250 A - 4P Cu		cad	€ 354,60
		06.P43.H.02.G 020		Blindosbarra - alimentazione di testata per sbarre da 315 A - 4P Cu		cad	€ 303,66
		06.P43.H.02.G 025		Blindosbarra - alimentazione di testata per sbarre da 400 A - 4P Cu		cad	€ 403,32
		06.P43.H.02.G 030		Blindosbarra - alimentazione di testata per sbarre da 630 A - 4P Cu		cad	€ 586,78
		06.P43.H.02.G 035		Blindosbarra - alimentazione di testata per sbarre da 800 A - 4P Cu		cad	€ 574,27
		06.P43.H.02.G 040		Blindosbarra - alimentazione di testata per sbarre da 1000 A - 4P Cu		cad	€ 696,08
		06.P43.H.02.H		Testata di alimentazione destra o sinistra con interruttore di manovra (sezionatore).
		06.P43.H.02.H 005		Blindo - aliment.di testata con inter.per sbarre da 100 A-4P Cu		cad	€ 971,90
		06.P43.H.02.H 010		Blindo - aliment.di testata con inter.per sbarre da 160 A-4P Cu		cad	€ 987,50
		06.P43.H.02.H 015		Blindo - aliment.di testata con inter.per sbarre da 250 A-4P Cu		cad	€ 1.193,78
		06.P43.H.02.H 020		Blindo - aliment.di testata con inter.per sbarre da 315 A-4P Cu		cad	€ 1.255,55
		06.P43.H.02.H 025		Blindo - aliment.di testata con inter.per sbarre da 400 A-4P Cu		cad	€ 1.521,80
		06.P43.H.02.H 030		Blindo - aliment.di testata con inter.per sbarre da 630 A-4P Cu		cad	€ 2.646,84
		06.P43.H.02.H 035		Blindo - aliment.di testata con inter.per sbarre da 800 A - 4P Cu		cad	€ 3.110,61
		06.P43.H.02.H 040		Blindo - aliment.di testata con inter. per sbarre da 1000 A-4P Cu		cad	€ 3.235,03
		06.P43.H.02.I		Gruppo di alimentazione intermedia.
		06.P43.H.02.I 005		Blindosbarra - aliment. intermedia per sbarre da 100 A - 4P Cu		cad	€ 104,41
		06.P43.H.02.I 010		Blindosbarra - aliment. intermedia per sbarre da 160 A - 4P Cu		cad	€ 118,12
		06.P43.H.02.I 015		Blindosbarra - aliment. intermedia per sbarre da 250 A - 4P Cu		cad	€ 280,17
		06.P43.H.02.I 020		Blindosbarra - aliment. intermedia per sbarre da 315 A - 4P Cu		cad	€ 289,74
		06.P43.H.02.I 025		Blindosbarra - aliment. intermedia per sbarre da 400 A - 4P Cu		cad	€ 299,31
		06.P43.H.02.I 030		Blindosbarra - aliment. intermedia per sbarre da 630 A - 4P Cu		cad	€ 385,45
		06.P43.H.02.I 035		Blindosbarra - aliment. intermedia per sbarre da 800 A - 4P Cu		cad	€ 439,40
		06.P43.H.02.I 040		Blindosbarra - aliment. intermedia per sbarre da 1000 A - 4P Cu		cad	€ 450,71
		06.P43.H.02.L		Gruppo di alimentazione da quadro o trasformatore.
		06.P43.H.02.L 005		Blindosbarra - aliment. da quadro per sbarre da 250 A - 4P Cu		cad	€ 226,23
		06.P43.H.02.L 010		Blindosbarra - aliment. da quadro per sbarre da 315 A - 4P Cu		cad	€ 230,58
		06.P43.H.02.L 015		Blindosbarra - aliment. da quadro per sbarre da 400 A - 4P Cu		cad	€ 276,69
		06.P43.H.02.L 020		Blindosbarra - aliment. da quadro per sbarre da 630 A - 4P Cu		cad	€ 370,66
		06.P43.H.02.L 025		Blindosbarra - aliment.da quadro per sbarre da 800 A - 4P Cu		cad	€ 417,65
		06.P43.H.02.L 030		Blindosbarra - aliment. da quadro per sbarre da 1000 A - 4P Cu		cad	€ 569,92
		06.P43.H.02.M		Sezionatore di linea.
		06.P43.H.02.M 005		Blindosbarra - sezionatore di linea per sbarre da 100A-4P Cu		cad	€ 1.418,26
		06.P43.H.02.M 010		Blindosbarra - sezionatore di linea per sbarre da 160A-4P Cu		cad	€ 1.336,07
		06.P43.H.02.M 015		Blindosbarra - sezionatore di linea per sbarre da 250 -4P Cu		cad	€ 1.694,08
		06.P43.H.02.M 020		Blindosbarra - sezionatore di linea per sbarre da 315-4P Cu		cad	€ 1.806,33
		06.P43.H.02.M 025		Blindosbarra - sezionatore di linea per sbarre da 400A-4P Cu		cad	€ 2.185,69
		06.P43.H.02.M 030		Blindosbarra - sezionatore di linea per sbarre da 630A-4P Cu		cad	€ 3.569,15
		06.P43.H.02.M 035		Blindosbarra - sezionatore di linea per sbarre da 800A-4P Cu		cad	€ 4.071,20
		06.P43.H.02.M 040		Blindosbarra - sezionatore di linea per sbarre da 1000A-4P Cu		cad	€ 4.489,72
		06.P43.H.03		Blindosbarre per impiati di potenza da 63 A 1000A nominali, con conduttori in lega di alluminio per tensione nominale fino a 400V, grado di protezione non inferiore a IP 55, conduttore di neutro pari alla sezione di fase, conduttore di protezione realizzato dall'involucro o dedicato.
		06.P43.H.03.A		Elementi rettilinei per blindosbarre con involucro esterno in lamiera di acciaio zincato.
		06.P43.H.03.A 005		Blindosbarra - elemento rettilineo da 63A - 4P Al		m	€ 22,56
		06.P43.H.03.A 010		Blindosbarra - elemento rettilineo da 100A - 4P Al		m	€ 35,02
		06.P43.H.03.A 015		Blindosbarra - elemento rettilineo da 160 A - 4P Al		m	€ 50,75
		06.P43.H.03.A 020		Blindosbarra - elemento rettilineo da 250 A - 4P Al		m	€ 65,43
		06.P43.H.03.A 025		Blindosbarra - elemento rettilineo da 315 A - 4P Al		m	€ 80,63
		06.P43.H.03.A 030		Blindosbarra - elemento rettilineo da 400 A - 4P Al		m	€ 111,75
		06.P43.H.03.A 035		Blindosbarra - elemento rettilineo da 500 A - 4P Al		m	€ 130,57
		06.P43.H.03.A 040		Blindosbarra - elemento rettilineo da 630 A - 4P Al		m	€ 153,71
		06.P43.H.03.A 045		Blindosbarra - elemento rettilineo da 800 A - 4P Al		m	€ 185,51
		06.P43.H.03.B		Elementi rettilinei con barriera interna ed esterna tagliafiamma (E120) per blindosbarre con involucro esterno in lamiera di acciaio zincato.
		06.P43.H.03.B 005		Blindosbarra - elemento rettilineo da 63A - 4P Al - REI 120		m	€ 81,96
		06.P43.H.03.B 010		Blindosbarra - elemento rettilineo da 100A - 4P Al - REI 120		m	€ 85,66
		06.P43.H.03.B 015		Blindosbarra - elemento rettilineo da 160 A - 4P Al - REI 120		m	€ 156,28
		06.P43.H.03.B 020		Blindosbarra - elemento rettilineo da 250 A - 4P Al - REI 120		m	€ 167,59
		06.P43.H.03.B 025		Blindosbarra - elemento rettilineo da 315 A - 4P Al - REI 120		m	€ 154,01
		06.P43.H.03.B 030		Blindosbarra - elemento rettilineo da 400 A - 4P Al - REI 120		m	€ 203,56
		06.P43.H.03.B 035		Blindosbarra - elemento rettilineo da 500 A - 4P Al - REI 120		m	€ 220,77
		06.P43.H.03.B 040		Blindosbarra - elemento rettilineo da 630 A - 4P Al - REI 120		m	€ 236,00
		06.P43.H.03.B 045		Blindosbarra - elemento rettilineo da 800 A - 4P Al - REI 120		m	€ 260,80
		06.P43.H.03.C		Elementi ad angolo piano o verticale, destro o sinistro, interno o esterno, per blindosbarre, involucro esterno in lamiera di acciaio zincato.
		06.P43.H.03.C 005		Blindosbarra - angoli orizzontali o verticali per sbarre da 63 A-4P Al		cad	€ 87,01
		06.P43.H.03.C 010		Blindo - angoli orizzontali o verticali per sbarre da 100 A-4P Al		cad	€ 142,20
		06.P43.H.03.C 015		Blindo - angoli orizzontali o verticali per sbarre da 160 A-4P Al		cad	€ 198,12
		06.P43.H.03.C 020		Blindo - angoli orizzontali o verticali per sbarre da 250 A-4P Al		cad	€ 202,47
		06.P43.H.03.C 025		Blindo - angoli orizzontali o verticali per sbarre da 315 A-4P Al		cad	€ 190,56
		06.P43.H.03.C 030		Blindo - angoli orizzontali o verticali per sbarre da 400 A-4P Al		cad	€ 292,67
		06.P43.H.03.C 035		Blindo - angoli orizzontali o verticali per sbarre da 500 A-4P Al		cad	€ 323,35
		06.P43.H.03.C 040		Blindo - angoli orizzontali o verticali per sbarre da 630 A-4P Al		cad	€ 381,00
		06.P43.H.03.C 045		Blindo - angoli orizzontali o verticali per sbarre da 800 A-4P Al		cad	€ 390,29
		06.P43.H.03.D		Elementi per derivazione a forma di "T" destro o sinistro, per blindosbarre, involucro esterno in lamiera di acciaio zincato.
		06.P43.H.03.D 005		Blindosbarra - elementi a T per sbarre da 63 A-4P Al		cad	€ 155,02
		06.P43.H.03.D 010		Blindosbarra - elementi a T per sbarre da 100 A-4P Al		cad	€ 183,86
		06.P43.H.03.D 015		Blindosbarra - elementi a T per sbarre da 160 A-4P Al		cad	€ 256,11
		06.P43.H.03.D 020		Blindosbarra - elementi a T per sbarre da 250 A-4P Al		cad	€ 271,48
		06.P43.H.03.D 025		Blindosbarra - elementi a T per sbarre da 315 A-4P Al		cad	€ 300,23
		06.P43.H.03.D 030		Blindosbarra - elementi a T per sbarre da 400 A-4P Al		cad	€ 413,82
		06.P43.H.03.D 035		Blindosbarra - elementi a T per sbarre da 500 A-4P Al		cad	€ 451,77
		06.P43.H.03.D 040		Blindosbarra - elementi a T per sbarre da 630 A-4P Al		cad	€ 553,26
		06.P43.H.03.D 045		Blindosbarra - elementi a T per sbarre da 800 A-4P Al		cad	€ 575,88
		06.P43.H.03.E		Elementi per incroci a forma di "X" destro o sinistro, per blindosbarre, involucro esterno in lamiera di acciaio zincato.
		06.P43.H.03.E 005		Blindosbarra - elementi a X per sbarre da 63 A-4P Al		cad	€ 124,42
		06.P43.H.03.E 010		Blindosbarra - elementi a X per sbarre da 100 A-4P Al		cad	€ 286,45
		06.P43.H.03.E 015		Blindosbarra - elementi a X per sbarre da 160 A-4P Al		cad	€ 355,09
		06.P43.H.03.E 020		Blindosbarra - elementi a X per sbarre da 250 A-4P Al		cad	€ 382,94
		06.P43.H.03.E 025		Blindosbarra - elementi a X per sbarre da 315 A-4P Al		cad	€ 479,43
		06.P43.H.03.E 030		Blindosbarra - elementi a X per sbarre da 400 A-4P Al		cad	€ 660,10
		06.P43.H.03.E 035		Blindosbarra - elementi a X per sbarre da 500 A-4P Al		cad	€ 660,10
		06.P43.H.03.E 040		Blindosbarra - elementi a X per sbarre da 630 A-4P Al		cad	€ 773,52
		06.P43.H.03.E 045		Blindosbarra - elementi a X per sbarre da 800 A-4P Al		cad	€ 899,68
		06.P43.H.03.F		Testata di chiusura.
		06.P43.H.03.F 005		Blindosbarra - testata di chiusura per sbarre fino a 160 A - 4P Al		cad	€ 18,29
		06.P43.H.03.F 010		Blindosbarra - testata di chiusura per sbarre da 250/315 A-4P Al		cad	€ 25,71
		06.P43.H.03.F 015		Blindosbarra - testata di chiusura per sbarre da 400/800A-4P Al		cad	€ 36,46
		06.P43.H.03.G		Testata di alimentazione destra o sinistra.
		06.P43.H.03.G 005		Blindosbarra - alimentazione di testata per sbarre da 63 A - 4P Al		cad	€ 60,16
		06.P43.H.03.G 010		Blindosbarra - alimentazione di testata per sbarre da 100 A - 4P Al		cad	€ 56,70
		06.P43.H.03.G 015		Blindosbarra - alimentazione di testata per sbarre da 160 A - 4P Al		cad	€ 203,66
		06.P43.H.03.G 020		Blindosbarra - alimentazione di testata per sbarre da 250 A - 4P Al		cad	€ 206,27
		06.P43.H.03.G 025		Blindosbarra - alimentazione di testata per sbarre da 315 A - 4P Al		cad	€ 230,78
		06.P43.H.03.G 030		Blindosbarra - alimentazione di testata per sbarre da 400 A - 4P Al		cad	€ 305,09
		06.P43.H.03.G 035		Blindosbarra - alimentazione di testata per sbarre da 500 A - 4P Al		cad	€ 352,72
		06.P43.H.03.G 040		Blindosbarra - alimentazione di testata per sbarre da 630 A - 4P Al		cad	€ 460,45
		06.P43.H.03.G 045		Blindosbarra - alimentazione di testata per sbarre da 800 A - 4P Al		cad	€ 469,15
		06.P43.H.03.H		Testata di alimentazione destra o sinistra con interruttore di manovra (sezionatore).
		06.P43.H.03.H 005		Blindo - aliment. di testata con inter. per sbarre da 63 A - 4P Al		cad	€ 906,22
		06.P43.H.03.H 010		Blindo - aliment. di testata con inter. per sbarre da 100 A-4P Al		cad	€ 840,53
		06.P43.H.03.H 015		Blindo - aliment. di testata con inter. per sbarre da 160 A-4P Al		cad	€ 1.050,49
		06.P43.H.03.H 020		Blindo - aliment. di testata con inter. per sbarre da 250 A-4P Al		cad	€ 1.096,39
		06.P43.H.03.H 025		Blindo - aliment. di testata con inter. per sbarre da 315 A-4P Al		cad	€ 1.090,24
		06.P43.H.03.H 030		Blindo - aliment. di testata con inter. per sbarre da 400 A-4P Al		cad	€ 1.623,63
		06.P43.H.03.H 035		Blindo - aliment. di testata con inter. per sbarre da 500 A-4P Al		cad	€ 1.736,10
		06.P43.H.03.H 040		Blindo - aliment. di testata con inter. per sbarre da 630 A-4P Al		cad	€ 1.920,80
		06.P43.H.03.H 045		Blindo - aliment. di testata con inter. per sbarre da 800 A - 4P Al		cad	€ 2.563,76
		06.P43.H.03.I		Gruppo di alimentazione intermedia.
		06.P43.H.03.I 005		Blindosbarra - aliment. intermedia per sbarre da 63 A - 4P Al		cad	€ 91,37
		06.P43.H.03.I 010		Blindosbarra - aliment. intermedia per sbarre da 100 A - 4P Al		cad	€ 155,21
		06.P43.H.03.I 015		Blindosbarra - aliment. intermedia per sbarre da 160 A - 4P Al		cad	€ 243,41
		06.P43.H.03.I 020		Blindosbarra - aliment. intermedia per sbarre da 250 A - 4P Al		cad	€ 244,57
		06.P43.H.03.I 025		Blindosbarra - aliment. intermedia per sbarre da 315 A - 4P Al		cad	€ 254,33
		06.P43.H.03.I 030		Blindosbarra - aliment. intermedia per sbarre da 400 A - 4P Al		cad	€ 256,07
		06.P43.H.03.I 035		Blindosbarra - aliment. intermedia per sbarre da 500 A - 4P Al		cad	€ 329,94
		06.P43.H.03.I 040		Blindosbarra - aliment. intermedia per sbarre da 630 A - 4P Al		cad	€ 381,71
		06.P43.H.03.I 045		Blindosbarra - aliment. intermedia per sbarre da 800 A - 4P Al		cad	€ 381,71
		06.P43.H.03.L		Fornitura o posa di alimentazione da quadro o trasformatore.
		06.P43.H.03.L 005		Blindosbarra - aliment. da quadro per sbarre da 160 A - 4P Al		cad	€ 162,69
		06.P43.H.03.L 010		Blindosbarra - aliment. da quadro per sbarre da 250 A - 4P Al		cad	€ 166,17
		06.P43.H.03.L 015		Blindosbarra - aliment. da quadro per sbarre da 315 A - 4P Al		cad	€ 173,03
		06.P43.H.03.L 020		Blindosbarra - aliment. da quadro per sbarre da 400 A - 4P Al		cad	€ 238,01
		06.P43.H.03.L 025		Blindosbarra - aliment.da quadro per sbarre da 500 A - 4P Al		cad	€ 267,40
		06.P43.H.03.L 030		Blindosbarra - aliment. da quadro per sbarre da 630 A - 4P Al		cad	€ 351,97
		06.P43.H.03.L 035		Blindosbarra - aliment. da quadro per sbarre da 800 A - 4P Al		cad	€ 358,06
		06.P43.H.03.M		Sezionatore di linea.
		06.P43.H.03.M 005		Blindosbarra - sezionatore di linea per sbarre da 63 A-4P Al		cad	€ 1.247,51
		06.P43.H.03.M 010		Blindosbarra - sezionatore di linea per sbarre da 100 A-4P Al		cad	€ 972,84
		06.P43.H.03.M 015		Blindosbarra - sezionatore di linea per sbarre da 160A-4P Al		cad	€ 1.168,81
		06.P43.H.03.M 020		Blindosbarra - sezionatore di linea per sbarre da 250 -4P Al		cad	€ 1.376,34
		06.P43.H.03.M 025		Blindosbarra - sezionatore di linea per sbarre da 315-4P Al		cad	€ 1.623,61
		06.P43.H.03.M 030		Blindosbarra - sezionatore di linea per sbarre da 400A-4P Al		cad	€ 1.627,32
		06.P43.H.03.M 035		Blindosbarra - sezionatore di linea per sbarre da 500A-4P Al		cad	€ 1.786,01
		06.P43.H.03.M 040		Blindosbarra - sezionatore di linea per sbarre da 630A-4P Al		cad	€ 2.157,39
		06.P43.H.03.M 045		Blindosbarra - sezionatore di linea per sbarre da 800A-4P Al		cad	€ 2.639,75
		06.P43.H.04		Cassette di derivazione per blindosbarre di potenza, con conduttori in rame elettrolitico o in lega di alluminio, per tensione nominale fino a 400V, grado di protezione non inferiore a IP 55, conduttore di protezione realizzato dall'involucro o dedicato.
		06.P43.H.04.A		Cassetta di derivazione in materiale termoplastico senza dispositivo di sezionamento con base portafusibile o contenitore con guida DIN per apparecchiature modulari.
		06.P43.H.04.A 005		Blindo-casetta derivazione con portafus.o guida DIN =16A - 4P		cad	€ 31,38
		06.P43.H.04.A 010		Blindo-casetta derivazione con portafus.o guida DIN =32A - 4P		cad	€ 45,23
		06.P43.H.04.B		Cassetta di derivazione in materiale termoplastico senza dispositivo di sezionamento con base portafusibile o contenitore con guida DIN per apparecchiature modulari e presa tipo CEE.
		06.P43.H.04.B 005		Blindo-casetta derivazione con portafus.e presa CEE <=32A-4P		cad	€ 120,94
		06.P43.H.04.C		Cassetta di derivazione in materiale termoplastico senza dispositivo di sezionamento con contenitore per guida DIN e interruttore magnetotermico modulare.
		06.P43.H.04.C 005		Blindo-casetta di derivazione interr.MT modulare <= 16A - 4P		cad	€ 156,62
		06.P43.H.04.C 010		Blindo-casetta di derivazione interr.MT modulare <= 32A - 4P		cad	€ 204,47
		06.P43.H.04.D		Cassetta di derivazione in materiale termoplasico con dispositivo di sezionamento sul coperchio, base portafusibile o contenitore con guida DIN per apparecchi modulari.
		06.P43.H.04.D 005		Blindo - cassetta di deriv.con sezion. fusibile/guida DIN 32 A - 4P		cad	€ 57,01
		06.P43.H.04.D 010		Blindo - cassetta di deriv.con sezion. fusibile/guida DIN 63 A - 4P		cad	€ 101,22
		06.P43.H.04.D 015		Blindo - cassetta di deriv.con sezion. fusibile/guida DIN 125 A - 4P		cad	€ 120,34
		06.P43.H.04.D 020		Blindo - cassetta di deriv.con sezion. fusibile/guida DIN 160 A - 4P		cad	€ 189,12
		06.P43.H.04.D 025		Blindo - cassetta di deriv.con sezion. fusibile/guida DIN 250 A - 4P		cad	€ 364,79
		06.P43.H.04.D 030		Blindo - cassetta di deriv.con sezion. fusibile/guida DIN 400 A - 4P		cad	€ 471,24
		06.P43.H.04.E		Cassetta di derivazione in metallo con dispositivo di sezionamento sul coperchio, base portafusibile o contenitore con guida DIN per apparecchi modulari.
		06.P43.H.04.E 005		Blindo - cassetta di deriv. metallo con portafusibile 63 A - 4P		cad	€ 326,29
		06.P43.H.04.E 010		Blindo - cassetta di deriv. metallo con portafusibile 125 A - 4P		cad	€ 254,04
		06.P43.H.04.E 015		Blindo - cassetta di deriv. metallo con portafusibile 160 A - 4P		cad	€ 304,66
		06.P43.H.04.E 020		Blindo - cassetta di deriv. metallo con portafusibile 250 A - 4P		cad	€ 541,23
		06.P43.H.04.E 025		Blindo - cassetta di deriv. metallo con portafusibile 400 A - 4P		cad	€ 750,90
		06.P43.H.04.E 030		Blindo - cassetta di deriv. metallo con portafusibile 630 A - 4P		cad	€ 0,00
		06.P43.H.04.F		Cassetta di derivazione in metallo con dispositivo di sezionamento sul coperchio e interruttore di manovra (sezionatore).
		06.P43.H.04.F 005		Blindo - cassetta di deriv. metallo con sezion. 63 A - 4P		cad	€ 634,30
		06.P43.H.04.F 010		Blindo - cassetta di deriv. metallo con sezion. 125 A - 4P		cad	€ 718,70
		06.P43.H.04.F 015		Blindo - cassetta di deriv. metallo con sezion. 160 A - 4P		cad	€ 796,14
		06.P43.H.04.F 020		Blindo - cassetta di deriv. metallo con sezion. 250 A - 4P		cad	€ 910,99
		06.P43.H.04.F 025		Blindo - cassetta di deriv. metallo con sezion. 400 A - 4P		cad	€ 1.034,55
		06.P43.H.04.F 030		Blindo - cassetta di deriv. metallo con sezion. 630 A - 4P		cad	€ 1.408,69
		06.P43.H.04.G		Cassetta di derivazione in metallo con dispositivo di sezionamento sul coperchio e contenitore vuoto.
		06.P43.H.04.G 005		Blindo - cassetta di deriv. metallo vuota 63 A - 4P		cad	€ 273,21
		06.P43.H.04.G 010		Blindo - cassetta di deriv. metallo vuota 125 A - 4P		cad	€ 283,65
		06.P43.H.04.G 015		Blindo - cassetta di deriv. metallo vuota 160 A - 4P		cad	€ 221,12
		06.P43.H.04.G 020		Blindo - cassetta di deriv. metallo vuota 250 A - 4P		cad	€ 348,39
		06.P43.H.04.G 025		Blindo - cassetta di deriv. metallo vuota 400 A - 4P		cad	€ 407,21
		06.P43.H.04.G 030		Blindo - cassetta di deriv. metallo vuota 630 A - 4P		cad	€ 576,88
		06.P43.H.05		Blindosbarre per alimentazione di utenze in movimento (es. carroponte) con 5 conduttori in rame ( 3F+N+P) per tensione nominale fino a 400V, grado di protezione IP 20.
		06.P43.H.05.A		Elementi rettilinei per blindosbarre.
		06.P43.H.05.A 005		Blindosbarra - elemento rettilineo da 63A - 5P Cu		m	€ 40,61
		06.P43.H.05.A 010		Blindosbarra - elemento rettilineo da 70 A - 5P Cu		m	€ 44,66
		06.P43.H.05.A 015		Blindosbarra - elemento rettilineo da 110 A - 5P Cu		m	€ 51,60
		06.P43.H.05.A 020		Blindosbarra - elemento rettilineo da 150 A - 5P Cu		m	€ 55,08
		06.P43.H.05.A 025		Blindosbarra - elemento rettilineo da 250 A - 5P Cu		m	€ 105,02
		06.P43.H.05.B		Elementi rettilinei per blindosbarre con dispositivo per inserimento carrello.
		06.P43.H.05.B 005		Blindosbarra - elem.rettilineo per carrello da 70/110 A - 5P Cu		m	€ 69,87
		06.P43.H.05.B 010		Blindosbarra - elem.rettilineo per carrello da 150 A - 5P Cu		m	€ 72,48
		06.P43.H.05.B 015		Blindosbarra - elem.rettilineo per carrello da 250 A - 5P Cu		m	€ 172,89
		06.P43.H.05.C		Elementi rettilinei per blindosbarre con giunto di dilatazione.
		06.P43.H.05.C 005		Blindosbarra - elem.rettilineo dilat termico da 70/110 A - 5P Cu		m	€ 177,24
		06.P43.H.05.C 010		Blindosbarra - elem.rettilineo dilatazione termina da 150 A - 5P Cu		m	€ 190,81
		06.P43.H.05.C 015		Blindosbarra - elem.rettilineo dilatazione termica da 250 A - 5P Cu		m	€ 231,45
		06.P43.H.05.D		Elemento curvo per blindosbarre.
		06.P43.H.05.D 005		Blindosbarra - elem.curvo da 70/110 A - 5P Cu		m	€ 334,12
		06.P43.H.05.D 010		Blindosbarra - elem.curvo 150 A - 5P Cu		m	€ 348,04
		06.P43.H.05.E		Testata di chiusura.
		06.P43.H.05.E 005		Blindosbarra - testata di estremità per sbarre fino a 150 A - 5P Cu		cad	€ 19,58
		06.P43.H.05.E 010		Blindosbarra - testata di estremità per sbarre da 250 A - 5P Cu		cad	€ 25,23
		06.P43.H.05.F		Presa a carrello scorrevole.
		06.P43.H.05.F 005		Carrello scorrevole di derivazione 25A - 5P		cad	€ 75,09
		06.P43.H.05.F 010		Carrello scorrevole di derivazione 40A - 5P		cad	€ 130,52
		06.P43.H.05.F 015		Carrello scorrevole di derivazione 80A - 5P		cad	€ 254,07
		06.P43.H.05.G		Gruppo di alimentazione di testata o intermedia.
		06.P43.H.05.G 005		Alimentazione di testata o intermedia per sbarre fino a 150 A - 5P Cu		cad	€ 70,91
		06.P43.H.05.G 010		Alimentazione di testata o intermedia per sbarre da 250 A - 5P Cu		cad	€ 219,27
		06.P43.H.05.H		Elemento di congiunzione elettrica e meccanica per blindosbarre.
		06.P43.H.05.H 005		Elemento di congiunzione per sbarre fino a 150 A 5P		cad	€ 11,14
		06.P43.H.05.H 010		Elemento di congiunzione per sbarre da 250 A 5P		cad	€ 48,20
				APPARECCHIATURE CIVILI
		06.P44.A		APPARECCHI MODULARI STANDARD ED ELITE'
		06.P44.A.01		Apparecchi modulari componibili della serie civile standard di normale livello estetico, (tipo: serie Magic della Bticino, serie System della Gewiss, serie Cross della Legrand ecc.), di qualsiasi colore, per tensioni fino a 230 V.
		06.P44.A.01.A		Apparecchi modulari di comando componibili, compresi i collegamenti elettrici.
		06.P44.A.01.A 005		interruttore 1P 16A		cad	€ 1,37
		06.P44.A.01.A 010		interruttore 1P 16A luminoso		cad	€ 2,24
		06.P44.A.01.A 015		interruttore 2P 16A		cad	€ 3,92
		06.P44.A.01.A 020		interruttore 2P 16A luminoso		cad	€ 3,55
		06.P44.A.01.A 025		interruttore 2P 16A a chiave		cad	€ 13,11
		06.P44.A.01.A 030		interruttore 2P 25A		cad	€ 12,16
		06.P44.A.01.A 035		deviatore 1P 16A		cad	€ 1,71
		06.P44.A.01.A 040		deviatore 1P 16A luminoso		cad	€ 2,51
		06.P44.A.01.A 045		invertitore 1P 16A		cad	€ 4,42
		06.P44.A.01.A 050		commutatore 1P 16A		cad	€ 4,29
		06.P44.A.01.A 055		pulsante 1P 10A		cad	€ 1,62
		06.P44.A.01.A 060		pulsante 1P 10A luminoso		cad	€ 2,36
		06.P44.A.01.A 065		pulsante 1P 10A a chiave		cad	€ 14,18
		06.P44.A.01.A 070		pulsante 1P 10A a tirante		cad	€ 5,74
		06.P44.A.01.A 075		targa portanome		cad	€ 5,63
		06.P44.A.01.A 080		copriforo		cad	€ 0,40
		06.P44.A.01.A 085		relè passo passo 1P 10A		cad	€ 9,51
		06.P44.A.01.A 090		relè passo passo 2P 10A		cad	€ 11,04
		06.P44.A.01.A 095		relè monostabile 1P 10A		cad	€ 12,52
		06.P44.A.01.A 100		rivelatore infrarossi con relè e crepuscolare 1P 10A		cad	€ 57,09
		06.P44.A.01.A 105		lampada a scarica per comandi luminosi		cad	€ 1,55
		06.P44.A.01.B		Prese elettriche componibili.
		06.P44.A.01.B 005		presa italiano 2P+T 10A		cad	€ 1,81
		06.P44.A.01.B 010		presa italiano 2P+T 10/16A		cad	€ 1,99
		06.P44.A.01.B 015		presa tedesco-italiano 2P+T 10/16A		cad	€ 4,06
		06.P44.A.01.C		Presa elettrica di qualsiasi tipo (10A - 16 A - bivalente - universale) con dispositivo di protezione magnetotermico differenziale, potenza fissa o regolabile, corrente differenziale da 10 o 30 mA.
		06.P44.A.01.C 005		presa protetta potenza massima fissa		cad	€ 100,14
		06.P44.A.01.C 010		presa protetta potenza massima regolabile		cad	€ 106,72
		06.P44.A.01.D		Connettori modulari per i segnali TV, telefono, dati, ecc.
		06.P44.A.01.D 005		presa TV terrestre		cad	€ 5,64
		06.P44.A.01.D 010		presa TV SAT		cad	€ 5,13
		06.P44.A.01.D 015		miscelatore per TV			€ 24,87
		06.P44.A.01.D 020		presa circuiti ausiliari polarizzata		cad	€ 2,06
		06.P44.A.01.D 025		presa per altoparlante		cad	€ 0,98
		06.P44.A.01.D 030		presa dati RJ45 cat 5e UTP		cad	€ 8,01
		06.P44.A.01.D 035		presa dati RJ45 cat 6 UTP		cad	€ 9,97
		06.P44.A.01.D 040		presa dati RJ45 cat 5e-6 FTP schermata		cad	€ 10,53
		06.P44.A.01.D 045		presa telefono RJ12-RJ11		cad	€ 6,22
		06.P44.A.01.E		Apparecchi modulari di protezione componibili, con potere d'interruzione fino a 3kA.
		06.P44.A.01.E 005		interr. MT 1P fino a 16A		cad	€ 19,89
		06.P44.A.01.E 010		interr. MT 1P+N fino a 16A		cad	€ 23,74
		06.P44.A.01.E 015		interr. MTD 1P+N fino a 16A		cad	€ 61,37
		06.P44.A.01.E 020		portafusibile		cad	€ 3,19
		06.P44.A.01.E 025		limitatore di sovratensione		cad	€ 12,01
		06.P44.A.01.F		Apparecchi modulari per la regolazione elettronica di carichi resistivi e induttivi (Dimmer), compresi i collegamenti elettrici.
		06.P44.A.01.F 005		Dimmer per carico resistivo		cad	€ 13,28
		06.P44.A.01.F 010		Dimmer per carico resistivo/induttivo con deviatore		cad	€ 18,12
		06.P44.A.01.F 015		Regolatore per agitatori d'aria		cad	€ 28,34
		06.P44.A.01.F 020		Regolatore per alimentatori elettronici		cad	€ 33,83
		06.P44.A.01.G		Apparecchi modulari di controllo del clima elettronici con funzione estate invermo.
		06.P44.A.01.G 005		cronotermostato settimanale a batteria 3 livelli di temperatura		cad	€ 98,92
		06.P44.A.01.G 010		termostato con display e tastiera		cad	€ 69,17
		06.P44.A.01.G 015		termostato a manopola con led		cad	€ 64,77
		06.P44.A.01.H		Apparecchi modulari di segnalazione ottica acustica.
		06.P44.A.01.H 005		suonerie e ronzatori		cad	€ 8,63
		06.P44.A.01.H 010		suoneria elettronica 3 toni		cad	€ 45,28
		06.P44.A.01.H 015		spia di segnalazione		cad	€ 3,18
		06.P44.A.01.H 020		spia di segnalazione doppia		cad	€ 5,27
		06.P44.A.01.H 025		lampada segnapasso		cad	€ 10,79
		06.P44.A.01.H 030		lampada emergenza estraibile		cad	€ 33,76
		06.P44.A.01.H 035		lampada emergenza fissa		cad	€ 48,84
		06.P44.A.01.H 040		lampada a siluro da 2W di ricambio		cad	€ 1,23
		06.P44.A.02		Apparecchi modulari componibili della serie civile èlite di alto livello estetico e qualitativo, (tipo: serie Living della Bticino; serie Playbus della Gewiss, serie Vela della Legrand ecc.), di qualsiasi colore, per tensioni fino a 230 V.
		06.P44.A.02.A		Apparecchi modulari di comando componibili.
		06.P44.A.02.A 005		interruttore 1P 16A - serie èlite		cad	€ 2,62
		06.P44.A.02.A 010		interruttore 1P 16A luminoso - serie èlite		cad	€ 3,26
		06.P44.A.02.A 015		interruttore 2P 16A - serie èlite		cad	€ 4,55
		06.P44.A.02.A 020		interruttore 2P 16A luminoso - serie èlite		cad	€ 4,85
		06.P44.A.02.A 025		interruttore 2P 16A a chiave - serie èlite		cad	€ 20,48
		06.P44.A.02.A 035		deviatore 1P 16A - serie èlite		cad	€ 3,10
		06.P44.A.02.A 040		deviatore 1P 16A luminoso - serie èlite		cad	€ 3,60
		06.P44.A.02.A 045		invertitore 1P 16A - serie èlite		cad	€ 5,21
		06.P44.A.02.A 050		commutatore 1P 16A - serie èlite		cad	€ 3,82
		06.P44.A.02.A 055		pulsante 1P 10A - serie èlite		cad	€ 2,97
		06.P44.A.02.A 060		pulsante 1P 10A luminoso - serie èlite		cad	€ 3,46
		06.P44.A.02.A 065		pulsante 1P 10A a chiave - serie èlite		cad	€ 16,09
		06.P44.A.02.A 070		targa portanome - serie èlite		cad	€ 7,13
		06.P44.A.02.A 075		copriforo - serie èlite		cad	€ 0,47
		06.P44.A.02.A 080		relè passo passo 1P 10A - serie èlite		cad	€ 8,50
		06.P44.A.02.A 085		relè passo passo 2P 10A - serie èlite		cad	€ 10,54
		06.P44.A.02.A 090		relè monostabile 1P 10A - serie èlite		cad	€ 12,82
		06.P44.A.02.A 095		rivelatore infrarossi con relè e crepuscolare 1P 10A - serie èlite		cad	€ 49,48
		06.P44.A.02.A 100		pulsante 1P 10A a tirante		cad	€ 5,74
		06.P44.A.02.B		Prese elettrche componibili.
		06.P44.A.02.B 005		presa italiano 2P+T 10A - serie èlite		cad	€ 2,28
		06.P44.A.02.B 010		presa italiano 2P+T 10/16A - serie èlite		cad	€ 3,06
		06.P44.A.02.B 015		presa tedesco-italiano 2P+T 10/16A - serie èlite		cad	€ 6,05
		06.P44.A.02.D		Connettori modulari per i segnali TV, telefono, dati, ecc.
		06.P44.A.02.D 005		presa TV terrestre - serie èlite		cad	€ 7,09
		06.P44.A.02.D 010		presa TV SAT - serie èlite		cad	€ 5,04
		06.P44.A.02.D 015		Miscelatore TV			€ 24,87
		06.P44.A.02.D 020		presa circuiti ausiliari polarizzata - serie èlite		cad	€ 1,94
		06.P44.A.02.D 025		presa per altoparlante - serie èlite		cad	€ 5,74
		06.P44.A.02.D 030		presa dati RJ45 cat 5e UTP - serie èlite		cad	€ 7,17
		06.P44.A.02.D 035		presa dati RJ45 cat 6 UTP - serie èlite		cad	€ 8,49
		06.P44.A.02.D 040		presa dati RJ45 cat 5e-6 FTP scherm - serie èlite		cad	€ 12,76
		06.P44.A.02.D 045		presa telefono RJ12-RJ11 - serie èlite		cad	€ 7,74
		06.P44.A.02.E		Apparecchi modulari di protezione componibili, con potere d'interruzione fino a 3kA.
		06.P44.A.02.E 005		interr. MT 1P fino a 16A - serie èlite		cad	€ 18,89
		06.P44.A.02.E 010		interr. MT 1P+N fino a 16A - serie èlite		cad	€ 24,58
		06.P44.A.02.E 015		interr. MT differenziale 1P+N fino a 16A - serie èlite		cad	€ 61,12
		06.P44.A.02.E 020		portafusibile - serie èlite		cad	€ 4,62
		06.P44.A.02.E 025		limitatore di sovratensione - serie èlite		cad	€ 12,49
		06.P44.A.02.F		Apparecchi modulari per la regolazione elettronica di carichi resistivi e induttivi (Dimmer).
		06.P44.A.02.F 005		Dimmer per carico resistivo - serie èlite		cad	€ 13,43
		06.P44.A.02.F 010		Dimmer per carico resistivo/induttivo con deviatore - serie èlite		cad	€ 18,41
		06.P44.A.02.F 015		Regolatore per agitatori d'aria - serie èlite		cad	€ 19,16
		06.P44.A.02.F 020		Regolatore per alimentatori elettronici - serie èlite		cad	€ 31,45
		06.P44.A.02.G		Apparecchi modulari di controllo del clima elettronici con funzione estate invermo.
		06.P44.A.02.G 005		cronotermostato settimanale 3 livelli di temperatura - serie èlite		cad	€ 104,46
		06.P44.A.02.G 010		termostato con display e tastiera - serie èlite		cad	€ 78,24
		06.P44.A.02.G 015		termostato digitale - serie èlite		cad	€ 50,27
		06.P44.A.02.H		Apparecchi modulari di segnalazione ottica acustica.
		06.P44.A.02.H 005		suonerie e ronzatori - serie èlite		cad	€ 10,49
		06.P44.A.02.H 010		suoneria elettronica 3 toni - serie èlite		cad	€ 42,48
		06.P44.A.02.H 015		spia di segnalazione - serie èlite		cad	€ 3,09
		06.P44.A.02.H 020		spia di segnalazione doppia - serie èlite		cad	€ 4,55
		06.P44.A.02.H 025		lampada segnapasso - serie èlite		cad	€ 11,32
		06.P44.A.02.H 030		lampada emergenza estraibile - serie èlite		cad	€ 53,79
		06.P44.A.03		Supporti e placche
		06.P44.A.03.A		Supporti in materiale isolante per l'installazione di apparecchiature modulari componibili nelle scatole portafrutti da incasso.
		06.P44.A.03.A 005		supporti fino a 3 moduli		cad	€ 0,50
		06.P44.A.03.A 010		supporti da 4 moduli		cad	€ 1,21
		06.P44.A.03.A 015		supporti da 6 moduli		cad	€ 2,15
		06.P44.A.03.A 020		supporti da 7 a 14 moduli		cad	€ 3,00
		06.P44.A.03.B		Placche di copertura in materiale plastico con finitura in tecnopolimero o alluminio anotizzato.
		06.P44.A.03.B 005		placche finitura in tecnopolimero fino a 3 moduli		cad	€ 1,56
		06.P44.A.03.B 010		placche finitura in tecnopolimero da 4 moduli		cad	€ 2,28
		06.P44.A.03.B 015		placche finitura in tecnopolimero da 6 moduli		cad	€ 3,27
		06.P44.A.03.B 020		placche finitura in tecnopolimero da 7 a 14 moduli		cad	€ 8,05
		06.P44.A.03.C		Placche di copertura con finitura metallica, a vite o ad incastro.
		06.P44.A.03.C 005		placche finitura metallica fino a 3 moduli		cad	€ 5,28
		06.P44.A.03.C 010		placche finitura metallica da 4 moduli		cad	€ 8,02
		06.P44.A.03.C 015		placche finitura metallica da 6 moduli		cad	€ 10,93
		06.P44.A.03.C 020		placche finitura metallica da 7 a 14 moduli		cad	€ 9,42
		06.P44.A.03.D		Placche di copertura autoportanti, in materiale plastico con grado di protezione IP55.
		06.P44.A.03.D 005		placche stagne fino a 3 moduli		cad	€ 3,31
		06.P44.A.03.D 010		placche stagne da 4 moduli		cad	€ 4,87
		06.P44.A.03.E		Placche autoportanti, in materiale plastico complete di scatola isolante per pannelli e profilati.
		06.P44.A.03.E 005		placche per profilati da 1 o 2 moduli		cad	€ 1,28
		06.P44.A.03.E 010		placche per profilati da 4 moduli		cad	€ 1,84
		06.P44.C		APPARECCHI COMPLETI A PARETE PROTETTI
		06.P44.C.01		APPARECCHI DI COMANDO E PRESE, COMPLETI DI SCATOLA IN MATERIALE ISOLANTE AUTOESTINGUENTE Munita DI PRESSACAVO, COPERCHIO A SPORTELLO O A MEMBRANA.° DI PROTEZIONE IP-40 A IP-67
		06.P44.C.01.E		Apparecchi di comando ad-ft in poliestere nero
		06.P44.C.01.E 010		interruttore bipolare ad-ft		cad	€ 133,12
		06.P44.C.01.E 015		pulsante ad-ft a 1 funzione		cad	€ 76,75
		06.P44.C.01.E 020		pulsante ad-ft a 2 funzioni		cad	€ 120,64
		06.P44.C.01.E 025		pulsante ad-ft a 3 funzioni		cad	€ 159,12
		06.P44.D		PRESE TIPO CEE-17
		06.P44.D.01		PRESE TIPO CEE-17, IP-44, IP-55, IP-65 IN ESECUZIONE DA PARETE CON E SENZA INTERRUTTORE DI BLOCCO
		06.P44.D.01.A		Prese tipo CEE-17 in materiale plastico IP-44. In esecuzione da parete senza interruttore di blocco
		06.P44.D.01.A 010		presa tipo CEE 17 , parete 2p+t, 16 A, IP-44		cad	€ 7,52
		06.P44.D.01.A 015		presa tipo CEE 17 , parete 3p+t, 16 A, IP-44		cad	€ 7,86
		06.P44.D.01.A 020		presa tipo CEE 17 , parete 4p+t, 16 A, IP-44		cad	€ 14,14
		06.P44.D.01.A 025		presa tipo CEE 17 , parete 2p+t, 32 A, IP-44		cad	€ 11,13
		06.P44.D.01.A 030		presa tipo CEE 17 , parete 3p+t, 32 A, IP-44		cad	€ 10,61
		06.P44.D.01.A 035		presa tipo CEE 17 , parete 4p+t, 32 A, IP-44		cad	€ 12,58
		06.P44.D.01.B		Prese tipo CEE-17 in materiale plastico IP-44. In esecuzione da parete con interruttore di blocco
		06.P44.D.01.B 010		presa tipo CEE 17 , interbloc. 2p+t, 16 A, IP-44		cad	€ 44,51
		06.P44.D.01.B 015		presa tipo CEE 17 , interbloc. 3p+t, 16 A, IP-44		cad	€ 47,32
		06.P44.D.01.B 020		presa tipo CEE 17 , interbloc. 4p+t, 16 A, IP-44		cad	€ 52,83
		06.P44.D.01.B 025		presa tipo CEE 17 , interbloc. 2p+t, 32 A, IP-44		cad	€ 64,58
		06.P44.D.01.B 030		presa tipo CEE 17 , interbloc. 3p+t, 32 A, IP-44		cad	€ 70,20
		06.P44.D.01.B 035		presa tipo CEE 17 , interbloc. 4p+t, 32 A, IP-44		cad	€ 77,38
		06.P44.D.01.B 040		presa tipo CEE 17 , interbloc. 3p+t, 63 A, IP-44		cad	€ 98,80
		06.P44.D.01.B 045		presa tipo CEE 17 , interbloc. 4p+t, 63 A, IP-44		cad	€ 110,24
		06.P44.D.01.C		Prese tipo CEE-17 in materiale plastico IP-55 e IP-65 in esecuzione da parete con interruttore di blocco e fusibili di protezione
		06.P44.D.01.C 010		presa CEE-17 interbloc. 2p+t, 16 A, IP-65, 6 h		cad	€ 54,81
		06.P44.D.01.C 015		presa CEE-17 interbloc. 3p+t, 16 A, IP-65, 6 h		cad	€ 60,32
		06.P44.D.01.C 020		presa CEE-17 interbloc. 4p+t, 16 A, IP-65, 6 h		cad	€ 63,96
		06.P44.D.01.C 025		presa CEE-17 interbloc. 2p+t, 32 A, IP-65, 6 h		cad	€ 87,26
		06.P44.D.01.C 030		presa CEE-17 interbloc. 3p+t, 32 A, IP-65, 6 h		cad	€ 91,83
		06.P44.D.01.C 035		presa CEE-17 interbloc. 4p+t, 32 A, IP-65, 6 h		cad	€ 97,03
		06.P44.D.01.C 040		presa CEE-17 interbloc. 3p+t, 63 A, IP-65, 6 h		cad	€ 120,64
		06.P44.D.01.C 045		presa CEE-17 interbloc. 4p+t, 63 A, IP-65, 6 h		cad	€ 137,28
		06.P44.D.01.C 050		presa CEE-17 2p,16 A,+trasf.380/24 V,144 VA, 1pr		cad	€ 115,44
		06.P44.D.01.C 055		presa CEE-17 2p,16 A,+trasf.380/24 V,144 VA, 2pr		cad	€ 214,24
		06.P44.D.01.D		Prese tipo CEE-17 in contenitore metallico IP-55 e IP-65 in esecuzione da parete con interruttore di blocco e fusibili di protezione
		06.P44.D.01.D 010		presa CEE-17 interbloc. 2p+t, 16 A, IP-65, 6 h		cad	€ 48,98
		06.P44.D.01.D 015		presa CEE-17 interbloc. 3p+t, 16 A, IP-65, 6 h		cad	€ 52,42
		06.P44.D.01.D 020		presa CEE-17 interbloc. 4p+t, 16 A, IP-65, 6 h		cad	€ 58,45
		06.P44.D.01.D 025		presa CEE-17 interbloc. 2p+t, 32 A, IP-65, 6 h		cad	€ 79,46
		06.P44.D.01.D 030		presa CEE-17 interbloc. 3p+t, 32 A, IP-65, 6 h		cad	€ 82,06
		06.P44.D.01.D 035		presa CEE-17 interbloc. 4p+t, 32 A, IP-65, 6 h		cad	€ 86,01
		06.P44.D.01.D 040		presa CEE-17 interbloc. 3p+t, 63 A, IP-55, 6 h		cad	€ 110,24
		06.P44.D.01.D 045		presa CEE-17 interbloc. 4p+t, 63 A, IP-55, 6 h		cad	€ 120,64
		06.P44.D.01.D 050		presa CEE-17 2p,16 A,+trasf.380/24 V,144 VA,1 pr		cad	€ 113,36
		06.P44.D.01.D 055		presa CEE-17 2p,16 A,+trasf.380/24 V,144 VA,2 pr		cad	€ 192,40
		06.P44.D.01.E		Basi modulari per montaggio in batteria di prese CEE con interruttore di blocco complete di accessori
		06.P44.D.01.E 010		base modulare per 1 presa 16/32 A		cad	€ 13,10
		06.P44.D.01.E 015		base modulare per 2 prese 16/32 A		cad	€ 21,94
		06.P44.D.01.E 020		base modulare per 3 prese 16/32 A		cad	€ 33,28
		06.P44.D.01.E 025		base modulare per 1 presa 63 A		cad	€ 11,23
		06.P44.D.01.E 030		raccordi per UNIone base-presa		cad	€ 0,57
		06.P44.D.01.E 035		raccordi per UNIone base-base		cad	€ 0,48
		06.P44.E		PRESE E SPINE MOBILI
		06.P44.E.01		Spine mobili
		06.P44.E.01.A		Spine per condutture mobili di qualsiasi tipo (piatte, rotonde, ad angolo) standard italiano o straniero, a 2 poli + terra, per correnti fino a 16A con tensioni fino a 250 V.
		06.P44.E.01.A 005		spina mobile fino a 16A		cad	€ 0,66
		06.P44.E.01.B		Prese per condutture mobili di qualsiasi tipo (piatte, rotonde, ad angolo) standard italino o straniero, a 2 poli + terra, per correnti fino a 16A con tensioni fino a 250 V.
		06.P44.E.01.B 005		presa mobile fino a 16A		cad	€ 0,94
		06.P44.E.01.B 010		presa mobile bivalente 10/16A		cad	€ 1,20
		06.P44.E.01.C		Adattatori di qualsiasi tipo, 2P + terra, per correnti fino a 16A con tensioni fino a 250 V.
		06.P44.E.01.C 005		adattatore fino a 16 A		cad	€ 1,22
		06.P44.E.01.C 010		adattatore universale bivalente 10/16 A		cad	€ 1,39
		06.P44.E.01.D		Prese multiple con cavo fino a 2 metri, spina da 16A e fino a 6 uscite da 16A per tensioni fino a 250 V.
		06.P44.E.01.D 005		presa mobile multipla con 6 uscite da 10 o 16 A		cad	€ 7,18
		06.P44.E.01.D 010		presa mobile multipla con 6 uscite universali		cad	€ 7,54
		06.P44.E.02		SPINE A NORMA CEE-17 IN MATERIALE PLASTICO IN ESECUZIONE IP-44 E IP-67
		06.P44.E.02.A		Spine a norma CEE-17 protette grado di protezione IP-44 50/60 Hz
		06.P44.E.02.A 010		spiNa 2p+t, 16 A, 220 V, ore 6		cad	€ 2,44
		06.P44.E.02.A 015		spiNa 3p+t, 16 A, 380 V, ore 6		cad	€ 2,97
		06.P44.E.02.A 020		spiNa 3p+n+t, 16 A, 380 V, ore 6		cad	€ 3,49
		06.P44.E.02.A 025		spiNa 2p+t, 32 A, 220 V, ore 6		cad	€ 3,85
		06.P44.E.02.A 030		spiNa 3p+t, 32 A, 380 V, ore 6		cad	€ 4,37
		06.P44.E.02.A 035		spiNa 3p+n+t, 32 A, 380 V, ore 6		cad	€ 4,90
		06.P44.E.02.B		Spine a norma CEE-17 protette grado di protezione IP-67 50/60 Hz
		06.P44.E.02.B 010		spiNa 2p+t, 16 A, 220 V, ore 6		cad	€ 4,19
		06.P44.E.02.B 015		spiNa 3p+t, 16 A, 380 V, ore 6		cad	€ 4,90
		06.P44.E.02.B 020		spiNa 3p+n+t, 16 A, 380 V, ore 6		cad	€ 5,68
		06.P44.E.02.B 025		spiNa 2p+t, 32 A, 220 V, ore 6		cad	€ 6,21
		06.P44.E.02.B 030		spiNa 3p+t, 32 A, 380 V, ore 6		cad	€ 6,73
		06.P44.E.02.B 035		spiNa 3p+n+t, 32 A, 380 V, ore 6		cad	€ 7,43
		06.P44.E.02.B 040		spiNa 3p+t, 63 A, 380 V, ore 6		cad	€ 12,58
		06.P44.E.02.B 045		spiNa 3p+n+t, 63 A, 380 V, ore 6		cad	€ 13,10
				IMPIANTI SPECIALI
		06.P45.A		SEGNALAZIONI ACUSTICHE E LUMINOSE
		06.P45.A.01		SUONERIE E RONZATORI MODULARI DA INCASSO
		06.P45.A.01.A		Suonerie e ronzatori modulari da incasso da installare su supporti e placche modulari. Ronzatori con pulsante o lampada di segnalazione
		06.P45.A.01.A 010		suoneria in bronzo 12 V 50 Hz 8 vA modulare		cad	€ 5,94
		06.P45.A.01.A 015		suoneria in bronzo 127 V 50 Hz 8 vA modulare		cad	€ 7,34
		06.P45.A.01.A 020		suoneria in bronzo 220 V 50 Hz 8 vA modulare		cad	€ 7,52
		06.P45.A.01.A 025		suoneria in bronzo 24 V 50 Hz 8 vA modulare		cad	€ 6,73
		06.P45.A.01.A 030		ronzatore 12 V 50 Hz 8 vA modulare		cad	€ 4,54
		06.P45.A.01.A 035		ronzatore 127 V 50 Hz 8 vA modulare		cad	€ 5,68
		06.P45.A.01.A 040		ronzatore 220 V 50 Hz 8 vA modulare		cad	€ 6,03
		06.P45.A.01.A 045		ronzatore 24 V 50 Hz 8 vA modulare		cad	€ 5,24
		06.P45.A.01.A 050		ronzatore 12 V c.c. 8 W modulare		cad	€ 5,86
		06.P45.A.01.A 055		ronzatore 24 V c.c. 8 W modulare		cad	€ 6,65
		06.P45.A.01.A 060		pulsante in chiusura con ronzatore 12 V 50 Hz		cad	€ 5,60
		06.P45.A.01.A 065		pulsante in apertura con ronzatore 12 V 50 Hz		cad	€ 5,60
		06.P45.A.01.A 070		pulsante in chiusura con ronzatore 24 V 50 Hz		cad	€ 5,60
		06.P45.A.01.A 075		pulsante in apertura con ronzatore 24 V 50 Hz		cad	€ 6,12
		06.P45.A.01.A 080		portalampada con lamp. arancio + ronz. 24 V ca		cad	€ 5,94
		06.P45.A.01.A 085		portalampada con lamp. trasp. + ronz. 24 V ca		cad	€ 5,94
		06.P45.A.01.A 090		portalampada con lamp. rossa + ronz. 24 V ca		cad	€ 5,94
		06.P45.A.01.A 095		portalampada con lamp. verde + ronz. 24 V ca		cad	€ 5,94
		06.P45.A.02		SUONERIE A TIMPANO; SUONERIE A NOTE MELODIOSE; 1SUONERIE E RONZATORI MODULARI PER MONTAGGIO SU PLACCHE
		06.P45.A.02.A		Suonerie a timpano per installazione a parete; timpano in bronzo, alluminio, acciaio, resina.
		06.P45.A.02.A 010		suoneria a timpano in bronzo 24 V c.c. 9 W		cad	€ 10,61
		06.P45.A.02.A 015		suoneria a timpano in bronzo 24 V c.a. 6 vA		cad	€ 8,30
		06.P45.A.02.A 020		suoneria a timpano in bronzo 110-135 V c.a.		cad	€ 9,88
		06.P45.A.02.A 025		suoneria a timpano in bronzo 8-12 V c.a. 5-10 vA		cad	€ 7,52
		06.P45.A.02.A 030		suoneria a timpano in bronzo 200-250 V c.a.		cad	€ 10,61
		06.P45.A.02.A 035		suoneria a timpano in bronzo 8-12 V c.c. 8-11 W		cad	€ 11,44
		06.P45.A.02.A 040		suoneria a timpano in bronzo 4.5-6 V c.c. 8-11 W		cad	€ 13,62
		06.P45.A.02.A 045		suoneria a timpano in allum. 110-135 V c.a.		cad	€ 8,30
		06.P45.A.02.A 050		suoneria a timpano in allum. 8-12 V c.a. 5-10 vA		cad	€ 7,52
		06.P45.A.02.A 055		suoneria a timpano in allum. 200-250 V c.a.		cad	€ 9,09
		06.P45.A.02.A 060		suoneria a timpano in acciaio 110-135 V c.a.		cad	€ 8,30
		06.P45.A.02.A 065		suoneria a timpano in acciaio 8-12 V c.a. 5-10 V		cad	€ 7,17
		06.P45.A.02.A 070		suoneria a timpano in acciaio 24 V c.a.		cad	€ 7,60
		06.P45.A.02.A 075		suoneria a timpano in acciaio 200-250 V c.a.		cad	€ 8,74
		06.P45.A.02.A 080		suoneria a timpano in resina 110-135 V c.a.		cad	€ 7,69
		06.P45.A.02.A 085		suoneria a timpano in resina 8-12 V c.a. 5-10 vA		cad	€ 6,81
		06.P45.A.02.A 090		suoneria a timpano in resina 200-250 V		cad	€ 8,83
		06.P45.A.02.B		Suonerie a note melodiose da parete o da incasso con mostriNa in alluminio anodizzato, complete di accessori per installazione
		06.P45.A.02.B 010		suoneria a note melodiose 8 V c.a. 15 vA		cad	€ 8,04
		06.P45.A.02.B 015		suoneria a note melodiose 12 V c.a. 15 vA		cad	€ 8,04
		06.P45.A.02.B 020		suoneria a note melodiose 110 V c.a.		cad	€ 8,65
		06.P45.A.02.B 025		suoneria a note melodiose 220 V c.a.		cad	€ 9,09
		06.P45.A.02.B 030		suoneria a note melodiose 110-220 V c.a.		cad	€ 10,61
		06.P45.A.02.C		Suonerie (badenie) industriali stagne e non, con timpano in acciaio e corpo in alluminio pressofuso. Diametro 150 mm circa.
		06.P45.A.02.C 010		suoneria industriale stagNa 12 V c.a.		cad	€ 94,43
		06.P45.A.02.C 015		suoneria industriale stagNa 24 V c.a.		cad	€ 94,43
		06.P45.A.02.C 020		suoneria industriale stagNa 12 V c.c.		cad	€ 124,80
		06.P45.A.02.C 025		suoneria industriale stagNa 24 V c.c.		cad	€ 132,08
		06.P45.A.02.C 030		suoneria industriale non stagNa 12 V c.a.		cad	€ 38,90
		06.P45.A.02.C 035		suoneria industriale non stagNa 24 V c.a.		cad	€ 38,69
		06.P45.A.02.C 040		suoneria industriale non stagNa 110/130 V c.a.		cad	€ 41,81
		06.P45.A.02.C 045		suoneria industriale non stagNa 220/250 V c.a.		cad	€ 42,43
		06.P45.A.02.C 050		suoneria industriale non stagNa 12 V c.c.		cad	€ 50,96
		06.P45.A.02.C 055		suoneria industriale non stagNa 24 V c.c.		cad	€ 50,96
		06.P45.A.02.D		Campanelle in bronzo complete di staffa per fissaggio a parete
		06.P45.A.02.D 010		campanella diametro 90 mm, 12 V c.a./c.c.		cad	€ 27,04
		06.P45.A.02.D 015		campanella diametro 90 mm, 220 V c.a.		cad	€ 28,39
		06.P45.A.02.D 020		campanella diametro 120 mm, 12 V c.a./c.c.		cad	€ 35,88
		06.P45.A.02.D 025		campanella diametro 120 mm, 24 V c.a./c.c.		cad	€ 37,34
		06.P45.A.02.D 030		campanella diametro 120 mm, 220 V c.a.		cad	€ 37,34
		06.P45.A.02.D 035		campanella diametro 140 mm, 12 V c.a./c.c.		cad	€ 46,59
		06.P45.A.02.D 040		campanella diametro 140 mm, 24 V c.a./c.c.		cad	€ 53,66
		06.P45.A.02.D 045		campanella diametro 140 mm, 220 V c.a.		cad	€ 48,88
		06.P45.A.03		TRASFORMATORI DI SICUREZZA PER SUONERIE E SEGNALAZIONI. TIPI: DA PARETE, CON CALOTTA IN resina; DA INCASSO CON PLACCA IN ALLUMINIO ANODIZZATO; A GIORNO; CON COPRIMORSETTI DI ENTRATA; MODULARI CON MODULI 25 MM.
		06.P45.A.03.A		Trasformatori di sicurezza da parete con calotta in resina per suonerie e segnalazioni.
		06.P45.A.03.A 010		trasformatore da parete 220/4-8-12 V 7.5 VA		cad	€ 14,35
		06.P45.A.03.A 015		trasformatore da parete 220/4-8-12 V 15 VA		cad	€ 15,18
		06.P45.A.03.A 020		trasformatore da parete 220/4-8-12 V 20 VA		cad	€ 20,38
		06.P45.A.03.A 025		trasformatore da parete 220/5-10-15 V 30 VA		cad	€ 24,65
		06.P45.A.03.A 030		trasformatore da parete 220/5-10-15 V 40 VA		cad	€ 29,54
		06.P45.A.03.A 035		trasformatore da parete 220/24 V 20 VA		cad	€ 18,62
		06.P45.A.03.A 040		trasformatore da parete 220/24 V 30 VA		cad	€ 27,77
		06.P45.A.03.A 045		trasformatore da parete 220/24 V 40 VA		cad	€ 31,30
		06.P45.A.03.B		Trasformatori di sicurezza da incasso con placca in alluminio anodizzato, per suonerie e segnalazioni.
		06.P45.A.03.B 010		trasformatore da incasso 220/4-8-12 V 15 VA		cad	€ 21,22
		06.P45.A.03.B 015		trasformatore da incasso 220/4-8-12 V 20 VA		cad	€ 23,50
		06.P45.A.03.B 020		trasformatore da incasso 220/5-10-15 V 30 VA		cad	€ 30,16
		06.P45.A.03.B 025		trasformatore da incasso 220/5-10-15 V 40 VA		cad	€ 34,01
		06.P45.A.03.B 030		trasformatore da incasso 220/24 V 20 VA		cad	€ 23,19
		06.P45.A.03.C		Trasformatori di sicurezza a giorno, con coprimorsetti di entrata, per suonerie e segnalazioni.
		06.P45.A.03.C 010		trasformatore a giorno 220/4-8-12 V 5 VA		cad	€ 15,18
		06.P45.A.03.C 015		trasformatore a giorno 220/4-8-12 V 7.5 VA		cad	€ 15,18
		06.P45.A.03.C 020		trasformatore a giorno 220/4-8-12 V 15 VA		cad	€ 16,64
		06.P45.A.03.C 025		trasformatore a giorno 220/4-8-12 V 20 VA		cad	€ 19,66
		06.P45.A.03.C 030		trasformatore a giorno 220/5-10-15 V 20 VA		cad	€ 19,66
		06.P45.A.03.C 035		trasformatore a giorno 220/5-10-15 V 30 VA		cad	€ 24,96
		06.P45.A.03.C 040		trasformatore a giorno 220/5-10-15 V 40 VA		cad	€ 30,26
		06.P45.A.03.C 045		trasformatore a giorno 220/24 V 20 VA		cad	€ 18,62
		06.P45.A.03.C 050		trasformatore a giorno 220/24 V 30 VA		cad	€ 26,52
		06.P45.A.03.C 055		trasformatore a giorno 220/24 V 40 VA		cad	€ 31,62
		06.P45.A.04		QUADRETTI INDICATORI DI TIPO COMPONIBILE FORMATI DA SCATOLA DA INCASSO, PLACCA CON SUPPORTO, EVENTUALE TRASFORMATORE, FOTORELE', CON PELLICOLA ADESIVA NUMERATA. QUADRETTI CON NUMERI BASCULANTI E LUMINOSI
		06.P45.A.04.A		Quadretti indicatori di tipo componibile formati da scatola da incasso, placca con supporto, eventuale trasformatore, fotorelè con pellicola adesiva numerata
		06.P45.A.04.A 010		scatola da incasso in resina 158 x 116 mm		cad	€ 3,06
		06.P45.A.04.A 015		scatola da incasso in resina 276 x 116 mm		cad	€ 5,42
		06.P45.A.04.A 020		placca con supporto per 10 apparecchi		cad	€ 11,65
		06.P45.A.04.A 025		placca con supporto per 6 apparecchi + 1 trasf.		cad	€ 11,23
		06.P45.A.04.A 030		placca con supporto per 20 apparecchi		cad	€ 17,78
		06.P45.A.04.A 035		placca con supporto per 16 apparecchi + 1 trasf.		cad	€ 17,47
		06.P45.A.04.A 040		fotorelè modulare 24 V con lampada sostituibile		cad	€ 13,10
		06.P45.A.04.A 045		pellicola con numero verticale da 1 a 30		cad	€ 0,22
		06.P45.A.04.A 050		pellicola con numero orizzontale da 1 a 30		cad	€ 0,22
		06.P45.A.04.B		Quadretti indicatori a numeri basculanti formati da scatola da incasso, placca e relè a cartellino, alimentazione 12 V
		06.P45.A.04.B 010		quadretti ind.a numeri basculanti a 6 chiamate		cad	€ 60,32
		06.P45.A.04.B 015		quadretti ind.a numeri basculanti a 8 chiamate		cad	€ 69,58
		06.P45.A.04.B 020		quadretti ind.a numeri basculanti a 10 chiamate		cad	€ 80,70
		06.P45.A.04.B 025		quadretti ind.a numeri basculanti a 12 chiamate		cad	€ 90,90
		06.P45.A.04.C		Quadretti indicatori luminosi con accensione delle caselle e singolo spegnimento, formati da scatola da incasso, placca, relè, lampade e ronzatore
		06.P45.A.04.C 010		quadretti indicatori luminosi a 4 chiamate		cad	€ 98,90
		06.P45.A.04.C 015		quadretti indicatori luminosi a 6 chiamate		cad	€ 136,24
		06.P45.A.04.C 020		quadretti indicatori luminosi a 8 chiamate		cad	€ 177,84
		06.P45.A.04.C 025		quadretti indicatori luminosi a 10 chiamate		cad	€ 213,20
		06.P45.A.04.C 030		quadretti indicatori luminosi a 12 chiamate		cad	€ 249,60
		06.P45.A.04.C 035		quadretti indicatori luminosi a 16 chiamate		cad	€ 335,92
		06.P45.A.04.C 040		quadretti indicatori luminosi a 20 chiamate		cad	€ 401,44
		06.P45.A.05		PULSANTIERE E CENTRALINI RICHIESTA DI UDIENZA
		06.P45.A.05.A		Pulsantiere e centralini richiesta di udienza pulsantiere da tavolo; centralini da incasso fuori porta.
		06.P45.A.05.A 010		pulsantiera da tavolo 12 V 50 Hz con 2 int 1 pul		cad	€ 45,34
		06.P45.A.05.A 015		pulsantiera da tavolo 24 V 50 Hz con 2 int 1 pul		cad	€ 46,80
		06.P45.A.05.A 020		centralino fuori porta 12 V con puls 3 segn. ron		cad	€ 50,34
		06.P45.A.05.A 025		centralino fuori porta 24 V con puls 3 segn. ron		cad	€ 52,83
		06.P45.B		IMPIANTI CITOFONICI
		06.P45.B.01		PULSANTIERE PER CITOFONI IN ALLUMINIO ANODIZZATO
		06.P45.B.01.A		Pulsantiere a uNa fila predisposte per posto esterno verticale.
		06.P45.B.01.A 010		pulsantiera a 1 pulsante uNa fila		cad	€ 20,07
		06.P45.B.01.A 015		pulsantiera a 2 pulsanti uNa fila		cad	€ 24,96
		06.P45.B.01.A 020		pulsantiera a 3 pulsanti uNa fila		cad	€ 29,85
		06.P45.B.01.A 025		pulsantiera a 4 pulsanti uNa fila		cad	€ 31,72
		06.P45.B.01.A 030		pulsantiera a 5 pulsanti uNa fila		cad	€ 37,75
		06.P45.B.01.A 035		pulsantiera a 6 pulsanti uNa fila		cad	€ 41,08
		06.P45.B.01.A 040		pulsantiera a 7 pulsanti uNa fila		cad	€ 45,34
		06.P45.B.01.A 045		pulsantiera a 8 pulsanti uNa fila		cad	€ 48,78
		06.P45.B.01.A 050		pulsantiera a 9 pulsanti uNa fila		cad	€ 51,38
		06.P45.B.01.A 055		pulsantiera a 10 pulsanti uNa fila		cad	€ 55,85
		06.P45.B.01.B		Pulsantiere a due file predisposte per posto esterno orizzontale
		06.P45.B.01.B 010		pulsantiera a 4 pulsanti due file		cad	€ 32,24
		06.P45.B.01.B 015		pulsantiera a 6 pulsanti due file		cad	€ 40,04
		06.P45.B.01.B 020		pulsantiera a 8 pulsanti due file		cad	€ 47,63
		06.P45.B.01.B 025		pulsantiera a 10 pulsanti due file		cad	€ 55,43
		06.P45.B.01.B 030		pulsantiera a 12 pulsanti due file		cad	€ 63,44
		06.P45.B.01.B 035		pulsantiera a 14 pulsanti due file		cad	€ 71,55
		06.P45.B.01.B 040		pulsantiera a 16 pulsanti due file		cad	€ 79,46
		06.P45.B.01.B 045		pulsantiera a 18 pulsanti due file		cad	€ 87,26
		06.P45.B.01.B 050		pulsantiera a 20 pulsanti due file		cad	€ 96,20
		06.P45.B.01.B 055		pulsantiera a 22 pulsanti due file		cad	€ 104,10
		06.P45.B.01.B 060		pulsantiera a 24 pulsanti due file		cad	€ 112,32
		06.P45.B.01.C		Pulsantiere a tre file predisposte per posto esterno orizzontale.
		06.P45.B.01.C 010		pulsantiera a 21 pulsanti tre file		cad	€ 136,24
		06.P45.B.01.C 015		pulsantiera a 27 pulsanti tre file		cad	€ 149,76
		06.P45.B.01.C 020		pulsantiera a 33 pulsanti tre file		cad	€ 179,92
		06.P45.B.01.C 025		pulsantiera a 39 pulsanti tre file		cad	€ 208,00
		06.P45.B.01.D		Pulsantiere a quattro e sei file predisposte per posto esterno orizzontale.
		06.P45.B.01.D 010		pulsantiera a 28 pulsanti 4 file		cad	€ 133,12
		06.P45.B.01.D 015		pulsantiera a 32 pulsanti 4 file		cad	€ 151,84
		06.P45.B.01.D 020		pulsantiera a 36 pulsanti 4 file		cad	€ 170,56
		06.P45.B.01.D 025		pulsantiera a 40 pulsanti 4 file		cad	€ 189,28
		06.P45.B.01.D 030		pulsantiera a 44 pulsanti 4 file		cad	€ 206,64
		06.P45.B.01.D 035		pulsantiera a 48 pulsanti 4 file		cad	€ 224,64
		06.P45.B.01.D 040		pulsantiera a 52 pulsanti 4 file		cad	€ 242,32
		06.P45.B.01.D 045		pulsantiera a 56 pulsanti 4 file		cad	€ 261,04
		06.P45.B.01.D 050		pulsantiera a 60 pulsanti 4 file		cad	€ 279,76
		06.P45.B.01.D 055		pulsantiera a 66 pulsanti 6 file		cad	€ 306,80
		06.P45.B.01.D 060		pulsantiera a 72 pulsanti 6 file		cad	€ 334,88
		06.P45.B.01.D 065		pulsantiera a 78 pulsanti 6 file		cad	€ 373,36
		06.P45.B.01.D 070		pulsantiera a 84 pulsanti 6 file		cad	€ 388,96
		06.P45.B.01.D 075		pulsantiera a 90 pulsanti 6 file		cad	€ 416,00
		06.P45.B.01.D 080		pulsantiera a 102 pulsanti 6 file		cad	€ 471,12
		06.P45.B.01.E		Pulsantiera con visiera con fontale in alluminio anodizzato, cassa di ferro.
		06.P45.B.01.E 010		pulsantiera a 1 pulsante con visiera		cad	€ 15,18
		06.P45.B.01.E 015		pulsantiera a 2 pulsanti con visiera		cad	€ 17,16
		06.P45.B.01.F		Pulsante singolo per montaggio su frutto luce con piastriNa di alluminio anodizzato.
		06.P45.B.01.F 010		pulsante singolo		cad	€ 3,06
		06.P45.B.01.F 015		pulsante singolo con targhetta portanome		cad	€ 3,67
		06.P45.B.01.G		sistema di chiamata digitale a 48 nominativi
		06.P45.B.01.G 010		modulo di chiamata (tastiera e display)		cad	€ 301,60
		06.P45.B.01.G 015		piastra elenco per 48 nominativi		cad	€ 38,48
		06.P45.B.01.G 020		scatola di piano con decodifica (4 utenze)		cad	€ 115,44
		06.P45.B.01.G 025		scatola di decodifica (1 utenza)		cad	€ 37,96
		06.P45.B.01.G 030		alimentatore 60 VA, 110/220/240 V		cad	€ 120,64
		06.P45.B.01.G 035		posto esterno 6 V c.c. senza piastra		cad	€ 31,20
		06.P45.B.01.H		Pulsantiere a uNa fila bicanale in alluminio anodizzato, con microfono e altoparlante, disposti in senso verticale, incorporati.
		06.P45.B.01.H 010		pulsantiera bicanale a 1 pulsante 1 fila		cad	€ 63,65
		06.P45.B.01.H 015		pulsantiera bicanale a 2 pulsanti 1 fila		cad	€ 67,60
		06.P45.B.01.H 020		pulsantiera bicanale a 3 pulsanti 1 fila		cad	€ 70,82
		06.P45.B.01.H 025		pulsantiera bicanale a 4 pulsanti 1 fila		cad	€ 74,78
		06.P45.B.01.I		Pulsantiere a due file bicanale in alluminio anodizzato, con microfono e altoparlante, disposti in senso orizzontale, incorporati.
		06.P45.B.01.I 010		pulsantiera bicanale a 6 pulsanti 2 file		cad	€ 77,38
		06.P45.B.01.I 015		pulsantiera bicanale a 8 pulsanti 2 file		cad	€ 83,93
		06.P45.B.01.I 020		pulsantiera bicanale a 10 pulsanti 2 file		cad	€ 90,90
		06.P45.B.01.I 025		pulsantiera bicanale a 12 pulsanti 2 file		cad	€ 96,20
		06.P45.B.01.I 030		pulsantiera bicanale a 14 pulsanti 2 file		cad	€ 103,17
		06.P45.B.01.I 035		pulsantiera bicanale a 16 pulsanti 2 file		cad	€ 110,24
		06.P45.B.01.I 040		pulsantiera bicanale a 18 pulsanti 2 file		cad	€ 115,44
		06.P45.B.01.I 045		pulsantiera bicanale a 20 pulsanti 2 file		cad	€ 122,72
		06.P45.B.01.L		Pulsantiere a tre file bicanale in alluminio anodizzato, con microfono e altoparlante, disposti in senso orizzontale, incorporati.
		06.P45.B.01.L 010		pulsantiera bicanale a 24 pulsanti 3 file		cad	€ 164,32
		06.P45.B.01.L 015		pulsantiera bicanale a 27 pulsanti 3 file		cad	€ 175,76
		06.P45.B.01.L 020		pulsantiera bicanale a 30 pulsanti 3 file		cad	€ 184,08
		06.P45.B.01.M		Pulsantiere a quattro file bicanale in alluminio anodizzato, con microfono e altoparlante, disposti in senso orizzontale, incorporati.
		06.P45.B.01.M 010		pulsantiera bicanale a 32 pulsanti 4 file		cad	€ 189,28
		06.P45.B.01.M 015		pulsantiera bicanale a 36 pulsanti 4 file		cad	€ 203,84
		06.P45.B.01.M 020		pulsantiera bicanale a 40 pulsanti 4 file		cad	€ 219,44
		06.P45.B.01.M 025		pulsantiera bicanale a 44 pulsanti 4 file		cad	€ 235,04
		06.P45.B.01.M 030		pulsantiera bicanale a 48 pulsante 4 file		cad	€ 249,60
		06.P45.B.01.M 035		pulsantiera bicanale a 52 pulsanti 4 file		cad	€ 264,16
		06.P45.B.01.M 040		pulsantiera bicanale a 56 pulsanti 4 file		cad	€ 279,76
		06.P45.B.01.M 045		pulsantiera bicanale a 60 pulsanti 4 file		cad	€ 295,36
		06.P45.B.02		CITOFONI DA PARETE E DA TAVOLO PER SERVIZIO DI PORTIERE ELETTRICO (PE), CENTRALINO E INTERCOMUNICANTE
		06.P45.B.02.A		Citofoni da parete e da tavolo per portiere elettrico o centralino.
		06.P45.B.02.A 010		citofono con cordone spiralato		cad	€ 15,39
		06.P45.B.02.A 015		citofono con commutatore incorporato		cad	€ 49,82
		06.P45.B.02.A 020		base da tavolo		cad	€ 11,54
		06.P45.B.02.B		Citofoni intercomUNIcanti a tasti selettivi per un servizio (intercomUNIcante) o per due servizi (intercomUNIcante e portiere elettrico); tipo a un servizio con tasti di selezione e tasto di chiamata (ch); tipo a due servizi con tasti di selezione e tasto di chiamata, portiere elettrico, apriporta (ch + pe + ap).
		06.P45.B.02.B 010		citofono intercom a 2 tasti		cad	€ 18,10
		06.P45.B.02.B 015		citofono intercom a 4 tasti		cad	€ 21,94
		06.P45.B.02.B 020		citofono intercom a 8 tasti		cad	€ 61,88
		06.P45.B.02.B 025		citofono intercom a 10-12 tasti		cad	€ 72,90
		06.P45.B.02.B 030		citofono intercom a 14-16 tasti		cad	€ 83,30
		06.P45.B.02.B 035		citofono intercom intelligente 1 + 1		cad	€ 16,64
		06.P45.B.02.B 040		modulo aggiuntivo per citof.intelligente 4 tasti		cad	€ 34,12
		06.P45.B.02.B 045		modulo aggiuntivo per citof.intelligente 8 tasti		cad	€ 55,12
		06.P45.B.02.C		Posto interno bicanale per servizio di portiere elettrico o di centralino.
		06.P45.B.02.C 010		posto interno bicanale per portiere elettr.		cad	€ 20,38
		06.P45.B.02.C 015		posto int. bican. per port. elet. e luce scale		cad	€ 22,67
		06.P45.B.02.C 020		posto interno bicanale per centralino		cad	€ 21,22
		06.P45.B.02.C 025		posto int. bican. per centralino e luce scale		cad	€ 24,13
		06.P45.B.03		CENTRALINI CITOFONICI UNIFILARI, ALIMENTATORI STABILIZZATI, POSTI ESTERNI AMPLIFICATI, DISPOSITIVI PER IMPIANTI SPECIALI.
		06.P45.B.03.A		Centralini citofonici da parete, da incasso, o da tavolo. Per servizio normale e con commutazione a portiere elettrico.
		06.P45.B.03.A 010		centralino da parete o incasso a 12 utenti		cad	€ 264,16
		06.P45.B.03.A 015		centralino da parete o incasso a 20 utenti		cad	€ 352,56
		06.P45.B.03.A 020		centralino da parete o incasso a 24 utenti		cad	€ 377,52
		06.P45.B.03.A 025		centralino da parete o incasso a 30 utenti		cad	€ 437,84
		06.P45.B.03.A 030		centralino da parete o incasso a 36 utenti		cad	€ 482,56
		06.P45.B.03.A 035		centralino da parete o incasso a 45 utenti		cad	€ 551,20
		06.P45.B.03.A 040		centralino da parete o incasso a 60 utenti		cad	€ 752,96
		06.P45.B.03.A 045		centralino da parete o incasso a 75 utenti		cad	€ 878,80
		06.P45.B.03.A 050		centralino da parete o incasso a 90 utenti		cad	€ 1.067,04
		06.P45.B.03.B		Alimentatori stabilizzati per impianti citofonici a portiere elettrico, centralizzati, intercomUNIcanti e bicanale.
		06.P45.B.03.B 010		alimentat. stab. 28 VA 220 V + imp. per intercom		cad	€ 44,82
		06.P45.B.03.B 015		alimentat. stab. 28 VA 220 V per impianti a p.e.		cad	€ 43,06
		06.P45.B.03.B 020		alimentat. stab. 28 VA 110/220/240 V per centr.		cad	€ 52,10
		06.P45.B.03.B 025		alimentat. stab. 28 VA 110/220/240 V intercom.		cad	€ 46,59
		06.P45.B.03.B 030		alimentat. stab. 38 VA 110/220/240 V intercom.		cad	€ 52,10
		06.P45.B.03.B 035		alimentat. stab. 28 VA 110/220/240 V con relè		cad	€ 76,75
		06.P45.B.03.B 040		alimentat. stab. 38 VA 110/220/240 V can relè		cad	€ 66,87
		06.P45.B.03.B 045		trasf. 28 VA 110/220/240 V per sistema 1+1 fili		cad	€ 22,26
		06.P45.B.03.B 050		alimentat. stab. 20 VA per impianti bicanale		cad	€ 82,06
		06.P45.B.03.C		Posti esterni amplificati con microfono ad elettrete; posti esterni per impianti bicanale
		06.P45.B.03.C 010		posto est. amplif. microf. 4 fili senza piastra		cad	€ 31,20
		06.P45.B.03.C 015		posto est. amplif. microf. 3 fili senza piastra		cad	€ 31,20
		06.P45.B.03.C 020		posto est. 12 V c.a.		cad	€ 45,45
		06.P45.B.03.C 025		posto est. 12 V c.c. per sistema a 1 + 1 fili		cad	€ 61,67
		06.P45.B.03.C 030		scatola incasso alluminio anodiz. per port. el.		cad	€ 11,75
		06.P45.B.03.D		Dispositivi per impianti speciali a relè per commutazione automatica o per segreto di conversazione.
		06.P45.B.03.D 010		dispositivo a relè "cr"		cad	€ 42,74
		06.P45.B.03.D 015		dispositivo a relè per comm. autom. su 2 puls.		cad	€ 66,87
		06.P45.B.03.D 020		scatola di commutazione autom. su 4 pulsantiere		cad	€ 256,88
		06.P45.B.04		ACCESSORI PER CITOFONI BORCHIE PER TRASFORMAZIONE DI CITOFONI DA PARETE IN APPARECCHI DA TAVOLO; RONZATORI SUPPLEMENTARI; DISPOSITIVI PER SEGRETO DI CONVERSAZIONE; TASTI DI SERVIZIO E NUMERATI PER APPARECCHI INTERCOM.
		06.P45.B.04.A		Borchie passanti con zavorra per citofoni da tavolo.
		06.P45.B.04.A 010		borchia passante con zavorra per citof. ut5600		cad	€ 16,33
		06.P45.B.04.A 015		borchia passante con zavorra per citof. ut563x		cad	€ 19,24
		06.P45.B.04.A 020		borchia passante con zavorra per citof. ut5800		cad	€ 13,83
		06.P45.B.04.A 025		borchia passante con zavorra per citof. ut5810		cad	€ 13,83
		06.P45.B.04.B		Ronzatore elettronico suppplementare
		06.P45.B.04.B 010		ronzatore elettronico supplementare		cad	€ 7,78
		06.P45.B.04.C		Dispositivo per segreto di conversazione per impianti con solo portiere elettrico
		06.P45.B.04.C 010		dispositivo per segreto di conversazione		cad	€ 14,35
		06.P45.B.04.D		Gruppi di tasti di servizio e di tasti numerati per apparecchi intercomUNIcanti.
		06.P45.B.04.D 010		gruppo di 2 tasti di servizio		cad	€ 4,90
		06.P45.B.04.D 015		gruppo di 4 tasti di servizio		cad	€ 5,94
		06.P45.B.04.D 020		gruppo di 8 tasti di servizio		cad	€ 8,65
		06.P45.B.04.D 025		gruppo di 2 tasti numerati + 2 tasti di servizio		cad	€ 5,60
		06.P45.B.04.E		Capsule di ricambio (pastiglie al carbone)
		06.P45.B.04.E 010		capsule di ricambio		cad	€ 4,02
		06.P45.C		IMPIANTI VIDEOCITOFONICI
		06.P45.C.01		MONITOR PER VIDEOCITOFONI DA 4 E 6 POLLICI.
		06.P45.C.01.A		Monitor da parete e da tavolo, da 4" e 6", con apriporta separato.
		06.P45.C.01.A 010		monitor 4" parete con aprip., 1 tasto serv.		cad	€ 189,28
		06.P45.C.01.A 012		monitor 6" parete/tav. con aprip., 2 tasti serv.		cad	€ 166,40
		06.P45.C.01.A 014		monitor 6" parete/tav. a centralino a.p., 2 tas.		cad	€ 189,28
		06.P45.C.01.A 016		monitor 6" con comm. 1 tas. chiamata 1 tas.serv.		cad	€ 206,96
		06.P45.C.01.A 018		monitor 6" con comm. e 2 tasti auto inserzione		cad	€ 208,00
		06.P45.C.01.A 020		monitor 6" con comm. 5 tas. chiamata 2 tas.serv.		cad	€ 226,72
		06.P45.C.01.A 022		monitor 6" con comm. 5 tas. e 2 tas. servizio		cad	€ 215,28
		06.P45.C.01.A 024		monitor 6" con 1 tas. serv. 1 tas. autoins. sil.		cad	€ 201,76
		06.P45.C.01.A 026		monitor 6" c. comm. 8 tas. chiam. autoins.1 serv		cad	€ 226,72
		06.P45.C.01.A 028		monitor 6" con 2 tasti serv. e ronzatore in c.c.		cad	€ 202,80
		06.P45.C.01.A 030		monitor 6" 9 tas. chiam. 1 tas. serv. 1 autoins.		cad	€ 226,76
		06.P45.C.01.A 032		scatola incasso prof. 95 mm per incasso monitor		cad	€ 9,09
		06.P45.C.01.A 034		scatola incasso prof. 70 mm per incasso monitor		cad	€ 9,09
		06.P45.C.01.A 036		fascia distanziatrice per incasso 70 mm		cad	€ 3,23
		06.P45.C.01.A 038		ronzatore elettronico supplementare		cad	€ 4,63
		06.P45.C.01.A 040		confez. per trasformazione del monitor da tavolo		cad	€ 37,75
		06.P45.C.01.A 042		confez per esec. tav. per appar. a più di 4 tas		cad	€ 10,40
		06.P45.C.01.A 044		spiNa a 16 poli		cad	€ 9,09
		06.P45.C.01.A 046		presa da incasso per spina a 16 poli		cad	€ 14,35
		06.P45.C.01.A 048		scatola da incasso per presa		cad	€ 3,06
		06.P45.C.01.A 050		staffa con connettore per imp. di videoportiere		cad	€ 15,18
		06.P45.C.01.A 052		staffa con connettore per imp. a centralino		cad	€ 15,18
		06.P45.C.01.A 054		cornice per installazione appoggio parete		cad	€ 6,73
		06.P45.C.02		PULSANTIERE PER VIDEOCITOFONI IN ALLUMINIO ANODIZZATO, PREDISPOSTE PER POSTO ESTERNO, PER IMPIANTI UNI O PLURIFAMILIARI. GRUPPI DI FRONTALE E SCATOLA INCASSO PER unità DI RIPRESA COMPATTA, DA ABBINARE ALLE PULSANTIERE SEMPLICI. TELECAMERE, unità DI RIPRESA E ACCESSORI.
		06.P45.C.02.A		Pulsantiere mUNIte di tasti con scatola da incasso per unità di ripresa compatta.
		06.P45.C.02.A 010		pulsantiera per videocitofoni munita di 1 tasto		cad	€ 73,42
		06.P45.C.02.A 015		pulsantiera per videocitofoni munita di 2 tasti		cad	€ 77,38
		06.P45.C.02.B		Frontale e scatola incasso per unità di ripresa con frontale in alluminio anodizzato.
		06.P45.C.02.B 010		frontale e scatola larghezza 130 mm senza tasti		cad	€ 51,69
		06.P45.C.02.B 015		frontale e scatola larghezza 206 mm senza tasti		cad	€ 62,61
		06.P45.C.02.C		unità di ripresa e telecamere da incasso e da esterno, con accessori
		06.P45.C.02.C 010		unità ripresa comp. inc. con telec. ob. ill.		cad	€ 471,12
		06.P45.C.02.C 015		telecamera senza frontale, obiettivo, illuminaz.		cad	€ 361,92
		06.P45.C.02.C 020		custodia metall. da est. per telec. snodo staffa		cad	€ 203,84
		06.P45.C.02.C 025		custodia antipioggia per unità compatta		cad	€ 101,40
		06.P45.C.02.C 030		testiNa a snodo per supporto telecamera		cad	€ 28,29
		06.P45.C.02.C 035		staffa con testina a snodo per interno		cad	€ 18,93
		06.P45.C.02.C 040		obiettivo 4.5 mm supergrandangolo		cad	€ 174,72
		06.P45.C.02.C 045		obiettivo 6.5 mm grandangolo		cad	€ 111,28
		06.P45.C.02.C 050		obiettivo 8.5 mm normale		cad	€ 52,83
		06.P45.C.02.C 055		obiettivo 25 mm semiteleobiettivo		cad	€ 75,50
		06.P45.C.02.C 060		obiettivo 50 mm teleobiettivo		cad	€ 141,44
		06.P45.C.03		ALIMENTATORI PER VIDEOCITOFONI
		06.P45.C.03.A		Alimentatori per videocitofoni
		06.P45.C.03.A 010		alimentatore integrale 60 VA 220 V		cad	€ 151,84
		06.P45.C.03.A 015		alimentatore integrale 60 VA 110-220-240 V		cad	€ 151,84
		06.P45.C.03.A 020		alim. 60 VA 110-220-240 V con antiapp. usc+rl ap		cad	€ 164,32
		06.P45.C.03.A 025		alim. locale 15 VA per monitor 110-220-240 V		cad	€ 34,01
		06.P45.C.03.A 030		alimentatore per impianti a batteria		cad	€ 151,84
		06.P45.C.04		ACCESSORI PER IMPIANTI DI VIDEOCITOFONO DISPOSITIVI DI COMMUTAZIONE; DISPOSITIVI PER LAMPADE SUPPLEMENTARI; RIPETITORI; DISTRIBUTORI; DISPOSITIVI PER SEGRETO DI CONVERSAZIONE; CAVI.
		06.P45.C.04.A		Accessori per impianti di videocitofono dispositivi di commutazione; dispositivi per lampade supplementari; ripetitori; distributori; dispositivi per segreto di conversazione; cavi.
		06.P45.C.04.A 010		dispositivo a relè "cr"		cad	€ 25,69
		06.P45.C.04.A 015		disp. a relè per comm. autom. su 2 videoport.		cad	€ 40,04
		06.P45.C.04.A 020		disp. a relè per accensione lampade supplem.		cad	€ 35,15
		06.P45.C.04.A 025		disp. comm. modulare per più di 2 videoportieri		cad	€ 73,42
		06.P45.C.04.A 030		ripetitore 350 ohm per intercettazione chiamate		cad	€ 37,75
		06.P45.C.04.A 035		ripetitore di chiamata 200 ohm 12 V c.c./c.a.		cad	€ 30,99
		06.P45.C.04.A 040		distributore video a 4 uscite		cad	€ 27,98
		06.P45.C.04.A 045		amplificatore di linea		cad	€ 409,76
		06.P45.C.04.A 050		dispositivo per segreto di conver. con cornice		cad	€ 12,90
		06.P45.C.04.A 055		cavo multipolare 14 conduttori + coassiale		m	€ 2,44
		06.P45.C.04.A 060		cavo multipolare 8 conduttori + coassiale		m	€ 2,01
		06.P45.C.04.A 065		scatola relè per impianti a 5 fili		cad	€ 89,23
		06.P45.C.04.A 070		cavo multiplo per impianti a 5 fili		cad	€ 0,96
		06.P45.D		IMPIANTI DI TV CC
		06.P45.D.01		TELECAMERE PER IMPIANTI DI TV CCIN ESECUZIONE DA INTERNO O DA ESTERNO. ALIMENTAZI0NE DIRETTA O REMOTA 220 V 50 Hz.
		06.P45.D.01.A		Telecamere per impianti di tv cc ad alta sensibilità in bianco e nero (b/n) o a colori, nelle versioni da interno con tubi vidicon o newvicon e allo stato solido (ccd).
		06.P45.D.01.A 010		telecamera vidicon 2/3" b/n		cad	€ 361,92
		06.P45.D.01.A 015		telecamera vidicon 1" b/n sincronizzata		cad	€ 1.147,12
		06.P45.D.01.A 020		telecamera neWvicon 2/3" b/n		cad	€ 1.043,12
		06.P45.D.01.A 025		telecamera neWvicon 1" b/n sincronizzata		cad	€ 2.327,52
		06.P45.D.01.A 030		telecamera ccd 2/3" b/n		cad	€ 903,76
		06.P45.D.01.A 035		telecamera ccd 1/2" interl. 2:1 b/n		cad	€ 1.182,48
		06.P45.D.01.A 040		telecamera ccd 1/2" alta risoluzione b/n		cad	€ 3.335,28
		06.P45.D.01.A 045		telecamera ccd 2/3" a colori		cad	€ 2.571,92
		06.P45.D.02		MONITOR VIDEO BIANCO E NERO (B/N) O A COLORI PER IMPIANTI TV CC.
		06.P45.D.02.A		Monitor video bianco e nero (b/n) o a colori in custodia metallica per fissaggio su armadio a rack o a tavolo, con regolazione luminosa e contrasto.
		06.P45.D.02.A 010		monitor b/n 9" da tavolo		cad	€ 361,92
		06.P45.D.02.A 015		monitor b/n 12" da rack		cad	€ 487,76
		06.P45.D.02.A 020		monitor b/n 12" da tavolo		cad	€ 410,80
		06.P45.D.02.A 025		monitor b/n 12" da rack		cad	€ 556,40
		06.P45.D.02.A 030		monitor b/n 17" da tavolo		cad	€ 1.111,76
		06.P45.D.02.A 035		monitor b/n 24" da tavolo		cad	€ 1.215,76
		06.P45.D.02.A 040		monitor a colori 9" da tavolo		cad	€ 1.182,48
		06.P45.D.02.A 045		monitor a colori 14" da tavolo		cad	€ 1.251,12
		06.P45.D.03		ACCESSORI VARI PER IMPIANTI TV CC: BRANDEGGI MOTORIZZATI PER TELECAMERE; OBIETTIVI PER TELECAMERA; CUSTODIE, DISTRIBUTORI, CAVI, CENTRALINE DI COMMUTAZIONE.
		06.P45.D.03.A		Dispositivo di brandeggio motorizzato con rotazione orizzontale e verticale
		06.P45.D.03.A 010		brandeggio per uso interno portata 5 kg		cad	€ 437,84
		06.P45.D.03.A 015		brandeggio per uso esterno portata 5 kg		cad	€ 796,64
		06.P45.D.03.A 020		brandeggio per uso interno portata 15 kg		cad	€ 979,68
		06.P45.D.03.A 025		brandeggio per uso esterno portata 15 kg		cad	€ 1.286,48
		06.P45.D.03.B		Obiettivi a focale fissa e diaframma manuale
		06.P45.D.03.B 010		obiettivo diaframma manuale 4 mm, f=1.8		cad	€ 271,44
		06.P45.D.03.B 015		obiettivo diaframma manuale 6.5 mm, f=1.8		cad	€ 292,24
		06.P45.D.03.B 020		obiettivo diaframma manuale 8 mm, f=1.3		cad	€ 132,08
		06.P45.D.03.B 025		obiettivo diaframma manuale 10 mm, f=1.4		cad	€ 83,30
		06.P45.D.03.B 030		obiettivo diaframma manuale 12.5 mm, f=1.3		cad	€ 232,96
		06.P45.D.03.B 035		obiettivo diaframma manuale 16 mm, f=1.6		cad	€ 118,56
		06.P45.D.03.B 040		obiettivo diaframma manuale 25 mm, f=1.4		cad	€ 160,16
		06.P45.D.03.B 045		obiettivo diaframma manuale 50 mm, f=1.3		cad	€ 222,56
		06.P45.D.03.B 050		obiettivo diaframma manuale 75 mm, f=1.4		cad	€ 299,52
		06.P45.D.03.B 055		obiettivo diafr. manuale 90°, 8.5 mm, f=1.5		cad	€ 118,56
		06.P45.D.03.C		Obiettivi a focale fissa e diaframma automatico
		06.P45.D.03.C 010		obiettivo diaframma automatico 4.8 mm, f=1.8		cad	€ 584,48
		06.P45.D.03.C 015		obiettivo diaframma automatico 6 mm, f=1.2		cad	€ 556,40
		06.P45.D.03.C 020		obiettivo diaframma automatico 8.5 mm, f=1.3		cad	€ 487,76
		06.P45.D.03.C 025		obiettivo diaframma automatico 12.5 mm, f=1.3		cad	€ 541,84
		06.P45.D.03.C 030		obiettivo diaframma automatico 16 mm, f=1.3		cad	€ 465,92
		06.P45.D.03.C 035		obiettivo diaframma automatico 25 mm, f=1.3		cad	€ 494,00
		06.P45.D.03.C 040		obiettivo diaframma automatico 50 mm, f=1.8		cad	€ 541,84
		06.P45.D.03.D		Obiettivi a focale fissa variabile (zoom), manuali e motorizzati.
		06.P45.D.03.D 010		obiettivo zoom manuale 12.5/75 mm, f=1.8		cad	€ 591,76
		06.P45.D.03.D 015		obiettivo zoom motorizzato 12.5/75 mm, f=1.4		cad	€ 1.737,84
		06.P45.D.03.D 020		obiettivo zoom motorizzato 11/110 mm, f=1.8		cad	€ 2.779,92
		06.P45.D.03.E		Custodie da esterno per telecamere in alluminio con termostato di riscaldamento (40 W circa), o in acciaio inox antisabotaggio
		06.P45.D.03.E 010		custodia in alluminio per telecamera con zoom		cad	€ 556,40
		06.P45.D.03.E 015		custodia in acciaio inox blindata		cad	€ 1.182,48
		06.P45.D.03.E 020		custodia in alluminio con snodo, 390x185x100 mm		cad	€ 292,24
		06.P45.D.03.E 025		custodia in alluminio con snodo, 300x145x100 mm		cad	€ 243,36
		06.P45.D.03.F		Dispositivo per l'inserimento ciclico automatico delle telecamere, completo di pulsantiera, variatore di tempi, segnalazione luminosa della telecamera inserita.
		06.P45.D.03.F 010		disp. ciclico inserzione, 5-8 ingressi/1 uscita		cad	€ 398,32
		06.P45.D.03.F 015		disp. ciclico inserzione, 5-8 ingressi/2 uscite		cad	€ 737,36
		06.P45.D.03.F 020		disp. ciclico inserzione, 15 ingressi/1 uscita		cad	€ 587,60
		06.P45.D.03.F 025		disp. ciclico inserzione, 15 ingressi/2 uscite		cad	€ 903,76
		06.P45.D.03.G		Distributori di segnali video, per ripartire su più monitor i segnali provenienti da uNa sola telecamera - equalizzatori per segnali video - telecomandi tramite cavo telefonico a 5 coppie di brandeggio orizzontale o verticale, ed obiettivo zoom motorizzato completo di unità ricevente e trasmittente 220 V, 50 Hz.
		06.P45.D.03.G 010		distributore ad 1 ingresso, 4 uscite		cad	€ 292,24
		06.P45.D.03.G 015		equalizzatore per 1 segnale video		cad	€ 626,08
		06.P45.D.03.G 020		telecomando brandeggio-zoom		cad	€ 938,08
		06.P45.D.03.H		Connettori e cavi per impianti tv cc
		06.P45.D.03.H 010		connettore bnc 75 ohm		cad	€ 3,49
		06.P45.D.03.H 015		cavo coassiale 75 ohm		m	€ 1,39
		06.P45.D.03.H 020		cavo coassiale a basse perdite		m	€ 2,80
		06.P45.D.04		VIDEOREGISTRATORI PER IMPIANTI TV CC E LORO ANNESSI.
		06.P45.D.04.A		Videoregistratori per impianti tv cc di tipo professionale VHS, 1/2", completo di generatore data/tempo; ingresso per telecamera e microfono.
		06.P45.D.04.A 010		videoregistratore VHS		cad	€ 4.169,36
		06.P45.D.04.B		Stampanti video su carta completa di caricatori a 40 coppie - cassetta video
		06.P45.D.04.B 010		stampante video		cad	€ 1.910,48
		06.P45.D.04.B 015		cassetta video 60'		cad	€ 27,87
		06.P45.E		IMPIANTI INTERFONICI
		06.P45.E.01		APPARECCHI PER IMPIANTI INTERFONICI TIPO MONO E PLURICANALE O A ONDE CONVOGLIATE IN FM.
		06.P45.E.01.A		Apparecchi per impianti interfonici monolocale con segreto di conversazione.
		06.P45.E.01.A 010		posto principale a 3 tasti senza borchia 1 can.		cad	€ 166,40
		06.P45.E.01.A 015		posto princ. 6 tasti con borchia e cord. 1 can.		cad	€ 346,32
		06.P45.E.01.A 020		posto princ. 12 tasti con borchia e cord. 1 can.		cad	€ 380,64
		06.P45.E.01.A 025		derivato semplice senza borchia 1 canale		cad	€ 113,36
		06.P45.E.01.A 030		alimentatore stab. 28 VA 220 V per mont. a barra		cad	€ 43,06
		06.P45.E.01.B		Apparecchi per impianti interfonici pluricanale con segreto di conversazione.
		06.P45.E.01.B 010		posto principale imp. fino 6 linee pluricanale		cad	€ 323,44
		06.P45.E.01.B 015		posto principale imp. fino 12 linee pluricanale		cad	€ 367,12
		06.P45.E.01.B 020		alimentatore 220 V 50 Hz pluricanale		cad	€ 101,40
		06.P45.E.01.C		Apparecchi per impianti interfonici a onde convogliate in FM
		06.P45.E.01.C 010		apparecchio interfonico a onde convogliate FM		cad	€ 68,22
		06.P45.E.01.C 015		disaccoppiatore di carichi capacitivi		cad	€ 9,09
		06.P45.F		IMPIANTI TELEFONICI
		06.P45.F.01		APPARECCHI PER IMPIANTI TELEFONICI OMOLOGAZIONE SIP
		06.P45.F.01.A		Apparecchi telefonici da interno a disco o a tastiera
		06.P45.F.01.A 010		apparecchio telefonico a disco combinatore		cad	€ 72,90
		06.P45.F.01.A 015		apparecchio telefonico a tastiera		cad	€ 76,75
		06.P45.F.01.A 020		apparecchio telefonico a tasti larghi		cad	€ 139,36
		06.P45.F.01.B		Centraline telefoniche complete di display e posto operatore, con: segreto di conversazione, chiamate automatiche, scaricatori
		06.P45.F.01.B 010		centralina telefonica 3 est./ 8 int.		cad	€ 2.432,56
		06.P45.F.01.B 015		centralina telefonica 3 est./12 int.		cad	€ 2.779,92
		06.P45.F.01.B 020		centralina telefonica 32 espans. 2 est./ 6 int.		cad	€ 3.474,64
		06.P45.F.01.B 025		scheda di espansione aggiuntiva		cad	€ 1.390,48
		06.P45.F.01.C		Accessori vari per impianti telefonici
		06.P45.F.01.C 010		suoneria supplementare con condensatore		cad	€ 6,99
		06.P45.F.01.C 015		borchia a 4/6 morsetti		cad	€ 1,49
		06.P45.F.01.C 020		presa unificata a 3 poli		cad	€ 0,70
		06.P45.F.01.C 025		spina unificata a 3 poli		cad	€ 0,70
		06.P45.F.01.C 030		scatola da incasso per presa		cad	€ 0,04
		06.P45.F.01.C 035		cassetta di distribuzione IP-55 10 cp		cad	€ 23,61
		06.P45.F.01.C 040		box telefonico da interno 10 cp		cad	€ 15,39
		06.P45.F.01.C 045		cassette di derivazione stagne 5/11 cp		cad	€ 4,19
		06.P45.F.01.C 050		cassette di derivazione stagne 10/15 cp		cad	€ 6,12
		06.P45.F.01.C 055		cassette di derivazione stagne 20/30 cp		cad	€ 7,25
		06.P45.F.01.C 060		cassette di derivazione da incasso 5/11 cp		cad	€ 5,16
		06.P45.F.01.C 065		cassette di derivazione da incasso 10/15 cp		cad	€ 6,73
		06.P45.F.01.C 070		cassette di derivazione da incasso 20/30 cp		cad	€ 9,17
		06.P45.F.01.C 075		strisce dn a 10 morsetti		cad	€ 1,23
		06.P45.F.01.C 080		strisce dn a 22 morsetti		cad	€ 3,15
		06.P45.F.01.C 085		strisce vite/vite kr a 40 morsetti		cad	€ 16,02
		06.P45.F.01.C 090		presa unificata standard USA		cad	€ 2,97
		06.P45.G		OROLOGI ELETTRICI
		06.P45.G.01		OROLOGI ELETTRICI A LANCETTE O PALETTE PER IMPIANTI CON OROLOGIO SEGNALATORE O PILOTA, E PER IMPIANTI AD INSERIMENTO DIRETTO.
		06.P45.G.01.A		Orologi elettrici principali con funzione di segnalatore o di pilota. Alimentazione 220 V 50 Hz, con batteria a bordo per riserva di funzionamento. Base del tempo a quarzo. Visore a 16 caratteri alfanumerici. Orologio segnalatore con circuiti programmabili su base annua.
		06.P45.G.01.A 010		orologio pilota modulo rack 19"		cad	€ 891,28
		06.P45.G.01.A 015		orologio pilota e segnalatore 6 circ. rack 19"		cad	€ 1.591,20
		06.P45.G.01.A 020		orologio segnalatore 2 circuiti		cad	€ 755,04
		06.P45.G.01.B		Orologi elettrici secondari a lancette o palette di tipo analogico o a cristalli liquidi con vetro di protezione. tipo ricevitore da orologio pilota a 24 V c.c. alimentati a 220 V con riserva di carica e con movimento al quarzo
		06.P45.G.01.B 010		orologio ricevitore a lancette diametro 230 mm		cad	€ 84,66
		06.P45.G.01.B 015		orologio ricevitore a lancette diametro 300 mm		cad	€ 120,64
		06.P45.G.01.B 020		orologio ricevitore a lancette diametro 400 mm		cad	€ 140,40
		06.P45.G.01.B 025		orologio ricev. lancette doppio quad.diam.230 mm		cad	€ 226,72
		06.P45.G.01.B 030		orologio ricev. lancette doppio quad.diam.300 mm		cad	€ 264,16
		06.P45.G.01.B 035		orologio ricev. lancette doppio quad.diam.400 mm		cad	€ 301,60
		06.P45.G.01.B 040		orologio palette ora/min h=12.5 cm 220 V		cad	€ 264,16
		06.P45.G.01.B 045		orologio palette ora/min h=12.5 cm ricev.		cad	€ 151,84
		06.P45.G.01.B 050		orologio palette ora/min h=19 cm 220 V		cad	€ 521,04
		06.P45.G.01.B 055		orologio palette ora/min h=19 cm ricev.		cad	€ 490,88
		06.P45.G.01.B 060		orologio palette ora/data h=12.5 cm 220 V		cad	€ 596,96
		06.P45.G.01.B 065		orologio palette ora/data h=12.5 cm ricev.		cad	€ 528,32
		06.P45.G.01.B 070		orologio palette ora/data h=19 cm 220 V		cad	€ 792,48
		06.P45.G.01.B 075		orologio palette ora/data h=19 cm ricev.		cad	€ 679,12
		06.P45.G.01.B 080		orologio a cristalli liquidi 220 V		cad	€ 1.621,36
		06.P45.G.01.C		Accessori vari per orologi elettrici
		06.P45.G.01.C 010		sincronizzatore radio per segnale RAI		cad	€ 904,80
		06.P45.G.01.C 015		scheda uscita seriale		cad	€ 528,32
		06.P45.G.01.C 020		gruppo ripetitore impulsi 5/6 ah alim. batt.		cad	€ 694,72
		06.P45.G.01.C 025		sostegno a tige o a bandiera		cad	€ 120,64
		06.P45.G.01.C 030		modulo illuminazione		cad	€ 94,43
		06.P45.G.01.C 035		gruppo riscaldamento interno		cad	€ 114,40
		06.P45.G.01.C 040		alimentatore per alimentazione indipendente		cad	€ 403,52
		06.P45.G.01.C 045		alimentatore ricevitore		cad	€ 68,22
		06.P45.G.01.C 050		batteria stagna tampone 63 A 12 V		cad	€ 264,16
		06.P45.G.01.C 055		batteria stagna tampone 36 A 12 V		cad	€ 143,52
		06.P45.G.01.C 060		batteria stagna tampone 20 A 12 V		cad	€ 128,96
		06.P45.G.01.C 065		batteria stagna tampone 5.7 A 12 V		cad	€ 68,22
		06.P45.G.01.C 070		batteria stagna tampone 1.8 A 12 V		cad	€ 41,60
		06.P45.H		IMPIANTI DI DIFFUSIONE SONORA
		06.P45.H.01		MICROFONI ED ACCESSORI
		06.P45.H.01.A		Microfoni dinamici impedenza 250 ohm risposta 100-12000 / 50-16000 / 40-18000 Hz sensibilità 1.5-2.5 millivolt/pascal rapporto avanti indietro fino a 22 db.
		06.P45.H.01.A 010		microfono onnidirezionale 250 ohm 100-12000 Hz		cad	€ 62,61
		06.P45.H.01.A 015		microfono direz. dinamico 250 ohm 50-16000 Hz		cad	€ 43,16
		06.P45.H.01.A 020		microfono dinam. cardioide 250 ohm 50-16000 Hz		cad	€ 90,90
		06.P45.H.01.A 025		microfono dinam. cardioide profess. 40-18000 Hz		cad	€ 139,36
		06.P45.H.01.B		Accessori vari per microfoni
		06.P45.H.01.B 010		supporto a giraffa regolabile		cad	€ 34,84
		06.P45.H.01.B 015		base da pavimento con asta 1.70 m		cad	€ 41,70
		06.P45.H.01.B 020		base da tavolo in ghisa		cad	€ 27,87
		06.P45.H.01.B 025		supporto flessibile		cad	€ 24,34
		06.P45.H.01.B 030		base microfonica preamplificata		cad	€ 139,36
		06.P45.H.01.B 035		trasformatore separatore 250/250 ohm		cad	€ 20,90
		06.P45.H.01.B 040		trasformatore separatore di ingresso 3500 ohm		cad	€ 26,42
		06.P45.H.01.B 045		trasformatore di disaccoppiamento 1110 ohm		cad	€ 22,26
		06.P45.H.01.B 050		connettore volante per microfono		cad	€ 3,49
		06.P45.H.02		DIFFUSORI SONORI, PROIETTORI DI SUONO, CASSETTE ALTOPARLANTI DA PARETE O DA PLAFONE E DA INCASSO, COLONNE SONORE, TROMBE ESPONENZIALI
		06.P45.H.02.A		Diffusori sonori costituiti da due altoparlanti per bassi ed acuti con filtro crossover in mobile di resina semiespansa
		06.P45.H.02.A 010		diffusore sonoro 20 W senza traslatore		cad	€ 90,90
		06.P45.H.02.A 015		diffusore sonoro 20 W con traslatore		cad	€ 104,10
		06.P45.H.02.B		Proiettori di suono dotati di altoparlante a cono tropicalizzato con staffa metallica per fissaggio con o senza trasformatore di linea
		06.P45.H.02.B 010		proiettore di suono 6 W		cad	€ 42,43
		06.P45.H.02.B 015		proiettore di suono 6 W con trasformatore linea		cad	€ 59,18
		06.P45.H.02.B 020		proiettore di suono 20 W		cad	€ 69,58
		06.P45.H.02.B 025		proiettore di suono 20 W con trasformatore linea		cad	€ 90,90
		06.P45.H.02.C		Cassette con altoparlanti in materiale plastico o in legno di diversa potenza ed installazione
		06.P45.H.02.C 010		altoparlante plastico 4/6 W diametro 20 cm		cad	€ 27,87
		06.P45.H.02.C 015		altoparlante plastico 4/5 W ellittico 15 x 10 cm		cad	€ 20,90
		06.P45.H.02.C 020		altoparlante plastico 6 W bandiera bilat. 16 cm		cad	€ 29,22
		06.P45.H.02.C 025		altoparlante plastico 6 W a colonniNa 35 x 8 cm		cad	€ 32,76
		06.P45.H.02.C 030		altoparlante in legno 2 W diametro 13 cm		cad	€ 52,10
		06.P45.H.02.C 035		altoparlante in legno 4 W diametro 17 cm		cad	€ 59,80
		06.P45.H.02.D		Altoparlanti da plafone e da incasso di forma circolare, rettangolare o quadrata, di diverse dimensioni e potenza
		06.P45.H.02.D 010		altoparlante a plafone 4/6 W diametro 20 cm		cad	€ 26,42
		06.P45.H.02.D 015		altoparlante a plafone 4/6 W quadrato lato 20 cm		cad	€ 27,14
		06.P45.H.02.D 020		altoparlante a plafone 4/6 W quadr. c/traslatore		cad	€ 43,47
		06.P45.H.02.D 025		altoparlante a plafone 1.5 W rettangolare		cad	€ 27,87
		06.P45.H.02.D 030		altoparlante a plafone 1.5 W rett. contr. volume		cad	€ 60,22
		06.P45.H.02.D 035		altoparlante a plafone 1.5 W rett. tast. 5 prog.		cad	€ 72,90
		06.P45.H.02.E		Colonne sonore in metallo ed in legno con o senza traslatore angolo di irradiamento: 120-140° in orizzontale 18-40° in verticale
		06.P45.H.02.E 010		col. sonora met. 3 altop. 12/6/3 W		cad	€ 69,58
		06.P45.H.02.E 015		col. sonora met. 3 altop. 12/6/3 W c/traslatore		cad	€ 83,30
		06.P45.H.02.E 020		col. sonora met. 8 altop. 24/12/6 W		cad	€ 167,44
		06.P45.H.02.E 025		col. sonora met. 8 altop. 24/12/6 W c/traslatore		cad	€ 201,76
		06.P45.H.02.E 030		col. sonora leg. 2 altop. 8/4/2 W c/traslatore		cad	€ 76,75
		06.P45.H.02.E 035		col. sonora leg. 4 altop. 130-19000 Hz		cad	€ 243,36
		06.P45.H.02.E 040		col. sonora leg. 4 altop. 130-19000 Hz c/trasf.		cad	€ 278,72
		06.P45.H.02.F		Trombe esponenziali in moplen infrangibili dotate di unità magnetodinamica corredata di organo di staffaggio impedenza 16 ohm risposta in frequenza 300-9000 Hz rettangolare con angoli di irradiamento: 120° (orizzontale) e 60° (verticale) circolare con angolo di irradiamento 100°
		06.P45.H.02.F 010		tromba esponenziale 10/15 W rettangolare		cad	€ 56,37
		06.P45.H.02.F 015		tromba esponenziale 10/15 W rettang. c/trasform.		cad	€ 72,18
		06.P45.H.02.F 020		tromba esponenziale 10/15 W circolare		cad	€ 55,64
		06.P45.H.03		AMPLIFICATORI INGRESSO DIN PENTAPOLARE CON REGOLATORE DI LIVELLO PER BASE AMPLIFICATA USCITA ALTOPARLANTI IMPEDENZA 4/8/16 OHM RISPOSTA IN FREQUENZA 40-20000 Hz INGRESSI MICROFONICI INDIPENDENTI CON COMANDI FRONTALI DI LIVELLO, PREDISPOSTI PER INSERZIONE TRASLATORE DI LINEA. INGRESSO PER REGISTRATORE IN/OUT, USCITA PER unità DI POTENZA. MORSETTIERA PER PRECEDENZA PRESE MICROFONI SU INGRESSI AUX. PREDISPOSTO PER SCHEDA "DIN - DON". LED OVERLOAD.
		06.P45.H.03.A		Amplificatori ingresso din pentapolare con regolatore di livello. manopole frontali con indice mobile per la memorizzazione delle regolazioni controlli di volume e tono
		06.P45.H.03.A 010		amplificatore 20 W		cad	€ 201,76
		06.P45.H.03.A 015		amplificatore 30 W		cad	€ 257,92
		06.P45.H.03.A 020		amplificatore 60 W		cad	€ 487,76
		06.P45.H.03.A 025		amplificatore 120 W		cad	€ 529,36
		06.P45.H.04		unità DI POTENZA: BOOSTER CON INGRESSO DI LINEA CON PRESA DIN E CONTROLLO DI LIVELLO USCITA CON PRESA DIN PENTAPOLARE CONTROLLI PER TONI ALTI E BASSI E VOLUME INGRESSI PER LINEA E BASE PREAMPLIFICATA USCITE BOOSTER - MONITOR USCITE ALTOPARLANTI 14/8/16 OHM RISPOSTA IN FREQUENZA 40-17000 Hz
		06.P45.H.04.A		unità di potenza controlli sul retro per 2 volumi, toni alti e bassi
		06.P45.H.04.A 010		unità di potenza 60 W		cad	€ 437,84
		06.P45.H.04.A 015		unità di potenza 120 W		cad	€ 553,28
		06.P45.H.04.A 020		unità di potenza 200 W		cad	€ 639,60
		06.P45.H.05		MISCELATORE IN CARPENTERIA METALLICA SCHERMANTE COMANDI FRONTALI, PRESE PER CONNESS. POSTERIORI INGRESSI MICROFONICI, INGRESSI AUX SELEZIONABILI FONO MAGNETICO, FONO CERAMICO, REGISTRATORI, AUX GENERICO INGRESSO MISCELATO PER GENERATORE "DIN - DON" PRESA PER COMANDO DEL DISPOSITIVO ELETTRONICO A PRECEDENZA VOCE/MUSICA, PRESA MIC - BUS DOPPI CONTROLLI DI TONO PER BASSI ED ACUTI RISPOSTA 20-20000 Hz +/- 2 DB
		06.P45.H.05.A		Miscelatore inseribile in rack 19" 4 ingressi microfonici 5 ingressi aux 2 registratori
		06.P45.H.05.A 010		miscelatore		cad	€ 348,40
		06.P45.H.06		CONTENITORI A RACK
		06.P45.H.06.A		Contenitori a rack per centralino
		06.P45.H.06.A 010		contenitore a rack per centralino 6 unità		cad	€ 127,92
		06.P45.H.06.A 015		contenitore a rack per centralino 8 unità		cad	€ 139,36
		06.P45.H.06.A 020		contenitore a rack per centralino 10 unità		cad	€ 146,64
		06.P45.H.06.A 025		contenitore a rack per centralino 12 unità		cad	€ 167,44
		06.P45.H.06.A 030		contenitore a rack per centralino 16 unità		cad	€ 186,16
		06.P45.H.06.A 035		contenitore a rack per centralino 20 unità		cad	€ 200,72
		06.P45.H.06.A 040		contenitore a rack per centralino 24 unità		cad	€ 227,76
		06.P45.H.06.A 045		contenitore a rack per centralino 28 unità		cad	€ 253,76
		06.P45.H.06.B		Amplificatori con ingressi microfonici ed aux, booster, equalizzatore, ricevitore, - accensione e protezione generale e monitor con altoparlante, strumento di misura, commutatore traslatore di linea, volume miscelatore, filodiffusione, lettore di cassette registratore di cassette, sintonizzatore con ricerca automatica della frequenza, preselezione di canale.
		06.P45.H.06.B 010		amplificatore 20 W ingressi 1 mic 1 aux		cad	€ 201,76
		06.P45.H.06.B 015		amplificatore 30 W ingressi 3 mic 2 aux		cad	€ 278,72
		06.P45.H.06.B 020		amplificatore 60 W ingressi 5 mic 2 aux		cad	€ 487,76
		06.P45.H.06.B 025		amplificatore 120 W ingressi 5 mic 2 aux selez.		cad	€ 521,04
		06.P45.H.06.B 030		booster di potenza 120 W		cad	€ 452,40
		06.P45.H.06.B 035		equalizzatore 20-20000 Hz +/- 2 db c/traslatori		cad	€ 335,92
		06.P45.H.06.B 040		ricevitore FM		cad	€ 212,16
		06.P45.H.06.B 045		ricevitore per radiomicrofoni HF		cad	€ 227,76
		06.P45.H.06.B 050		ricevitore per radiomicrofoni VHF		cad	€ 339,04
		06.P45.H.06.B 055		accensione e protezione generale e monitor		cad	€ 212,16
		06.P45.H.06.B 060		cassetto su guide c/giradischi 2 velocità		cad	€ 246,48
		06.P45.H.06.B 065		miscelatore preampl. ingressi 4 mic 5 aux selez.		cad	€ 356,72
		06.P45.H.06.B 070		filodiff. 5 canali simultanei 6 uscite ricez. am		cad	€ 396,24
		06.P45.H.06.B 075		lettore autoreverse di cassette 4.75 cm/s		cad	€ 299,52
		06.P45.H.06.B 080		registratore di cassette a due meccaniche		cad	€ 636,48
		06.P45.H.06.B 085		sintonizzatore AM/FM digitale ricerca aut. freq.		cad	€ 313,04
		06.P45.H.07		ACCESSORI PER IMPIANTI DI DIFFUSIONE SONORA
		06.P45.H.07.A		Accessori per impianti di diffusione sonora cavo, presa, trasformatore, connettore nastro e cassetta audio, dischi
		06.P45.H.07.A 010		cavo schermato microfonico		m	€ 1,66
		06.P45.H.07.A 015		cavo attenuato uscita aux ingresso mic		m	€ 14,66
		06.P45.H.07.A 020		presa microfonica		cad	€ 13,94
		06.P45.H.07.A 025		trasf. separ. alta/bassa imped. (250/45000 ohm)		cad	€ 34,84
		06.P45.H.07.A 030		trasformatore separatore 250/250 ohm		cad	€ 20,90
		06.P45.H.07.A 035		trasf. disaccopp. prim.1110 ohm sec.500/600 ohm		cad	€ 22,26
		06.P45.H.07.A 040		connettore bnc		cad	€ 4,19
		06.P45.H.07.A 045		connettore pl		cad	€ 2,80
		06.P45.H.07.A 050		connettore pl/bnc		cad	€ 8,30
		06.P45.H.07.A 055		nastro audio 18 cm		cad	€ 14,66
		06.P45.H.07.A 060		cassetta audio 30'		cad	€ 2,80
		06.P45.H.07.A 065		cassetta audio 60'		cad	€ 4,19
		06.P45.H.07.A 070		cassetta audio 90'		cad	€ 6,21
		06.P45.H.07.A 075		dischi laser		cad	€ 17,47
		06.P45.I		IMPIANTI DI ANTENNE TV
		06.P45.I.01		IMPIANTI DI ANTENNE TV
		06.P45.I.01.A		Antenne per ricezione tv di vario tipo complete di accessori di montaggio su tutti i tipi di tetto
		06.P45.I.01.A 010		antenNa logaritmica acc. zincocrom. attacco palo		cad	€ 18,10
		06.P45.I.01.A 015		antenNa logaritmica allum. anodizz. attacco palo		cad	€ 20,90
		06.P45.I.01.A 020		antenNa logaritmica 5 elem. VHF guad. 3.5-8 db		cad	€ 32,76
		06.P45.I.01.A 025		antenNa direttiva larga banda UHF fino 90 elem.		cad	€ 79,98
		06.P45.I.01.A 030		antenNa UHF a pannello		cad	€ 20,90
		06.P45.I.01.B		Accessori per antenne tv
		06.P45.I.01.B 010		palo semplice h = 2.5 m diametro 32 mm		cad	€ 13,94
		06.P45.I.01.B 015		palo composto h = 5 m diametro 32 mm x 2		cad	€ 19,55
		06.P45.I.01.B 020		palo composto h = 7.5 m diametro 25-40 mm		cad	€ 36,92
		06.P45.I.01.B 025		raccordi in acciaio zincato		cad	€ 6,99
		06.P45.I.01.B 030		accoppiatore 2 ingr. 1 uscita 75 ohm atten. 4 db		cad	€ 9,09
		06.P45.I.01.B 035		zanca per palo UNIversale		cad	€ 2,80
		06.P45.I.01.B 040		zanca per palo da camino		cad	€ 7,34
		06.P45.I.01.B 045		zanca per palo a muro		cad	€ 6,21
		06.P45.I.01.B 050		angolare salvaspigoli		cad	€ 0,35
		06.P45.I.01.B 055		base per pali telescopici		cad	€ 9,35
		06.P45.I.01.B 060		mensola da murare fino 800 mm		cad	€ 27,87
		06.P45.I.02		CENTRALINI E MODULI AMPLIFICATORI DI POTENZA COMPLETI DI ACCESSORI
		06.P45.I.02.A		Centralini a larga banda completamente schermati con componenti s.m.d. 5 ingressi, contenitore in metallo pressofuso ingressi ed uscita con connettori coassiali alimentazione 220 V, circuito automatico di protezione contro i cortocircuiti, fissaggio a parete, telealimentazione su ogni ingresso, attenuatore da 0 a 20 db per ogni ingresso, uNa sola uscita miscelata corrente di telealimentazione fino a 50 MA uscita fino a 119 db
		06.P45.I.02.A 010		centralino a larga banda		cad	€ 209,04
		06.P45.I.02.B		Moduli amplificatori di potenza a larga banda per amplificare il segnale automiscelato in uscita. 1 ingresso rf+dc, 1 ingresso dc r.o.s. minore di 2 2 uscite indipendenti supporto modulare, 1 ponticello, 2 ganci di ritenuta gn80, 2 spine 2 attenuatori variabili da 0 a 20 db guadagno fino a 26 db, consumo 500 MA, banda passante 470-862 MHz
		06.P45.I.02.B 010		modulo amplificatore di potenza a larga banda		cad	€ 167,44
		06.P45.I.02.C		Accessori vari, tra cui: - disaccoppiatore per passaggio di segnale rf su linea 75 ohm, blocco della corrente continua - spiNa con carico 75 ohm isolato, chiude linee rf su 75 ohm anche con correnti continue - filtri attivi alimentati 12 V, dislivello tra portante video e portante colore minore 1 db due connettori in uscita per automiscelazione - finali amplificazione separata 2+3 transistori con attenuatori variabili da 0 a 20 db - convertitori con 2 conn. uscita per automisc.
		06.P45.I.02.C 010		disaccoppiatore linea 75 ohm per segnale rf		cad	€ 4,19
		06.P45.I.02.C 015		spiNa con carico 75 ohm isolato		cad	€ 2,80
		06.P45.I.02.C 020		ponticello uscite per trasferimento rf+continua		cad	€ 6,99
		06.P45.I.02.C 025		supporto modulare per fissaggio moduli		cad	€ 2,10
		06.P45.I.02.C 030		gancio di ritenuta per bloccaggio connettori		cad	€ 0,18
		06.P45.I.02.C 035		morsettiera di presa a terra		cad	€ 5,60
		06.P45.I.02.C 040		spiNa di collegamento moduli		cad	€ 4,19
		06.P45.I.02.C 045		filtro attivo di canale, alimentazione 12 V		cad	€ 52,94
		06.P45.I.02.C 050		convertitore, alimentazione 12 V		cad	€ 195,52
		06.P45.I.02.C 055		finale larga banda VHF-UHF amplificaz. separata		cad	€ 76,75
		06.P45.I.02.C 060		modulo alimentatore stabiliz. uscita fino 100 MA		cad	€ 66,87
		06.P45.I.03		AMPLIFICATORI PER ANTENNE TV ED ACCESSORI
		06.P45.I.03.A		Amplificatori per antenne tv UNIca uscita miscelata r.o.s. minore di 2 morsetti schermati guadagno da 0 a 20 db alimentabili via cavo amplificazioni VHF/UHF separate - multingressi autoalim. con fissaggio a parete, presa supplementare di corrente continua 12 V
		06.P45.I.03.A 010		mix ampl.larga banda da palo, 203 gruppi antenne		cad	€ 41,70
		06.P45.I.03.A 015		amplificatore multingressi da palo con atten.		cad	€ 66,35
		06.P45.I.03.A 020		ampl.larga banda tv da interno autoalim. 1 ingr.		cad	€ 56,37
		06.P45.I.03.A 025		multingressi a larga banda autoalimentato		cad	€ 76,75
		06.P45.I.03.B		Accessori per amplificatori per antenne tv - convertitori miscelatori da palo per qualsiasi canale da miscelare con segnali di un impianto esistente, con filtro passacanale selettivo in ingresso, 1 ingresso rf, 1 ingresso impianto esistente, UNIca uscita miscelata convertita a 97 db(microvolt), assorbimento 10 MA, r.o.s. minore di 2, guadagno 8 db. miscelatore, demiscelatore, cassette, prese, spine, altri accessori.
		06.P45.I.03.B 010		convertitore miscelatore da palo		cad	€ 43,89
		06.P45.I.03.B 015		partitore ibrido		cad	€ 10,14
		06.P45.I.03.B 020		deviatore		cad	€ 11,23
		06.P45.I.03.B 025		demiscelatore		cad	€ 5,24
		06.P45.I.03.B 030		miscelatore		cad	€ 18,82
		06.P45.I.03.B 035		cassetta di derivazione 1 uscita derivata		cad	€ 5,94
		06.P45.I.03.B 040		cassetta di derivazione 2 uscite derivate		cad	€ 7,08
		06.P45.I.03.B 045		cassetta di derivazione 3 uscite derivate		cad	€ 10,61
		06.P45.I.03.B 050		cassetta di derivazione 4 uscite derivate		cad	€ 11,34
		06.P45.I.03.B 055		presa da incasso 75 ohm		cad	€ 4,19
		06.P45.I.03.B 060		presa da incasso attenuata 20 db		cad	€ 7,25
		06.P45.I.03.B 065		demiscelatore VHF/UHF		cad	€ 6,99
		06.P45.I.03.B 070		spiNa per cavo coassiale		cad	€ 1,05
		06.P45.L		IMPIANTI DI RIVELAZIONE FUMI E GAS
		06.P45.L.01		IMPIANTI DI RIVELAZIONE FUMI TIPO CONVENZIONALE A ZONE DI RIVELAZIONE CENTRALI A MICROPROCESSORE TENSIONE DI FUNZIONAMENTO 15-30 V IN CORRENTE CONTINUA
		06.P45.L.01.A		COMPONENTI INDIVIDUALI PER SISTEMA CONVENZIONALE ,SENSORI, ZOCCOLI E BASI PER RIVELATORI DI TIPO CONVENZIONALE
		06.P45.L.01.A 005		sensore termico di massima temperatura 58/82 gradi		cad	€ 27,11
		06.P45.L.01.A 010		sensore termovelocimetrico più massima temperatura		cad	€ 27,60
		06.P45.L.01.A 015		sensore ottico di fumo		cad	€ 29,88
		06.P45.L.01.A 020		sensore ottico multicriterio ( ottico e termico)		cad	€ 43,91
		06.P45.L.01.A 025		base standard per sensori convenzionali o analogici		cad	€ 6,52
		06.P45.L.01.A 030		base per sensori convenzionali o analogici, con relè allarme		cad	€ 18,55
		06.P45.L.01.B		CENTRALI A MICROPROCESSORE PER RILEVAZIONE FUMI DI TIPO CONVENZIONALE ALIMENTAZIONE 12/24 V IN C.A. DISPLAY PER SEGNALAZIONE ZONA DI ALLARME CONTROLLO MANCANZA RETE, OROLOGIO PROGRAMMATORE ALIMENTATORI CON CORRENTI DI 5/10/15 A
		06.P45.L.01.B 005		centrale antincendio convenzionale con analisi linee ad assorbimento da almeno 12 zone espandibili , completa di alimentatore da almeno 1,8a 24v, display e tastiera di comando a bordo e memoria eventi.		cad	€ 745,61
		06.P45.L.01.B 010		scheda di espansione da almeno 8 zone		cad	€ 166,28
		06.P45.L.01.B 015		scheda di espansione 8 relè di uscita + 8 o.c.		cad	€ 88,59
		06.P45.L.01.B 020		fornitura di alimentatore in armadio metallico 24v 4+1a (per ricarica) con vano atto ad accogliere batterie della capacità di 24/28ah		cad	€ 243,85
		06.P45.L.01.B 025		centrale antincendio convenzionale con analisi linee ad assorbimento da 4 zone espandibili ad almeno 8 zone, completa di alimentatore, segnalazioni a led e tastiera di comando a bordo.		cad	€ 319,13
		06.P45.L.01.B 030		espansione da 4 zone per centrale antincendio convenzionale con analisi linee ad assorbimento da 4 zone espandibili ad almeno 8 zone.		cad	€ 103,69
		06.P45.L.02		IMPIANTI DI RIVELAZIONE FUMI DI TIPO ANALOGICO CON CONSULTAZIONE AUTOMATICA DI OGNI SINGOLO SENSORE, AUTODIAGNOSTICA TRASMISSIONE CON SINGOLA COPPIA DI FILI
		06.P45.L.02.A		sensori, zoccoli, basi, isolatori, unità di interfaccia per sistemi di rivelazione fumi analogici
		06.P45.L.02.A 005		sensore analogico di fumo camera di ionizzazione		cad	€ 63,52
		06.P45.L.02.A 010		sensore analogico termico o termovelocimetrico		cad	€ 46,67
		06.P45.L.02.A 015		sensore analogico ottico di fumo		cad	€ 51,12
		06.P45.L.02.A 020		unità interfaccia ad un ingresso indirizzata		cad	€ 52,94
		06.P45.L.02.A 025		unità interfaccia ad un ingresso e ad una uscita indirizzate		cad	€ 59,37
		06.P45.L.02.A 030		unità interfaccia ad almeno 4 ingressi e 4 uscite indirizzate		cad	€ 159,17
		06.P45.L.02.A 035		unità interfaccia a 10 ingressi		cad	€ 249,59
		06.P45.L.02.A 040		modulo isolatore di linea		cad	€ 50,26
		06.P45.L.02.A 045		unità relè indirizzabile		cad	€ 58,17
		06.P45.L.02.A 050		camera d'analisi per condotte d'aria, comprensiva di tubi di campionamento, escluso il sensore e relativa base.		cad	€ 136,20
		06.P45.L.02.B		Centrali indirizzate a microprocessore, display lcd multiriga da 2 a 4 linee di collegamento espandibili, almeno 125 dispositivi collegabili ogni linea loop; scheda di comunicazione dati predisposizione per stampante segnalazione di preallarme, allarme e guasto
		06.P45.L.02.B 005		centrale antincendio a 2 loop non espandibile completa di alimentatore, display e tastiera di comando, in grado di gestire almeno 396 dispositivi		cad	€ 1.491,60
		06.P45.L.02.B 010		centrale antincendio a 2 loop non espandibile completa di alimentatore, display e tastiera di comando, in grado di gestire almeno 125 dispositivi		cad	€ 1.209,87
		06.P45.L.02.B 015		centrale antincendio a 4 loop espandibile completa di alimentatore, display e tastiera di comando, in grado di gestire almeno 792 dispositivi (non espansa)		cad	€ 3.231,80
		06.P45.L.02.B 020		centrale antincendio a 4 loop espandibile completa di alimentatore, display e tastiera di comando in grado di gestire almeno 384 dispositivi		cad	€ 764,45
		06.P45.L.02.B 025		struttura atta a contenere fino a 4 schede di espansione, da 4 loop ciascuna, da inserire nello chassis della centrale art. 06.p45.L.02.B 015		cad	€ 254,57
		06.P45.L.02.B 030		scheda di espansione per centrale da 4 loop per art. 06.p45.L.02.B 015 (max 3 installabili)		cad	€ 1.409,06
		06.P45.L.02.B 035		scheda di espansione per centrale da 4 loop art. 06.p45.l.02.B.025- modulo analogico per due loop, gestente fino 128 dispositivi		cad	€ 113,36
		06.P45.L.02.B 040		pannello a display lcd per la visione remota dello stato dell'impianto e l'invio di comandi elementari per art. 06.p45.l.02.B 015		cad	€ 556,86
		06.P45.L.02.B 045		pannello a display lcd per la visione remota dello stato dell'impianto e l'invio di comandi elementari per art. 06.p45.l.02.B 025		cad	€ 103,11
		06.P45.L.02.B 050		fornitura di unità autonoma per il controllo e la gestione di un sistema di estinzione incendi automatico/manuale - due zone di spegnimento indipendenti		cad	€ 636,42
		06.P45.L.02.B 055		fornitura di scheda elettronica per la programmazione delle centrali art. 06.p45.l.02.B 015 da p.c. mediante porta rs-232 e per la programmazione e la gestione di pannelli "annunciator"		cad	€ 281,91
		06.P45.L.03		IMPIANTI DI RIVELAZIONE GAS
		06.P45.L.03.A		RIVELATORI DI GAS ESPLOSIVI (METANO, ETANO, PROPANO, BUTANO, ETC.) COMPLETI DI CENTRALINA CON DISPOSITIVO DI ANALISI E SIRENA RESETTABILECAMPO DI TEMPERATURA DA 20 A 40 GRADI CAMPO DI PRESSIONE DA 920 A 1080 MILLIBAR CORRENTE DI RISCALDAMENTO 0,14
		06.P45.L.03.A 005		modulo di interfaccia ad indirizzo per la gestione completa di un sensore gas		cad	€ 77,07
		06.P45.L.03.A 010		sensore catalitico gas esplosivi uscita a relè in contenitore ip55		cad	€ 145,68
		06.P45.L.03.A 015		sensore catalitico gas esplosivi uscita a relè in contenitore ip55 antipolvere		cad	€ 186,70
		06.P45.L.03.A 020		sensore catalitico gas esplosivi 4-20 ma in contenitore ip55 antipolvere		cad	€ 222,26
		06.P45.L.03.A 025		sensore catalitico per analisi monossido di carbonio (co) in contenitore ip55 antipolvere		cad	€ 205,00
		06.P45.L.03.A 030		sensore catalitico gas esplosivi in contenitore antideflagrante certificato cesi per aree classificate atex		cad	€ 340,12
		06.P45.L.04		ACCESSORI PER IMPIANTI DI RIVELAZIONE FUMI E GAS
		06.P45.L.04.A		ACCESSORI VARI
		06.P45.L.04.A 005		stampante per centrali antincendio		cad	€ 816,18
		06.P45.L.04.A 010		sirena 24 v in corrente continua		cad	€ 40,07
		06.P45.L.04.A 015		campana antincendio 12/24 v		cad	€ 42,57
		06.P45.L.04.A 020		pulsante manuale a rottura di vetro, per impianti convenzionali		cad	€ 28,68
		06.P45.L.04.A 025		pulsante manuale riarmabile, per impianti convenzionali		cad	€ 13,71
		06.P45.L.04.A 030		pulsante a rottura di vetro o riarmabile, con indirizzamento a bordo		cad	€ 54,46
		06.P45.L.04.A 035		ripetitore ottico di allarme per linee loop o tradizionali		cad	€ 15,09
		06.P45.L.04.A 040		pannello acustico/luminoso con crittogramma non autoalimentato		cad	€ 57,01
		06.P45.L.04.A 045		pannello acustico/luminoso con crittogramma autoalimentato		cad	€ 72,78
		06.P45.L.04.A 050		fornitura di magnete di trattenimento porte, con pulsante di sgancio, da 100 kg completo di contropiastra		cad	€ 58,11
		06.P45.L.04.B		RILEVATORI OTTICI A BARRIERA
		06.P45.L.04.B 005		barriera lineare del tipo a riflessione su catadiottro con indirizzamento a bordo o con uscite a relè, portata fino a 70 metri		cad	€ 745,80
		06.P45.L.04.B 010		barriera lineare formata da 2 elementi separati tx e rx per portate fino a 100 metri		cad	€ 770,00
		06.P45.L.05		CAVI TERMOSENSIBILI
		06.P45.L.05.A		CAVI TERMOSENSIBILI
		06.P45.L.05.A 005		cavo termosensibile 68 °C		m	€ 4,75
		06.P45.L.05.A 010		cavo termosensibile 105 °C		m	€ 3,49
		06.P45.M		IMPIANTI ANTI-INTRUSIONE
		06.P45.M.01		CENTRALI DI ALLARME PER IMPIANTI ANTI-INTRUSIONE
		06.P45.M.01.A		Centrali di controllo e comando composta da 3 zone (di cui uNa per il controllo dell'impianto), dotata di protezione antisradicamento e di microsWitch contro l'apertura comandata da chiave elettronica esclusa batteria
		06.P45.M.01.A 010		centrale di controllo e comando a 3 zone		cad	€ 149,76
		06.P45.M.01.B		Centrali di controllo e comando a moduli da 1 a 16 moduli ulteriore modulo per il controllo dell'impianto dotata di chiave elettronica completa di alimentatore 12 V, 2-6 A predisposta per il collegamento con inseritori esterni automatici o manuali esclusi moduli e batteria
		06.P45.M.01.B 010		centrale a moduli		cad	€ 302,64
		06.P45.M.01.B 015		centrale a moduli protez. integr. antisabotaggio		cad	€ 379,60
		06.P45.M.01.B 020		centrale a moduli protez. antincendio		cad	€ 302,64
		06.P45.M.01.B 025		centrale a moduli a 16 zone		cad	€ 421,20
		06.P45.M.01.B 030		centrale a moduli a 16 zone protez. antincendio		cad	€ 421,20
		06.P45.M.01.C		Moduli per centrali di controllo e comando
		06.P45.M.01.C 010		modulo bilanciato/istantaneo		cad	€ 22,26
		06.P45.M.01.C 015		modulo bilanciato/temporizzato		cad	€ 26,42
		06.P45.M.02		BATTERIE ED ALIMENTATORI
		06.P45.M.02.A		Batterie al piombo sigillato tensione di alimentazione 12 V
		06.P45.M.02.A 010		batteria al piombo sigillato 12 V 1.2 ah		cad	€ 20,18
		06.P45.M.02.A 015		batteria al piombo sigillato 12 V 1.9 ah		cad	€ 18,51
		06.P45.M.02.A 020		batteria al piombo sigillato 12 V 6 ah		cad	€ 23,09
		06.P45.M.02.A 025		batteria al piombo sigillato 12 V 24 ah		cad	€ 61,26
		06.P45.M.02.B		Alimentatori supplementari da esterno autoprotetti contro i cortocircuiti contenuti in box autoprotetti contro l'apertura segnalazioni ottiche: presenza tensione di rete, batteria scarica corrente disponibile verso i carichi esterni minore o uguale ad 1 A
		06.P45.M.02.B 010		alimentatore da esterno autoprotetto		cad	€ 122,72
		06.P45.M.03		ACCESSORI VARI E COMPONENTI PER IMPIANTI ANTI-INTRUSIONE
		06.P45.M.03.A		Codice elettronico in contenitore autoprotetto con tastiera di comando, set di chiavi ohmiche, circuito di temporizzazione
		06.P45.M.03.A 010		invertitore remoto a chiave elettronica		cad	€ 10,40
		06.P45.M.03.A 015		scheda di commutazione a chiave elettronica		cad	€ 38,27
		06.P45.M.03.A 020		gruppo di 5 chiavi elettroniche		cad	€ 18,10
		06.P45.M.03.A 025		codice elettron. completo in conten. autoprotet.		cad	€ 167,44
		06.P45.M.03.A 030		teca di contenimento per chiavi		cad	€ 56,99
		06.P45.M.03.B		Contatti magnetici
		06.P45.M.03.B 010		contatto magnetico 64 mm		cad	€ 6,99
		06.P45.M.03.B 015		contatto magnetico cilindrico		cad	€ 6,99
		06.P45.M.03.B 020		contatto a vibrazione		cad	€ 10,14
		06.P45.M.03.B 025		contatto per protezione saracinesche/tapparelle		cad	€ 11,54
		06.P45.M.03.B 030		contatto magnetico sicur. bilanc. doppio flusso		cad	€ 42,12
		06.P45.M.03.C		Microfoni selettivi e sensori a vibrazione
		06.P45.M.03.C 010		microfono selettivo autoprot. con piastra lavoro		cad	€ 134,16
		06.P45.M.03.C 015		piastra aggiuntiva lavoro/riposo install. mobile		cad	€ 5,60
		06.P45.M.03.C 020		rivelatore rottura vetro raggio azione max 1.5 m		cad	€ 23,09
		06.P45.M.03.D		Rivelatori volumetrici da interno
		06.P45.M.03.D 010		rivelatore raggi infrarossi passivi portata 10 m		cad	€ 61,26
		06.P45.M.03.D 015		rivelatore raggi infrarossi passivi portata 20 m		cad	€ 96,20
		06.P45.M.03.D 020		rivelatore bistatico microonde con ricev./trasm.		cad	€ 357,76
		06.P45.M.03.D 025		rivelatore microonde area protetta 25 m		cad	€ 132,08
		06.P45.M.03.E		Rivelatori volumetrici da esterno coppia di microonde per esterno completa di trasformatori
		06.P45.M.03.E 010		coppia microonde portata 30 m con trasformatori		cad	€ 786,24
		06.P45.M.03.E 015		coppia microonde portata 50 m con trasformatori		cad	€ 948,48
		06.P45.M.03.E 020		coppia microonde portata 80 m con trasformatori		cad	€ 1.108,64
		06.P45.M.03.E 025		coppia microonde portata 120 m con trasformatori		cad	€ 1.182,48
		06.P45.M.03.E 030		coppia microonde portata 200 m con trasformatori		cad	€ 1.261,52
		06.P45.M.03.E 035		coppia di pali di sostegno altezza 1 m		cad	€ 153,92
		06.P45.M.03.F		Barriere laser da esterno a raggi modulati sincronizzati composte da: - 2 colonne - 2 alimentatori - 2 basamenti altezza delle colonne, numero di resistenze per colonna, numero di resistenze per raggio, numero di coppie di raggi come indicato.
		06.P45.M.03.F 010		barr.laser 1 m 1 coppia rag. 1 r/col. 2 r/rag.		cad	€ 574,08
		06.P45.M.03.F 015		barr.laser 1.5 m 2 coppie rag. 2 r/col. 4 r/rag.		cad	€ 923,52
		06.P45.M.03.F 020		barr.laser 2 m 3 coppie rag. 4 r/col. 6 r/rag.		cad	€ 1.307,28
		06.P45.M.03.F 025		barr.laser 2.5 m 4 coppie rag. 4 r/col. 8 r/rag.		cad	€ 1.648,40
		06.P45.M.03.G		Segnalatori acustici e luminosi
		06.P45.M.03.G 010		sirena elettronica da interno 12 V		cad	€ 18,10
		06.P45.M.03.G 015		sirena elettronica da esterno con lampeggiatore		cad	€ 74,78
		06.P45.M.03.G 020		sirena elettronica da esterno autoprotetta		cad	€ 68,22
		06.P45.M.03.G 025		campaNa antincendio 12/24 V		cad	€ 20,90
		06.P45.M.03.G 030		pannello allarme incendio		cad	€ 72,18
		06.P45.N		IMPIANTI DI MOTORIZZAZIONE
		06.P45.N.01		IMPIANTI DI MOTORIZZAZIONE
		06.P45.N.01.A		Automazioni per cancelli scorrevoli medi e pesanti
		06.P45.N.01.A 010		motore monofase 0.4 hp, carico max 500 kg		cad	€ 328,64
		06.P45.N.01.A 012		motore monofase 0.5 hp, carico max 1300 kg		cad	€ 452,40
		06.P45.N.01.A 014		motore monofase 1.0 hp, carico max 2000 kg		cad	€ 474,24
		06.P45.N.01.A 016		centraliNa comando programmabile canc. fino 1 hp		cad	€ 210,08
		06.P45.N.01.A 018		centraliNa per cancelli a battente		cad	€ 124,80
		06.P45.N.01.A 020		pulsantiera a chiave in contenitore plastico		cad	€ 18,10
		06.P45.N.01.A 022		lettore a chiave magnetica		cad	€ 167,44
		06.P45.N.01.A 024		chiave magnetica		cad	€ 4,90
		06.P45.N.01.A 026		colonniNa per selettore a chiave		cad	€ 39,00
		06.P45.N.01.A 028		radiocomando 300 MHz: trasmettitore miniaturizz.		cad	€ 37,54
		06.P45.N.01.A 030		radiocomando 300 MHz: ricevit.c/scatola uso est.		cad	€ 112,32
		06.P45.N.01.A 032		antenNa accordata 29.7 MHz		cad	€ 40,35
		06.P45.N.01.A 034		segnalatore lampeggiante		cad	€ 22,26
		06.P45.N.01.A 036		costa pneumatica in gomma		m	€ 20,90
		06.P45.N.01.A 038		cartello metallico di segnalazione		cad	€ 4,19
		06.P45.N.01.A 040		colonniNa per fotocellula		cad	€ 27,87
		06.P45.N.01.A 042		fotocellula con portata fino a 50 metri		cad	€ 72,90
		06.P45.N.01.A 044		cremagliera in ferro 22 x 22		m	€ 16,02
		06.P45.N.01.A 046		cremagliera in plastica 22 x 22		m	€ 13,94
		06.P45.N.01.A 048		fine corsa		cad	€ 26,42
		06.P45.N.01.A 050		pulsante di emergenza		cad	€ 31,30
		06.P45.N.01.A 052		stelo telescopico revers. friz. antischiacciam.		cad	€ 271,44
		06.P45.N.01.A 054		sbraccio a snodo e frizione antischiacciam. 2 m		cad	€ 271,44
		06.P45.N.01.A 056		elettroserratura 220 V resist. di battuta nulla		cad	€ 66,35
		06.P45.N.01.B		Automazioni per serrande e tapparelle avvolgibili
		06.P45.N.01.B 010		motorizz. revers. serr. bilanciate fino 220 kg		cad	€ 180,96
		06.P45.N.01.B 015		motorizz. revers. elettrofreno e sblocco manuale		cad	€ 222,56
		06.P45.N.01.B 020		motorizzazione per tapparelle max 50 kg		cad	€ 214,24
		06.P45.N.01.B 025		motorizzazione per tapparelle max 90 kg		cad	€ 251,68
		06.P45.N.01.B 030		motorizzazione per tapparelle max 130 kg		cad	€ 299,52
		06.P45.N.01.B 035		disco di compensazione		cad	€ 5,60
		06.P45.N.01.B 040		interruttore da incasso		cad	€ 13,21
		06.P45.N.01.B 045		asta con gancio per manovra manuale		cad	€ 32,03
		06.P45.N.01.C		Barriere motorizzate comprendenti asta con strisce segnaletiche, forcella di appoggio, base per fissaggio al suolo, lunghezza massima dell'asta 5 metri
		06.P45.N.01.C 010		barriera motorizzata l= 5 m		cad	€ 1.070,16
		06.P45.N.01.C 015		barriera motorizzata doppio pistone l=6 m		cad	€ 1.341,60
		06.P45.N.01.C 020		barriera motorizzata con sbarra irreversibile		cad	€ 1.111,76
		06.P45.N.01.C 025		lampeggiatori		cad	€ 86,01
		06.P45.N.01.C 030		siepe da montare sulla sbarra		m	€ 33,49
				CORPI ILLUMINANTI
		06.P46.A		PLAFONIERE PER INTERNI
		06.P46.A.01		PLAFONIERE PER LAMPADE A INCANDESCENZA O COMPATTE, ADATTE PER ANDRONI, SCALE, CORRIDOI
		06.P46.A.01.A		Plafoniere per lampade a incandescenza o compatte con corpo in PVC e diffusore in policarbonato o in vetro, di varia forma.
		06.P46.A.01.A 010		plaf. ovale l=200 mm diffus. policarb. incand.		cad	€ 5,94
		06.P46.A.01.A 015		plaf. ovale l=200 mm diffus. policarb. compatta		cad	€ 12,38
		06.P46.A.01.A 020		plaf. ovale l=200 mm diffus. vetro incand.		cad	€ 6,65
		06.P46.A.01.A 025		plaf. ovale l=200 mm diffus. vetro compatta		cad	€ 13,62
		06.P46.A.01.A 030		plaf. ovale l=300 mm diffus. policarb. incand.		cad	€ 11,23
		06.P46.A.01.A 035		plaf. ovale l=300 mm diffus. policarb. compatta		cad	€ 19,34
		06.P46.A.01.A 040		plaf. ovale l=300 mm diffus. vetro incand.		cad	€ 13,94
		06.P46.A.01.A 045		plaf. ovale l=300 mm diffus. vetro compatta		cad	€ 22,05
		06.P46.A.01.A 050		plaf. rotonda d=100 mm diffus. policarb. incand.		cad	€ 6,99
		06.P46.A.01.A 055		plaf. rotonda d=200 mm diffus. policarb. incand.		cad	€ 12,38
		06.P46.A.01.A 060		plaf. rotonda d=200 mm diffus. vetro compatta		cad	€ 23,34
		06.P46.A.01.A 065		plaf. quadr. 300x300 mm diff. policarb. incand.		cad	€ 23,30
		06.P46.A.01.A 070		plaf. quadr. 300x300 mm diff. policarb. compatta		cad	€ 37,23
		06.P46.A.02		PLAFONIERE SPORGENTI CON COPPA PER LAMPADE FLUORESCENTI; FISSAGGIO A SOFFITTO O A PARETE; CABLATE E COMPLETE DI: REATTORE RIFASATO A BASSE PERDITE, CONDENSATORE ANTIDISTURBI, STARTER ELETTRONICO, FUSIBILI; EVENTUALE CABLAGGIO ANTI-STROBOSCOPICO.
		06.P46.A.02.A		Plafoni per lampade fluorescenti circolari; coppa in metacrilato satinato e stampato ad iniezione; corpo in lamiera d'acciaio verniciata.
		06.P46.A.02.A 010		plafone per lampada circolare 1x22 W		cad	€ 39,31
		06.P46.A.02.A 015		plafone per lampada circolare 1x32 W		cad	€ 42,74
		06.P46.A.02.A 020		plafone per lampada circolare 1x40 W		cad	€ 50,96
		06.P46.A.02.A 025		plafone per lampada circolare 1x32 W + 1x40 W		cad	€ 59,70
		06.P46.A.02.B		Plafoniere per lampade fluorescenti tubolari; coppa in metacrilato trasparente stampato ad iniezione; corpo in lamiera d'acciaio verniciata.
		06.P46.A.02.B 010		plaf. per lamp. tubolare coppa metacril. 1x18 W		cad	€ 33,28
		06.P46.A.02.B 015		plaf. per lamp. tubolare coppa metacril. 1x36 W		cad	€ 43,58
		06.P46.A.02.B 020		plaf. per lamp. tubolare coppa metacril. 1x58 W		cad	€ 54,81
		06.P46.A.02.B 025		plaf. per lamp. tubolare coppa metacril. 2x18 W		cad	€ 41,60
		06.P46.A.02.B 030		plaf. per lamp. tubolare coppa metacril. 2x36 W		cad	€ 57,41
		06.P46.A.02.B 035		plaf. per lamp. tubolare coppa metacril. 2x58 W		cad	€ 71,55
		06.P46.A.02.B 040		plaf. per lamp. tubolare coppa metacril. 4x18 W		cad	€ 83,30
		06.P46.A.02.C		Plafoniere per lampade fluorescenti tubolari; coppa in policarbonato autoestinguente, infrangibile, trasparente, plurilenticolare, stampato ad iniezione; corpo in lamiera d'acciaio verniciata.
		06.P46.A.02.C 010		plaf. per lamp. tubolare coppa policarb. 1x18 W		cad	€ 36,19
		06.P46.A.02.C 015		plaf. per lamp. tubolare coppa policarb. 1x36 W		cad	€ 44,93
		06.P46.A.02.C 020		plaf. per lamp. tubolare coppa policarb. 1x58 W		cad	€ 57,41
		06.P46.A.02.C 025		plaf. per lamp. tubolare coppa policarb. 2x18 W		cad	€ 45,34
		06.P46.A.02.C 030		plaf. per lamp. tubolare coppa policarb. 2x36 W		cad	€ 62,61
		06.P46.A.02.C 035		plaf. per lamp. tubolare coppa policarb. 2x58 W		cad	€ 85,28
		06.P46.A.02.C 040		plaf. per lamp. tubolare coppa policarb. 4x18 W		cad	€ 98,80
		06.P46.A.02.D		Plafoniere per lampade fluorescenti tubolari; coppa in metacrilato trasparente stampato ad iniezione; riflettore interno copricablaggio; corpo in lamiera d'acciaio verniciata.
		06.P46.A.02.D 010		plaf. con riflettore coppa in metacril. 1x36 W		cad	€ 43,99
		06.P46.A.02.D 015		plaf. con riflettore coppa in metacril. 1x58 W		cad	€ 55,33
		06.P46.A.02.D 020		plaf. con riflettore coppa in metacril. 2x36 W		cad	€ 64,58
		06.P46.A.02.D 025		plaf. con riflettore coppa in metacril. 2x58 W		cad	€ 78,73
		06.P46.A.02.E		Plafoniere per lampade fluorescenti tubolari; coppa in policarbonato autoestinguente, infrangibile, trasparente, plurilenticolare, stampato iniezione; riflettore interno copricablaggio; corpo in lamiera d'acciaio verniciata.
		06.P46.A.02.E 010		plaf. con riflettore coppa in policarb. 1x36 W		cad	€ 45,34
		06.P46.A.02.E 015		plaf. con riflettore coppa in policarb. 1x58 W		cad	€ 57,72
		06.P46.A.02.E 020		plaf. con riflettore coppa in policarb. 2x36 W		cad	€ 69,58
		06.P46.A.02.E 025		plaf. con riflettore coppa in policarb. 2x58 W		cad	€ 92,66
		06.P46.A.02.F		Plafoniere angolari per lampade fluorescenti a distribuzione asimmetrica; coppa in metacrilato trasparente stampato ad iniezione; corpo in lamiera d'acciaio verniciata.
		06.P46.A.02.F 010		plaf. angolare con coppa in metacrilato 1x18 W		cad	€ 49,40
		06.P46.A.02.F 015		plaf. angolare con coppa in metacrilato 1x36 W		cad	€ 59,49
		06.P46.A.02.F 020		plaf. angolare con coppa in metacrilato 1x58 W		cad	€ 72,90
		06.P46.A.02.F 025		plaf. angolare con coppa in metacrilato 2x36 W		cad	€ 78,10
		06.P46.A.02.F 030		plaf. angolare con coppa in metacrilato 2x58 W		cad	€ 94,43
		06.P46.A.02.G		Schermi di ricambio in metacrilato e policarbonato per plafoniere con coppa per lampade fluorescenti tubolari.
		06.P46.A.02.G 010		schermo in metacrilato per plaf. 1x22 W		cad	€ 2,80
		06.P46.A.02.G 012		schermo in metacrilato per plaf. 1x32 W		cad	€ 3,85
		06.P46.A.02.G 014		schermo in metacrilato per plaf. 1x18 W		cad	€ 8,04
		06.P46.A.02.G 016		schermo in metacrilato per plaf. 1x36 W		cad	€ 11,86
		06.P46.A.02.G 018		schermo in metacrilato per plaf. 1x58 W		cad	€ 17,47
		06.P46.A.02.G 020		schermo in metacrilato per plaf. 2x18 W l=200 mm		cad	€ 11,54
		06.P46.A.02.G 022		schermo in metacrilato per plaf. 2x36 W l=200 mm		cad	€ 15,39
		06.P46.A.02.G 024		schermo in metacrilato per plaf. 2x58 W l=200 mm		cad	€ 20,90
		06.P46.A.02.G 026		schermo in metacrilato per plaf. 2x18 W l=300 mm		cad	€ 16,02
		06.P46.A.02.G 028		schermo in metacrilato per plaf. 2x36 W l=300 mm		cad	€ 21,63
		06.P46.A.02.G 030		schermo in metacrilato per plaf. 2x58 W l=300 mm		cad	€ 29,95
		06.P46.A.02.G 032		schermo in metacrilato per plaf. 4x18 W		cad	€ 26,83
		06.P46.A.02.G 034		schermo piano in metacrilato		m²	€ 20,18
		06.P46.A.02.G 036		schermo in policarb. per plaf. 1x18 W		cad	€ 10,82
		06.P46.A.02.G 038		schermo in policarb. per plaf. 1x36 W		cad	€ 13,62
		06.P46.A.02.G 040		schermo in policarb. per plaf. 1x58 W		cad	€ 19,86
		06.P46.A.02.G 042		schermo in policarb. per plaf. 2x18 W l=200 mm		cad	€ 14,98
		06.P46.A.02.G 044		schermo in policarb. per plaf. 2x36 W l=200 mm		cad	€ 20,18
		06.P46.A.02.G 046		schermo in policarb. per plaf. 2x58 W l=200 mm		cad	€ 33,49
		06.P46.A.02.G 048		schermo in policarb. per plaf. 2x18 W l=300 mm		cad	€ 20,18
		06.P46.A.02.G 050		schermo in policarb. per plaf. 2x36 W l=300 mm		cad	€ 29,22
		06.P46.A.02.G 052		schermo in policarb. per plaf. 2x58 W l=300 mm		cad	€ 47,74
		06.P46.A.02.G 054		schermo in policarbonato per plaf. 4x18 W		cad	€ 21,63
		06.P46.A.02.G 056		schermo piano in policarbonato		m²	€ 25,79
		06.P46.A.02.H		Accessori per plafoniere per lampade fluorescenti con coppa: rosoni, tiges (complete di dadi), griglie scrocchi recuperatori di flusso.
		06.P46.A.02.H 010		rosone per 2 tiges diametro 13 mm, in PVC		cad	€ 2,27
		06.P46.A.02.H 012		rosone per 1 tiges diametro 13 mm, in PVC		cad	€ 0,79
		06.P46.A.02.H 014		tiges diametro 13 mm, in PVC, 50 cm		cad	€ 0,66
		06.P46.A.02.H 016		tiges diametro 13 mm, in PVC, 80 cm		cad	€ 0,96
		06.P46.A.02.H 018		tiges diametro 13 mm, in PVC,100 cm		cad	€ 1,23
		06.P46.A.02.H 020		tiges diametro 13 mm, in PVC,150 cm		cad	€ 1,83
		06.P46.A.02.H 022		tiges diametro 13 mm, in PVC,200 cm		cad	€ 2,54
		06.P46.A.02.H 024		tiges diametro 13 mm, in acciaio, 50 cm		cad	€ 1,66
		06.P46.A.02.H 026		tiges diametro 13 mm, in acciaio, 80 cm		cad	€ 2,62
		06.P46.A.02.H 028		tiges diametro 13 mm, in acciaio,100 cm		cad	€ 3,06
		06.P46.A.02.H 030		tiges diametro 13 mm, in acciaio,150 cm		cad	€ 4,54
		06.P46.A.02.H 032		tiges diametro 13 mm, in acciaio,200 cm		cad	€ 6,03
		06.P46.A.02.H 034		recuperatore di flusso		cad	€ 6,47
		06.P46.A.02.H 036		coppia di scrocchi metallici		cad	€ 1,92
		06.P46.A.02.H 038		coppia di scrocchi in PVC		cad	€ 0,61
		06.P46.A.02.H 040		gabbia di protezione largh. 110 mm - 36 W		cad	€ 39,31
		06.P46.A.02.H 042		gabbia di protezione largh. 210 mm - 36 W		cad	€ 42,33
		06.P46.A.02.H 044		gabbia di protezione largh. 310 mm - 36 W		cad	€ 53,66
		06.P46.A.02.H 046		gabbia di protezione largh. 110 mm - 58 W		cad	€ 44,62
		06.P46.A.02.H 048		gabbia di protezione largh. 210 mm - 58 W		cad	€ 47,63
		06.P46.A.02.H 050		gabbia di protezione largh. 310 mm - 58 W		cad	€ 58,24
		06.P46.A.03		PLAFONIERE PER LAMPADE FLUORESCENTI TUBOLARI CORPO IN LAMIERA D'ACCIAIO VERNICIATA; CABLATE E COMPLETE DI: REATTORE RIFASATO A BASSE PERDITE, CONDENSATORE ANTIDISTURBI, STARTER ELETTRONICO, FUSIBILI; EVENTUALE CABLAGGIO ANTI-STROBOSCOPICO.
		06.P46.A.03.A		Plafoniere per lampade fluorescenti tubolari; con ottica in lamierini d'acciaio verniciati; riflettori longitudinali sui lati; riflettore a "V" centrale; corpo in lamiera d'acciaio verniciata.
		06.P46.A.03.A 010		plaf. 1x18 W sporgente ottica normale in acc.		cad	€ 35,57
		06.P46.A.03.A 015		plaf. 1x36 W sporgente ottica normale in acc.		cad	€ 41,60
		06.P46.A.03.A 020		plaf. 1x58 W sporgente ottica normale in acc.		cad	€ 53,14
		06.P46.A.03.A 025		plaf. 2x9 W sporgente ottica normale in acc.		cad	€ 43,06
		06.P46.A.03.A 030		plaf. 2x11 W sporgente ottica normale in acc.		cad	€ 43,06
		06.P46.A.03.A 035		plaf. 2x18 W sporgente ottica normale in acc.		cad	€ 42,22
		06.P46.A.03.A 040		plaf. 2x36 W sporgente ottica normale in acc.		cad	€ 55,85
		06.P46.A.03.A 045		plaf. 2x58 W sporgente ottica normale in acc.		cad	€ 75,50
		06.P46.A.03.A 050		plaf. 3x18 W sporgente ottica normale in acc.		cad	€ 53,66
		06.P46.A.03.A 055		plaf. 3x36 W sporgente ottica normale in acc.		cad	€ 79,98
		06.P46.A.03.A 060		plaf. 3x58 W sporgente ottica normale in acc.		cad	€ 94,43
		06.P46.A.03.A 065		plaf. 4x18 W sporgente ottica normale in acc.		cad	€ 66,35
		06.P46.A.03.A 070		plaf. 4x36 W sporgente ottica normale in acc.		cad	€ 108,16
		06.P46.A.03.A 075		plaf. 4x58 W sporgente ottica normale in acc.		cad	€ 130,00
		06.P46.A.03.B		Plafoniere per lampade fluorescenti tubolari; con ottica a flusso controllato in alluminio purissimo anodizzato; riflettori longitudinali sui lati; riflettore a "v" centrale; lamelle trasversali profilate; corpo in lamiera d'acciaio verniciata.
		06.P46.A.03.B 010		plaf. 1x18 W sporgente flusso controll. in all.		cad	€ 43,06
		06.P46.A.03.B 015		plaf. 1x36 W sporgente flusso controll. in all.		cad	€ 51,38
		06.P46.A.03.B 020		plaf. 1x58 W sporgente flusso controll. in all.		cad	€ 65,62
		06.P46.A.03.B 022		plaf. 2x9 W sporgente flusso controll. in all.		cad	€ 48,78
		06.P46.A.03.B 023		plaf. 2x11 W sporgente flusso controll. in all.		cad	€ 48,78
		06.P46.A.03.B 025		plaf. 2x18 W sporgente flusso controll. in all.		cad	€ 51,38
		06.P46.A.03.B 030		plaf. 2x36 W sporgente flusso controll. in all.		cad	€ 68,22
		06.P46.A.03.B 035		plaf. 2x58 W sporgente flusso controll. in all.		cad	€ 92,66
		06.P46.A.03.B 040		plaf. 3x18 W sporgente flusso controll. in all.		cad	€ 65,42
		06.P46.A.03.B 045		plaf. 3x36 W sporgente flusso controll. in all.		cad	€ 98,80
		06.P46.A.03.B 050		plaf. 3x58 W sporgente flusso controll. in all.		cad	€ 115,44
		06.P46.A.03.B 055		plaf. 4x18 W sporgente flusso controll. in all.		cad	€ 79,46
		06.P46.A.03.B 060		plaf. 4x36 W sporgente flusso controll. in all.		cad	€ 132,08
		06.P46.A.03.B 065		plaf. 4x58 W sporgente flusso controll. in all.		cad	€ 148,72
		06.P46.A.03.C		Plafoniere per lampade fluorescenti tubolari; con ottica parabolica in alluminio 99.99 % placcato; riflettori parabolici longitudinali e trasversali; darklight e batwing; corpo in lamiera d'acciaio verniciata.
		06.P46.A.03.C 010		plaf. 1x36 W ottica parab. in alluminio placcato		cad	€ 122,72
		06.P46.A.03.C 015		plaf. 1x58 W ottica parab. in alluminio placcato		cad	€ 139,36
		06.P46.A.03.C 020		plaf. 2x36 W ottica parab. in alluminio placcato		cad	€ 180,96
		06.P46.A.03.C 025		plaf. 2x58 W ottica parab. in alluminio placcato		cad	€ 216,32
		06.P46.A.03.C 030		plaf. 3x18 W ottica parab. in alluminio placcato		cad	€ 180,96
		06.P46.A.03.C 035		plaf. 3x36 W ottica parab. in alluminio placcato		cad	€ 264,16
		06.P46.A.03.C 040		plaf. 3x58 W ottica parab. in alluminio placcato		cad	€ 320,32
		06.P46.A.03.D		Plafoniere per lampade fluorescenti tubolari; con ottica parabolica in alluminio purissimo anodizzato (spessore inferiore a 4 micron); riflettori parabolici longitudinali e trasversali; darklight e batwing; luminanza limitata l<=200 cd/m² per gamma >=60 corpo in lamiera d'acciaio verniciata.
		06.P46.A.03.D 010		plaf. 1x18 W ottica parab. darklight s<=4 micron		cad	€ 64,90
		06.P46.A.03.D 015		plaf. 1x36 W ottica parab. darklight s<=4 micron		cad	€ 76,13
		06.P46.A.03.D 020		plaf. 1x58 W ottica parab. darklight s<=4 micron		cad	€ 98,80
		06.P46.A.03.D 025		plaf. 2x18 W ottica parab. darklight s<=4 micron		cad	€ 76,13
		06.P46.A.03.D 030		plaf. 2x36 W ottica parab. darklight s<=4 micron		cad	€ 104,10
		06.P46.A.03.D 035		plaf. 2x58 W ottica parab. darklight s<=4 micron		cad	€ 131,04
		06.P46.A.03.D 040		plaf. 3x18 W ottica parab. darklight s<=4 micron		cad	€ 106,08
		06.P46.A.03.D 045		plaf. 3x36 W ottica parab. darklight s<=4 micron		cad	€ 167,44
		06.P46.A.03.D 050		plaf. 4x18 W ottica parab. darklight s<=4 micron		cad	€ 111,28
		06.P46.A.03.D 055		plaf. 4x36 W ottica parab. darklight s<=4 micron		cad	€ 182,00
		06.P46.A.03.D 060		plaf. 1x18 W ottica parab. batwing s<=4 micron		cad	€ 89,23
		06.P46.A.03.D 065		plaf. 1x36 W ottica parab. batwing s<=4 micron		cad	€ 108,16
		06.P46.A.03.D 070		plaf. 1x58 W ottica parab. batwing s<=4 micron		cad	€ 139,36
		06.P46.A.03.E		Plafoniere per lampade fluorescenti tubolari; con ottica parabolica in alluminio purissimo anodizzato (spessore inferiore a 8 micron); riflettori parabolici longitudinali e trasversali; darklight e batwing; corpo in lamiera di acciaio verniciata.
		06.P46.A.03.E 010		plaf. 1x36 W ottica parab. darklight s<=8 micron		cad	€ 160,16
		06.P46.A.03.E 015		plaf. 1x58 W ottica parab. darklight s<=8 micron		cad	€ 186,16
		06.P46.A.03.E 020		plaf. 2x36 W ottica parab. darklight s<=8 micron		cad	€ 241,28
		06.P46.A.03.E 025		plaf. 2x58 W ottica parab. darklight s<=8 micron		cad	€ 277,68
		06.P46.A.03.E 030		plaf. 1x36 W ottica parab. batwing s<=8 micron		cad	€ 126,88
		06.P46.A.03.E 035		plaf. 1x58 W ottica parab. batwing s<=8 micron		cad	€ 140,40
		06.P46.A.03.E 040		plaf. 2x36 W ottica parab. batwing s<=8 micron		cad	€ 159,12
		06.P46.A.03.E 045		plaf. 2x58 W ottica parab. batwing s<=8 micron		cad	€ 206,96
		06.P46.A.03.F		Plafoniere per lampade fluorescenti tubolari; corpo in pezzo unico in lamiera d'acciaio verniciata e con spigoli saldati; schermo rinforzato con tondini d'acciaio e doppie lamelle.
		06.P46.A.03.F 010		plaf. 1x36 W con schermo rinforzato in acciaio		cad	€ 102,34
		06.P46.A.03.F 015		plaf. 1x58 W con schermo rinforzato in acciaio		cad	€ 115,44
		06.P46.A.03.F 020		plaf. 2x36 W con schermo rinforzato in acciaio		cad	€ 142,48
		06.P46.A.03.F 025		plaf. 3x36 W con schermo rinforzato in acciaio		cad	€ 186,16
		06.P46.A.03.F 030		plaf. 3x58 W con schermo rinforzato in acciaio		cad	€ 212,16
		06.P46.A.03.F 035		plaf. 4x18 W con schermo rinforzato in acciaio		cad	€ 162,24
		06.P46.A.03.F 040		plaf. 4x36 W con schermo rinforzato in acciaio		cad	€ 172,64
		06.P46.A.03.F 045		plaf. 1x36 W con schermo rinforzato in alluminio		cad	€ 123,76
		06.P46.A.03.F 050		plaf. 1x58 W con schermo rinforzato in alluminio		cad	€ 138,32
		06.P46.A.03.F 055		plaf. 2x36 W con schermo rinforzato in alluminio		cad	€ 175,75
		06.P46.A.03.F 060		plaf. 3x36 W con schermo rinforzato in alluminio		cad	€ 232,96
		06.P46.A.03.F 065		plaf. 3x58 W con schermo rinforzato in alluminio		cad	€ 266,24
		06.P46.A.03.F 070		plaf. 4x18 W con schermo rinforzato in alluminio		cad	€ 192,40
		06.P46.A.03.F 075		plaf. 4x36 W con schermo rinforzato in alluminio		cad	€ 226,72
		06.P46.A.03.G		Plafoniere per lampade fluorescenti tubolari; corpo in acciaio verniciato e cornice in alluminio estruso anodizzato; schermo in alluminio speculare con lamelle in alluminio satinato.
		06.P46.A.03.G 010		plafoniera 1x36 W con doppia cornice		cad	€ 125,84
		06.P46.A.03.G 015		plafoniera 1x58 W con doppia cornice		cad	€ 150,80
		06.P46.A.03.G 020		plafoniera 2x18 W con doppia cornice		cad	€ 132,08
		06.P46.A.03.G 025		plafoniera 2x36 W con doppia cornice		cad	€ 186,16
		06.P46.A.03.G 030		plafoniera 2x58 W con doppia cornice		cad	€ 153,92
		06.P46.A.03.G 035		plafoniera 3x36 W con doppia cornice		cad	€ 251,68
		06.P46.A.03.G 040		plafoniera 3x58 W con doppia cornice		cad	€ 304,72
		06.P46.A.03.G 045		plafoniera 4x18 W con doppia cornice		cad	€ 211,12
		06.P46.A.03.H		Plafoniere per lampade fluorescenti tubolari; corpo in lamiera d'acciaio verniciata; schermo ad alveoli parabolici in alluminio anodizzato e satinato; aperture sulla parte superiore per la componente indiretta della luce.
		06.P46.A.03.H 010		plaf. 1x36 W doppia emissione ott. parabolica		cad	€ 137,28
		06.P46.A.03.H 015		plaf. 1x58 W doppia emissione ott. parabolica		cad	€ 164,32
		06.P46.A.03.H 020		plaf. 2x36 W doppia emissione ott. parabolica		cad	€ 224,64
		06.P46.A.03.H 025		plaf. 2x58 W doppia emissione ott. parabolica		cad	€ 254,80
		06.P46.A.03.H 030		plaf. 1x36 W doppia emissione ott. darklight		cad	€ 147,68
		06.P46.A.03.H 035		plaf. 1x58 W doppia emissione ott. darklight		cad	€ 179,92
		06.P46.A.03.H 040		plaf. 2x36 W doppia emissione ott. darklight		cad	€ 230,88
		06.P46.A.03.H 045		plaf. 2x58 W doppia emissione ott. darklight		cad	€ 268,32
		06.P46.A.03.H 050		plaf. 1x36 W doppia emissione ott. lumin. ridot.		cad	€ 156,00
		06.P46.A.03.H 055		plaf. 1x58 W doppia emissione ott. lumin. ridot.		cad	€ 192,40
		06.P46.A.03.H 060		plaf. 2x36 W doppia emissione ott. lumin. ridot.		cad	€ 239,20
		06.P46.A.03.H 065		plaf. 2x58 W doppia emissione ott. lumin. ridot.		cad	€ 279,76
		06.P46.A.03.I		Plafoniere con lampade a vista con corpo e parabola in lamiera d'acciaio verniciata.
		06.P46.A.03.I 010		plaf. 1x18 W rifl. con parabola in acciaio		cad	€ 14,66
		06.P46.A.03.I 015		plaf. 1x36 W rifl. con parabola in acciaio		cad	€ 17,47
		06.P46.A.03.I 020		plaf. 1x18 W rifl. con parabola in acciaio		cad	€ 21,94
		06.P46.A.03.I 025		plaf. 2x18 W rifl. con parabola in acciaio		cad	€ 18,10
		06.P46.A.03.I 030		plaf. 2x36 W rifl. con parabola in acciaio		cad	€ 23,09
		06.P46.A.03.I 035		plaf. 2x58 W rifl. con parabola in acciaio		cad	€ 28,91
		06.P46.A.03.I 040		plaf. 1x18 W rifl. con parabola in alluminio		cad	€ 19,55
		06.P46.A.03.I 045		plaf. 1x36 W rifl. con parabola in alluminio		cad	€ 24,75
		06.P46.A.03.I 050		plaf. 1x58 W rifl. con parabola in alluminio		cad	€ 30,99
		06.P46.A.03.I 055		plaf. 2x18 W rifl. con parabola in alluminio		cad	€ 22,67
		06.P46.A.03.I 060		plaf. 2x36 W rifl. con parabola in alluminio		cad	€ 31,30
		06.P46.A.03.I 065		plaf. 2x58 W rifl. con parabola in alluminio		cad	€ 38,27
		06.P46.A.04		PLAFONIERE PER LAMPADE FLUORESCENTI TUBOLARI; CORPO IN LAMIERA D'ACCIAIO VERNICIATA; PER DOGHE 100-200 MM; PER PANNELLI 300-600 MM; CABLATE E COMPLETE DI: REATTORE RIFASATO A BASSE PERDITE, CONDENSATORE ANTIDISTURBI, STARTER ELETTRONICO, FUSIBILI; EVENTUALE CABLAGGIO ANTI-STROBOSCOPICO.
		06.P46.A.04.A		Plafoniere per lampade fluorescenti tubolari; griglia in lamierini di acciaio verniciata riflettori longitudinali sui lati; riflettore a "V" centrale; per doghe 100-200 mm; per pannelli 300-600 mm; corpo in lamiera d'acciaio verniciata.
		06.P46.A.04.A 010		plaf. 1x18 W inc. ottica in acciaio l=100 mm		cad	€ 40,77
		06.P46.A.04.A 015		plaf. 1x36 W inc. ottica in acciaio l=100 mm		cad	€ 48,26
		06.P46.A.04.A 020		plaf. 1x58 W inc. ottica in acciaio l=100 mm		cad	€ 62,30
		06.P46.A.04.A 025		plaf. 1x18 W inc. ottica in acciaio l=200 mm		cad	€ 37,75
		06.P46.A.04.A 030		plaf. 1x36 W inc. ottica in acciaio l=200 mm		cad	€ 43,37
		06.P46.A.04.A 035		plaf. 1x58 W inc. ottica in acciaio l=200 mm		cad	€ 55,85
		06.P46.A.04.A 040		plaf. 2x18 W inc. ottica in acciaio pann. 300 mm		cad	€ 39,62
		06.P46.A.04.A 045		plaf. 2x36 W inc. ottica in acciaio pann. 300 mm		cad	€ 53,66
		06.P46.A.04.A 050		plaf. 3x18 W inc. ottica in acciaio pann. 600 mm		cad	€ 52,10
		06.P46.A.04.A 055		plaf. 3x36 W inc. ottica in acciaio pann. 600 mm		cad	€ 93,60
		06.P46.A.04.A 060		plaf. 4x18 W inc. ottica in acciaio pann. 600 mm		cad	€ 57,41
		06.P46.A.04.A 065		plaf. 4x36 W inc. ottica in acciaio pann. 600 mm		cad	€ 103,17
		06.P46.A.04.B		Plafoniere per lampade fluorescenti tubolari; griglia ottica a flusso controllato in alluminio purissimo anodizzato; riflettori longitudinali sui lati; riflettore a "V" centrale; lamelle trasversali profilate; per doghe 100-200 mm; per pannelli 300-600 mm; corpo in lamiera d'acciaio verniciata.
		06.P46.A.04.B 010		plaf. 1x18 W inc. ottica in allum. l=100 mm		cad	€ 46,80
		06.P46.A.04.B 015		plaf. 1x36 W inc. ottica in allum. l=100 mm		cad	€ 55,95
		06.P46.A.04.B 020		plaf. 1x58 W inc. ottica in allum. l=100 mm		cad	€ 70,82
		06.P46.A.04.B 025		plaf. 1x18 W inc. ottica in allum. l=200 mm		cad	€ 45,34
		06.P46.A.04.B 030		plaf. 1x36 W inc. ottica in allum. l=200 mm		cad	€ 50,96
		06.P46.A.04.B 035		plaf. 1x58 W inc. ottica in allum. l=200 mm		cad	€ 65,62
		06.P46.A.04.B 040		plaf. 2x18 W inc. ottica in allum. pann. 300 mm		cad	€ 52,10
		06.P46.A.04.B 045		plaf. 2x36 W inc. ottica in allum. pann. 300 mm		cad	€ 68,22
		06.P46.A.04.B 050		plaf. 3x18 W inc. ottica in allum. pann. 600 mm		cad	€ 68,22
		06.P46.A.04.B 055		plaf. 3x36 W inc. ottica in allum. pann. 600 mm		cad	€ 110,24
		06.P46.A.04.B 060		plaf. 4x18 W inc. ottica in allum. pann. 600 mm		cad	€ 71,55
		06.P46.A.04.B 065		plaf. 4x36 W inc. ottica in allum. pann. 600 mm		cad	€ 122,72
		06.P46.A.04.C		Plafoniere per lampade fluorescenti tubolari; griglia parabol. in allum. purissimo anodizzato; riflettori parabolici longitudinali e trasversali; darklight e batwing; luminanza limitata l <=200 cd/m² per gamma >=60; per doghe 100-200 mm; per pannelli 300-600 mm; corpo in lamiera di acciaio verniciata.
		06.P46.A.04.C 010		plaf. 1x18 W inc. ottica parab. darkl. l=100 mm		cad	€ 69,58
		06.P46.A.04.C 015		plaf. 1x36 W inc. ottica parab. darkl. l=100 mm		cad	€ 83,30
		06.P46.A.04.C 020		plaf. 1x58 W inc. ottica parab. darkl. l=100 mm		cad	€ 107,12
		06.P46.A.04.C 025		plaf. 1x18 W inc. ottica parab. darkl. l=200 mm		cad	€ 68,22
		06.P46.A.04.C 030		plaf. 1x36 W inc. ottica parab. darkl. l=200 mm		cad	€ 79,46
		06.P46.A.04.C 035		plaf. 1x58 W inc. ottica parab. darkl. l=200 mm		cad	€ 101,40
		06.P46.A.04.C 040		plaf. 2x18 W inc. ott. par. darkl. pann. 300 mm		cad	€ 76,13
		06.P46.A.04.C 045		plaf. 2x36 W inc. ott. par. darkl. pann. 300 mm		cad	€ 104,10
		06.P46.A.04.C 050		plaf. 3x18 W inc. ott. par. darkl. pann. 600 mm		cad	€ 106,08
		06.P46.A.04.C 055		plaf. 3x36 W inc. ott. par. darkl. pann. 600 mm		cad	€ 167,44
		06.P46.A.04.C 060		plaf. 4x18 W inc. ott. par. darkl. pann. 600 mm		cad	€ 110,24
		06.P46.A.04.C 065		plaf. 4x36 W inc. ott. par. darkl. pann. 600 mm		cad	€ 174,72
		06.P46.A.04.C 070		plaf. 1x18 W inc. ottica parab. batwing l=100 mm		cad	€ 86,53
		06.P46.A.04.C 072		plaf. 1x36 W inc. ottica parab. batwing l=100 mm		cad	€ 105,04
		06.P46.A.04.C 074		plaf. 1x58 W inc. ottica parab. batwing l=100 mm		cad	€ 137,28
		06.P46.A.04.C 076		plaf. 1x18 W inc. ottica parab. batwing l=200 mm		cad	€ 85,28
		06.P46.A.04.C 078		plaf. 1x36 W inc. ottica parab. batwing l=200 mm		cad	€ 102,34
		06.P46.A.04.C 080		plaf. 1x58 W inc. ottica parab. batwing l=200 mm		cad	€ 132,08
		06.P46.A.04.C 082		plaf. 2x18 W inc. ott. par. batwing pann. 300 mm		cad	€ 83,30
		06.P46.A.04.C 084		plaf. 2x36 W inc. ott. par. batwing pann. 300 mm		cad	€ 98,80
		06.P46.A.05		SISTEMI DI ILLUMINAZIONE TUBOLARI MODULARI; ELEMENTI IN ALLUMINIO ESTRUSO VERNICIATO IN VARI COLORI DI SEZIONE: OVALE (D=70 MM E D=100 MM), PIATTA A SPIGOLI ARROTONDATI, TRAPEZOIDALE; CABLATI E COMPLETI DI: REATTORE RIFASATO A BASSE PERDITE, CONDENSATORE ANTIDISTURBI, STARTER ELETTRONICO, FUSIBILI; EVENTUALE CABLAGGIO ANTI-STROBOSCOPICO.
		06.P46.A.05.A		Sistemi di illuminazione tubolari a sezione ovoidale di diam. 70 mm; IP-20.
		06.P46.A.05.A 010		elemento fluorescente 1x18 W l=110 cm d=70 mm		cad	€ 60,53
		06.P46.A.05.A 012		elemento fluorescente 1x36 W l=170 cm d=70 mm		cad	€ 74,78
		06.P46.A.05.A 014		elemento fluorescente 1x58 W l=200 cm d=70 mm		cad	€ 90,90
		06.P46.A.05.A 016		elemento emergenza 1x18 W batt. Ni-Cd d=70 mm		cad	€ 268,32
		06.P46.A.05.A 018		elemento emergenza 1x36 W batt. Ni-Cd d=70 mm		cad	€ 276,64
		06.P46.A.05.A 020		frangiluce metallico 18 W d=70 mm		cad	€ 11,23
		06.P46.A.05.A 022		frangiluce metallico 36 W d=70 mm		cad	€ 14,46
		06.P46.A.05.A 024		frangiluce metallico 58 W d=70 mm		cad	€ 17,26
		06.P46.A.05.A 026		diffusore in metacrilato 18 W d=70 mm		cad	€ 6,21
		06.P46.A.05.A 028		diffusore in metacrilato 36 W d=70 mm		cad	€ 9,96
		06.P46.A.05.A 030		diffusore in metacrilato 58 W d=70 mm		cad	€ 12,90
		06.P46.A.05.A 032		elemento distanziatore d=70 mm		m	€ 41,70
		06.P46.A.05.A 034		elemento con 3 lampade incand. e 27 d=70 mm		cad	€ 78,73
		06.P46.A.05.A 036		giunto curva a 90° d=70 mm		cad	€ 24,13
		06.P46.A.05.A 038		giunto a T d=70 mm		cad	€ 34,84
		06.P46.A.05.A 040		giunto a crociera d=70 mm		cad	€ 44,93
		06.P46.A.05.A 042		giunto a 3 vie a 120° d=70 mm		cad	€ 59,18
		06.P46.A.05.A 044		giunto lineare d=70 mm		cad	€ 19,34
		06.P46.A.05.A 046		snodo articolato a 90° d=70 mm		cad	€ 26,42
		06.P46.A.05.A 048		elemento terminale con faretto spot d=70 mm		cad	€ 24,34
		06.P46.A.05.A 050		staffa per applicazione a parete d=70 mm		cad	€ 13,21
		06.P46.A.05.A 052		elemento diffusione sonora d=70 mm		cad	€ 55,64
		06.P46.A.05.A 054		elemento binario elettr. 4 accen. 16 A d=70 mm		cad	€ 66,35
		06.P46.A.05.A 056		elemento lampada alogena 300 W d=70 mm		cad	€ 50,86
		06.P46.A.05.A 058		elemento lampada incandescenza 100 W d=70 mm		cad	€ 51,17
		06.P46.A.05.A 060		sospensione cavo acciaio con cilindro d=70 mm		cad	€ 11,02
		06.P46.A.05.A 062		sospensione cavo acciaio con spirale d=70 mm		cad	€ 13,83
		06.P46.A.05.A 064		attacco a plafone d=70 mm		cad	€ 1,39
		06.P46.A.05.B		Sistemi di illuminazione tubolari a sezione ovoidale di diam. 100 mm; IP-20.
		06.P46.A.05.B 010		elemento fluorescente 1x18 W l=130 cm d=100 mm		cad	€ 81,33
		06.P46.A.05.B 012		elemento fluorescente 1x36 W l=190 cm d=100 mm		cad	€ 103,17
		06.P46.A.05.B 014		elemento fluorescente 1x58 W l=230 cm d=100 mm		cad	€ 125,84
		06.P46.A.05.B 016		elemento emergenza 1x18 W batt. Ni-Cd d=100 mm		cad	€ 268,32
		06.P46.A.05.B 018		elemento emergenza 1x36 W batt. Ni-Cd d=100 mm		cad	€ 287,04
		06.P46.A.05.B 020		frangiluce metallico 18 W d=100 mm		cad	€ 12,17
		06.P46.A.05.B 022		frangiluce metallico 36 W d=100 mm		cad	€ 15,91
		06.P46.A.05.B 024		frangiluce metallico 58 W d=100 mm		cad	€ 17,47
		06.P46.A.05.B 026		diffusore in metacrilato 18 W d=100 mm		cad	€ 6,73
		06.P46.A.05.B 028		diffusore in metacrilato 36 W d=100 mm		cad	€ 11,02
		06.P46.A.05.B 030		diffusore in metacrilato 58 W d=100 mm		cad	€ 14,04
		06.P46.A.05.B 032		elemento distanziatore d=100 mm		m	€ 51,58
		06.P46.A.05.B 034		elemento con 3 lampade incand. e 27 d=100 mm		cad	€ 74,15
		06.P46.A.05.B 036		giunto curva a 90° d=100 mm		cad	€ 35,57
		06.P46.A.05.B 038		giunto a T d=100 mm		cad	€ 44,41
		06.P46.A.05.B 040		giunto a crociera d=100 mm		cad	€ 51,38
		06.P46.A.05.B 042		giunto a scomparsa d=100 mm		cad	€ 5,42
		06.P46.A.05.B 044		snodo articolato a 90° d=100 mm		cad	€ 42,12
		06.P46.A.05.B 046		elemento terminale con faretto spot d=100 mm		cad	€ 27,46
		06.P46.A.05.B 048		staffa per applicazione a parete d=100 mm		cad	€ 14,87
		06.P46.A.05.B 050		elemento diffusione sonora d=100 mm		cad	€ 59,49
		06.P46.A.05.B 052		elem. biemissione 4 accens. 16 A 18 W d=100 mm		cad	€ 130,00
		06.P46.A.05.B 054		elem. biemissione 4 accens. 16 A 36 W d=100 mm		cad	€ 164,32
		06.P46.A.05.B 056		elem. biemissione 4 accens. 16 A 58 W d=100 mm		cad	€ 193,44
		06.P46.A.05.B 058		elemento lampada alogena 300 W d=100 mm		cad	€ 90,90
		06.P46.A.05.B 060		elemento lampada incandescenza 100 W d=100 mm		cad	€ 54,29
		06.P46.A.05.B 062		sospensione cavo acciaio con cilindro d=100 mm		cad	€ 11,02
		06.P46.A.05.B 064		sospensione cavo acciaio con spirale d=100 mm		cad	€ 13,83
		06.P46.A.05.B 066		attacco a plafone d=100 mm		cad	€ 1,39
		06.P46.A.05.C		Sistemi di illuminazione tubolari a sezione piatta con spigoli arrotondati; larghezza circa 170 mm; IP-20.
		06.P46.A.05.C 010		elemento fluorescente 1x18 W l=100 cm piatto		cad	€ 111,28
		06.P46.A.05.C 012		elemento fluorescente 1x36 W l=170 cm piatto		cad	€ 137,28
		06.P46.A.05.C 014		elemento fluorescente 1x58 W l=200 cm piatto		cad	€ 157,04
		06.P46.A.05.C 016		elemento fluorescente 2x18 W l=100 cm piatto		cad	€ 117,52
		06.P46.A.05.C 018		elemento fluorescente 2x36 W l=170 cm piatto		cad	€ 150,80
		06.P46.A.05.C 020		elemento fluorescente 2x58 W l=200 cm piatto		cad	€ 176,80
		06.P46.A.05.C 022		elemento fluorescente 3x18 W l=100 cm piatto		cad	€ 137,28
		06.P46.A.05.C 024		elemento fluorescente 3x36 W l=170 cm piatto		cad	€ 172,64
		06.P46.A.05.C 026		elemento fluorescente 3x58 W l=200 cm piatto		cad	€ 202,80
		06.P46.A.05.C 028		elemento fluorescente 1x18 W asimmetr. piatto		cad	€ 147,68
		06.P46.A.05.C 030		elemento fluorescente 1x36 W asimmetr. piatto		cad	€ 164,32
		06.P46.A.05.C 032		elemento emergenza 1x18 W batt. Ni-Cd piatto		cad	€ 306,80
		06.P46.A.05.C 034		elemento emergenza 1x36 W batt. Ni-Cd piatto		cad	€ 330,72
		06.P46.A.05.C 036		elemento emergenza 2x18 W batt. Ni-Cd piatto		cad	€ 317,20
		06.P46.A.05.C 038		elemento emergenza 2x36 W batt. Ni-Cd piatto		cad	€ 342,16
		06.P46.A.05.C 040		frangiluce metallico 18 W piatto		cad	€ 18,93
		06.P46.A.05.C 042		frangiluce metallico 36 W piatto		cad	€ 24,13
		06.P46.A.05.C 044		frangiluce metallico 58 W piatto		cad	€ 28,18
		06.P46.A.05.C 046		diffusore in metacrilato 18 W piatto		cad	€ 8,30
		06.P46.A.05.C 048		diffusore in metacrilato 36 W piatto		cad	€ 14,35
		06.P46.A.05.C 050		diffusore in metacrilato 58 W piatto		cad	€ 17,58
		06.P46.A.05.C 052		elemento distanziatore piatto		m	€ 70,20
		06.P46.A.05.C 054		elemento con 3 lampade incand. e 27 piatto		cad	€ 118,56
		06.P46.A.05.C 056		giunto curva a 90° piatto		cad	€ 40,35
		06.P46.A.05.C 058		giunto a T piatto		cad	€ 52,94
		06.P46.A.05.C 060		giunto a crociera piatto		cad	€ 58,97
		06.P46.A.05.C 062		giunto a scomparsa piatto		cad	€ 5,68
		06.P46.A.05.C 064		elemento diffusione sonora piatto		cad	€ 68,22
		06.P46.A.05.C 066		elemento lampada alogena 300 W piatto		cad	€ 68,95
		06.P46.A.05.C 068		attacco a parete o soffitto piatto		cad	€ 22,15
		06.P46.A.05.D		Sistemi di illuminazione tubolari a sezione trapezoidale di dim. circa 50x80 mm; IP-20.
		06.P46.A.05.D 010		elemento fluoresc. 1x18 W l=100 cm trapezoidale		cad	€ 49,40
		06.P46.A.05.D 012		elemento fluoresc. 1x36 W l=160 cm trapezoidale		cad	€ 59,80
		06.P46.A.05.D 014		elemento fluoresc. 1x58 W l=200 cm trapezoidale		cad	€ 73,42
		06.P46.A.05.D 016		elemento emerg. 1x18 W batt. Ni-Cd trapezoidale		cad	€ 253,76
		06.P46.A.05.D 018		elemento emerg. 1x36 W batt. Ni-Cd trapezoidale		cad	€ 262,08
		06.P46.A.05.D 020		elemento lampada alogena 300 W trapezoidale		cad	€ 73,42
		06.P46.A.05.D 022		elemento diffusione sonora trapezoidale		cad	€ 54,91
		06.P46.A.05.D 024		elemento distanziatore trapezoidale		m	€ 33,49
		06.P46.A.05.D 026		giunto multiuso rotante trapezoidale		cad	€ 6,65
		06.P46.A.05.D 028		giunto flessibile a 90° trapezoidale		cad	€ 6,47
		06.P46.A.05.D 030		giunto a scomparsa trapezoidale		cad	€ 2,44
		06.P46.A.05.D 032		attacco a parete o soffitto trapezoidale		cad	€ 15,39
		06.P46.A.05.E		Sistemi di illuminazione tubolari a sezione ovoidale di diam. 100 mm; IP-55.
		06.P46.A.05.E 010		elem. fluoresc. 1x18 W l=130 cm IP-55 d=100 mm		cad	€ 194,48
		06.P46.A.05.E 012		elem. fluoresc. 1x36 W l=190 cm IP-55 d=100 mm		cad	€ 264,16
		06.P46.A.05.E 014		elem. fluoresc. 1x58 W l=230 cm IP-55 d=100 mm		cad	€ 284,96
		06.P46.A.05.E 016		elem. emerg. 1x18 W batt. Ni-Cd IP-55 d=100 mm		cad	€ 437,84
		06.P46.A.05.E 018		elem. emerg. 1x36 W batt. Ni-Cd IP-55 d=100 mm		cad	€ 476,32
		06.P46.A.05.E 020		giunto a 90° IP-55 d=100 mm		cad	€ 37,54
		06.P46.A.05.E 022		giunto a T IP-55 d=100 mm		cad	€ 45,76
		06.P46.A.05.E 024		giunto a crociera IP-55 d=100 mm		cad	€ 52,94
		06.P46.A.05.E 026		giunto a scomparsa IP-55 d=100 mm		cad	€ 5,24
		06.P46.A.05.E 028		elemento distanziatore IP-55 d=100 mm		m	€ 48,78
		06.P46.A.05.E 030		tappo con alimentazione IP-55 d=100 mm		cad	€ 21,11
		06.P46.A.05.E 032		attacco a plafone IP-55 d=100 mm		cad	€ 20,59
		06.P46.A.05.F		Sistemi di illuminazione tubolari a sezione piatta con spigoli arrotondati; larghezza circa 170 mm; IP-55.
		06.P46.A.05.F 010		elem. fluoresc. 1x18 W l=130 cm IP-55 piatto		cad	€ 230,88
		06.P46.A.05.F 012		elem. fluoresc. 1x36 W l=130 cm IP-55 piatto		cad	€ 298,48
		06.P46.A.05.F 014		elem. fluoresc. 1x58 W l=130 cm IP-55 piatto		cad	€ 340,08
		06.P46.A.05.F 016		elem. fluoresc. 2x18 W l=130 cm IP-55 piatto		cad	€ 361,92
		06.P46.A.05.F 018		elem. fluoresc. 2x36 W l=130 cm IP-55 piatto		cad	€ 390,00
		06.P46.A.05.F 020		elem. fluoresc. 2x58 W l=130 cm IP-55 piatto		cad	€ 511,68
		06.P46.A.05.F 022		elem. emerg. 1x18 W batt. Ni-Cd IP-55 piatto		cad	€ 476,32
		06.P46.A.05.F 024		elem. emerg. 1x36 W batt. Ni-Cd IP-55 piatto		cad	€ 504,40
		06.P46.A.05.F 026		giunto a 90° IP-55 piatto		cad	€ 42,22
		06.P46.A.05.F 028		giunto a T IP-55 piatto		cad	€ 55,64
		06.P46.A.05.F 030		giunto a crociera IP-55 piatto		cad	€ 61,05
		06.P46.A.05.F 032		giunto a scomparsa IP-55 piatto		cad	€ 5,86
		06.P46.A.05.F 034		elemento distanziatore IP-55 piatto		m	€ 81,33
		06.P46.A.05.F 036		tappo con alimentazione IP-55 piatto		cad	€ 26,94
		06.P46.A.05.F 038		attacco a parete o soffitto IP-55 piatto		cad	€ 26,94
		06.P46.A.05.G		Sistemi di illuminazione a binario polifunzionale con moduli base a barre di alluminio formanti la struttura per i moduli di servizio.
		06.P46.A.05.G 010		modulo base in alluminio attivo 2 prese 10 A		cad	€ 79,46
		06.P46.A.05.G 012		modulo base in alluminio non alimentato		cad	€ 52,62
		06.P46.A.05.G 014		giunto di continuità con barre		cad	€ 27,14
		06.P46.A.05.G 016		coppia di barre l=200 cm		cad	€ 36,19
		06.P46.A.05.G 018		giunto curva a 90°		cad	€ 29,95
		06.P46.A.05.G 020		giunto a T		cad	€ 38,27
		06.P46.A.05.G 022		giunto a crociera		cad	€ 48,78
		06.P46.A.05.G 024		giunto terminale a 180°		cad	€ 18,82
		06.P46.A.05.G 026		attacco a parete/soffitto per moduli		cad	€ 15,18
		06.P46.A.05.G 028		attacco a parete/soffitto per barre		cad	€ 44,51
		06.P46.A.05.G 030		elemento fluorescente 1x18 W binario d= 70 mm		cad	€ 89,23
		06.P46.A.05.G 032		elemento fluorescente 1x36 W binario d= 70 mm		cad	€ 102,34
		06.P46.A.05.G 034		elemento fluorescente 1x58 W binario d= 70 mm		cad	€ 119,60
		06.P46.A.05.G 036		elemento fluorescente 1x18 W binario d=100 mm		cad	€ 110,24
		06.P46.A.05.G 038		elemento fluorescente 1x36 W binario d=100 mm		cad	€ 133,12
		06.P46.A.05.G 040		elemento fluorescente 1x58 W binario d=100 mm		cad	€ 153,92
		06.P46.A.05.G 042		elemento fluorescente 1x18 W binario piatto		cad	€ 151,84
		06.P46.A.05.G 044		elemento fluorescente 1x36 W binario piatto		cad	€ 176,80
		06.P46.A.05.G 046		elemento fluorescente 1x58 W binario piatto		cad	€ 196,56
		06.P46.A.05.G 048		elemento fluorescente 2x18 W binario piatto		cad	€ 156,00
		06.P46.A.05.G 050		elemento fluorescente 2x36 W binario piatto		cad	€ 191,36
		06.P46.A.05.G 052		elemento fluorescente 2x58 W binario piatto		cad	€ 216,32
		06.P46.A.05.G 054		elem. fluoresc. 2x18 W ruotante binario piatto		cad	€ 159,12
		06.P46.A.05.G 056		elem. fluoresc. 2x18 W ruotante binario piatto		cad	€ 186,16
		06.P46.A.05.G 058		elem. fluoresc. 2x18 W ruotante binario piatto		cad	€ 209,04
		06.P46.A.06		FARETTI PER INSTALLAZIONE IN INTERNI DI TIPO DA BINARIO ELETTRIFICATO, DA PARETE, DA INCASSO IN CONTROSOFFITTO, DA PIANTANA.
		06.P46.A.06.A		Faretti con base per installazione a parete o con supporto per binario elettrificato, corpo in materiale plastico (doppio isolamento), per lampade par 38, corpo in fusione di alluminio e acciaio stampato per lampade par 38, o par 56 (fino a 300 W).
		06.P46.A.06.A 010		faretto plastico da parete par 38		cad	€ 20,90
		06.P46.A.06.A 015		faretto plastico da parete spot		cad	€ 5,60
		06.P46.A.06.A 020		faretto plastico da rotaia par 38		cad	€ 27,87
		06.P46.A.06.A 025		faretto plastico da rotaia spot		cad	€ 7,08
		06.P46.A.06.A 030		faretto plastico spot con pinza		cad	€ 12,58
		06.P46.A.06.A 035		faretto in allum. c/parabola par 38		cad	€ 39,00
		06.P46.A.06.A 040		faretto in allum. c/parabola par 56 c/lamp.300 W		cad	€ 76,13
		06.P46.A.06.A 045		faretto in allum. per alogena 300 W		cad	€ 44,51
		06.P46.A.06.A 050		faretto in allum. per alogena 200 W con vetro		cad	€ 53,04
		06.P46.A.06.B		Faretti da incasso in controsoffitto con corpo in acciaio cromato o verniciato, adatto per lampade alogene a bassa tensione, lampade par e lampade compatte.
		06.P46.A.06.B 010		faretto da incasso diam. 80 mm per alogena bt		cad	€ 19,55
		06.P46.A.06.B 015		faretto da incasso diam. 120 mm per alogena bt		cad	€ 27,87
		06.P46.A.06.B 020		faretto da incasso per lampade compatte		cad	€ 21,63
		06.P46.A.06.B 025		faretto incasso lamp. dicroica 12 V/50 W		cad	€ 32,03
		06.P46.A.06.B 030		faretto incasso lamp. dicroica 12 V/50 W orient.		cad	€ 34,84
		06.P46.A.06.C		Piantane per illuminazione in acciaio verniciato cromato o ottonato, altezza circa 2 m, complete di gruppo ottico orientabile per lampade alogene fino a 300 W, di cavo di alimentazione e di interruttore a pedale.
		06.P46.A.06.C 010		piantaNa per lampada alogena 200 W		cad	€ 183,04
		06.P46.A.06.C 015		piantaNa per lampada alogena 300 W		cad	€ 236,08
		06.P46.A.06.D		Proiettori da interno con corpo in resina rinforzata colore bianco-avorio o nero, con vano alimentatore incorporato, con riflettore in alluminio 99.8 % anodizzato e brillantato schermo in policarbonato anti-vandalico.
		06.P46.A.06.D 010		proiettore da interno 70 W sodio a.p.		cad	€ 60,53
		06.P46.A.06.D 015		proiettore da interno 150 W sodio a.p.		cad	€ 93,60
		06.P46.A.06.D 020		proiettore da interno 70 W ioduri metallici		cad	€ 62,61
		06.P46.A.06.D 025		proiettore da interno 150 W ioduri metallici		cad	€ 104,10
		06.P46.A.06.E		Accessori per faretti da interno
		06.P46.A.06.E 010		basi in plastica per spot		cad	€ 3,15
		06.P46.A.06.E 015		vetro per faretti		cad	€ 14,35
		06.P46.A.06.E 020		alette direzionali per faretti		cad	€ 8,30
		06.P46.A.06.E 025		parabola per faretti		cad	€ 11,54
		06.P46.A.06.E 030		derivatore per rotaia elettrificata		cad	€ 15,39
		06.P46.A.06.E 035		trasformatore per faretti 100 VA		cad	€ 25,17
		06.P46.A.07		PLAFONIERE PER APPLICAZIONI SPECIALI
		06.P46.A.07.A		Testaletto da parete per servizio elettrico ad uso ospedaliero con corpo in lamiera di acciaio spessore 6/10 mm verniciata; equipaggiato con: lampada incadescenza da 75 W, lampada incandescenza da 40 W per lettura 2 interruttori frontali, 1 interruttore a catenella, 1 presa laterale.
		06.P46.A.07.A 010		testaletto a parete per servizio elettrico		cad	€ 68,22
		06.P46.A.07.B		Testaletto da parete per più servizi ad uso ospedaliero; tipo a canalizzazione continua con corpo in lamiera d'acciaio verniciata; equipaggiato con: settore contenitore per cavi elettrici, tubazione per gas medici con attacchi lampada fluorescente da 36, lampada a incand. da 40 W per lettura, 2 interruttori frontali, 1 interruttore a catenella, 1 pulsante chiamata, prese di tipo modulare.
		06.P46.A.07.B 010		testaletto a parete per più servizi		cad	€ 164,32
		06.P46.B		PLAFONIERE INDUSTRIALI
		06.P46.B.01		PLAFONIERE STAGNE CON CORPO IN ALLUMINIO PRESSO - FUSO O IN BACHELITE E COPPA IN VETRO TEMPERATO; GABBIA IN FILO D'ACCIAIO ZINCATO.
		06.P46.B.01.A		Plafoniere tipo tartaruga rotonde
		06.P46.B.01.A 010		plaf. 100 W tartaruga rotonda corpo allum. IP-44		cad	€ 13,73
		06.P46.B.01.A 015		plaf. 200 W tartaruga rotonda corpo allum. IP-44		cad	€ 22,26
		06.P46.B.01.A 020		plaf. 100 W tartaruga rotonda corpo allum. IP-55		cad	€ 14,35
		06.P46.B.01.A 025		plaf. 200 W tartaruga rotonda corpo allum. IP-55		cad	€ 24,65
		06.P46.B.01.A 030		plaf. 100 W tartaruga rotonda corpo in PVC IP-44		cad	€ 22,26
		06.P46.B.01.A 035		plaf. 200 W tartaruga rotonda corpo in PVC IP-44		cad	€ 25,69
		06.P46.B.01.B		Plafoniere tipo tartaruga ovali
		06.P46.B.01.B 010		plaf. 60 W tartaruga ovale corpo allum. IP-55		cad	€ 5,34
		06.P46.B.01.B 015		plaf. 100 W tartaruga ovale corpo allum. IP-55		cad	€ 6,81
		06.P46.B.01.B 020		plaf. 100 W tartaruga ovale corpo allum. IP-67		cad	€ 14,77
		06.P46.B.01.B 025		plaf. 100 W tartaruga ovale corpo in PVC IP-44		cad	€ 9,96
		06.P46.B.01.B 030		plaf. 200 W tartaruga ovale corpo in PVC IP-44		cad	€ 22,26
		06.P46.B.01.C		Plafoniere per segnalazioni di cantiere; 1doppio isolamento; schermo rosso; 1gabbia di protezione; IP-55.
		06.P46.B.01.C 010		plafoniera 60 W rossa per cantiere		cad	€ 8,74
		06.P46.B.01.C 015		plafoniera 100 W rossa per cantiere		cad	€ 10,14
		06.P46.B.02		PLAFONIERE INDUSTRIALI CON COPPA; CABLATE E COMPLETE DI: REATTORE RIFASATO A BASSE PERDITE, CONDENSATORE ANTIDISTURBI, STARTER ELETTRONICO, FUSIBILI; EVENTUALE CABLAGGIO ANTI-STROBOSCOPICO.
		06.P46.B.02.A		Plafoniere industriali con coppa in metacrilato trasparente stampato ad iniezione; corpo in resina poliestere e fibra di vetro; IP-54.
		06.P46.B.02.A 010		plaf. 1x36 W in fibra con coppa in metacrilato		cad	€ 94,43
		06.P46.B.02.A 015		plaf. 1x58 W in fibra con coppa in metacrilato		cad	€ 110,24
		06.P46.B.02.A 020		plaf. 2x36 W in fibra con coppa in metacrilato		cad	€ 133,12
		06.P46.B.02.A 025		plaf. 2x58 W in fibra con coppa in metacrilato		cad	€ 159,12
		06.P46.B.02.B		Plafoniere industriali con coppa e corpo in resina trasparente stampata ad iniezione; riflettore in lamiera di acciaio verniciato bianco; IP-65.
		06.P46.B.02.B 010		plaf. 1x18 W in resina con coppa in metacrilato		cad	€ 23,50
		06.P46.B.02.B 015		plaf. 1x36 W in resina con coppa in metacrilato		cad	€ 28,29
		06.P46.B.02.B 020		plaf. 1x58 W in resina con coppa in metacrilato		cad	€ 35,57
		06.P46.B.02.B 025		plaf. 2x18 W in resina con coppa in metacrilato		cad	€ 29,12
		06.P46.B.02.B 030		plaf. 2x36 W in resina con coppa in metacrilato		cad	€ 41,60
		06.P46.B.02.B 035		plaf. 2x58 W in resina con coppa in metacrilato		cad	€ 50,54
		06.P46.B.02.C		Plafoniere industriali con coppa e corpo in policarbonato; riflettore in lamiera di acciaio verniciato bianco; IP-65.
		06.P46.B.02.C 010		plaf. 1x18 W con corpo e coppa in policarbonato		cad	€ 29,12
		06.P46.B.02.C 015		plaf. 1x36 W con corpo e coppa in policarbonato		cad	€ 40,04
		06.P46.B.02.C 020		plaf. 1x58 W con corpo e coppa in policarbonato		cad	€ 50,54
		06.P46.B.02.C 025		plaf. 2x18 W con corpo e coppa in policarbonato		cad	€ 37,75
		06.P46.B.02.C 030		plaf. 2x36 W con corpo e coppa in policarbonato		cad	€ 58,86
		06.P46.B.02.C 035		plaf. 2x58 W con corpo e coppa in policarbonato		cad	€ 74,15
		06.P46.B.02.D		Plafoniere industr. con coppa in policarbonato; corpo in acciaio inossidabile; IP-65.
		06.P46.B.02.D 010		plaf. 1x36 W in acciaio inox coppa in polcarbon.		cad	€ 70,20
		06.P46.B.02.D 015		plaf. 1x58 W in acciaio inox coppa in polcarbon.		cad	€ 80,70
		06.P46.B.02.D 020		plaf. 2x36 W in acciaio inox coppa in polcarbon.		cad	€ 78,73
		06.P46.B.02.D 025		plaf. 2x58 W in acciaio inox coppa in polcarbon.		cad	€ 90,90
		06.P46.B.02.E		Plafoniere industr. con coppa in policarbonato; corpo in lamiera d'acciaio; IP-65.
		06.P46.B.02.E 010		plaf. 1x36 W in lamiera con coppa in policarbon.		cad	€ 50,86
		06.P46.B.02.E 015		plaf. 1x58 W in lamiera con coppa in policarbon.		cad	€ 58,14
		06.P46.B.02.E 020		plaf. 2x36 W in lamiera con coppa in policarbon.		cad	€ 55,95
		06.P46.B.02.E 025		plaf. 2x58 W in lamiera con coppa in policarbon.		cad	€ 66,35
		06.P46.B.02.F		Plafoniere industriali in esecuzione "ex-d"; corpo in poliestere rinforzato con fibra di vetro, autoestinguente e resistente alle sostanze chimiche; coppa in policarbonato; IP-65
		06.P46.B.02.F 010		plafoniera 1x36 W in fibra di vetro		cad	€ 169,52
		06.P46.B.02.F 015		plafoniera 2x36 W in fibra di vetro		cad	€ 224,64
		06.P46.B.02.G		Schermi per plafoniere industriali
		06.P46.B.02.G 010		schermo in policarbonato per plafoniera 1x18 W		cad	€ 9,09
		06.P46.B.02.G 015		schermo in policarbonato per plafoniera 2x18 W		cad	€ 11,54
		06.P46.B.02.G 020		schermo in policarbonato per plafoniera 1x36 W		cad	€ 15,39
		06.P46.B.02.G 025		schermo in policarbonato per plafoniera 2x36 W		cad	€ 18,72
		06.P46.B.02.G 030		schermo in policarbonato per plafoniera 1x58 W		cad	€ 17,99
		06.P46.B.02.G 035		schermo in policarbonato per plafoniera 2x58 W		cad	€ 23,09
		06.P46.B.02.G 040		schermo in metacrilato per plafoniera 1x18 W		cad	€ 6,65
		06.P46.B.02.G 045		schermo in metacrilato per plafoniera 2x18 W		cad	€ 7,78
		06.P46.B.02.G 050		schermo in metacrilato per plafoniera 1x36 W		cad	€ 9,17
		06.P46.B.02.G 055		schermo in metacrilato per plafoniera 2x36 W		cad	€ 11,54
		06.P46.B.02.G 060		schermo in metacrilato per plafoniera 1x58 W		cad	€ 11,23
		06.P46.B.02.G 065		schermo in metacrilato per plafoniera 2x58 W		cad	€ 13,94
		06.P46.B.02.H		Accessori per plafoniere industriali con coppa: riflettori, gabbie, staffe, scrocchi, levette di bloccaggio.
		06.P46.B.02.H 010		riflettori parabolici recup.flusso 36 W		cad	€ 7,96
		06.P46.B.02.H 015		riflettori parabolici recup.flusso 58 W		cad	€ 9,88
		06.P46.B.02.H 020		coppia di staffe per sospensione		cad	€ 1,66
		06.P46.B.02.H 025		gabbia di protezione per plafoniera 18 W		cad	€ 7,96
		06.P46.B.02.H 030		gabbia di protezione per plafoniera 36 W		cad	€ 12,17
		06.P46.B.02.H 035		gabbia di protezione per plafoniera 58 W		cad	€ 14,04
		06.P46.B.02.H 040		coppia di scrocchi metallici		cad	€ 1,92
		06.P46.B.02.H 045		coppia di scrocchi in PVC		cad	€ 0,61
		06.P46.B.02.H 050		levette di bloccaggio		cad	€ 1,05
		06.P46.B.03		PLAFONIERE INDUSTRIALI CON SCHERMO A LASTRA PIANa IN VETRO; CABLATE E COMPLETE DI: REATTORE RIFASATO A BASSE PERDITE, CONDENSATORE ANTIDISTURBI, STARTER ELETTRONICO, FUSIBILI; EVENTUALE CABLAGGIO ANTI-STROBOSCOPICO.
		06.P46.B.03.A		Plafoniere industriali da soffitto con schermo in vetro piano temperato e corpo in lamiera d'acciaio verniciata a fuoco; IP-54.
		06.P46.B.03.A 010		plaf. 1x18 W da soffitto con schermo in vetro		cad	€ 61,88
		06.P46.B.03.A 015		plaf. 1x36 W da soffitto con schermo in vetro		cad	€ 75,50
		06.P46.B.03.A 020		plaf. 1x58 W da soffitto con schermo in vetro		cad	€ 95,26
		06.P46.B.03.A 025		plaf. 2x18 W da soffitto con schermo in vetro		cad	€ 65,62
		06.P46.B.03.A 030		plaf. 2x36 W da soffitto con schermo in vetro		cad	€ 83,30
		06.P46.B.03.A 035		plaf. 2x58 W da soffitto con schermo in vetro		cad	€ 106,08
		06.P46.B.03.B		Plafoniere industriali da incasso a parete con schermo in vetro piano temperato e corpo in lamiera d'acciaio verniciata a fuoco; IP-54.
		06.P46.B.03.B 010		plaf. 1x18 W incass. da parete schermo in vetro		cad	€ 71,55
		06.P46.B.03.B 015		plaf. 1x36 W incass. da parete schermo in vetro		cad	€ 94,43
		06.P46.B.03.B 020		plaf. 1x58 W incass. da parete schermo in vetro		cad	€ 121,68
		06.P46.B.03.B 025		plaf. 2x18 W incass. da parete schermo in vetro		cad	€ 79,46
		06.P46.B.03.B 030		plaf. 2x36 W incass. da parete schermo in vetro		cad	€ 101,40
		06.P46.B.03.B 035		plaf. 2x58 W incass. da parete schermo in vetro		cad	€ 125,84
		06.P46.B.03.C		Plafoniere industriali con schermo in vetro temperato spessore 4 mm e corpo in alluminio verniciato e stampato in unico pezzo; IP-65.
		06.P46.B.03.C 010		plaf. 1x36 W in alluminio con schermo in vetro		cad	€ 74,78
		06.P46.B.03.C 015		plaf. 1x58 W in alluminio con schermo in vetro		cad	€ 88,30
		06.P46.B.03.C 020		plaf. 2x36 W in alluminio con schermo in vetro		cad	€ 83,30
		06.P46.B.03.C 025		plaf. 2x58 W in alluminio con schermo in vetro		cad	€ 98,80
		06.P46.B.03.D		Accessori per plafoniere industriali con schermo piano in vetro: lastra, gabbie, scrocchi.
		06.P46.B.03.D 010		lastra piaNa in vetro temperato		m²	€ 59,18
		06.P46.B.03.D 015		coppia di scrocchi metallici		cad	€ 1,75
		06.P46.B.03.D 020		coppia di scrocchi in PVC		cad	€ 0,57
		06.P46.B.03.D 025		gabbia di protezione per plaf. in vetro 1x36 W		cad	€ 32,76
		06.P46.B.03.D 030		gabbia di protezione per plaf. in vetro 2x36 W		cad	€ 34,84
		06.P46.B.03.D 035		gabbia di protezione per plaf. in vetro 1x58 W		cad	€ 36,19
		06.P46.B.03.D 040		gabbia di protezione per plaf. in vetro 2x58 W		cad	€ 38,27
		06.P46.B.04		PLAFONIERE INDUSTRIALI CON LAMPADE A VISTA; CABLATE E COMPLETE DI: REATTORE RIFASATO A BASSE PERDITE, CONDENSATORE ANTIDISTURBI, STARTER ELETTRONICO, FUSIBILI; EVENTUALE CABLAGGIO ANTI-STROBOSCOPICO.
		06.P46.B.04.A		Plafoniere industriali con lampade a vista senzatubo di protezione; corpo in poliestere e fibra di vetro; IP-65.
		06.P46.B.04.A 010		plaf. 1x18 W lampade a vista senza tubo protez.		cad	€ 37,75
		06.P46.B.04.A 015		plaf. 1x36 W lampade a vista senza tubo protez.		cad	€ 38,48
		06.P46.B.04.A 020		plaf. 1x58 W lampade a vista senza tubo protez.		cad	€ 46,38
		06.P46.B.04.A 025		plaf. 2x18 W lampade a vista senza tubo protez.		cad	€ 45,34
		06.P46.B.04.A 030		plaf. 2x36 W lampade a vista senza tubo protez.		cad	€ 49,09
		06.P46.B.04.A 035		plaf. 2x58 W lampade a vista senza tubo protez.		cad	€ 63,44
		06.P46.B.04.B		Plafoniere industriali con lampade a vista protette da tubo in metacrilato trasparente; corpo in poliestere e fibra di vetro; IP-65.
		06.P46.B.04.B 010		plaf. 1x18 W lampade protette tubo metacrilato		cad	€ 40,77
		06.P46.B.04.B 015		plaf. 1x36 W lampade protette tubo metacrilato		cad	€ 43,78
		06.P46.B.04.B 020		plaf. 1x58 W lampade protette tubo metacrilato		cad	€ 54,29
		06.P46.B.04.B 025		plaf. 2x18 W lampade protette tubo metacrilato		cad	€ 53,98
		06.P46.B.04.B 030		plaf. 2x36 W lampade protette tubo metacrilato		cad	€ 61,46
		06.P46.B.04.B 035		plaf. 2x58 W lampade protette tubo metacrilato		cad	€ 76,75
		06.P46.B.04.C		Plafoniere industriali con lampade a vista protette da tubo in policarbonato trasparente; corpo in poliestere e fibra di vetro; IP-65.
		06.P46.B.04.C 010		plaf. 1x18 W lampade protette tubo policarbonato		cad	€ 43,06
		06.P46.B.04.C 015		plaf. 1x36 W lampade protette tubo policarbonato		cad	€ 45,34
		06.P46.B.04.C 020		plaf. 1x58 W lampade protette tubo policarbonato		cad	€ 56,89
		06.P46.B.04.C 025		plaf. 2x18 W lampade protette tubo policarbonato		cad	€ 55,85
		06.P46.B.04.C 030		plaf. 2x36 W lampade protette tubo policarbonato		cad	€ 66,35
		06.P46.B.04.C 035		plaf. 2x58 W lampade protette tubo policarbonato		cad	€ 82,68
		06.P46.B.04.D		Accessori per plafoniere industriali con lampade vista.
		06.P46.B.04.D 010		tubo in metacrilato l= 600 mm		cad	€ 4,19
		06.P46.B.04.D 015		tubo in metacrilato l=1200 mm		cad	€ 8,30
		06.P46.B.04.D 020		tubo in metacrilato l=1600 mm		cad	€ 10,40
		06.P46.B.04.D 025		tubo in policarbonato l= 600 mm		cad	€ 5,60
		06.P46.B.04.D 030		tubo in policarbonato l=1200 mm		cad	€ 11,23
		06.P46.B.04.D 035		tubo in policarbonato l=1600 mm		cad	€ 13,94
		06.P46.B.05		PLAFONIERE INDUSTRIALI ANTIDEFLAGRANTI; CABLATE E COMPLETE DI: REATTORE RIFASATO A BASSE PERDITE, CONDENSATORE ANTIDISTURBI, STARTER ELETTRONICO, FUSIBILI; EVENTUALE CABLAGGIO ANTI-STROBOSCOPICO.
		06.P46.B.05.A		Plafoniere industriali antideflagranti secondo norme CEI 31.1 e 31.8 con riflettore in acciaio verniciato e gabbia di protezione; IP-54.
		06.P46.B.05.A 010		plafoniera 1x20 W antideflagrante eex-d		cad	€ 196,56
		06.P46.B.05.A 015		plafoniera 2x20 W antideflagrante eex-d		cad	€ 282,88
		06.P46.B.05.A 020		plafoniera 1x40 W antideflagrante eex-d		cad	€ 203,84
		06.P46.B.05.A 025		plafoniera 2x40 W antideflagrante eex-d		cad	€ 306,80
		06.P46.C		PLAFONIERE PER ILLUMINAZIONE DI EMERGENZA
		06.P46.C.01		PLAFONIERE PER ILLUMINAZIONE DI EMERGENZA CON ACCUMULATORI ERMETICI RICARICABILI INCORPORATI; PORTATILI E FISSE.
		06.P46.C.01.A		Plafoniere per illuminazione di emergenza di tipo portatile con: custodia in materiale plastico e accumulatori ermetici ricaricabili incorporati; tempo di ricarica 24 ore.
		06.P46.C.01.A 010		plaf. emerg. portatile 1x6 W fluor. auton. 2 h		cad	€ 36,19
		06.P46.C.01.A 015		plaf. emerg. portatile 1x6 W fluor. auton. 6 h		cad	€ 41,70
		06.P46.C.01.A 020		plaf. emerg. portatile 4 W incand. auton. 2 h		cad	€ 27,87
		06.P46.C.01.A 025		plaf. emerg. portatile 4 W incand. auton. >2 h		cad	€ 36,19
		06.P46.C.01.B		Plafoniere per illuminazione di emergenza di tipo fisso con: corpo in materiale plastico, schermo in materiale acrilico, accumulatori ermetici Ni-Cd ricaricabili incorporati
		06.P46.C.01.B 010		plaf. emerg. fissa 1x 6 W fluor. auton. 2 h		cad	€ 36,61
		06.P46.C.01.B 015		plaf. emerg. fissa 1x 8 W fluor. auton. 2 h		cad	€ 60,84
		06.P46.C.01.B 020		plaf. emerg. fissa 1x18 W fluor. auton. 2 h		cad	€ 78,73
		06.P46.C.01.B 025		plaf. emerg. fissa 2x 6 W fluor. auton. 2 h		cad	€ 67,60
		06.P46.C.01.B 030		plaf. emerg. fissa 2x 6 W fluor. auton. 4 h		cad	€ 78,73
		06.P46.C.01.B 035		plaf. emerg. fissa 2x(2.4 V/0.5 A) inc. aut. 2 h		cad	€ 20,18
		06.P46.C.01.C		Plafoniere per illuminazione di emergenza di tipo fisso con: corpo in materiale plastico, schermo in materiale acrilico, accumulatori ermetici Ni-Cd ricaricabili incorporati; per funzionamento normale permanente con rete.
		06.P46.C.01.C 010		plaf. emerg. fissa 1x 8 W fluor. perm. auton. 2		cad	€ 91,83
		06.P46.C.01.C 015		plaf. emerg. fissa 1x18 W fluor. perm. auton. 2		cad	€ 115,44
		06.P46.C.01.C 020		plaf. emerg. fissa 2x 6 W fluor. perm. auton. 2		cad	€ 93,60
		06.P46.C.01.C 025		plaf. emerg. fissa 2x 6 W fluor. perm. auton. 4		cad	€ 110,24
		06.P46.C.01.D		Plafoniere IP-65 per illuminazione di emergenza con: corpo in materiale plastico, schermo in materiale acrilico, accumulatori ermetici Ni-Cd ricaricabili incorporati.
		06.P46.C.01.D 010		plaf. emerg. IP-65 1x 8 W fluores. auton. 2 h		cad	€ 83,30
		06.P46.C.01.D 015		plaf. emerg. IP-65 2x 8 W fluores. auton. 2 h		cad	€ 104,10
		06.P46.C.01.D 020		plaf. emerg. IP-65 1x18 W fluores. auton. 2 h		cad	€ 101,40
		06.P46.C.01.D 025		plaf. emerg. IP-65 pl 24 W fluores. auton. 2 h		cad	€ 104,10
		06.P46.C.01.E		Plafoniere di emergenza per segnalazioni varie: a bandiera, segNa°no.
		06.P46.C.01.E 010		plaf. emer. att. bandiera 1x 8 W fluor. aut. 2 h		cad	€ 90,90
		06.P46.C.01.E 015		plaf. emer. att. bandiera 1x18 W fluor. aut. 2 h		cad	€ 125,84
		06.P46.C.01.E 020		plaf. emer. segnagradino 1.2 V/0.4 A		cad	€ 9,70
		06.P46.C.01.E 025		plaf. emer. segnagradino 1.2 V/0.4 A con presa		cad	€ 9,70
		06.P46.C.01.F		Accessori per plafoniere di emergenza
		06.P46.C.01.F 010		griglia di protezione per plaf. emerg. fluores.		cad	€ 28,18
		06.P46.C.01.F 015		griglia di protezione per plaf. emerg. IP-65		cad	€ 25,79
		06.P46.C.01.F 020		contenitore da incasso per plaf. rettangolare		cad	€ 5,24
		06.P46.C.01.F 025		contenitore da incasso per plaf. quadrata		cad	€ 10,40
		06.P46.C.01.F 030		etichetta adesiva per indicazioni varie		cad	€ 0,70
		06.P46.D		CORPI ILLUMINANTI PER ESTERNO
		06.P46.D.01		RIFLETTORI INDUSTRIALI
		06.P46.D.01.A		Riflettori industriali con: corpo in acciaio verniciato, chiusura vano cablaggio in acciaio con asole di raffreddamento, riflettore parabolico in alluminio anodizzato, diametro circa 500 mm, grado di protezione IP-20.
		06.P46.D.01.A 010		riflet. industriale lamp. vapori Hg 250 W		cad	€ 105,04
		06.P46.D.01.A 015		riflet. industriale lamp. vapori Hg 400 W		cad	€ 113,36
		06.P46.D.01.A 020		riflet. industriale lamp. vapori Na Ap 100 W		cad	€ 108,16
		06.P46.D.01.A 025		riflet. industriale lamp. vapori Na Ap 150 W		cad	€ 115,44
		06.P46.D.01.A 030		riflet. industriale lamp. vapori Na Ap 250 W		cad	€ 136,24
		06.P46.D.01.A 035		riflet. industriale lamp. vapori Na Ap 400 W		cad	€ 148,72
		06.P46.D.01.A 040		riflet. industriale lamp. ioduri metal. 250 W		cad	€ 136,24
		06.P46.D.01.A 045		riflet. industriale lamp. ioduri metal. 400 W		cad	€ 136,24
		06.P46.D.01.A 050		gabbia di protezione acciaio zincato 5 mm		cad	€ 24,13
		06.P46.D.01.A 055		gabbia di protezione acciaio verniciato		cad	€ 29,95
		06.P46.D.01.B		Riflettori industriali con: corpo in lega leggera pressofusa UNI 5079 verniciato epossidicamente, riflettore in alluminio purissimo 0,998 brillantato e anodizzato, complesso elettrico racchiuso in contenitore pressofuso in lega leggera, gancio contenitore a regolazione continua in acciaio tropicalizzato verniciato, grado di protezione IP-20.
		06.P46.D.01.B 010		riflett. industriale lamp. vapori Hg 250 W		cad	€ 174,72
		06.P46.D.01.B 015		riflett. industriale lamp. vapori Hg 400 W		cad	€ 195,52
		06.P46.D.01.B 020		riflett. industriale lamp. vapori Na Ap 150 W		cad	€ 216,32
		06.P46.D.01.B 025		riflett. industriale lamp. vapori Na Ap 250 W		cad	€ 232,96
		06.P46.D.01.B 030		riflett. industriale lamp. vapori Na Ap 400 W		cad	€ 257,92
		06.P46.D.01.B 035		riflett. industriale lamp. ioduri metal. 250 W		cad	€ 209,04
		06.P46.D.01.B 040		riflett. industriale lamp. ioduri metal. 400 W		cad	€ 222,56
		06.P46.D.01.C		Riflettori industriali con: contenitore per il gruppo di alimentazione in pressofusione di alluminio al silicio alettato, riflettore in alluminio purissimo protetto con strato di 'algas' fissato chimicamente, coppa in materiale acrilico ad alta trasparenza, filtro ai carboni attivi per purificazione aria all'interno del gruppo ottico, gruppo di alimentazione in classe i, grado di protezione IP-44.
		06.P46.D.01.C 010		riflett. industriale lamp. vapori Hg 250 W		cad	€ 447,20
		06.P46.D.01.C 015		riflett. industriale lamp. vapori Hg 400 W		cad	€ 556,40
		06.P46.D.01.C 020		riflett. industriale lamp. vapori Na Ap 250 W		cad	€ 476,32
		06.P46.D.01.C 025		riflett. industriale lamp. vapori Na Ap 400 W		cad	€ 591,76
		06.P46.D.01.C 030		riflett. industriale lamp. ioduri metal. 250 W		cad	€ 476,32
		06.P46.D.01.C 035		riflett. industriale lamp. ioduri metal. 400 W		cad	€ 584,48
		06.P46.D.01.D		Riflettori industriali con: contenitore per il gruppo di alimentazione in alluminio al silicio pressofuso alettato, riflettore in alluminio purissimo protetto con strato di 'algas' fissato chimicamente, schermo di chiusura in vetro piano trasparente, filtro ai carboni attivi per purificazione aria all'interno del gruppo ottico, supporto portalampada regolabile, gruppo di alimentazione in classe i, grado di protezione IP-44.
		06.P46.D.01.D 010		riflett. industriale lamp. vapori Hg 250 W		cad	€ 453,44
		06.P46.D.01.D 015		riflett. industriale lamp. vapori Hg 400 W		cad	€ 473,20
		06.P46.D.01.D 020		riflett. industriale lamp. vapori Na Ap 250 W		cad	€ 484,64
		06.P46.D.01.D 025		riflett. industriale lamp. vapori Na Ap 400 W		cad	€ 509,60
		06.P46.D.01.D 030		riflett. industriale lamp. ioduri metal. 250 W		cad	€ 484,64
		06.P46.D.01.D 035		riflett. industriale lamp. ioduri metal. 400 W		cad	€ 500,24
		06.P46.D.01.E		Riflettori industriali con: corpo in alluminio pressofuso con morsettiera incorporata, riflettore in alluminio brillantato e ossidato stampato in un solo pezzo, schermo in plexiglass trasparente, scatola porta-complesso elettrico amovibile alloggiata all'interno dell'apparecchio, grado di protezione IP-44.
		06.P46.D.01.E 010		riflett. industriale lamp. vapori Hg 125 W		cad	€ 201,76
		06.P46.D.01.E 015		riflett. industriale lamp. vapori Hg 250 W		cad	€ 222,56
		06.P46.D.01.E 020		riflett. industriale lamp. vapori Na Ap 70 W		cad	€ 216,32
		06.P46.D.01.E 025		riflett. industriale lamp. vapori Na Ap 150 W		cad	€ 230,88
		06.P46.D.01.E 030		coppa in policarbonato		cad	€ 17,47
		06.P46.D.02		ARMATURE E LAMPIONI STRADALI
		06.P46.D.02.A		Armature stradali IP-54; corpo in alluminio pressofuso; coperchio copriaccessori e telaio con rifrattore apribili a cerniera; rifrattore prismatizzato in vetro borosilicato; riflettore in alluminio 99.85%; verniciatura bicolore poliuretanica; vano accessori in esecuzione IP-23.
		06.P46.D.02.A 010		armatura stradale per lamp. vapori Na 100 W		cad	€ 226,72
		06.P46.D.02.A 015		armatura stradale per lamp. vapori Na 150 W		cad	€ 243,36
		06.P46.D.02.A 020		armatura stradale per lamp. vapori Na 250 W		cad	€ 246,48
		06.P46.D.02.B		Armature stradali IP-55; corpo in alluminio pressofuso con carenatura per protezione completa del riflettore; riflettore in alluminio di elevata purezza; piastra per ausiliari elettrici asportabile coppa di chiusura in plexiglass trasparente; verniciatura moncolore poliuretanica.
		06.P46.D.02.B 010		armatura stradale per lamp. vapori Hg 125 W		cad	€ 139,36
		06.P46.D.02.B 015		armatura stradale per lamp. vapori Hg 250 W		cad	€ 174,72
		06.P46.D.02.B 020		armatura stradale per lamp. vapori Na ap 100 W		cad	€ 180,96
		06.P46.D.02.B 025		armatura stradale per lamp. vapori Na ap 150 W		cad	€ 195,52
		06.P46.D.02.B 030		armatura stradale per lamp. vapori Na ap 250 W		cad	€ 209,04
		06.P46.D.02.B 035		supplemento per apparecchi in classe ii		cad	€ 55,64
		06.P46.D.02.C		Armature stradali IP-55; corpo in alluminio pressofuso con carenatura per protezione completa del riflettore; riflettore in alluminio di elevata purezza; piastra per ausiliari elettrici incorporata; coppa di chiusura in metacrilato trasparente verniciatura monocolore poliuretanica.
		06.P46.D.02.C 010		armatura stradale per lamp. vapori Hg 80 W		cad	€ 104,10
		06.P46.D.02.C 015		armatura stradale per lamp. vapori Hg 125 W		cad	€ 112,32
		06.P46.D.02.C 020		armatura stradale per lamp. vapori Na Ap 70 W		cad	€ 132,08
		06.P46.D.02.C 025		armatura stradale per lamp. vapori Na Ap 150 W		cad	€ 153,92
		06.P46.D.02.C 030		supplemento per apparecchi in classe ii		cad	€ 45,24
		06.P46.D.02.D		Armature stradali IP-55; corpo in metacrilato diffondente ornamentale; gruppo ottico simmetrico con possibilità di illuminazione dall'interno tramite lampada addizionale; profilo in pressofusione di alluminio; vetro piano di chiusura; riflettore in alluminio anodizzato.
		06.P46.D.02.D 010		armatura strad. verticale lamp. vap. Hg 80 W		cad	€ 226,72
		06.P46.D.02.D 015		armatura strad. verticale lamp. vap. Hg 125 W		cad	€ 226,72
		06.P46.D.02.D 020		armatura strad. verticale lamp. vap. Hg 250 W		cad	€ 487,76
		06.P46.D.02.D 025		armatura strad. verticale lamp. vap. Hg 400 W		cad	€ 591,76
		06.P46.D.02.D 030		armatura strad. verticale lamp. vap. Na 70 W		cad	€ 219,44
		06.P46.D.02.D 035		armatura strad. verticale lamp. vap. Na 250 W		cad	€ 521,04
		06.P46.D.02.D 040		armatura strad. verticale lamp. vap. Na 400 W		cad	€ 612,56
		06.P46.D.02.D 045		armatura strad. sospensione lamp. vap. Hg 80 W		cad	€ 274,56
		06.P46.D.02.D 050		armatura strad. sospensione lamp. vap. Hg 125 W		cad	€ 274,56
		06.P46.D.02.D 055		armatura strad. sospensione lamp. vap. Hg 250 W		cad	€ 452,40
		06.P46.D.02.D 060		armatura strad. sospensione lamp. vap. Hg 400 W		cad	€ 556,40
		06.P46.D.02.D 065		armatura strad. sospensione lamp. vap. Na 70 W		cad	€ 268,32
		06.P46.D.02.D 070		armatura strad. sospensione lamp. vap. Na 250 W		cad	€ 487,76
		06.P46.D.02.D 075		armatura strad. sospensione lamp. vap. Na 400 W		cad	€ 577,20
		06.P46.D.02.E		Lampioni stradali con sfera in policarbonato; staffa di sostegno in alluminio pressofuso o PVC attacco a palo o a parete; esecuzione trasparente 0 fumè; per lampade a incandescenza o vapori di mercurio grado di protezione IP-55; diametro della sfera 300 o 400 mm.
		06.P46.D.02.E 010		lampione a sfera diam. 300 mm 100 W incand.		cad	€ 26,42
		06.P46.D.02.E 015		lampione a sfera diam. 300 mm 200 W incand.		cad	€ 34,84
		06.P46.D.02.E 020		lampione a sfera diam. 400 mm 200 W incand.		cad	€ 74,78
		06.P46.D.02.E 025		lampione a sfera diam. 400 mm 125 W vapori Hg		cad	€ 80,70
		06.P46.D.02.E 030		lampione a sfera diam. 400 mm 250 W vapori Hg		cad	€ 111,28
		06.P46.D.02.E 035		lampione a sfera diam. 400 mm 70 W vapori Na		cad	€ 97,97
		06.P46.D.02.E 045		lampione a sfera diam. 400 mm 150 W vapori Na		cad	€ 146,64
		06.P46.D.02.F		Lampioni stradali con cubo in policarbonato; staffa di sostegno in alluminio pressofuso o PVC attacco a palo o a parete esecuzione trasparente o fumè; per lampade a incandescenza, vapori di sodio, vapori di mercurio; grado di protezione IP-55; spigolo del cubo 272 e 360 mm.
		06.P46.D.02.F 010		lampione a cubo spigolo 270 mm 100 W incand.		cad	€ 32,03
		06.P46.D.02.F 015		lampione a cubo spigolo 270 mm 200 W incand.		cad	€ 52,10
		06.P46.D.02.F 020		lampione a cubo spigolo 360 mm 200 W incand.		cad	€ 87,26
		06.P46.D.02.F 025		lampione a cubo spigolo 360 mm 125 W vapori Hg		cad	€ 93,60
		06.P46.D.02.F 030		lampione a cubo spigolo 360 mm 70 W vapori Na		cad	€ 114,40
		06.P46.D.03		PROIETTORI PER ESTERNO
		06.P46.D.03.A		Proiettori per esterno IP-55; corpo in alluminio pressofuso; riflettore in alluminio martellato 99.85%; cristallo frontale temperato; vano per accessori elettrici.
		06.P46.D.03.A 010		proiettore IP-55 per lamp. alogena 150-500 W		cad	€ 27,87
		06.P46.D.03.A 015		proiettore IP-55 per lamp. ioduri metallici 70 W		cad	€ 201,76
		06.P46.D.03.A 020		frangiluce per proiettore		cad	€ 20,90
		06.P46.D.03.B		Proiettori per estrno IP-55; corpo in alluminio pressofuso; fascio simmetrico largo e stretto con recuperatore di flusso; riflettore in alluminio al 99.8%; dispositivo di orientamento a scala goniometrica vetro frontale temperato, spessore 5 mm, fissato con ganci in acciaio inossidabile.
		06.P46.D.03.B 010		proiettore IP-55 lamp. ioduri/Na 250-400 W		cad	€ 170,56
		06.P46.D.03.B 015		proiettore IP-55 lamp. ioduri/Na 1000 W		cad	€ 403,52
		06.P46.D.03.B 020		proiettore IP-55 lamp. ioduri/Na 2x400 W		cad	€ 417,04
		06.P46.D.03.B 025		proiettore IP-55 lamp. ioduri 2000 W		cad	€ 431,60
		06.P46.D.03.C		Proiettori per estrno IP-55; corpo infusione di alluminio al silicio; gruppo ottico in lastra di alluminio brillantato distribuzione del flusso luminoso simmetrica e asimmetrica, stretta e larga; vetro frontale temperato; vernice nera.
		06.P46.D.03.C 010		proiettore IP-55 per lamp. alogena 250/400 W		cad	€ 139,36
		06.P46.D.03.C 015		proiettore IP-55 per lamp. ioduri/Na 250 W		cad	€ 292,24
		06.P46.D.03.C 020		proiettore IP-55 per lamp. ioduri 400 W		cad	€ 278,72
		06.P46.D.03.C 025		proiettore IP-55 per lamp. Na 400 W		cad	€ 313,04
		06.P46.D.03.D		Proiettori per esterno IP-66; corpo in fusione di lega leggera; riflettore in alluminio purissimo 0.999, brillantato e anodizzato, con prismatico diffondente; cristallo di sicurezza temperato UNI 7142-72.
		06.P46.D.03.D 010		proiettore IP-66 per lamp. ioduri 35 W		cad	€ 228,80
		06.P46.D.03.D 015		proiettore IP-66 per lamp. ioduri 70 W		cad	€ 230,88
		06.P46.D.03.D 020		proiettore IP-66 per lamp. vapori Hg 80 W		cad	€ 184,08
		06.P46.D.03.D 030		proiettore IP-66 per lamp. vapori Na 70 W		cad	€ 189,28
		06.P46.D.03.D 035		proiettore IP-66 per lamp. fluoresc. 18 W		cad	€ 167,44
		06.P46.D.03.D 040		proiettore IP-66 per lamp. fluoresc. 26 W		cad	€ 170,56
		06.P46.D.03.E		Proiettori per esterno IP-68 ad immersione in classe iii per profondità fino a 10 m; per lampade par56-300 W 12 v.; completi di cavo 2x6 mm² e trasformatore IP-65 da sistemare in zona esterna; corpo in rame e riflettore in bronzo.
		06.P46.D.03.E 010		proiettore IP-68		cad	€ 271,44
		06.P46.D.04		LAMPIONI DA GIARDINO
		06.P46.D.04.A		Lanterne stagne in rame con imboccatura in ferro con 12 vetri molati a cono e finalini in ottone colore naturale, in stile classico-barocco; dimensioni: altezza 100 cm, larghezza 50 cm; installazione su palo o a sospensione; adatte per lampade incandescenza fino a 200 W o per lampade a vapori luce miscelata.
		06.P46.D.04.A 010		lanterna in rame da palo		cad	€ 437,84
		06.P46.D.04.A 015		lanterna in rame a sospensione		cad	€ 417,04
		06.P46.D.04.B		Lampioni con base in fusione di alluminio e parte superiore in acciaio zincato a caldo; diffusore in vetro; portalampada in porcellana; adatti per lampade a incadescenza o a vapori.
		06.P46.D.04.B 010		lampione in alluminio per lamp. incadesc. 100 W		cad	€ 47,01
		06.P46.D.04.B 015		lampione in alluminio per lamp. incadesc. 200 W		cad	€ 57,72
		06.P46.D.04.B 020		lampione in alluminio per lamp. incadesc. 300 W		cad	€ 68,22
		06.P46.D.04.B 025		lampione in alluminio per lamp. vapori hg 125 W		cad	€ 128,96
		06.P46.D.04.B 030		lampione in alluminio per lamp. vapori hg 250 W		cad	€ 161,20
		06.P46.D.04.B 035		lampione in alluminio per lamp. vapori na 70 W		cad	€ 131,04
		06.P46.D.04.B 040		lampione in alluminio per lamp. vapori na 150 W		cad	€ 191,36
		06.P46.D.04.C		Lampioni con base in fusione di alluminio; diffusore prismatizzato in materiale plastico stampato a iniezione o in policarbonato; portalampada in porcellana; adatti per lampade a incadescenza o a vapori.
		06.P46.D.04.C 010		lampione in mat. plastico lamp. incandes. 150 W		cad	€ 49,82
		06.P46.D.04.C 015		lampione in policarbonato lamp. incandes. 150 W		cad	€ 70,82
		06.P46.D.04.C 020		lampione in mat. plastico lamp. vapori Hg 150 W		cad	€ 74,78
		06.P46.D.04.C 025		lampione in policarbonato lamp. vapori Hg 150 W		cad	€ 96,20
				LAMPADE
		06.P47.A		LAMPADE AD INCANDESCENZA ED ALOGENE
		06.P47.A.01		LAMPADE AD INCANDESCENZA NORMALI PER TENSIONI 220-230 V
		06.P47.A.01.A		Lampade con ampolla chiara trasparente
		06.P47.A.01.A 010		lampada ad incandescenza normale 15 W e 27		cad	€ 0,66
		06.P47.A.01.A 015		lampada ad incandescenza normale 25 W e 27		cad	€ 0,48
		06.P47.A.01.A 020		lampada ad incandescenza normale 40 W e 27		cad	€ 0,44
		06.P47.A.01.A 025		lampada ad incandescenza normale 60 W e 27		cad	€ 0,44
		06.P47.A.01.A 030		lampada ad incandescenza normale 75 W e 27		cad	€ 0,57
		06.P47.A.01.A 035		lampada ad incandescenza normale 100 W e 27		cad	€ 0,57
		06.P47.A.01.A 040		lampada ad incandescenza normale 150 W e 27		cad	€ 1,13
		06.P47.A.01.A 045		lampada ad incandescenza normale 200 W e 27		cad	€ 1,49
		06.P47.A.01.A 050		lampada ad incandescenza normale 300 W e 40		cad	€ 3,15
		06.P47.A.01.A 055		lampada ad incandescenza normale 500 W e 40		cad	€ 6,29
		06.P47.A.01.A 065		lampada ad incandescenza normale 1000 W e 40		cad	€ 11,13
		06.P47.A.01.B		Lampade con ampolla smerigliata internamente
		06.P47.A.01.B 010		lampada ad incandescenza normale 25 W e 27		cad	€ 0,57
		06.P47.A.01.B 015		lampada ad incandescenza normale 40 W e 27		cad	€ 0,52
		06.P47.A.01.B 020		lampada ad incandescenza normale 60 W e 27		cad	€ 0,52
		06.P47.A.01.B 025		lampada ad incandescenza normale 100 W e 27		cad	€ 0,61
		06.P47.A.01.C		Lampade con ampolla opalizzata internamente
		06.P47.A.01.C 010		lampada ad incandescenza normale 25 W e 27		cad	€ 0,70
		06.P47.A.01.C 015		lampada ad incandescenza normale 40 W e 27		cad	€ 0,70
		06.P47.A.01.C 020		lampada ad incandescenza normale 60 W e 27		cad	€ 0,70
		06.P47.A.01.C 025		lampada ad incandescenza normale 75 W e 27		cad	€ 0,96
		06.P47.A.01.C 030		lampada ad incandescenza normale 100 W e 27		cad	€ 0,96
		06.P47.A.01.D		Lampade con ampolla in vetro azzurrato
		06.P47.A.01.D 010		lampada ad incandescenza normale 25 W e 27		cad	€ 1,23
		06.P47.A.01.D 015		lampada ad incandescenza normale 40 W e 27		cad	€ 1,23
		06.P47.A.01.D 020		lampada ad incandescenza normale 60 W e 27		cad	€ 1,23
		06.P47.A.01.D 025		lampada ad incandescenza normale 100 W e 27		cad	€ 1,57
		06.P47.A.01.E		Lampade con ampolla a fungo smerigliata e corpo luminoso a doppia spirale
		06.P47.A.01.E 010		lampada ad incandescenza normale 40 W e 27		cad	€ 0,70
		06.P47.A.01.E 015		lampada ad incandescenza normale 60 W e 27		cad	€ 0,70
		06.P47.A.01.E 020		lampada ad incandescenza normale 100 W e 27		cad	€ 0,87
		06.P47.A.01.F		Lampade con ampolla a fungo opalizzata internamente e corpo luminoso a doppia spirale
		06.P47.A.01.F 010		lampada ad incandescenza normale 40 W e 27		cad	€ 0,79
		06.P47.A.01.F 015		lampada ad incandescenza normale 60 W e 27		cad	€ 0,79
		06.P47.A.01.F 020		lampada ad incandescenza normale 100 W e 27		cad	€ 0,96
		06.P47.A.01.G		Lampade con ampolla a fungo silicata internamente e cupola smerigliata internamente
		06.P47.A.01.G 010		lampada ad incandescenza normale 40 W e 27		cad	€ 0,87
		06.P47.A.01.G 015		lampada ad incandescenza normale 60 W e 27		cad	€ 0,84
		06.P47.A.01.G 020		lampada ad incandescenza normale 100 W e 27		cad	€ 1,13
		06.P47.A.01.H		Lampade con ampolla sferica trasparente
		06.P47.A.01.H 010		lampada ad incandescenza normale 15 W e 27		cad	€ 0,66
		06.P47.A.01.H 015		lampada ad incandescenza normale 25 W e 27		cad	€ 0,52
		06.P47.A.01.H 020		lampada ad incandescenza normale 40 W e 27		cad	€ 0,52
		06.P47.A.01.H 025		lampada ad incandescenza normale 60 W e 27		cad	€ 0,57
		06.P47.A.01.H 030		lampada ad incandescenza normale 15 W e 14		cad	€ 0,66
		06.P47.A.01.H 035		lampada ad incandescenza normale 25 W e 14		cad	€ 0,57
		06.P47.A.01.H 040		lampada ad incandescenza normale 40 W e 14		cad	€ 0,57
		06.P47.A.01.H 045		lampada ad incandescenza normale 60 W e 14		cad	€ 0,61
		06.P47.A.01.I		Lampade con ampolla sferica smerigliata internamente
		06.P47.A.01.I 010		lampada ad incandescenza normale 15 W e 27		cad	€ 0,70
		06.P47.A.01.I 015		lampada ad incandescenza normale 25 W e 27		cad	€ 0,61
		06.P47.A.01.I 020		lampada ad incandescenza normale 40 W e 27		cad	€ 0,61
		06.P47.A.01.I 025		lampada ad incandescenza normale 60 W e 27		cad	€ 0,61
		06.P47.A.01.I 030		lampada ad incandescenza normale 15 W e 14		cad	€ 0,70
		06.P47.A.01.I 035		lampada ad incandescenza normale 25 W e 14		cad	€ 0,61
		06.P47.A.01.I 040		lampada ad incandescenza normale 40 W e 14		cad	€ 0,61
		06.P47.A.01.I 045		lampada ad incandescenza normale 60 W e 14		cad	€ 0,66
		06.P47.A.01.L		Lampade con ampolla sferica opalizzata internamente
		06.P47.A.01.L 010		lampada ad incandescenza normale 15 W e 27		cad	€ 0,96
		06.P47.A.01.L 015		lampada ad incandescenza normale 25 W e 27		cad	€ 0,96
		06.P47.A.01.L 020		lampada ad incandescenza normale 40 W e 27		cad	€ 0,96
		06.P47.A.01.L 025		lampada ad incandescenza normale 60 W e 27		cad	€ 0,96
		06.P47.A.01.L 030		lampada ad incandescenza normale 15 W e 14		cad	€ 0,96
		06.P47.A.01.L 035		lampada ad incandescenza normale 25 W e 14		cad	€ 0,96
		06.P47.A.01.L 040		lampada ad incandescenza normale 40 W e 14		cad	€ 0,96
		06.P47.A.01.L 045		lampada ad incandescenza normale 60 W e 14		cad	€ 0,96
		06.P47.A.01.M		Lampade con ampolla sferica in vetro azzurrato
		06.P47.A.01.M 010		lampada ad incandescenza normale 15 W e 14		cad	€ 1,23
		06.P47.A.01.M 015		lampada ad incandescenza normale 25 W e 14		cad	€ 1,23
		06.P47.A.01.M 020		lampada ad incandescenza normale 40 W e 14		cad	€ 1,23
		06.P47.A.01.N		Lampade con ampolla chiara ad oliva
		06.P47.A.01.N 010		lampada ad incandescenza normale 15 W e 14		cad	€ 0,66
		06.P47.A.01.N 015		lampada ad incandescenza normale 25 W e 14		cad	€ 0,57
		06.P47.A.01.N 020		lampada ad incandescenza normale 40 W e 14		cad	€ 0,57
		06.P47.A.01.N 025		lampada ad incandescenza normale 60 W e 14		cad	€ 0,57
		06.P47.A.01.O		Lampade con ampolla ad oliva smerigliata internamente
		06.P47.A.01.O 010		lampada ad incandescenza normale 15 W e 14		cad	€ 0,70
		06.P47.A.01.O 015		lampada ad incandescenza normale 25 W e 14		cad	€ 0,61
		06.P47.A.01.O 020		lampada ad incandescenza normale 40 W e 14		cad	€ 0,61
		06.P47.A.01.O 025		lampada ad incandescenza normale 60 W e 14		cad	€ 0,66
		06.P47.A.01.P		Lampade con ampolla ad oliva opalizzata internamente
		06.P47.A.01.P 010		lampada ad incandescenza normale 25 W e 14		cad	€ 0,87
		06.P47.A.01.P 015		lampada ad incandescenza normale 40 W e 14		cad	€ 0,87
		06.P47.A.01.P 020		lampada ad incandescenza normale 60 W e 14		cad	€ 0,87
		06.P47.A.01.Q		Lampade con ampolla chiara a tortiglione
		06.P47.A.01.Q 010		lampada ad incandescenza normale 15 W e 14		cad	€ 0,70
		06.P47.A.01.Q 015		lampada ad incandescenza normale 25 W e 14		cad	€ 0,61
		06.P47.A.01.Q 020		lampada ad incandescenza normale 40 W e 14		cad	€ 0,61
		06.P47.A.01.Q 025		lampada ad incandescenza normale 60 W e 14		cad	€ 0,66
		06.P47.A.01.R		Lampade con ampolla a tortiglione smerigliata internamente
		06.P47.A.01.R 010		lampada ad incandescenza normale 15 W e 14		cad	€ 0,79
		06.P47.A.01.R 015		lampada ad incandescenza normale 25 W e 14		cad	€ 0,66
		06.P47.A.01.R 020		lampada ad incandescenza normale 40 W e 14		cad	€ 0,63
		06.P47.A.01.R 025		lampada ad incandescenza normale 60 W e 14		cad	€ 0,70
		06.P47.A.01.S		Lampade a cupola argentata in vetro chiaro con argentatura interna
		06.P47.A.01.S 010		lampada incand. cupola argentata ogiva 25 W		cad	€ 2,10
		06.P47.A.01.S 015		lampada incand. cupola argentata ogiva 40 W		cad	€ 2,10
		06.P47.A.01.S 020		lampada incand. cupola argentata goccia 40 W		cad	€ 2,27
		06.P47.A.01.S 025		lampada incand. cupola argentata goccia 100 W		cad	€ 2,80
		06.P47.A.01.S 030		lampada incand. cupola argentata goccia 150 W		cad	€ 4,54
		06.P47.A.01.T		Lampade a palloncino opalizzate internamente; attacco e 27.
		06.P47.A.01.T 010		lampada incand. a palloncino diam. 80 mm 40 W		cad	€ 2,80
		06.P47.A.01.T 015		lampada incand. a palloncino diam. 80 mm 60 W		cad	€ 2,80
		06.P47.A.01.T 020		lampada incand. a palloncino diam. 80 mm 100 W		cad	€ 3,15
		06.P47.A.01.T 025		lampada incand. a palloncino diam. 100 mm 40 W		cad	€ 4,19
		06.P47.A.01.T 030		lampada incand. a palloncino diam. 100 mm 60 W		cad	€ 4,19
		06.P47.A.01.T 035		lampada incand. a palloncino diam. 100 mm 100 W		cad	€ 4,54
		06.P47.A.01.T 040		lampada incand. a palloncino diam. 100 mm 150 W		cad	€ 4,98
		06.P47.A.01.T 045		lampada incand. a palloncino diam. 126 mm 40 W		cad	€ 5,16
		06.P47.A.01.T 050		lampada incand. a palloncino diam. 126 mm 60 W		cad	€ 5,16
		06.P47.A.01.T 055		lampada incand. a palloncino diam. 126 mm 100 W		cad	€ 5,60
		06.P47.A.01.T 060		lampada incand. a palloncino diam. 126 mm 150 W		cad	€ 6,47
		06.P47.A.01.U		Supplementi da applicarsi per tensioni diverse da 220/230 V e per attacchi particolari.
		06.P47.A.01.U 010		sovrapprezzo per tensioni 110-120 V		%	€ 0,57
		06.P47.A.01.U 015		sovrapprezzo per tensioni 230-240 V		%	€ 0,23
		06.P47.A.01.U 020		sovrapprezzo per tensioni 250-260 V		%	€ 0,57
		06.P47.A.01.U 025		sovrapprezzo per tensioni diverse		%	€ 1,38
		06.P47.A.01.U 030		sovrapprezzo per attacchi diversi		%	€ 0,57
		06.P47.A.02		LAMPADE AD INCANDESCENZA TUBOLARI PER TENSIONI 220-230 V
		06.P47.A.02.A		Lampade tubolari chiare a semplice attacco
		06.P47.A.02.A 010		lampada incandescenza tubolare 3c e 14 17 mm		cad	€ 0,87
		06.P47.A.02.A 015		lampada incandescenza tubolare 15 W e 14 20 mm		cad	€ 1,75
		06.P47.A.02.A 020		lampada incandescenza tubolare 25 W e 14 20 mm		cad	€ 1,75
		06.P47.A.02.A 025		lampada incandescenza tubolare 25 W e 14 28 mm		cad	€ 0,87
		06.P47.A.02.A 030		lampada incandescenza tubolare 40 W e 14 28 mm		cad	€ 0,87
		06.P47.A.02.A 035		lampada incandescenza tubolare 60 W e 27 38 mm		cad	€ 5,68
		06.P47.A.02.B		Lampade tubolari smerigliate internamente a semplice attacco
		06.P47.A.02.B 010		lampada incandescenza tubolare 60 W e 14		cad	€ 2,01
		06.P47.A.02.B 015		lampada incandescenza tubolare 60 W e 27		cad	€ 2,01
		06.P47.A.02.C		Lampade tubolari opalizzate internamente a semplice attacco
		06.P47.A.02.C 010		lampada incandescenza tubolare 60 W e 27		cad	€ 6,47
		06.P47.A.03		LAMPADE A FASCIO LUMINOSO ORIENTATO CON RIFLETTORE SPECULARE INCORPORATO
		06.P47.A.03.A		Lampade con parte superiore argentata, cupola satinata, angolo di apertura 80°
		06.P47.A.03.A 010		lampada incandescenza speciale 40 W e 27		cad	€ 1,57
		06.P47.A.03.A 015		lampada incandescenza speciale 60 W e 27		cad	€ 1,57
		06.P47.A.03.A 020		lampada incandescenza speciale 75 W e 27		cad	€ 1,75
		06.P47.A.03.A 025		lampada incandescenza speciale 100 W e 27		cad	€ 1,75
		06.P47.A.03.B		lampada con parte superiore argentata, cupola satinata, angolo di apertura 35°
		06.P47.A.03.B 010		lampada incand. spec. flusso 170 lm 25 W e 14		cad	€ 1,75
		06.P47.A.03.B 015		lampada incand. spec. flusso 450 lm 40 W e 14		cad	€ 1,75
		06.P47.A.03.B 020		lampada incand. spec. flusso 300 lm 40 W e 27		cad	€ 1,49
		06.P47.A.03.B 025		lampada incand. spec. flusso 500 lm 60 W e 27		cad	€ 1,49
		06.P47.A.03.B 030		lampada incand. spec. flusso 650 lm 75 W e 27		cad	€ 2,36
		06.P47.A.03.B 035		lampada incand. spec. flusso 1000 lm 100 W e 27		cad	€ 2,36
		06.P47.A.03.B 040		lampada incand. spec. flusso 1500 lm 150 W e 27		cad	€ 4,63
		06.P47.A.03.C		Lampade con riflettore speculare incorporato, in vetro pressato, vetro frontale granulato fine a fascio stretto, angolo di apertura 12°
		06.P47.A.03.C 010		lampada incand. spec. flusso 650 lm 60 W e 27		cad	€ 5,16
		06.P47.A.03.C 015		lampada incand. spec. flusso 820 lm 80 W e 27		cad	€ 5,42
		06.P47.A.03.C 020		lampada incand. spec. flusso 1500 lm 120 W e 27		cad	€ 5,42
		06.P47.A.03.D		Lampade con riflettore speculare incorporato, in vetro pressato, vetro frontale granulato fine, a fascio largo, angolo di apertura 30°
		06.P47.A.03.D 010		lampada incand. spec. flusso 650 lm 60 W e 27		cad	€ 5,16
		06.P47.A.03.D 015		lampada incand. spec. flusso 820 lm 80 W e 27		cad	€ 5,42
		06.P47.A.03.D 020		lampada incand. spec. flusso 1500 lm 120 W e 27		cad	€ 5,42
		06.P47.A.03.E		Lampade con specchio freddo incorporato, in vetro pressato, vetro frontale granulato fine a fascio stretto, angolo di apertura 12°
		06.P47.A.03.E 010		lampada incand. spec. flusso 1500 lm 120 W e 27		cad	€ 15,91
		06.P47.A.03.F		Lampade con specchio freddo incorporato, in vetro pressato, vetro frontale granulato a fascio largo, angolo di apertura 30°
		06.P47.A.03.F 010		lampada incand. spec. flusso 1500 lm 120 W e 27		cad	€ 15,91
		06.P47.A.03.G		Lampade con bulbo di vetro al neodimio per accentuazione dei colori gialli e rossi
		06.P47.A.03.G 010		lampada al neodimio 60 W		cad	€ 4,54
		06.P47.A.03.G 015		lampada al neodimio 100 W		cad	€ 4,63
		06.P47.A.03.G 020		lampada al neodimio 100 W con riflettore		cad	€ 8,39
		06.P47.A.03.G 025		lampada al neodimio 150 W con riflettore		cad	€ 9,09
		06.P47.A.04		LAMPADE AD INCANDESCENZA CON ALOGENI
		06.P47.A.04.A		Lampade alogene chiare o smerigliate con attacco e 27
		06.P47.A.04.A 010		lampada alogena flusso 2500 lm 150 W e 27		cad	€ 15,18
		06.P47.A.04.A 015		lampada alogena flusso 4200 lm 250 W e 27		cad	€ 15,18
		06.P47.A.04.B		Lampade alogene chiare o smerigliate con attacco e 40
		06.P47.A.04.B 020		lampada alogena 500 W e 40		cad	€ 29,12
		06.P47.A.04.B 025		lampada alogena 1000 W e 40		cad	€ 32,34
		06.P47.A.04.C		Lampade alogene chiare o smerigliate con attacco b 15 d a baionetta
		06.P47.A.04.C 010		lampada alogena flusso 2500 lm 75 W b 15 d		cad	€ 17,06
		06.P47.A.04.C 015		lampada alogena flusso 4200 lm 150 W b 15 d		cad	€ 17,06
		06.P47.A.04.D		Lampade alogene con attacco r 7 s-15
		06.P47.A.04.D 010		lampada alogena flusso 1400 lm 100 W r 7 s-15		cad	€ 7,86
		06.P47.A.04.D 015		lampada alogena flusso 2200 lm 150 W r 7 s-15		cad	€ 7,86
		06.P47.A.04.D 020		lampada alogena flusso 3100 lm 200 W r 7 s-15		cad	€ 6,21
		06.P47.A.04.D 025		lampada alogena flusso 5000 lm 300 W r 7 s-15		cad	€ 6,21
		06.P47.A.04.D 030		lampada alogena flusso 9500 lm 500 W r 7 s-15		cad	€ 6,21
		06.P47.A.04.D 035		lampada alogena flusso 15500 lm 750 W r 7 s-15		cad	€ 8,83
		06.P47.A.04.D 040		lampada alogena flusso 22000 lm 1000 W r 7 s-15		cad	€ 8,74
		06.P47.A.04.D 045		lampada alogena flusso 33000 lm 1500 W r 7 s-15		cad	€ 10,05
		06.P47.A.04.D 050		lampada alogena flusso 45000 lm 2000 W r 7 s-15		cad	€ 14,04
		06.P47.A.05		LAMPADE AD INCANDESCENZA CON ALOGENI PER TENSIONI 6-12-24 V
		06.P47.A.05.A		Lampade alogene per tensioni 6-12-24 V senza riflettore; qualsiasi posizione di funzionamento; temperatura di colore 3000K; attacchi g 4 / gy 6,35.
		06.P47.A.05.A 010		lamp. alogena senza riflet. 6 V 10 W g 4		cad	€ 4,11
		06.P47.A.05.A 015		lamp. alogena senza riflet. 6 V 35 W gy 6.35		cad	€ 4,63
		06.P47.A.05.A 020		lamp. alogena senza riflet. 12 V 5 W g 4		cad	€ 3,85
		06.P47.A.05.A 025		lamp. alogena senza riflet. 12 V 10 W g 4		cad	€ 4,02
		06.P47.A.05.A 030		lamp. alogena senza riflet. 12 V 20 W g 4		cad	€ 4,02
		06.P47.A.05.A 035		lamp. alogena senza riflet. 12 V 35 W gy 6.35		cad	€ 4,80
		06.P47.A.05.A 040		lamp. alogena senza riflet. 12 V 50 W gy 6.35		cad	€ 4,98
		06.P47.A.05.A 045		lamp. alogena senza riflet. 12 V 75 W gy 6.35		cad	€ 5,60
		06.P47.A.05.A 050		lamp. alogena senza riflet. 12 V 100 W gy 6.35		cad	€ 6,12
		06.P47.A.05.A 055		lamp. alogena senza riflet. 24 V 20 W g 4		cad	€ 4,63
		06.P47.A.05.A 060		lamp. alogena senza riflet. 24 V 50 W gy 6.35		cad	€ 4,98
		06.P47.A.05.A 065		lamp. alogena senza riflet. 24 V 105 W gy 6.35		cad	€ 4,98
		06.P47.A.05.B		Lampade alogene per tensioni 6-12 V con riflettore in alluminio; qualsiasi posizione di funzionamento; ampiezza del fascio da 3 a 32°; attacco b 15 d.
		06.P47.A.05.B 010		lamp. alogena c/riflet. 6 V 15 W 3- 4-14°		cad	€ 12,27
		06.P47.A.05.B 015		lamp. alogena c/riflet. 12 V 35 W 4-18-32°		cad	€ 12,27
		06.P47.A.05.B 020		lamp. alogena c/riflet. 6 V 35 W 6-14°		cad	€ 12,27
		06.P47.A.05.B 025		lamp. alogena c/riflet. 12 V 50 W 10-25°		cad	€ 13,94
		06.P47.A.05.C		Lampade alogene per tensione 12 V con riflettore dicroico; qualsiasi posizione di funzionamento; attacchi g 24 / gx 5,3.
		06.P47.A.05.C 010		lamp. alogena riflet. dicroico 12 V 20 W g 24		cad	€ 10,92
		06.P47.A.05.C 015		lamp. alogena riflet. dicroico 12 V 20 W gx 5.3		cad	€ 11,54
		06.P47.A.05.C 020		lamp. alogena riflet. dicroico 12 V 50 W gx 5.3		cad	€ 11,75
		06.P47.A.05.C 025		lamp. alogena riflet. dicroico 12 V 65 W gx 5.3		cad	€ 12,27
		06.P47.A.06		LAMPADE PER APPLICAZIONI SPECIALI
		06.P47.A.06.A		Lampade a raggi infrarossi per agricoltura; tensioni 220-230 V; attacco e 27.
		06.P47.A.06.A 010		lamp. infrarossi agricol. 100 W vetro pressato		cad	€ 16,22
		06.P47.A.06.A 015		lamp. infrarossi agricol. 150 W filtro rosso		cad	€ 6,81
		06.P47.A.06.A 020		lamp. infrarossi agricol. 250 W filtro rosso		cad	€ 7,78
		06.P47.A.06.A 025		lamp. infrarossi agricol. 250 W satinata		cad	€ 7,78
		06.P47.A.06.A 030		lamp. infrarossi agricol. 375 W satinata		cad	€ 14,66
		06.P47.A.06.B		Lampade a raggi infrarossi per terapia tensioni 220-230 V; attacco e 27.
		06.P47.A.06.B 010		lamp. infrarossi terapia 150 W vetro pressato		cad	€ 14,46
		06.P47.A.06.B 015		lamp. infrarossi terapia 250 W vetro normale		cad	€ 8,91
		06.P47.A.06.C		Lampade nane con attacco e 10
		06.P47.A.06.C 010		lampada nana sferica 2.5-8.5 V 0.2-0.3 A		cad	€ 0,35
		06.P47.A.06.C 015		lampada nana bulbo lenticolare 1.2-2.2 V 0.22 A		cad	€ 0,35
		06.P47.A.06.C 020		lampada nana a sferetta 6 V 0.6 W		cad	€ 0,48
		06.P47.A.06.D		Lampade a siluro per tensioni 6-12-24 V con attacchi sv 6 / sv 8,5.
		06.P47.A.06.D 010		lampada a siluro lunghezza 28 mm 6 V 3 W		cad	€ 0,70
		06.P47.A.06.D 015		lampada a siluro lunghezza 28 mm 12 V 3 W		cad	€ 0,61
		06.P47.A.06.D 020		lampada a siluro lunghezza 28 mm 24 V 3 W		cad	€ 0,87
		06.P47.A.06.D 025		lampada a siluro lunghezza 36 mm 6 V 3 W		cad	€ 0,70
		06.P47.A.06.D 030		lampada a siluro lunghezza 36 mm 12 V 3 W		cad	€ 0,61
		06.P47.A.06.D 035		lampada a siluro lunghezza 36 mm 24 V 3 W		cad	€ 0,87
		06.P47.A.06.D 040		lampada a siluro lunghezza 36 mm 6 V 5 W		cad	€ 0,70
		06.P47.A.06.D 045		lampada a siluro lunghezza 36 mm 12 V 5 W		cad	€ 0,61
		06.P47.A.06.D 050		lampada a siluro lunghezza 36 mm 24 V 5 W		cad	€ 0,87
		06.P47.A.06.D 055		lampada a siluro lunghezza 36 mm 6 V 10 W		cad	€ 0,79
		06.P47.A.06.D 060		lampada a siluro lunghezza 36 mm 12 V 10 W		cad	€ 0,66
		06.P47.A.06.D 065		lampada a siluro lunghezza 36 mm 24 V 10 W		cad	€ 0,96
		06.P47.A.06.D 070		lampada a siluro lunghezza 41 mm 6 V 15 W		cad	€ 0,96
		06.P47.A.06.D 075		lampada a siluro lunghezza 41 mm 12 V 15 W		cad	€ 0,87
		06.P47.A.06.D 080		lampada a siluro lunghezza 41 mm 6 V 18 W		cad	€ 0,96
		06.P47.A.06.D 085		lampada a siluro lunghezza 41 mm 12 V 18 W		cad	€ 0,87
		06.P47.A.06.E		Lampade tipo glimm con attacchi e 10 / e 14 e a siluro.
		06.P47.A.06.E 010		lampada glimm e 14 110 V 1.2 MA		cad	€ 2,70
		06.P47.A.06.E 015		lampada glimm e 14 220 V 2 MA		cad	€ 1,75
		06.P47.A.06.E 020		lampada glimm e 14 380 V 1 MA		cad	€ 2,01
		06.P47.A.06.E 025		lampada glimm e 10 110 V 0.7 MA		cad	€ 2,10
		06.P47.A.06.E 030		lampada glimm e 10 220 V 1.5 MA		cad	€ 1,39
		06.P47.A.06.E 035		lampada glimm e 10 380 V 0.8 MA		cad	€ 1,39
		06.P47.A.06.E 040		lampada glimm a siluro l=23 mm 220 V 0.08 MA		cad	€ 0,61
		06.P47.A.06.E 045		lampada glimm a siluro l=43 mm 220 V 0.17 MA		cad	€ 1,23
		06.P47.A.06.E 050		lampada glimm a siluro l=52 mm 220 V 0.25 MA		cad	€ 1,39
		06.P47.A.07		ACCESSORI PER LAMPADE AD INCANDESCENZA
		06.P47.A.07.A		Accessori per lampade ad incandescenza
		06.P47.A.07.A 010		portalampada in resina attacco e 40		cad	€ 1,39
		06.P47.A.07.A 015		portalampada in resina attacco e 27		cad	€ 0,79
		06.P47.A.07.A 020		portalampada in resina attacco e 14		cad	€ 0,70
		06.P47.A.07.A 025		portalampada in resina attacco e 10		cad	€ 0,44
		06.P47.B		LAMPADE FLUORESCENTI
		06.P47.B.01		LAMPADE A POLVERI FLUORESCENTI PER FUNZIONAMENTO CON ALIMENTATORE CON O SENZA STARTER A 3 O 5 BANDE LUMINOSE.
		06.P47.B.01.A		Lampade fluorescenti lineari normali a tonalità bianchissima; diametro 38 mm; attacco bispina normale g 13.
		06.P47.B.01.A 010		lampada fluorescente 20 W, 1150 lm, g 13		cad	€ 2,18
		06.P47.B.01.A 015		lampada fluorescente 40 W, 3000 lm, g 13		cad	€ 2,18
		06.P47.B.01.A 020		lampada fluorescente 65 W, 4800 lm, g 13		cad	€ 2,80
		06.P47.B.01.B		Lampade fluorescenti lineari ad alta frequenza per impianti con regolazione di luce senza starter; diametro 38 mm; attacco bispina normale g 13.
		06.P47.B.01.B 010		lampada fluorescente 40 W, 3000 lm, g 13		cad	€ 9,27
		06.P47.B.01.B 015		lampada fluorescente 65 W, 5000 lm, g 13		cad	€ 12,90
		06.P47.B.01.C		Lampade fluorescenti lineari con striscia vetrificata; diametro 38 mm; attacco normale g 13.
		06.P47.B.01.C 010		lampada fluorescente 20 W, 1150 lm, g 13		cad	€ 3,85
		06.P47.B.01.C 015		lampada fluorescente 40 W, 2500 lm, g 13		cad	€ 3,85
		06.P47.B.01.D		Lampade fluorescenti lineari con accensione rapida per funzionamento senza starter; diametro 38 mm; attacco normale g 13.
		06.P47.B.01.D 010		lampada fluorescente 20 W, 1150 lm, g 13		cad	€ 3,85
		06.P47.B.01.D 015		lampada fluorescente 40 W, 3000 lm, g 13		cad	€ 3,85
		06.P47.B.01.D 020		lampada fluorescente 65 W, 4800 lm, g 13		cad	€ 5,06
		06.P47.B.01.E		Lampade fluorescenti lineari normali; grado 2; diametro 26 mm; attacco bispina normale g 13.
		06.P47.B.01.E 010		lampada fluorescente 14 W, 750 lm, g 13		cad	€ 3,41
		06.P47.B.01.E 015		lampada fluorescente 15 W, 900 lm, g 13		cad	€ 3,06
		06.P47.B.01.E 020		lampada fluorescente 16 W, 950 lm, g 13		cad	€ 5,34
		06.P47.B.01.E 025		lampada fluorescente 18 W, 1150 lm, g 13		cad	€ 2,18
		06.P47.B.01.E 030		lampada fluorescente 18 W, 1080 lm, g 13		cad	€ 2,18
		06.P47.B.01.E 035		lampada fluorescente 23 W, 1500 lm, g 13		cad	€ 3,59
		06.P47.B.01.E 040		lampada fluorescente 30 W, 2250 lm, g 13		cad	€ 3,15
		06.P47.B.01.E 045		lampada fluorescente 36 W, 3000 lm, g 13		cad	€ 2,18
		06.P47.B.01.E 050		lampada fluorescente 36 W, 2500 lm, g 13		cad	€ 3,32
		06.P47.B.01.E 055		lampada fluorescente 58 W, 4800 lm, g 13		cad	€ 3,15
		06.P47.B.01.E 060		lampada fluorescente 58 W, 4000 lm, g 13		cad	€ 4,37
		06.P47.B.01.F		Lampade fluorescenti lineari ad alta efficienza; resa dei colori ra > 85 grado 1; diametro 26 mm; attacco bispina normale g 13.
		06.P47.B.01.F 010		lampada fluorescente 10 W, 630 lm, g 13		cad	€ 5,06
		06.P47.B.01.F 015		lampada fluorescente 15 W, 1000 lm, g 13		cad	€ 4,72
		06.P47.B.01.F 020		lampada fluorescente 16 W, 1300 lm, g 13		cad	€ 5,94
		06.P47.B.01.F 025		lampada fluorescente 18 W, 1450 lm, g 13		cad	€ 4,46
		06.P47.B.01.F 030		lampada fluorescente 30 W, 2400 lm, g 13		cad	€ 5,42
		06.P47.B.01.F 035		lampada fluorescente 36 W, 3450 lm, g 13		cad	€ 4,46
		06.P47.B.01.F 040		lampada fluorescente 38 W, 3200 lm, g 13		cad	€ 5,60
		06.P47.B.01.F 045		lampada fluorescente 58 W, 5400 lm, g 13		cad	€ 5,68
		06.P47.B.01.G		Lampade fluorescenti lineari ad alta efficienza; resa dei colori ra > 95 grado 1; diametro 26 mm; attacco bispina normale g 13.
		06.P47.B.01.G 010		lampada fluorescente 15 W, 650 lm, g 13		cad	€ 5,68
		06.P47.B.01.G 015		lampada fluorescente 16 W, 850 lm, g 13		cad	€ 6,47
		06.P47.B.01.G 020		lampada fluorescente 18 W, 1000 lm, g 13		cad	€ 5,06
		06.P47.B.01.G 025		lampada fluorescente 30 W, 1600 lm, g 13		cad	€ 6,21
		06.P47.B.01.G 030		lampada fluorescente 36 W, 2350 lm, g 13		cad	€ 5,16
		06.P47.B.01.G 035		lampada fluorescente 58 W, 3750 lm, g 13		cad	€ 6,47
		06.P47.B.01.H		Lampade fluorescenti lineari a luce calda tipo comfort/de luxe grado 1; diametro 26 mm; attacco bispina normale g 13.
		06.P47.B.01.H 010		lampada fluorescente 18 W, 1000 lm, g 13		cad	€ 5,16
		06.P47.B.01.H 015		lampada fluorescente 36 W, 2350 lm, g 13		cad	€ 5,16
		06.P47.B.01.H 020		lampada fluorescente 58 W, 3750 lm, g 13		cad	€ 6,47
		06.P47.B.01.I		Lampade fluorescenti lineari normali tipo tonalità bianchissima grado 2; diametro 26 mm; attacco bispina mignon g 5.
		06.P47.B.01.I 010		lampada fluorescente 4 W, 120 lm, g 5		cad	€ 2,27
		06.P47.B.01.I 015		lampada fluorescente 6 W, 240 lm, g 5		cad	€ 2,27
		06.P47.B.01.I 020		lampada fluorescente 8 W, 350 lm, g 5		cad	€ 2,27
		06.P47.B.01.I 025		lampada fluorescente 13 W, 650 lm, g 5		cad	€ 2,62
		06.P47.B.01.L		Lampade fluorescenti circolari normali; diametro 29-32 mm; attacco a 4 spine g 10 q.
		06.P47.B.01.L 010		lampada fluorescente 22 W, 1000 lm, g 10-q		cad	€ 4,90
		06.P47.B.01.L 015		lampada fluorescente 32 W, 1700 lm, g 10-q		cad	€ 4,90
		06.P47.B.01.L 020		lampada fluorescente 40 W, 2300 lm, g 10-q		cad	€ 7,17
		06.P47.B.02		LAMPADE FLUORESCENTI SPECIALI
		06.P47.B.02.A		Lampade fluorescenti compatte attacco g 23 con starter incorporato
		06.P47.B.02.A 010		lampada fluorescente 5 W, 250 lm, g 23		cad	€ 7,78
		06.P47.B.02.A 015		lampada fluorescente 7 W, 400 lm, g 23		cad	€ 7,78
		06.P47.B.02.A 020		lampada fluorescente 9 W, 600 lm, g 23		cad	€ 7,78
		06.P47.B.02.A 025		lampada fluorescente 11 W, 900 lm, g 23		cad	€ 8,12
		06.P47.B.02.B		Lampade fluorescenti compatte; attacchi g 24 d1/d2/d3; doppia lampada.
		06.P47.B.02.B 010		lampada fluorescente 10 W, 600 lm, g 24 d-1		cad	€ 13,62
		06.P47.B.02.B 015		lampada fluorescente 13 W, 900 lm, g 24 d-1		cad	€ 14,77
		06.P47.B.02.B 020		lampada fluorescente 18 W, 1200 lm, g 24 d-2		cad	€ 15,81
		06.P47.B.02.B 025		lampada fluorescente 26 W, 1800 lm, g 24 d-3		cad	€ 17,58
		06.P47.B.02.C		Lampade fluorescenti compatte attacco 2 g 11
		06.P47.B.02.C 010		lampada fluorescente 18 W, 1200 lm, 2 g 11		cad	€ 14,77
		06.P47.B.02.C 015		lampada fluorescente 24 W, 1800 lm, 2 g 11		cad	€ 15,91
		06.P47.B.02.C 020		lampada fluorescente 36 W, 2900 lm, 2 g 11		cad	€ 17,58
		06.P47.B.02.D		Lampade fluorescenti slim attacco fa 8
		06.P47.B.02.D 010		lampada fluorescente slim 37.5 W		cad	€ 17,47
		06.P47.B.02.D 015		lampada fluorescente slim 50 W		cad	€ 17,47
		06.P47.B.02.D 020		lampada fluorescente slim 57.5 W		cad	€ 13,62
		06.P47.B.02.D 025		lampada fluorescente slim 75 W		cad	€ 13,73
		06.P47.B.02.E		Lampade fluorescenti lineari con accensione rapida per funzionamento senza starter; diametro 38 mm; attacco unipolare spec. r 18 s.
		06.P47.B.02.E 010		lampada fluorescente 40 W, 2600 lm, r 18 s		cad	€ 7,43
		06.P47.B.02.F		Lampade fluorescenti lineari per armatura antideflagrante per funzionamento senza starter; diametro 38 mm; attacco monospina fa 6.
		06.P47.B.02.F 010		lampada fluorescente 20 W, 980 lm, fa 6		cad	€ 7,43
		06.P47.B.02.F 015		lampada fluorescente 40 W, 2500 lm, fa 6		cad	€ 7,43
		06.P47.B.02.G		Lampade fluorescenti lineari direzionali; diametro 38 mm; attacco bispina normale g 13
		06.P47.B.02.G 010		lampada fluorescente 20 W, 1050 lm, g 13		cad	€ 4,63
		06.P47.B.02.G 015		lampada fluorescente 40 W, 2750 lm, g 13		cad	€ 4,63
		06.P47.B.02.G 020		lampada fluorescente 65 W, 4400 lm, g 13		cad	€ 5,68
		06.P47.B.02.H		Lampade fluorescenti lineari colorate; diametro 38 mm; attacco bispina normale g13.
		06.P47.B.02.H 010		lampada fluorescente 40 W, 660-3300 lm, g 13		cad	€ 5,68
		06.P47.B.02.I		Lampade fluorescenti ad u; diametri 26-38 mm; attacco bispina normale g 13.
		06.P47.B.02.I 010		lampada fluorescente 16 W, 900 lm, g 13		cad	€ 6,21
		06.P47.B.02.I 015		lampada fluorescente 40 W, 2400 lm, g 13		cad	€ 7,96
		06.P47.B.02.L		Lampade fluorescenti ad u tipo corto; diametro 38 mm; attacco bispina normale g 13.
		06.P47.B.02.L 010		lampada fluorescente 15 W, 500 lm, g 13		cad	€ 5,68
		06.P47.B.02.L 015		lampada fluorescente 18 W, 700 lm, g 13		cad	€ 4,11
		06.P47.B.02.L 020		lampada fluorescente 30 W, 1150 lm, g 13		cad	€ 5,94
		06.P47.B.02.L 025		lampada fluorescente 36 W, 1700 lm, g 13		cad	€ 4,11
		06.P47.B.02.L 030		lampada fluorescente 58 W, 2700 lm, g 13		cad	€ 5,50
		06.P47.B.02.M		Lampade fluorescenti lineari a colori naturali per generi alimentari; diametro 26 mm; attacco bispina normale g 13.
		06.P47.B.02.M 010		lampada fluorescente 15 W, 720 lm, g 13		cad	€ 5,68
		06.P47.B.02.M 015		lampada fluorescente 18 W, 1050 lm, g 13		cad	€ 4,98
		06.P47.B.02.M 020		lampada fluorescente 30 W, 1800 lm, g 13		cad	€ 5,94
		06.P47.B.02.M 025		lampada fluorescente 36 W, 2500 lm, g 13		cad	€ 4,98
		06.P47.B.02.M 030		lampada fluorescente 58 W, 4000 lm, g 13		cad	€ 6,38
		06.P47.B.02.N		Lampade fluorescenti lineari per serre e acquari diametro 26 mm; attacco bispina normale g 13.
		06.P47.B.02.N 010		lampada fluorescente 15 W, g 13		cad	€ 6,03
		06.P47.B.02.N 015		lampada fluorescente 18 W, g 13		cad	€ 6,03
		06.P47.B.02.N 020		lampada fluorescente 30 W, g 13		cad	€ 6,47
		06.P47.B.02.N 025		lampada fluorescente 36 W, g 13		cad	€ 6,47
		06.P47.B.02.N 030		lampada fluorescente 58 W, g 13		cad	€ 7,52
		06.P47.B.02.O		Lampade fluorescenti lineari germicide; attacco bispina normale g 13.
		06.P47.B.02.O 010		lampada fluorescente 18 W, g 13		cad	€ 6,21
		06.P47.B.02.O 015		lampada fluorescente 36 W, g 13		cad	€ 7,52
		06.P47.B.02.P		Lampade fluorescenti lineari in vetro di Wood a luce nera; diametro 26 mm; attacco g 13.
		06.P47.B.02.P 010		lampada fluorescente in vetro di Wood 18 W, g 13		cad	€ 21,32
		06.P47.B.02.P 015		lampada fluorescente in vetro di Wood 36 W, g 13		cad	€ 30,16
		06.P47.B.02.Q		Lampade fluorescenti lineari superattiniche per fotoriproduzioni e fototerapia; diametro 38 mm; attacco g 13.
		06.P47.B.02.Q 010		lampada fluorescente superattinica 20 W, g 13		cad	€ 7,08
		06.P47.B.02.Q 015		lampada fluorescente superattinica 40 W, g 13		cad	€ 8,91
		06.P47.B.02.Q 020		lampada fluorescente superattinica 120 W, g 13		cad	€ 21,22
		06.P47.B.02.Q 025		lampada fluorescente superattinica 140 W, g 13		cad	€ 18,93
		06.P47.B.03		ACCESSORI PER LAMPADE FLUORESCENTI
		06.P47.B.03.A		Alimentatori per lampade fluorescenti
		06.P47.B.03.A 010		alimentatore 220 V sino a 13 W		cad	€ 3,06
		06.P47.B.03.A 015		alimentatore 220 V sino a 40 W		cad	€ 2,70
		06.P47.B.03.A 020		alimentatore 220 V sino a 65 W		cad	€ 4,54
		06.P47.B.03.A 025		alimentatore rifasato 220 V sino a 40 W		cad	€ 6,81
		06.P47.B.03.A 030		alimentatore rapido 220 V sino a 40 W		cad	€ 10,61
		06.P47.B.03.A 035		alimentatore per apparecchiatura antideflagrante		cad	€ 16,12
		06.P47.B.03.A 040		alimentatore rapido 220 V sino a 215 W		cad	€ 45,34
		06.P47.B.03.A 045		alimentatore elettron. 35 kHz 1 lamp. sino 58 W		cad	€ 60,32
		06.P47.B.03.A 050		alimentatore elettron. 35 kHz 2 lamp. sino 58 W		cad	€ 70,82
		06.P47.B.03.A 055		sovrapprezzo per alimentazione a 125 v		%	€ 0,57
		06.P47.B.03.B		Alimentatori per lampade fluorescenti a basse perdite
		06.P47.B.03.B 010		alimentatore 220 V sino a 13 W		cad	€ 4,02
		06.P47.B.03.B 015		alimentatore 220 V sino a 40 W		cad	€ 3,49
		06.P47.B.03.B 020		alimentatore 220 V sino a 65 W		cad	€ 5,86
		06.P47.B.03.B 025		alimentatore rifasato 220 V sino a 40 W		cad	€ 8,83
		06.P47.B.03.B 030		alimentatore rapido 220 V sino a 40 W		cad	€ 13,73
		06.P47.B.03.B 035		alimentatore per apparecchiatura antideflagrante		cad	€ 20,80
		06.P47.B.03.B 040		alimentatore rapido 220 V sino a 215 W		cad	€ 58,45
		06.P47.B.03.B 045		alimentatore elettron. 35 kHz 1 lamp. sino 58 W		cad	€ 78,10
		06.P47.B.03.B 050		alimentatore elettron. 35 kHz 2 lamp. sino 58 W		cad	€ 90,90
		06.P47.B.03.B 055		sovrapprezzo per alimentazione a 125 V		%	€ 0,57
		06.P47.B.03.C		Starter
		06.P47.B.03.C 010		starter sino a 80 W, 110 o 220 V		cad	€ 0,57
		06.P47.B.03.C 015		starter per 100 / 115 / 140 W		cad	€ 1,92
		06.P47.B.03.C 020		starter sino a 32 W 110 - 130 V		cad	€ 0,96
		06.P47.B.03.C 030		starter elettronico		cad	€ 2,36
		06.P47.B.03.D		Accessori per lampade fluorescenti: portalampada, portastarter, morsettiere.
		06.P47.B.03.D 010		portalampada attacco g 13		cad	€ 2,01
		06.P47.B.03.D 015		portalampada attacco g 23		cad	€ 0,96
		06.P47.B.03.D 020		portalampada attacco g 24 d1/d2/d3		cad	€ 0,96
		06.P47.B.03.D 025		portalampada attacco 2 g 11		cad	€ 1,23
		06.P47.B.03.D 030		portastarter		cad	€ 0,18
		06.P47.B.03.D 035		morsettiera con portafusibile		cad	€ 0,70
		06.P47.C		LAMPADE A VAPORI DI MERCURIO
		06.P47.C.01		LAMPADE A VAPORI DI MERCURIO NORMALI
		06.P47.C.01.A		Lampade a vapori di mercurio ellissoidali con bulbo diffondente
		06.P47.C.01.A 010		lampada hql 50 W, 1800 lm, e 27		cad	€ 6,81
		06.P47.C.01.A 015		lampada hql 80 W, 3800 lm, e 27		cad	€ 6,81
		06.P47.C.01.A 020		lampada hql 125 W, 6300 lm, e 27		cad	€ 7,08
		06.P47.C.01.A 025		lampada hql 250 W, 13000 lm, e 40		cad	€ 14,87
		06.P47.C.01.A 030		lampada hql 400 W, 22000 lm, e 40		cad	€ 21,63
		06.P47.C.01.A 035		lampada hql 700 W, 40000 lm, e 40		cad	€ 47,63
		06.P47.C.01.A 040		lampada hql 1000 W, 58000 lm, e 40		cad	€ 70,82
		06.P47.C.02		LAMPADE A VAPORI DI MERCURIO SPECIALI
		06.P47.C.02.A		Lampade a vapori di mercurio ellissoidali con bulbo diffondente a luce miscelata
		06.P47.C.02.A 010		lampada hwl 100 W, 1100 lm, e 27		cad	€ 11,65
		06.P47.C.02.A 015		lampada hwl 160 W, 3100 lm, e 27		cad	€ 11,02
		06.P47.C.02.A 020		lampada hwl 250 W, 5600 lm, e 40		cad	€ 16,12
		06.P47.C.02.A 025		lampada hwl 500 W, 14000 lm, e 40		cad	€ 30,99
		06.P47.C.02.B		Lampade a vapori di mercurio a fungo con riflettore incorporato
		06.P47.C.02.B 010		lampada hql 250 W, 11500 lm, e 40		cad	€ 38,06
		06.P47.C.02.B 015		lampada hql 400 W, 20500 lm, e 40		cad	€ 50,65
		06.P47.C.02.C		Lampade a vapori di mercurio ellissoidali con bulbo diffondente tipo a luce calda e maggior flusso luminoso (tipo de luxe)
		06.P47.C.02.C 010		lampada hql 50 W, 2000 lm, e 27		cad	€ 8,30
		06.P47.C.02.C 015		lampada hql 80 W, 4000 lm, e 27		cad	€ 8,30
		06.P47.C.02.C 020		lampada hql 125 W, 6500 lm, e 27		cad	€ 8,56
		06.P47.C.02.C 025		lampada hql 250 W, 14000 lm, e 40		cad	€ 18,51
		06.P47.C.02.C 030		lampada hql 400 W, 24000 lm, e 40		cad	€ 26,21
		06.P47.C.02.C 035		lampada hql a fungo 80 W, 3000 lm, e 27		cad	€ 23,71
		06.P47.C.02.C 040		lampada hql a fungo 125 W, 5000 lm, e 27		cad	€ 25,38
		06.P47.C.02.C 045		lampada hwl a fungo 160 W, 2500 lm, e 27		cad	€ 25,69
		06.P47.C.02.D		Lampade a vapori di mercurio con bulbo diffondente; tonalità di luce 3000 k.
		06.P47.C.02.D 010		lampada hql ellissoidale 50 W, 1600 lm, e 27		cad	€ 11,44
		06.P47.C.02.D 015		lampada hql ellissoidale 80 W, 3400 lm, e 27		cad	€ 11,44
		06.P47.C.02.D 020		lampada hql ellissoidale 125 W, 5700 lm, e 27		cad	€ 11,44
		06.P47.C.02.D 025		lampada hql sferica 50 W, 1600 lm, e 27		cad	€ 23,09
		06.P47.C.02.D 030		lampada hql sferica 80 W, 3000 lm, e 27		cad	€ 23,09
		06.P47.C.02.E		Lampade a vapori di mercurio ellissoidale a luce nera
		06.P47.C.02.E 010		lampada hqv 125 W, e 27		cad	€ 32,03
		06.P47.C.03		ACCESSORI PER LAMPADE A VAPORI DI MERCURIO
		06.P47.C.03.A		Alimentatori in aria non rifasati per interni
		06.P47.C.03.A 010		alimentatore in aria non rifasato, 50 W, 220 V		cad	€ 8,48
		06.P47.C.03.A 015		alimentatore in aria non rifasato, 80 W, 220 V		cad	€ 8,48
		06.P47.C.03.A 020		alimentatore in aria non rifasato, 125 W, 220 V		cad	€ 8,74
		06.P47.C.03.A 025		alimentatore in aria non rifasato, 250 W, 220 V		cad	€ 13,42
		06.P47.C.03.A 030		alimentatore in aria non rifasato, 400 W, 220 V		cad	€ 19,14
		06.P47.C.03.A 035		alimentatore in aria non rifasato, 700 W, 220 V		cad	€ 52,21
		06.P47.C.03.A 040		alimentatore in aria non rifasato,1000 W, 220 V		cad	€ 70,82
		06.P47.C.03.B		Alimentatori in custodia stagna rifasati per esterni
		06.P47.C.03.B 010		alimentatore in custodia rifasato, 250 W, 220 V		cad	€ 77,38
		06.P47.C.03.B 015		alimentatore in custodia rifasato, 400 W, 220 V		cad	€ 77,38
		06.P47.C.03.B 020		alimentatore in custodia rifasato,1000 W, 220 V		cad	€ 205,92
		06.P47.C.03.C		Riduttore di potenza
		06.P47.C.03.C 010		riduttori di potenza per lamp. hql 125/80		cad	€ 58,14
		06.P47.C.03.C 015		riduttori di potenza per lamp. hql 250/130		cad	€ 58,14
		06.P47.C.03.C 020		riduttori di potenza per lamp. hql 400/250		cad	€ 58,14
		06.P47.C.03.D		Condensatori rifasatori
		06.P47.C.03.D 010		condensatori rifasatori c 7		cad	€ 2,70
		06.P47.C.03.D 015		condensatori rifasatori c 9		cad	€ 3,32
		06.P47.C.03.D 020		condensatori rifasatori c 10		cad	€ 3,32
		06.P47.C.03.D 025		condensatori rifasatori c 20		cad	€ 4,90
		06.P47.C.03.D 030		condensatori rifasatori c 25		cad	€ 6,03
		06.P47.C.03.D 035		condensatori rifasatori c 30		cad	€ 7,60
		06.P47.C.03.D 040		condensatori rifasatori c 40		cad	€ 8,12
		06.P47.C.03.E		Portalampada
		06.P47.C.03.E 010		portalampada attacco e 27 in porcellana		cad	€ 1,13
		06.P47.C.03.E 015		portalampada attacco e 40 in porcellana		cad	€ 1,75
		06.P47.C.03.E 020		portalampada attacco g 12		cad	€ 3,23
		06.P47.C.03.E 025		portalampada attacco r 75		cad	€ 2,36
		06.P47.D		LAMPADE A VAPORI DI SODIO
		06.P47.D.01		LAMPADE A VAPORI DI SODIO A BASSA PRESSIONE
		06.P47.D.01.A		Lampade a vapori di sodio a bassa pressione con strato riflettente i raggi infrarossi, tubolari chiare
		06.P47.D.01.A 010		lampada na b.p. 18 W, 1800 lm, attacco by22d		cad	€ 24,75
		06.P47.D.01.A 015		lampada na b.p. 35 W, 4800 lm, attacco by22d		cad	€ 25,48
		06.P47.D.01.A 020		lampada na b.p. 55 W, 8000 lm, attacco by22d		cad	€ 26,73
		06.P47.D.01.A 025		lampada na b.p. 90 W, 13000 lm, attacco by22d		cad	€ 33,18
		06.P47.D.01.A 030		lampada na b.p. 135 W, 22500 lm, attacco by22d		cad	€ 44,30
		06.P47.D.01.A 035		lampada na b.p. 180 W, 33000 lm, attacco by22d		cad	€ 65,52
		06.P47.D.02		LAMPADE A VAPORI DI SODIO AD ALTA PRESSIONE
		06.P47.D.02.A		Lampade a vapori di sodio ad alta pressione ellissoidali con bulbo diffondente
		06.P47.D.02.A 010		lampada Na A.P. 50 W, 3500 lm, attacco e 27		cad	€ 24,13
		06.P47.D.02.A 015		lampada Na A.P. 70 W, 5900 lm, attacco e 27		cad	€ 24,13
		06.P47.D.02.A 020		lampada Na A.P. 100 W, 9500 lm, attacco e 40		cad	€ 33,18
		06.P47.D.02.A 025		lampada Na A.P. 150 W, 14000 lm, attacco e 40		cad	€ 33,49
		06.P47.D.02.A 030		lampada Na A.P. 250 W, 25000 lm, attacco e 40		cad	€ 37,34
		06.P47.D.02.A 035		lampada Na A.P. 400 W, 47000 lm, attacco e 40		cad	€ 44,41
		06.P47.D.02.A 040		lampada Na A.P. 1000 W, 120000 lm, attacco e 40		cad	€ 124,80
		06.P47.D.02.A 045		lampada Na A.P. 110 W, 8000 lm, attacco e 27		cad	€ 38,38
		06.P47.D.02.A 050		lampada Na A.P. 210 W, 18000 lm, attacco e 40		cad	€ 40,14
		06.P47.D.02.A 055		lampada Na A.P. 350 W, 34000 lm, attacco e 40		cad	€ 47,01
		06.P47.D.02.B		Lampade a vapori di sodio ad alta pressione tubolari in vetro chiaro
		06.P47.D.02.B 010		lampada Na A.P. 70 W, 6100 lm, attacco e 27		cad	€ 25,17
		06.P47.D.02.B 015		lampada Na A.P. 100 W, 10000 lm, attacco e 40		cad	€ 33,18
		06.P47.D.02.B 020		lampada Na A.P. 150 W, 14500 lm, attacco e 40		cad	€ 33,49
		06.P47.D.02.B 025		lampada Na A.P. 250 W, 25500 lm, attacco e 40		cad	€ 37,34
		06.P47.D.02.B 030		lampada Na A.P. 400 W, 48000 lm, attacco e 40		cad	€ 44,41
		06.P47.D.02.B 035		lampada Na A.P. 1000 W, 130000 lm, attacco e 40		cad	€ 124,80
		06.P47.D.02.C		Lampade a vapori di sodio ad alta pressione tubolari con due attacchi
		06.P47.D.02.C 010		lampada Na A.P. 250 W, 25500 lm, attacco fc 2		cad	€ 95,26
		06.P47.D.02.C 015		lampada Na A.P. 400 W, 48000 lm, attacco fc 2		cad	€ 104,10
		06.P47.D.03		ACCESSORI PER LAMPADE A VAPORI DI SODIO
		06.P47.D.03.A		Alimentatori per lampade al sodio ad alta pressione in aria, non rifasati, per interni
		06.P47.D.03.A 010		alimentatori lamp. Na A.P. 50 W, 220 V		cad	€ 9,27
		06.P47.D.03.A 015		alimentatori lamp. Na A.P. 70 W, 220 V		cad	€ 9,44
		06.P47.D.03.A 020		alimentatori lamp. Na A.P. 100 W, 220 V		cad	€ 11,02
		06.P47.D.03.A 025		alimentatori lamp. Na A.P. 150 W, 220 V		cad	€ 14,87
		06.P47.D.03.A 030		alimentatori lamp. Na A.P. 250 W, 220 V		cad	€ 19,86
		06.P47.D.03.A 035		alimentatori lamp. Na A.P. 400 W, 220 V		cad	€ 27,25
		06.P47.D.03.A 040		alimentatori lamp. Na A.P. 1000 W, 220 V		cad	€ 72,18
		06.P47.D.03.B		Alimentatori per lampade al sodio ad alta pressione in custodia stagna, rifasati, per esterni
		06.P47.D.03.B 010		alimentatori lamp. Na A.P. 250 W, 220 V		cad	€ 77,38
		06.P47.D.03.B 015		alimentatori lamp. Na A.P. 400 W, 220 V		cad	€ 93,60
		06.P47.D.03.B 020		alimentatori lamp. Na A.P. 1000 W, 220 V		cad	€ 209,04
		06.P47.D.03.C		Alimentatori per lampade al sodio a bassa pressione in aria, non rifasati, per interni
		06.P47.D.03.C 010		alimentatori lamp. Na b.p. 35-55 W, 220 V		cad	€ 30,58
		06.P47.D.03.C 015		alimentatori lamp. Na b.p. 90 W, 220 V		cad	€ 35,36
		06.P47.D.03.C 020		alimentatori lamp. Na b.p. 135-180 W, 220 V		cad	€ 49,50
		06.P47.D.03.D		Riduttori di potenza per lampade al sodio
		06.P47.D.03.D 010		riduttori di potenza per lamp. Na A.P. 70/50		cad	€ 58,14
		06.P47.D.03.D 015		riduttori di potenza per lamp. Na A.P. 150/90		cad	€ 58,14
		06.P47.D.03.D 020		riduttori di potenza per lamp. Na A.P. 250/125		cad	€ 58,14
		06.P47.D.03.D 025		riduttori di potenza per lamp. Na A.P. 400/250		cad	€ 58,14
		06.P47.D.03.E		Accenditori per lampade a vapori di sodio ad alta pressione, per interni
		06.P47.D.03.E 010		accenditori per lamp. Na A.P. 50-70 W		cad	€ 16,33
		06.P47.D.03.E 015		accenditori per lamp. Na A.P. 100 W		cad	€ 18,93
		06.P47.D.03.E 020		accenditori per lamp. Na A.P. 125-250-400 W		cad	€ 16,33
		06.P47.D.03.E 025		accenditori per lamp. Na A.P. 1000 W		cad	€ 32,66
		06.P47.D.03.F		Accenditori per lampade a vapori di sodio ad alta pressione, per esterni
		06.P47.D.03.F 010		accenditori per lamp. Na A.P. 150-250-400 W		cad	€ 80,70
		06.P47.D.03.F 015		accenditori per lamp. Na A.P. 1000 W		cad	€ 100,57
		06.P47.D.03.F 020		accenditore speciale per lamp. Na A.P.250-400 W		cad	€ 391,04
		06.P47.D.03.G		Condensatori rifasatori per lampade a vapori di sodio
		06.P47.D.03.G 010		condensatore rifas.per lamp. Na A.P. c 10, 250V		cad	€ 3,32
		06.P47.D.03.G 015		condensatore rifas.per lamp. Na A.P. c 12, 250V		cad	€ 3,59
		06.P47.D.03.G 020		condensatore rifas.per lamp. Na A.P. c 20, 250V		cad	€ 4,90
		06.P47.D.03.G 025		condensatore rifas.per lamp. Na A.P. c 25, 250V		cad	€ 6,03
		06.P47.D.03.G 030		condensatore rifas.per lamp. Na A.P. c 30, 250V		cad	€ 7,52
		06.P47.D.03.G 035		condensatore rifas.per lamp. Na A.P. c 50, 250V		cad	€ 9,88
		06.P47.D.03.H		Starter per lampade a vapori di sodio
		06.P47.D.03.H 010		starter per lampade a vapori di sodio		cad	€ 2,54
		06.P47.D.03.I		Portalampade per lampade a vapori di sodio
		06.P47.D.03.I 010		portalampada attacco e 27 in porcellana		cad	€ 1,13
		06.P47.D.03.I 015		portalampada attacco e 40 in porcellana		cad	€ 1,75
		06.P47.D.03.I 020		portalampada attacco r 75		cad	€ 2,36
		06.P47.D.03.I 025		portalampada attacco fc 2		cad	€ 5,50
		06.P47.E		LAMPADE A VAPORI DI ALOGENURI
		06.P47.E.01		LAMPADE A VAPORI DI ALOGENURI A UN ATTACCO
		06.P47.E.01.A		Lampade a vapori di alogenuri ellissoidali con bulbo diffondente
		06.P47.E.01.A 010		lampada hqi 250 W, 17000 lm, attacco e 40		cad	€ 51,48
		06.P47.E.01.A 015		lampada hqi 360 W, 25000 lm, attacco e 40		cad	€ 52,62
		06.P47.E.01.A 020		lampada hqi 1000 W, 80000 lm, attacco e 40		cad	€ 163,28
		06.P47.E.01.B		Lampade a vapori di alogenuri a fungo con riflettore incorporato
		06.P47.E.01.B 010		lampada hqi 250 W, 13500 lm, attacco e 40		cad	€ 96,20
		06.P47.E.01.C		Lampade a vapori di alogenuri tubolari in vetro chiaro
		06.P47.E.01.C 010		lampada hqi 250 W, 19000 lm, attacco e 40		cad	€ 51,48
		06.P47.E.01.C 015		lampada hqi 360 W, 27000 lm, attacco e 40		cad	€ 52,62
		06.P47.E.01.C 020		lampada hqi 1000 W, 80000 lm, attacco e 40		cad	€ 121,68
		06.P47.E.01.C 025		lampada hqi 2000 W, 170000 lm, attacco e 40 l.d.		cad	€ 174,72
		06.P47.E.01.C 030		lampada hqi 2000 W, 190000 lm, attacco e 40 l.b.		cad	€ 182,00
		06.P47.E.01.C 035		lampada hqi 3500 W, 300000 lm, attacco e 40		cad	€ 364,00
		06.P47.E.02		LAMPADE A VAPORI DI ALOGENURI A DUE ATTACCHI
		06.P47.E.02.A		Lampade a vapori di alogenuri a due attacchi tubolari chiare
		06.P47.E.02.A 010		lampada hqi 75 W, 5000 lm, attacco r7s		cad	€ 70,20
		06.P47.E.02.A 015		lampada hqi 150 W, 11250 lm, attacco r7s		cad	€ 72,18
		06.P47.E.02.A 020		lampada hqi 250 W, 19000 lm, attacco fc2 l.b.		cad	€ 74,15
		06.P47.E.02.A 025		lampada hqi 250 W, 20000 lm, attacco fc2 l.d.		cad	€ 52,21
		06.P47.E.02.A 030		lampada hqi 400 W, 25000 lm, attacco fc2		cad	€ 61,88
		06.P47.E.02.B		Lampade a vapori di alogenuri a due attacchi tubolari chiare con contatti alle due estremità
		06.P47.E.02.B 010		lampada hqi 2000 W, 170000 lm, attacco e 40		cad	€ 341,12
		06.P47.E.02.B 015		lampada hqi 3500 W, 300000 lm, attacco e 40		cad	€ 434,72
		06.P47.E.03		ACCESSORI PER LAMPADE A VAPORI DI ALOGENURI
		06.P47.E.03.A		Alimentatori per lampade a vapori di alogenuri, in aria, non rifasati, per interni
		06.P47.E.03.A 010		alimentatore per lamp. hqi 70 W, 220 V		cad	€ 9,44
		06.P47.E.03.A 015		alimentatore per lamp. hqi 150 W, 220 V		cad	€ 14,87
		06.P47.E.03.A 020		alimentatore per lamp. hqi 250 W, 220 V		cad	€ 19,86
		06.P47.E.03.A 025		alimentatore per lamp. hqi 400 W, 220 V		cad	€ 19,86
		06.P47.E.03.A 030		alimentatore per lamp. hqi 1000 W, 220 V		cad	€ 72,18
		06.P47.E.03.A 035		alimentatore per lamp. hqi 2000 W, 380 V		cad	€ 97,97
		06.P47.E.03.A 040		alimentatore per lamp. hqi 3500 W, 380-400 V		cad	€ 239,20
		06.P47.E.03.B		Alimentatori per lampade a vapori di alogenuri, in custodia stagna, rifasati, per esterni
		06.P47.E.03.B 010		alimentatore per lamp. hqi 250 W, 220 V		cad	€ 77,38
		06.P47.E.03.B 015		alimentatore per lamp. hqi 400 W, 220 V		cad	€ 77,38
		06.P47.E.03.B 020		alimentatore per lamp. hqi 1000 W, 220 V		cad	€ 205,92
		06.P47.E.03.B 025		alimentatore per lamp. hqi 2000 W, 380 V		cad	€ 279,76
		06.P47.E.03.C		Accenditori per lampade a vapori di alogenuri, esecuzione per interni
		06.P47.E.03.C 010		accenditore per lamp. hqi 70-150 W, 220 V		cad	€ 18,62
		06.P47.E.03.C 015		accenditore per lamp. hqi 150-250-400 W, 220 V		cad	€ 20,70
		06.P47.E.03.C 020		accenditore per lamp. hqi 250-400 W, 220 V		cad	€ 16,33
		06.P47.E.03.C 025		accenditore per lamp. hqi 1000 W, 220 V		cad	€ 32,66
		06.P47.E.03.D		Accenditori per lampade a vapori di alogenuri, esecuzione per esterni
		06.P47.E.03.D 010		accenditore per lamp. hqi 2000-3500 W, 220-380 V		cad	€ 144,56
		06.P47.E.03.D 015		accenditore per lamp. hqi 2000-3500 W, 220-380 V		cad	€ 943,28
		06.P47.E.03.E		Condensatori rifasatori per lampade a vapori di alogenuri
		06.P47.E.03.E 010		condensatore rifasat.per lamp. hqi c 12 , 250 V		cad	€ 3,59
		06.P47.E.03.E 015		condensatore rifasat.per lamp. hqi c 20 , 250 V		cad	€ 4,90
		06.P47.E.03.E 020		condensatore rifasat.per lamp. hqi c 30 , 250 V		cad	€ 7,60
		06.P47.E.03.E 025		condensatore rifasat.per lamp. hqi c 40 , 250 V		cad	€ 8,30
		06.P47.E.03.E 030		condensatore rifasat.per lamp. hqi c 40 , 450 V		cad	€ 9,27
		06.P47.E.03.E 035		condensatore rifasat.per lamp. hqi c 60 , 450 V		cad	€ 10,40
		06.P47.E.03.E 040		condensatore rifasat.per lamp. hqi c 100, 450 V		cad	€ 12,17
		06.P47.E.03.F		Portalampada per lampade a vapori di alogenuri
		06.P47.E.03.F 010		portalampada attacco e 40 in porcellana		cad	€ 1,75
		06.P47.E.03.F 015		portalampada attacco g 12		cad	€ 3,23
				IMPIANTI DI TERRA E PROTEZIONE ANTIFULMINE
		06.P48.A		CORDE, TONDI, PIATTINE
		06.P48.A.01		CORDE DI RAME, D'ACCIAIO RAMATO E D'ACCIAIO ZINCATO
		06.P48.A.01.A		Corde di rame
		06.P48.A.01.A 010		corda di rame da 16 mm²		m	€ 0,44
		06.P48.A.01.A 015		corda di rame da 35 mm²		m	€ 0,96
		06.P48.A.01.A 020		corda di rame da 50 mm²		m	€ 1,39
		06.P48.A.01.A 025		corda di rame da 75 mm²		m	€ 1,92
		06.P48.A.01.A 030		corda di rame da 90 mm²		m	€ 2,36
		06.P48.A.01.B		Corde di acciaio ramato
		06.P48.A.01.B 010		corda di acciaio ramato 25 mm²		m	€ 0,61
		06.P48.A.01.B 015		corda di acciaio ramato 50 mm²		m	€ 1,05
		06.P48.A.01.B 020		corda di acciaio ramato 75 mm²		m	€ 1,57
		06.P48.A.01.B 025		corda di acciaio ramato 90 mm²		m	€ 2,10
		06.P48.A.01.C		Corde di acciaio zincato a caldo
		06.P48.A.01.C 010		corda di acciaio zincato a caldo 25 mm²		m	€ 0,87
		06.P48.A.01.C 015		corda di acciaio zincato a caldo 50 mm²		m	€ 1,23
		06.P48.A.01.D		Corde di alluminio
		06.P48.A.01.D 010		corda di alluminio 90 mm²		m	€ 1,49
		06.P48.A.01.D 015		corda di alluminio 120 mm²		m	€ 2,01
		06.P48.A.02		TONDI DI RAME, DI ACCIAIO RAMATO E DI ACCIAIO ZINCATO
		06.P48.A.02.A		Tondi di rame
		06.P48.A.02.A 010		tondo di rame 35 mm²		m	€ 0,96
		06.P48.A.02.A 015		tondo di rame 50 mm²		m	€ 1,39
		06.P48.A.02.A 020		tondo di rame 75 mm²		m	€ 1,92
		06.P48.A.02.B		Tondi di acciaio ramato
		06.P48.A.02.B 010		tondo di acciaio ramato 35 mm²		m	€ 0,96
		06.P48.A.02.B 015		tondo di acciaio ramato 50 mm²		m	€ 1,49
		06.P48.A.02.C		Tondi di acciaio zincato a caldo per immersione
		06.P48.A.02.C 010		tondo di acciaio zincato a caldo 35 mm²		m	€ 0,87
		06.P48.A.02.C 015		tondo di acciaio zincato a caldo 50 mm²		m	€ 1,39
		06.P48.A.02.C 020		tondo di acciaio zincato a caldo 75 mm²		m	€ 2,36
		06.P48.A.02.D		Tondi di acciaio flessibilissimo
		06.P48.A.02.D 010		tondo di acciaio 100 mm²		m	€ 5,34
		06.P48.A.02.D 015		tondo di acciaio 125 mm²		m	€ 7,17
		06.P48.A.02.D 020		tondo di acciaio 150 mm²		m	€ 8,30
		06.P48.A.03		PIATTINE DI RAME E BANDELLE IN ACCIAIO ZINCATO
		06.P48.A.03.A		Piattine di rame
		06.P48.A.03.A 010		piattina di rame 30 x 3 mm		m	€ 2,36
		06.P48.A.03.A 015		piattina di rame 40 x 3 mm		m	€ 2,97
		06.P48.A.03.A 020		piattina di rame 40 x 4 mm		m	€ 3,93
		06.P48.A.03.A 025		piattina di rame 50 x 4 mm		m	€ 4,54
		06.P48.A.03.B		Bandella in acciaio zincato a fuoco con spigoli arrotondati
		06.P48.A.03.B 010		bandella in acciaio zincato 30 mm²		m	€ 0,87
		06.P48.A.03.B 015		bandella in acciaio zincato 40 mm²		m	€ 1,05
		06.P48.A.03.B 020		bandella in acciaio zincato 50 mm²		m	€ 1,23
		06.P48.A.03.B 025		bandella in acciaio zincato 60 mm²		m	€ 1,49
		06.P48.A.03.B 030		bandella in acciaio zincato 80 mm²		m	€ 2,10
		06.P48.A.03.B 035		bandella in acciaio zincato 100 mm²		m	€ 2,62
		06.P48.A.03.B 040		bandella in acciaio zincato 120 mm²		m	€ 2,44
		06.P48.A.03.B 045		bandella in acciaio zincato 160 mm²		m	€ 4,19
		06.P48.A.03.B 050		bandella in acciaio zincato 200 mm²		m	€ 5,34
		06.P48.A.04		MORSETTI PER COLLEGAMENTI EQUIPOTENZIALI: GIUNZIONI, DERIVAZIONI, INCROCI, TERMINALI E MORSETTI DI SEZIONAMENTO
		06.P48.A.04.A		Giunzioni, derivazioni ed incroci
		06.P48.A.04.A 010		giunzione in ghisa		cad	€ 2,10
		06.P48.A.04.A 015		giunzione in ottone ramato		cad	€ 5,34
		06.P48.A.04.A 020		giunzione lineare in ghisa		cad	€ 1,49
		06.P48.A.04.A 025		giunzione lineare in ottone		cad	€ 5,94
		06.P48.A.04.A 030		giunzione lineare in zama		cad	€ 1,49
		06.P48.A.04.A 035		deriv. t in zama zincata		cad	€ 1,49
		06.P48.A.04.A 040		deriv. t in ottone ramato		cad	€ 4,98
		06.P48.A.04.A 045		deriv. universale in zama zincata		cad	€ 1,83
		06.P48.A.04.A 050		deriv. universale in ottone ramato		cad	€ 6,73
		06.P48.A.04.A 055		deriv. universale in acciaio zincato		cad	€ 1,31
		06.P48.A.04.A 060		deriv. universale in alluminio		cad	€ 2,27
		06.P48.A.04.A 065		deriv. universale in rame		cad	€ 4,98
		06.P48.A.04.A 070		croce in acciaio zincato		cad	€ 3,06
		06.P48.A.04.A 075		croce in rame		cad	€ 8,56
		06.P48.A.04.B		Morsetti terminali per tondo e piattina
		06.P48.A.04.B 010		morsetto base (vite-dado-rondella) in acciaio		cad	€ 1,31
		06.P48.A.04.B 015		morsetto base (vite-dado-rondella) cromato		cad	€ 6,03
		06.P48.A.04.B 020		morsetto base (vite-dado-rondella) in ottone		cad	€ 3,85
		06.P48.A.04.B 025		morsettiera ad 1 morsetto in zama		cad	€ 1,75
		06.P48.A.04.B 030		morsettiera a 2 morsetti in zama		cad	€ 3,49
		06.P48.A.04.B 035		morsettiera a 3 morsetti in zama		cad	€ 5,68
		06.P48.A.04.B 040		morsettiera ad 1 morsetto in ottone		cad	€ 4,90
		06.P48.A.04.B 045		morsettiera a 2 morsetti in ottone		cad	€ 9,44
		06.P48.A.04.B 050		morsettiera a 3 morsetti in ottone		cad	€ 12,58
		06.P48.A.04.B 055		morsetto per flangia spessore sino 12 mm		cad	€ 4,11
		06.P48.A.04.B 060		morsetto per flangia spessore sino 20 mm		cad	€ 5,42
		06.P48.A.04.B 065		morsetto con sostegno in ghisa zincata		cad	€ 2,80
		06.P48.A.04.B 070		morsetto con sostegno in ottone ramato		cad	€ 6,73
		06.P48.A.04.B 075		morsetto per incrocio a T in acc. con giunzione		cad	€ 2,36
		06.P48.A.04.B 080		morsetto per incrocio a T in rame con giunzione		cad	€ 5,60
		06.P48.A.04.B 085		morsetto per incrocio a T in zama		cad	€ 2,27
		06.P48.A.04.B 090		morsetto per incrocio a T in ottone ramato		cad	€ 6,03
		06.P48.A.04.B 092		supporto per morsetto in acciaio zincato		cad	€ 5,42
		06.P48.A.04.B 094		morsetto per 2 tondi diametro 10 mm in acciaio		cad	€ 3,15
		06.P48.A.04.B 096		morsetto per 2 tondi diametro 10 mm in rame		cad	€ 6,65
		06.P48.A.04.C		Morsetti di sezionamento per tondo e piattina
		06.P48.A.04.C 010		morsetto di sezionamento in ghisa		cad	€ 3,93
		06.P48.A.04.C 015		morsetto di sezionamento in ottone		cad	€ 6,73
		06.P48.A.04.D		Accessori vari: fascette, supporti
		06.P48.A.04.D 010		fascette in ottone 23 x 0.4 per tubo 1"		cad	€ 1,66
		06.P48.A.04.D 015		fascette in ottone 23 x 0.4 per tubo 4"		cad	€ 2,10
		06.P48.A.04.D 020		fascette in ottone 23 x 0.4 per tubo 6"		cad	€ 2,27
		06.P48.A.04.D 025		supporto a tassello per conduttori		cad	€ 1,23
		06.P48.B		PUNTAZZE E POZZETTI
		06.P48.B.01		PUNTAZZE IN ACCIAIO DOLCE ZINCATO A CROCE ED A TUBO. PIASTRE DI MESSA A TERRA IN ACCIAIO ZINCATO
		06.P48.B.01.A		Puntazze di messa a terra a croce in acciaio dolce zincato a fuoco
		06.P48.B.01.A 010		puntazza croce 50x50x5 lungh: 1 m		cad	€ 7,17
		06.P48.B.01.A 015		puntazza croce 50x50x5 lungh: 1.5 m		cad	€ 9,88
		06.P48.B.01.A 020		puntazza croce 50x50x5 lungh: 2 m		cad	€ 13,62
		06.P48.B.01.A 025		puntazza croce 50x50x5 lungh: 2.5 m		cad	€ 16,54
		06.P48.B.01.A 030		puntazza croce 50x50x5 lungh: 3 m		cad	€ 19,97
		06.P48.B.01.A 035		puntazza croce 60x60x5 lungh: 1 m		cad	€ 21,74
		06.P48.B.01.A 040		puntazza croce 60x60x5 lungh: 1.5 m		cad	€ 31,51
		06.P48.B.01.A 045		puntazza croce 60x60x5 lungh: 2 m		cad	€ 38,38
		06.P48.B.01.A 050		puntazza croce 60x60x5 lungh: 2.5 m		cad	€ 48,78
		06.P48.B.01.A 055		puntazza croce 60x60x5 lungh: 3 m		cad	€ 57,20
		06.P48.B.01.B		Puntazze di messa a terra a tubo in acciaio dolce zincato a fuoco
		06.P48.B.01.B 010		puntazza tubo 1" lungh: 1 m		cad	€ 22,57
		06.P48.B.01.B 015		puntazza tubo 1" lungh: 1.5 m		cad	€ 28,29
		06.P48.B.01.B 020		puntazza tubo 1" lungh: 2 m		cad	€ 29,74
		06.P48.B.01.B 025		puntazza tubo 1" lungh: 2.5 m		cad	€ 37,65
		06.P48.B.01.B 030		puntazza tubo 1" lungh: 3 m		cad	€ 43,99
		06.P48.B.01.B 035		puntazza tubo 1 1/2 " lungh: 2 m		cad	€ 46,07
		06.P48.B.01.B 040		puntazza tubo 1 1/2 " lungh: 2.5 m		cad	€ 56,58
		06.P48.B.01.B 045		puntazza tubo 1 1/2 " lungh: 3 m		cad	€ 66,87
		06.P48.B.01.C		Puntazze di messa a terra in acciaio ramato prolungabili ad innesto (copperweld); spessore del rame circa 50 micron
		06.P48.B.01.C 010		puntazza in acciaio ramato l = 1.5 m d = 18 mm		cad	€ 7,25
		06.P48.B.01.C 015		puntazza in acciaio ramato l = 1.5 m d = 20 mm		cad	€ 9,35
		06.P48.B.01.C 020		puntazza in acciaio ramato l = 1.5 m d = 25 mm		cad	€ 13,10
		06.P48.B.01.C 025		puntale per puntazza in acciaio ramato		cad	€ 2,18
		06.P48.B.01.D		Piastre di messa a terra in acciaio zincato a fuoco complete di bandella
		06.P48.B.01.D 010		piastra di messa a terra 500 x 500 x 3 mm		cad	€ 33,28
		06.P48.B.01.D 015		piastra di messa a terra 500 x 1000 x 3 mm		cad	€ 55,54
		06.P48.B.01.D 020		piastra di messa a terra 1000 x 1000 x 3 mm		cad	€ 98,80
		06.P48.B.02		ACCESSORI PUNTAZZE E PIASTRE DI MESSA A TERRA: BANDELLE PER COLLEGAMENTO DELLE PUNTAZZE, MORSETTI E PIASTRE PER COLLEGAMENTI EQUIPOTENZIALI
		06.P48.B.02.A		Bandelle per il collegamento delle puntazze alle calate
		06.P48.B.02.A 010		bandella collegamento puntazza lunghezza 5 m		cad	€ 18,10
		06.P48.B.02.A 015		bandella collegamento puntazza lunghezza 10 m		cad	€ 34,01
		06.P48.B.02.B		Morsetti per collegamento dele puntazze
		06.P48.B.02.B 010		morsetto per tondo 8-10 in acciaio zincato		cad	€ 4,46
		06.P48.B.02.B 015		morsetto per bandella sino a 50 in acc. zinc.		cad	€ 2,97
		06.P48.B.02.B 020		morsetto per bandella 40 e tondo 10 in acc.zinc.		cad	€ 2,88
		06.P48.B.02.B 025		morsetto per tondo 8-10-16 in acc. zinc. rinf.		cad	€ 15,39
		06.P48.B.02.B 030		morsetto per bandella sino 30 in acc. zinc.rinf.		cad	€ 15,91
		06.P48.B.02.B 035		morsetto per tondo 8-10 bandella 40 in ghisa		cad	€ 13,83
		06.P48.B.02.B 040		morsetto per bandella sino 40 in ghisa		cad	€ 8,30
		06.P48.B.02.B 045		morsetto in rame 30 x 40		cad	€ 15,81
		06.P48.B.02.B 050		morsetto in ottone tondo 8-10		cad	€ 5,68
		06.P48.B.02.C		Piastre per collegamenti equipotenziali: morsettiera in ottone nichelato o in acciaio zincato. basi e coperchi in acciaio zincato o in plastica
		06.P48.B.02.C 010		piastra in plastica con coperchio in plastica		cad	€ 5,34
		06.P48.B.02.C 015		piastra in acciaio con coperchio in plastica		cad	€ 11,75
		06.P48.B.02.C 020		piastra in acciaio con coperchio in acciaio		cad	€ 4,90
		06.P48.B.02.C 025		piastra in acciaio senza coperchio		cad	€ 11,75
		06.P48.B.02.C 030		piastra per bagni		cad	€ 2,80
		06.P48.B.02.C 035		piastra per bagni in cassetta		cad	€ 5,06
		06.P48.B.02.C 040		piastra in cassetta ad incasso		cad	€ 30,16
		06.P48.B.02.C 045		piastra per interconess. fra sistemi diversi		cad	€ 6,81
		06.P48.B.02.D		Accessori vari: soluzione salina, barrette, resina.
		06.P48.B.02.D 010		soluzione salina		Kg	€ 1,83
		06.P48.B.02.D 015		barretta di sezionamento con piastra metallica		cad	€ 7,08
		06.P48.B.02.D 020		barretta di sezionamento con piastra in plastica		cad	€ 4,54
		06.P48.B.02.D 025		resina termoindurente		Kg	€ 24,86
		06.P48.B.03		POZZETTI ISPEZIONABILI CARRABILI
		06.P48.B.03.A		Pozzetti ispezionabili carrabili completi di chiusino in ghisa ed accessori profondità fino 900 mm
		06.P48.B.03.A 010		pozzetto 300 x 300 mm profondità fino 900 mm		cad	€ 45,34
		06.P48.B.03.A 015		pozzetto 400 x 400 mm profondità fino 900 mm		cad	€ 70,82
		06.P48.C		STAFFE DI SUPPORTO
		06.P48.C.01		STAFFE DI SUPPORTO
		06.P48.C.01.A		Staffe di supporto in acciaio zincato ed in cemento
		06.P48.C.01.A 010		supporto per tetto piano 60 mm di altezza		cad	€ 2,01
		06.P48.C.01.A 015		supporto per tetto piano 100 mm di altezza		cad	€ 2,10
		06.P48.C.01.A 020		supporto per tetto piano 150 mm di altezza		cad	€ 2,27
		06.P48.C.01.A 025		supporto in cemento per tetto piano		cad	€ 4,02
		06.P48.C.01.A 030		supporto per tetti in eternit		cad	€ 1,39
		06.P48.C.01.A 035		supporto curvo per cornicioni		cad	€ 4,11
		06.P48.C.01.B		Staffe di supporto per tetti in tegola in acciaio zincato
		06.P48.C.01.B 010		supporto tegola ancoraggio regolabile		cad	€ 2,80
		06.P48.C.01.B 015		supporto tegola ancoraggio fisso		cad	€ 2,27
		06.P48.C.01.C		Staffe di supporto per tetti in coppo in acciaio zincato a fuoco
		06.P48.C.01.C 010		supporto per tetti in coppo		cad	€ 2,70
		06.P48.C.01.D		Supporti, morsetti ed accessori per calate morsetti per gronde, fissatubi e fascette
		06.P48.C.01.D 010		supporto calata per tondo		cad	€ 1,49
		06.P48.C.01.D 015		supporto calata per bandella sino a 40 mm		cad	€ 1,23
		06.P48.C.01.D 020		morsetto per gronde in acciaio zincato		cad	€ 1,49
		06.P48.C.01.D 025		staffa per supporti in acciaio 30 x 3 mm		cad	€ 3,06
		06.P48.C.01.D 030		fascetta in acciaio per conduttore tondo		cad	€ 1,49
		06.P48.C.01.D 035		fascetta in ottone per tubazioni		cad	€ 1,66
				APPARECCHI UTILIZZATORI
		06.P49.A		SCALDA ACQUA ELETTRICI
		06.P49.A.01		SCALDA ACQUA ELETTRICI SPESSORE 35/10 MM CALDAIA IN ACCIAIO ZINCATO PROVATA A 15 BAR RESISTENZA CORAZZATA, TERMOSTATO, VALVOLE DI SICUREZZA E RITENUTA, LAMPADA SPIA, COMPLETI DI RACCORDI DI ALIMENTAZIONE E SCARICO COSTRUZIONE A NORME CEI GARANZIA 7 ANNI E 10 ANNI
		06.P49.A.01.A		Scalda acqua elettrici verticali potenza 1.2 kW alimentazione 220 V
		06.P49.A.01.A 010		scalda acqua vert. 220 V 50 l garanzia 7 anni		cad	€ 112,32
		06.P49.A.01.A 015		scalda acqua vert. 220 V 80 l garanzia 7 anni		cad	€ 118,56
		06.P49.A.01.A 020		scalda acqua vert. 220 V 100 l garanzia 7 anni		cad	€ 139,36
		06.P49.A.01.A 025		scalda acqua vert. 220 V 120 l garanzia 7 anni		cad	€ 174,72
		06.P49.A.01.A 030		scalda acqua vert. 220 V 50 l garanzia 10 anni		cad	€ 124,80
		06.P49.A.01.A 035		scalda acqua vert. 220 V 80 l garanzia 10 anni		cad	€ 131,04
		06.P49.A.01.A 040		scalda acqua vert. 220 V 100 l garanzia 10 anni		cad	€ 167,44
		06.P49.A.01.B		Scalda acqua elettrici orizzontali potenza 1.2 kW alimentazione 220 V
		06.P49.A.01.B 010		scalda acqua oriz. 220 V 80 l garanzia 7 anni		cad	€ 139,36
		06.P49.A.01.B 015		scalda acqua oriz. 220 V 100 l garanzia 7 anni		cad	€ 174,72
		06.P49.A.01.B 020		scalda acqua oriz. 220 V 80 l garanzia 10 anni		cad	€ 157,04
		06.P49.A.01.C		Accessori per scalda acqua elettrici
		06.P49.A.01.C 010		resistenza corazzata 220 V, 1.2 Kw		cad	€ 41,70
		06.P49.A.01.C 015		termostato		cad	€ 17,47
		06.P49.A.01.C 020		lampada spia		cad	€ 2,10
		06.P49.A.01.C 025		raccordi per alimentazione e scarico		cad	€ 6,99
		06.P49.B		ESTRATTORI E VENTILATORI ELETTRICI
		06.P49.B.01		ESTRATTORI DA MURO O DA FINESTRA, SERIE CIVILE ALIMENTAZIONE MONOFASE 220 V, 50 Hz
		06.P49.B.01.A		Estrattori elettrici serie civile
		06.P49.B.01.A 010		estrattore da muro 90 m³/ora 15 W		cad	€ 24,34
		06.P49.B.01.A 015		estrattore da muro 120 m³/ora 20 W		cad	€ 29,22
		06.P49.B.01.A 020		estrattore da muro 300 m³/ora 40 W		cad	€ 57,72
		06.P49.B.01.A 025		estrattore da muro 600 m³/ora 40 W		cad	€ 62,61
		06.P49.B.01.A 030		estrattore da muro chius. autom. 75 m³/ora 18 W		cad	€ 45,24
		06.P49.B.01.A 035		estrattore da muro chius. autom. 140 m³/ora 25 W		cad	€ 51,48
		06.P49.B.01.A 040		estrattore da muro chius. autom. 300 m³/ora 45 W		cad	€ 83,93
		06.P49.B.01.A 045		estrattore finestra chius.autom. 70 m³/ora 18 W		cad	€ 59,18
		06.P49.B.01.A 050		estrattore finestra chius.autom. 125 m³/ora 25 W		cad	€ 62,61
		06.P49.B.01.A 055		estrattore finestra chius.autom. 200 m³/ora 47 W		cad	€ 92,66
		06.P49.B.01.A 060		estrattore finestra chius.autom. 350 m³/ora 55 W		cad	€ 115,44
		06.P49.B.01.A 065		aspiratore per cappe 150 m³/ora 43 W		cad	€ 60,53
		06.P49.B.01.A 070		aspiratore sottocappa 270 m³/ora 80 W		cad	€ 116,48
		06.P49.B.01.B		Accessori per estrattori elettrici serie civile
		06.P49.B.01.B 010		timer elettronico programmabile 3-20 minuti		cad	€ 17,47
		06.P49.B.01.B 015		comando a distanza con variatore elettronico		cad	€ 29,22
		06.P49.B.01.B 020		griglia fissa		cad	€ 4,19
		06.P49.B.01.B 025		griglia a gravità		cad	€ 4,90
		06.P49.B.01.B 030		deviatore di flusso		cad	€ 1,75
		06.P49.B.01.B 035		guarnizione anticondensa		cad	€ 1,39
		06.P49.B.02		VENTILATORI CENTRIFUGHI INDUSTRIALI PER ESPULSIONE IN CONDOTTO DI VENTILAZIONE, O DIRETTA ALL' ESTERNO ALIMENTAZIONE MONOFASE O TRIFASE, 50 Hz
		06.P49.B.02.A		Ventilatori per espulsione in condotto monofasi alimentazione 220 V, 50 Hz
		06.P49.B.02.A 010		ventilatore 1f espuls. in condotto 240 m³/ora		cad	€ 167,44
		06.P49.B.02.A 015		ventilatore 1f espuls. in condotto 480 m³/ora		cad	€ 170,56
		06.P49.B.02.A 020		ventilatore 1f espuls. in condotto 900 m³/ora		cad	€ 258,96
		06.P49.B.02.A 025		ventilatore 1f espuls. in condotto 1050 m³/ora		cad	€ 279,76
		06.P49.B.02.A 030		ventilatore 1f espuls. in condotto 1500 m³/ora		cad	€ 364,00
		06.P49.B.02.B		Ventilatori per espulsione in condotto trifasi alimentazione 380/220 V, 50 Hz
		06.P49.B.02.B 010		ventilatore 3f espuls. in condotto 240 m³/ora		cad	€ 159,12
		06.P49.B.02.B 015		ventilatore 3f espuls. in condotto 480 m³/ora		cad	€ 161,20
		06.P49.B.02.B 020		ventilatore 3f espuls. in condotto 900 m³/ora		cad	€ 241,28
		06.P49.B.02.B 025		ventilatore 3f espuls. in condotto 1050 m³/ora		cad	€ 346,32
		06.P49.B.02.B 030		ventilatore 3f espuls. in condotto 3000 m³/ora		cad	€ 432,64
		06.P49.B.02.B 035		ventilatore 3f espuls. in condotto 5000 m³/ora		cad	€ 679,12
		06.P49.B.02.C		Ventilatori per espulsione diretta monofasi alimentazione 220 V, 50 Hz
		06.P49.B.02.C 010		ventilatore 1f espulsione diretta 1100 m³/ora		cad	€ 131,04
		06.P49.B.02.C 015		ventilatore 1f espulsione diretta 1500 m³/ora		cad	€ 141,44
		06.P49.B.02.C 020		ventilatore 1f espulsione diretta 2000 m³/ora		cad	€ 148,72
		06.P49.B.02.C 025		ventilatore 1f espulsione diretta 3400 m³/ora		cad	€ 208,00
		06.P49.B.02.D		Ventilatori per espulsione diretta trifasi alimentazione 380/220 V, 50 Hz
		06.P49.B.02.D 010		ventilatore 3f espulsione diretta 1100 m³/ora		cad	€ 126,88
		06.P49.B.02.D 015		ventilatore 3f espulsione diretta 2500 m³/ora		cad	€ 142,48
		06.P49.B.02.D 020		ventilatore 3f espulsione diretta 3400 m³/ora		cad	€ 192,40
		06.P49.B.02.D 025		ventilatore 3f espulsione diretta 4500 m³/ora		cad	€ 274,56
		06.P49.B.02.D 030		ventilatore 3f espulsione diretta 6500 m³/ora		cad	€ 330,72
		06.P49.B.02.E		Accessori per ventilatori industriali
		06.P49.B.02.E 010		griglia di protezione		cad	€ 24,34
		06.P49.B.02.E 015		distanziatore		cad	€ 24,34
		06.P49.B.02.E 020		serranda a gravità		cad	€ 32,03
		06.P49.B.03		TORRINI DA TETTO AD ESPULSIONE LIBERA O IN CONDOTTO DI VENTILAZIONE 2 VELOCITA' ALIMENTAZIONE MONOFASE 220 V O TRIFASE 380/220 V
		06.P49.B.03.A		Torrini di estrazione monofasi alimentazione 220 V, 50 Hz
		06.P49.B.03.A 010		torrino di estrazione 1f 2 vel. 720/1030 m³/ora		cad	€ 477,36
		06.P49.B.03.A 015		torrino di estrazione 1f 2 vel. 1000/1400 m³/ora		cad	€ 529,36
		06.P49.B.03.B		Torrini di estrazione trifasi alimentazione 380/220 V, 50 Hz
		06.P49.B.03.B 010		torrino di estrazione 3f 2 vel. 820/1050 m³/ora		cad	€ 472,16
		06.P49.B.03.B 015		torrino di estrazione 3f 2 vel. 1150/1500 m³/ora		cad	€ 487,76
		06.P49.B.03.B 020		torrino di estrazione 3f 2 vel. 1950/2300 m³/ora		cad	€ 665,60
		06.P49.B.03.B 025		torrino di estrazione 3f 2 vel. 2450/3000 m³/ora		cad	€ 823,68
		06.P49.B.03.B 030		torrino di estrazione 3f 2 vel. 3750/5000 m³/ora		cad	€ 1.023,36
		06.P49.B.03.C		Accessori per torrini di estrazione
		06.P49.B.03.C 010		serranda a gravità per torrino monofase		cad	€ 61,26
		06.P49.B.03.C 015		serranda a gravità per torrino trifase		cad	€ 78,73
		06.P49.B.03.C 020		boccaglio di aspirazione per torrino monofase		cad	€ 15,39
		06.P49.B.03.C 025		boccaglio di aspirazione per torrino trifase		cad	€ 23,61
		06.P49.B.03.C 030		controtelaio di base		cad	€ 36,19
		06.P49.B.03.C 035		griglia di protezione		cad	€ 9,09
		06.P49.B.03.C 040		commutatore di velocità monofase		cad	€ 56,37
		06.P49.B.03.C 045		commutatore di velocità trifase		cad	€ 77,38
		06.P49.C		AEROTERMI ELETTRICI
		06.P49.C.01		AEROTERMI ELETTRICI PENSILI CON RESISTENZE ELETTRICHE CORAZZATE IN ACCIAIO A DUE STADI, VENTILATORE ELICOIDALE, MOTORE ASINCRONO TRIFASE A 4 O 6 POLI CON PROTEZIONE TERMICA INCORPORATA A REINSERZIONE AUTOMATICA GRADO DI PROTEZIONE IP-44
		06.P49.C.01.A		Aerotermi elettrici trifasi escluse apparecchiature di comando
		06.P49.C.01.A 010		aerotermo elettrico 3240/6480 W 5570 kcal/h		cad	€ 587,60
		06.P49.C.01.A 015		aerotermo elettrico 3240/9720 W 8360 kcal/h		cad	€ 635,44
		06.P49.C.01.A 020		aerotermo elettrico 5550/11100 W 9545 kcal/h		cad	€ 814,32
		06.P49.C.01.A 025		aerotermo elettrico 5550/16650 W 14320 kcal/h		cad	€ 934,96
		06.P49.C.01.A 030		aerotermo elettrico 6000/24000 W 20640 kcal/h		cad	€ 1.044,16
		06.P49.C.01.A 035		aerotermo elettrico 12000/30000 W 25800 kcal/h		cad	€ 1.153,36
		06.P49.C.01.A 040		aerotermo elettrico 12000/36000 W 30900 kcal/h		cad	€ 1.263,60
		06.P49.C.01.B		Aerotermi elettrici trifasi con apparecchiatura di comando automatico termostatico
		06.P49.C.01.B 010		aerotermo elettrico 3240/6480 W 5570 kcal/h		cad	€ 887,12
		06.P49.C.01.B 015		aerotermo elettrico 3240/9720 W 8360 kcal/h		cad	€ 977,60
		06.P49.C.01.B 020		aerotermo elettrico 5550/11100 W 9545 kcal/h		cad	€ 1.095,12
		06.P49.C.01.B 025		aerotermo elettrico 5550/16650 W 14320 kcal/h		cad	€ 1.203,28
		06.P49.C.01.B 030		aerotermo elettrico 6000/24000 W 20640 kcal/h		cad	€ 1.303,12
		06.P49.C.01.C		Accessori per aerotermi elettrici
		06.P49.C.01.C 010		staffe o mensole di sostegno		cad	€ 69,58
		06.P49.C.01.D		Quadretto per il comando degli aerotermi composto da: - cassetta stagna - 3 contattori (ventil., i stadio, ii stadio) - 1 termostato di sicurezza - 1 termostato cons. ventilatore - 1 morsettiera
		06.P49.C.01.D 010		quadretto di comando per aerotermi fino 11000 W		cad	€ 313,04
		06.P49.C.01.D 015		quadretto di comando per aerotermi fino 24000 W		cad	€ 345,28
		06.P49.C.01.E		Apparecchiature di controllo per aerotermi pulsantiera composta da: - cassetta stagna - 2 selettori di scelta (i stadio, ii stadio) - 1 selettore estate/inverno
		06.P49.C.01.E 010		pulsantiera di controllo per aerotermi		cad	€ 79,98
		06.P49.C.01.E 015		termostato ambiente		cad	€ 40,35
		06.P49.D		CONVETTORI ELETTRICI
		06.P49.D.01		CONVETTORI ELETTRICI
		06.P49.D.01.A		Convettori elettrici da parete in lamiera di acciaio verniciata con resistenze corazzate in acciaio 2 o 3 stadi alimentazione 220 V, 50 Hz completi di termostato di sicurezza, termostato regolabile, comandi luminosi
		06.P49.D.01.A 010		convettore elettrico statico 300/500 W		cad	€ 81,33
		06.P49.D.01.A 015		convettore elettrico statico 600/1000 W		cad	€ 132,08
		06.P49.D.01.A 020		convettore elettrico statico 1500 W		cad	€ 148,72
		06.P49.D.01.A 025		convettore elettrico statico 2000 W		cad	€ 162,24
		06.P49.D.01.A 030		convettore elettrico statico 3000 W		cad	€ 170,56
		06.P49.D.01.B		Convettori elettrici da parete in lamiera di acciaio verniciata con resistenze corazzate in acciaio 2 o 3 stadi ventilatore tangenziale alimentazione 220 V, 50 Hz completi di termostato di sicurezza, termostato regolabile, programmatore giornaliero, comandi luminosi
		06.P49.D.01.B 010		convettore elettrico ventilato 300/500 W		cad	€ 147,68
		06.P49.D.01.B 015		convettore elettrico ventilato 600/1000 W		cad	€ 186,16
		06.P49.D.01.B 020		convettore elettrico ventilato 1500 W		cad	€ 216,32
		06.P49.D.01.B 025		convettore elettrico ventilato 2000 W		cad	€ 243,36
		06.P49.D.01.B 030		convettore elettrico ventilato 3000 W		cad	€ 297,44
		06.P49.D.01.C		Supplementi per mobili in legno
		06.P49.D.01.C 010		supplem. mobili in legno convettori fino 1000 W		cad	€ 34,84
		06.P49.D.01.C 015		supplem. mobili in legno convettori 1500 W		cad	€ 41,70
		06.P49.D.01.C 020		supplem. mobili in legno convettori 2000 W		cad	€ 48,78
		06.P49.D.01.C 025		supplem. mobili in legno convettori 3000 W		cad	€ 52,94
		06.P49.E		ASCIUGAMANI ELETTRICI
		06.P49.E.01		ASCIUGAMANI ELETTRICI
		06.P49.E.01.A		Asciugamani elettrici automatici e relativo distributore automatico di sapone
		06.P49.E.01.A 010		asciugamani elettrico automatico		cad	€ 40,35
		06.P49.E.01.A 015		distributore automatico di sapone		cad	€ 26,42
		06.P49.F		ELETTROPOMPE SOMMERSE
		06.P49.F.01		ELETTROPOMPE MONOBLOCCO PER DRENAGGIO DI SCAVI, POZZI, SCANTINATI, SOTTOPASSAGGI, ETC. (ESCLUSE ACQUE DI FOGNATURA), AD IMMERSIONE, GRADO DI PROTEZIONE IP-68 MOTORE CON PROTEZIONE TERMICA INCORPORATA ALIMENTAZIONE MONOFASE 220 V 50 Hz, O TRIFASE 380 V 50 Hz.
		06.P49.F.01.A		Elettropompe sommerse monofasi alimentazione a 220 V, 50 Hz
		06.P49.F.01.A 010		pompa sommersa 1f port. 2-4 m³/h prevalenza 5 m		cad	€ 150,80
		06.P49.F.01.A 015		pompa sommersa 1f port. 2-4 m³/h prevalenza 10 m		cad	€ 592,80
		06.P49.F.01.A 020		pompa sommersa 1f port. 6-8 m³/h prevalenza 5 m		cad	€ 382,72
		06.P49.F.01.A 025		pompa sommersa 1f port. 6-8 m³/h prevalenza 9 m		cad	€ 592,80
		06.P49.F.01.B		Elettropompe sommerse trifasi alimentazione a 380 V, 50 Hz
		06.P49.F.01.B 010		pompa sommersa 3f port.10 m³/h prevalenza 10.5 m		cad	€ 957,84
		06.P49.F.01.B 015		pompa sommersa 3f port.15 m³/h prevalenza 9.5 m		cad	€ 957,84
		06.P49.F.01.B 020		pompa sommersa 3f port.15 m³/h prevalenza 11 m		cad	€ 1.107,60
		06.P49.F.01.C		Accessori per elettropompe sommerse quadretto per il comando composto da: - cassetta stagna - 1 sezionatore generale - 1 salvamotore -1 commutatore manuale/automatico -1 trasformatore di sicurezza 220/24 V
		06.P49.F.01.C 010		interruttore a galleggiante		cad	€ 29,22
		06.P49.F.01.C 015		dispositivo di allarme		cad	€ 174,72
		06.P49.F.01.C 020		spina cee per protezione e servizio automatico		cad	€ 152,88
		06.P49.F.01.C 025		quadretto elettrico per comando elettropompe		cad	€ 292,24
				GRUPPI ELETTROGENI E DI CONTINUITA'
		06.P50.A		GRUPPI ELETTROGENI
		06.P50.A.01		GRUPPI ELETTROGENI AUTOMATICI, COSTITUITI DA MOTORE DIESEL, ALTERNATORE TRIFASE CON NEUTRO 380/220 V, 50 HZ, BASAMENTO IN LAMIERA SERBATOIO DI SERVIZIO, QUADRO ELETTRICO CON DISPOSITIVO DI COMMUTAZIONE AUTOMATICA POTENZE DA 10 A 220 KVA
		06.P50.A.01.A		Gruppi elettrogeni automatici
		06.P50.A.01.A 010		gruppo elettrogeno trifase 380/220 V, 10 kVA		cad	€ 6.383,52
		06.P50.A.01.A 015		gruppo elettrogeno trifase 380/220 V, 15 kVA		cad	€ 6.961,76
		06.P50.A.01.A 020		gruppo elettrogeno trifase 380/220 V, 20 kVA		cad	€ 7.262,32
		06.P50.A.01.A 025		gruppo elettrogeno trifase 380/220 V, 30 kVA		cad	€ 8.537,76
		06.P50.A.01.A 030		gruppo elettrogeno trifase 380/220 V, 40 kVA		cad	€ 9.727,12
		06.P50.A.01.A 035		gruppo elettrogeno trifase 380/220 V, 50 kVA		cad	€ 10.548,72
		06.P50.A.01.A 040		gruppo elettrogeno trifase 380/220 V, 60 kVA		cad	€ 12.156,56
		06.P50.A.01.A 045		gruppo elettrogeno trifase 380/220 V, 70 kVA		cad	€ 13.677,04
		06.P50.A.01.A 050		gruppo elettrogeno trifase 380/220 V, 80 kVA		cad	€ 17.583,28
		06.P50.A.01.A 055		gruppo elettrogeno trifase 380/220 V, 100 kVA		cad	€ 19.698,64
		06.P50.A.01.A 060		gruppo elettrogeno trifase 380/220 V, 150 kVA		cad	€ 26.733,20
		06.P50.A.01.A 065		gruppo elettrogeno trifase 380/220 V, 180 kVA		cad	€ 31.636,80
		06.P50.A.01.A 070		gruppo elettrogeno trifase 380/220 V, 220 kVA		cad	€ 35.175,92
		06.P50.A.01.B		Gruppi elettrogeni costituiti da: motore a benzina, alternatore monofase a 50 Hz, serbatoio di servizio; avviamento a strappo; potenze da 1.3 a 6 kVA.
		06.P50.A.01.B 010		gruppo elettrogeno monofase 220 V, 1.3 kVA		cad	€ 744,64
		06.P50.A.01.B 015		gruppo elettrogeno monofase 220 V, 1.8 kVA		cad	€ 841,36
		06.P50.A.01.B 020		gruppo elettrogeno monofase 220 V, 2.2 kVA		cad	€ 938,08
		06.P50.A.01.B 025		gruppo elettrogeno monofase 220 V, 3.6 kVA		cad	€ 1.344,72
		06.P50.A.01.B 030		gruppo elettrogeno monofase 220 V, 5 kVA		cad	€ 2.217,28
		06.P50.A.01.B 035		gruppo elettrogeno monofase 220 V, 6 kVA		cad	€ 2.397,20
		06.P50.A.02		ACCESSORI PER GRUPPI ELETTROGENI: COFANATURE INSONORIZZATE, CORREDATE DI SPORTELLI APRIBILI PER L'ISPEZIONE DEL GRUPPO, CON LIVELLO DI RUMORE A 7 M DI 65 DBA O DI 80 DBA. MARMITTE INSONORIZZATE PER LA RIDUZIONE DEL RUMORE DI SCARICO.
		06.P50.A.02.A		Accessori per gruppi elettrogeni
		06.P50.A.02.A 010		cofanatura gruppi elettrogeni 10-20 kVA, 65 dba		cad	€ 3.497,52
		06.P50.A.02.A 015		cofanatura gruppo elettrogeno 30 kVA, 65 dba		cad	€ 4.155,84
		06.P50.A.02.A 020		cofanatura gruppi elettrogeni 40-50 kVA, 65 dba		cad	€ 4.552,08
		06.P50.A.02.A 025		cofanatura gruppi elettrogeni 60-70 kVA, 65 dba		cad	€ 5.211,44
		06.P50.A.02.A 030		cofanatura gruppi elettrog. 80-100 kVA, 65 dba		cad	€ 5.352,88
		06.P50.A.02.A 035		cofanatura gruppi elettrog. 150-180 kVA, 65 dba		cad	€ 6.181,76
		06.P50.A.02.A 040		cofanatura gruppi elettrogeni 220 kVA, 65 dba		cad	€ 7.616,96
		06.P50.A.02.A 045		cofanatura gruppi elettrogeni 10-20 kVA, 80 dba		cad	€ 2.506,40
		06.P50.A.02.A 050		cofanatura gruppo elettrogeno 30 kVA, 80 dba		cad	€ 2.969,20
		06.P50.A.02.A 055		cofanatura gruppi elettrogeni 40-50 kVA, 80 dba		cad	€ 3.297,84
		06.P50.A.02.A 060		cofanatura gruppi elettrogeni 60-70 kVA, 80 dba		cad	€ 3.694,08
		06.P50.A.02.A 065		cofanatura gruppi elettrog. 80-100 kVA, 80 dba		cad	€ 3.844,88
		06.P50.A.02.A 070		cofanatura gruppi elettrog. 150-180 kVA, 80 dba		cad	€ 4.410,64
		06.P50.A.02.A 075		cofanatura gruppi elettrogeni 220 kVA, 80 dba		cad	€ 5.466,24
		06.P50.A.02.A 080		marmitte silenziose gruppi elettrog. 10- 50 kVA		cad	€ 2.332,72
		06.P50.A.02.A 085		marmitte silenziose gruppi elettrog. 60- 70 kVA		cad	€ 3.066,96
		06.P50.A.02.A 090		marmitte silenziose gruppi elettrog. 80-100 kVA		cad	€ 3.844,88
		06.P50.A.02.A 095		marmitte silenziose gruppi elettrog. 150-220 kVA		cad	€ 4.673,76
		06.P50.B		GRUPPI DI CONTINUITA' STATICI (UPS)
		06.P50.B.01		GRUPPI DI CONTINUITA' STATICI: ALIMENTAZIONE DEL CARICO TRAMITE INVERTER STATICO, CON BATTERIA INTAMPONE E RADDRIZZATORE COLLEGATO ALLA RETE. CARATTERISTICHE NOMINALI: TENSIONE DI RETE 380/220 V +-10 % FREQUENZA DI RETE 50 Hz +- 5 % TENSIONE REGOLATA 380/220 V +- 1% FREQUENZA REGOL. 50 Hz +- 0.5% (0.05% IN TRIFASE ESCLUSO LA FORNITURA DELLA BATTERIA TAMPONE.
		06.P50.B.01.A		Gruppi di continuità statici (UPS)
		06.P50.B.01.A 010		gruppo di continuità monofase 5 kVA		cad	€ 5.970,64
		06.P50.B.01.A 015		gruppo di continuità monofase 10 kVA		cad	€ 9.770,80
		06.P50.B.01.A 020		gruppo di continuità trifase 18 kVA		cad	€ 17.190,16
		06.P50.B.01.A 025		gruppo di continuità trifase 30 kVA		cad	€ 21.105,76
		06.P50.B.01.A 030		gruppo di continuità trifase 60 kVA		cad	€ 25.632,88
		06.P50.B.01.A 035		gruppo di continuità trifase 110 kVA		cad	€ 35.428,64
		06.P50.B.01.A 040		gruppo di continuità trifase 160 kVA		cad	€ 47.489,52
		06.P50.B.01.A 045		gruppo di continuità trifase 225 kVA		cad	€ 49.752,56
		06.P50.B.01.A 050		gruppo di continuità trifase 300 kVA		cad	€ 66.331,20
		06.P50.B.01.A 055		gruppo di continuità trifase 400 kVA		cad	€ 68.594,24
		06.P50.C		GRUPPI DI CONTINUITA' STATICI MONOBLOCCO
		06.P50.C.01		GRUPPI DI CONTINUITA' STATICI MONOBLOCCO COSTITUITI DA: FILTRO, RADDRIZZATORE, BATTERIE, CARICA BATTERIE, INVERTER; MONTATI IN UN unico CONTENITORE; CARATTERISTICHE NOMINALI: - TENSIONE DI RETE 220/240 V +/- 10 % - FREQUENZA DI RETE 50/60 Hz +/- 6 % - TENSIONE REGOLATA 220/240 V +/- 2 % - FREQUENZA REGOLATA 50/60 Hz +/- 0.1 %
		06.P50.C.01.A		Gruppi di continuità statici monoblocco
		06.P50.C.01.A 010		gruppo contin. statico monof. 300 VA, aut. 10'		cad	€ 1.528,80
		06.P50.C.01.A 015		gruppo contin. statico monof. 600 VA, aut. 10'		cad	€ 1.945,84
		06.P50.C.01.A 020		gruppo contin. statico monof. 1000 VA, aut. 10'		cad	€ 2.571,92
		06.P50.C.01.A 025		gruppo contin. statico monof. 1200 VA, aut. 10'		cad	€ 2.710,24
		06.P50.C.01.A 030		gruppo contin. statico monof. 1500 VA, aut. 10'		cad	€ 3.335,28
		06.P50.C.01.A 035		gruppo contin. statico monof. 1800 VA, aut. 10'		cad	€ 4.656,08
		06.P50.C.01.A 040		gruppo contin. statico monof. 2500 VA, aut. 10'		cad	€ 5.002,40
		06.P50.C.01.A 045		gruppo contin. statico monof. 3000 VA, aut. 10'		cad	€ 5.489,12
		06.P50.C.01.A 050		gruppo contin. statico monof. 1800 VA, aut. 30'		cad	€ 5.002,40
		06.P50.C.01.A 055		gruppo contin. statico monof. 2500 VA, aut. 30'		cad	€ 5.697,12
		06.P50.D		GRUPPI DI CONTINUITA' ROTANTI
		06.P50.D.01		GRUPPI DI CONTINUITA' ROTANTI COSTITUITI DA: - STABILIZZATORE ROTANTE, RADDRIZZATORE, MODULATORE E BY - PASS AUTOMATICO SU RETE - CARATTERISTICHE NOMINALI: TENSIONE DI RETE 380/220 V +/- 10 % FREQUENZA DI RETE 50 Hz +/- 5 % TENSIONE REGOLATA 380/220 V +/- 1 % FREQUENZA REGOLATA 50 Hz +/- 1 % ESCLUSA FORNITURA DELLA BATTERIA
		06.P50.D.01.A		Gruppi di continuità rotanti
		06.P50.D.01.A 010		gruppo di continuità rotante trifase 35 kVA		cad	€ 40.646,32
		06.P50.D.01.A 015		gruppo di continuità rotante trifase 50 kVA		cad	€ 44.325,84
		06.P50.D.01.A 020		gruppo di continuità rotante trifase 70 kVA		cad	€ 48.013,68
		06.P50.D.01.A 025		gruppo di continuità rotante trifase 100 kVA		cad	€ 59.330,96
		06.P50.D.01.A 030		gruppo di continuità rotante trifase 150 kVA		cad	€ 72.186,40
		06.P50.D.01.A 035		gruppo di continuità rotante trifase 200 kVA		cad	€ 81.912,48
		06.P50.D.01.A 040		gruppo di continuità rotante trifase 250 kVA		cad	€ 89.760,32
		06.P50.D.01.A 045		gruppo di continuità rotante trifase 300 kVA		cad	€ 99.076,64
		06.P50.D.01.A 050		gruppo di continuità rotante trifase 380 kVA		cad	€ 120.959,28
		06.P50.D.01.A 055		gruppo di continuità rotante trifase 500 kVA		cad	€ 144.302,08
		06.P50.E		BATTERIE
		06.P50.E.01		BATTERIE PER ALIMENTAZIONE GRUPPI DI CONTINUITA' STATICI E ROTANTI, E PER LAMPADE DI EMERGENZA.
		06.P50.E.01.A		Batterie di accumulatori al piombo per alimentazione gruppi di continuità statici e/o rotanti. autonomia 15'-120' montate in armadi o su telai a giorno
		06.P50.E.01.A 010		batt.gr.cont. 1f 5 kVA aut. 15' in armadio		cad	€ 1.251,12
		06.P50.E.01.A 011		batt.gr.cont. 1f 10 kVA aut. 15' in armadio		cad	€ 2.085,20
		06.P50.E.01.A 012		batt.gr.cont. 3f 18 kVA aut. 15' in armadio		cad	€ 2.953,60
		06.P50.E.01.A 013		batt.gr.cont. 3f 30- 35 kVA aut. 15' in armadio		cad	€ 4.864,08
		06.P50.E.01.A 014		batt.gr.cont. 3f 50- 60 kVA aut. 15' in armadio		cad	€ 7.295,60
		06.P50.E.01.A 015		batt.gr.cont. 3f 70 kVA aut. 15' su telai		cad	€ 5.906,16
		06.P50.E.01.A 016		batt.gr.cont. 3f 100-110 kVA aut. 15' su telai		cad	€ 12.156,56
		06.P50.E.01.A 017		batt.gr.cont. 3f 150-160 kVA aut. 15' su telai		cad	€ 15.284,88
		06.P50.E.01.A 018		batt.gr.cont. 3f 200 kVA aut. 15' su telai		cad	€ 18.273,84
		06.P50.E.01.A 019		batt.gr.cont. 3f 225 kVA aut. 15' su telai		cad	€ 20.153,12
		06.P50.E.01.A 020		batt.gr.cont. 3f 250 kVA aut. 15' su telai		cad	€ 22.932,00
		06.P50.E.01.A 021		batt.gr.cont. 3f 300 kVA aut. 15' su telai		cad	€ 25.710,88
		06.P50.E.01.A 022		batt.gr.cont. 3f 380-400 kVA aut. 15' su telai		cad	€ 31.959,20
		06.P50.E.01.A 023		batt.gr.cont. 1f 5 kVA aut. 30' in armadio		cad	€ 1.668,16
		06.P50.E.01.A 024		batt.gr.cont. 1f 10 kVA aut. 30' in armadio		cad	€ 2.849,60
		06.P50.E.01.A 025		batt.gr.cont. 3f 18 kVA aut. 30' in armadio		cad	€ 4.078,88
		06.P50.E.01.A 026		batt.gr.cont. 3f 30- 35 kVA aut. 30' in armadio		cad	€ 5.906,16
		06.P50.E.01.A 027		batt.gr.cont. 3f 50- 60 kVA aut. 30' in armadio		cad	€ 12.156,56
		06.P50.E.01.A 028		batt.gr.cont. 3f 70 kVA aut. 30' su telai		cad	€ 9.867,52
		06.P50.E.01.A 029		batt.gr.cont. 3f 100-110 kVA aut. 30' su telai		cad	€ 15.145,52
		06.P50.E.01.A 030		batt.gr.cont. 3f 150-160 kVA aut. 30' su telai		cad	€ 20.153,12
		06.P50.E.01.A 031		batt.gr.cont. 3f 200 kVA aut. 30' su telai		cad	€ 22.652,24
		06.P50.E.01.A 032		batt.gr.cont. 3f 225 kVA aut. 30' su telai		cad	€ 25.012,00
		06.P50.E.01.A 033		batt.gr.cont. 3f 250 kVA aut. 30' su telai		cad	€ 29.739,84
		06.P50.E.01.A 034		batt.gr.cont. 3f 300 kVA aut. 30' su telai		cad	€ 33.349,68
		06.P50.E.01.A 035		batt.gr.cont. 3f 380-400 kVA aut. 30' su telai		cad	€ 46.554,56
		06.P50.E.01.A 036		batt.gr.cont. 1f 5 kVA aut. 60' in armadio		cad	€ 6.253,52
		06.P50.E.01.A 037		batt.gr.cont. 1f 10 kVA aut. 60' in armadio		cad	€ 10.426,00
		06.P50.E.01.A 038		batt.gr.cont. 3f 18 kVA aut. 60' in armadio		cad	€ 13.205,92
		06.P50.E.01.A 039		batt.gr.cont. 3f 30- 35 kVA aut. 60' in armadio		cad	€ 20.843,68
		06.P50.E.01.A 040		batt.gr.cont. 3f 50- 60 kVA aut. 60' in armadio		cad	€ 23.622,56
		06.P50.E.01.A 041		batt.gr.cont. 3f 70 kVA aut. 60' su telai		cad	€ 31.269,68
		06.P50.E.01.A 042		batt.gr.cont. 3f 100-110 kVA aut. 60' su telai		cad	€ 44.465,20
		06.P50.E.01.A 043		batt.gr.cont. 3f 150-160 kVA aut. 60' su telai		cad	€ 54.192,32
		06.P50.E.01.A 044		batt.gr.cont. 3f 200 kVA aut. 60' su telai		cad	€ 61.139,52
		06.P50.E.01.A 045		batt.gr.cont. 3f 225 kVA aut. 60' su telai		cad	€ 64.618,32
		06.P50.E.01.A 046		batt.gr.cont. 3f 250 kVA aut. 60' su telai		cad	€ 68.087,76
		06.P50.E.01.A 047		batt.gr.cont. 3f 300 kVA aut. 60' su telai		cad	€ 145.900,56
		06.P50.E.01.A 048		batt.gr.cont. 3f 380-400 kVA aut. 60' su telai		cad	€ 193.843,52
		06.P50.E.01.A 049		batt.gr.cont. 1f 5 kVA aut.120' in armadio		cad	€ 7.642,96
		06.P50.E.01.A 050		batt.gr.cont. 1f 10 kVA aut.120' in armadio		cad	€ 13.205,92
		06.P50.E.01.A 051		batt.gr.cont. 3f 18 kVA aut.120' in armadio		cad	€ 18.763,68
		06.P50.E.01.A 052		batt.gr.cont. 3f 30- 35 kVA aut.120' in armadio		cad	€ 27.790,88
		06.P50.E.01.A 053		batt.gr.cont. 3f 50- 60 kVA aut.120' in armadio		cad	€ 29.880,24
		06.P50.E.01.A 054		batt.gr.cont. 3f 70 kVA aut.120' su telai		cad	€ 47.944,00
		06.P50.E.01.A 055		batt.gr.cont. 3f 100-110 kVA aut.120' su telai		cad	€ 68.087,76
		06.P50.E.01.A 056		batt.gr.cont. 3f 150-160 kVA aut.120' su telai		cad	€ 77.813,84
		06.P50.E.01.A 057		batt.gr.cont. 3f 200 kVA aut.120' su telai		cad	€ 102.825,84
		06.P50.E.01.A 058		batt.gr.cont. 3f 225 kVA aut.120' su telai		cad	€ 117.420,16
		06.P50.E.01.A 059		batt.gr.cont. 3f 250 kVA aut.120' su telai		cad	€ 132.006,16
		06.P50.E.01.A 060		batt.gr.cont. 3f 300 kVA aut.120' su telai		cad	€ 208.429,52
		06.P50.E.01.A 061		batt.gr.cont. 3f 380-400 kVA aut.120' su telai		cad	€ 277.905,68
		06.P50.E.01.B		Batterie al piombo di tipo ermetico per alimentazione gruppi di continuità statici monofasi
		06.P50.E.01.B 010		batterie gr.contin. statici 1f 300 VA, aut. 10'		cad	€ 69,58
		06.P50.E.01.B 015		batterie gr.contin. statici 1f 600 VA, aut. 10'		cad	€ 167,44
		06.P50.E.01.B 020		batterie gr.contin. statici 1f 1000 VA, aut. 10'		cad	€ 278,72
		06.P50.E.01.B 025		batterie gr.contin. statici 1f 1200 VA, aut. 10'		cad	€ 348,40
		06.P50.E.01.B 030		batterie gr.contin. statici 1f 1500 VA, aut. 10'		cad	€ 417,04
		06.P50.E.01.B 035		batterie gr.contin. statici 1f 1800 VA, aut. 10'		cad	€ 487,76
		06.P50.E.01.B 040		batterie gr.contin. statici 1f 2500 VA, aut. 10'		cad	€ 834,08
		06.P50.E.01.B 045		batterie gr.contin. statici 1f 3000 VA, aut. 10'		cad	€ 903,76
		06.P50.E.01.B 050		batterie gr.contin. statici 1f 1800 VA, aut. 30'		cad	€ 973,44
		06.P50.E.01.B 055		batterie gr.contin. statici 1f 2500 VA, aut. 30'		cad	€ 1.390,48
		06.P50.E.01.C		Batterie per lampade di emergenza
		06.P50.E.01.C 010		batterie per lampade di emergenza 8 W aut. 1 h		cad	€ 36,30
		06.P50.E.01.C 015		batterie per lampade di emergenza 20 W aut. 1 h		cad	€ 49,92
		06.P50.E.02		ACCESSORI PER LOCALI CONTENENTI BATTERIE: PEDANE, TAPPETI, GUANTI, ETC.
		06.P50.E.02.A		Accessori per locali contenenti batterie
		06.P50.E.02.A 010		pedana isol. polipropilene 0.5x0.5 m, isol.30 kV		cad	€ 34,84
		06.P50.E.02.A 015		pedana isol. polipropilene 0.5x0.5 m, isol.45 kV		cad	€ 43,16
		06.P50.E.02.A 020		tappeto dielettrico h=1.25 m s=3.5 mm isol.20 kV		cad	€ 50,86
		06.P50.E.02.A 025		tappeto dielettrico h=1.25 m s=5 mm isol.20 kV		cad	€ 83,93
		06.P50.E.02.A 030		guanti dielettrici in gomma, 5 dita isol. 5 kV		cad	€ 15,70
		06.P50.E.02.A 035		guanti dielettrici in gomma, 5 dita isol. 10 kV		cad	€ 19,55
		06.P50.E.02.A 040		guanti dielettrici in gomma, 5 dita isol. 20 kV		cad	€ 30,68
		06.P50.E.02.A 045		guanti dielettrici in gomma, 5 dita isol. 30 kV		cad	€ 45,97
		06.P50.E.02.A 050		custodia porta guanti		cad	€ 4,19
		06.P50.E.02.A 055		imbuto per carico liquido		cad	€ 1,75
		06.P50.E.02.A 060		densimetro con pompetta		cad	€ 6,99
		06.P50.E.02.A 065		barattolo vaselina 1/2 kg		cad	€ 3,49
				CAPITOLO DI SERVIZIO	Contiene le forniture utili per la formazione delle analisi non inserite nei capitoli del prezziario delle forniture
		06.P97.A		VALORI PERCENTUALI FISSI INCIDENZA ACCESSORI
		06.P97.A.01		INCIDENZA ACCESSORI
		06.P97.A.01.A		Incidenza accessori valori percentuali fissi
		06.P97.A.01.A 001		incidenza accessori		%	€ 0,01
		06.P97.A.01.A 002		incidenza accessori		%	€ 0,02
		06.P97.A.01.A 003		incidenza accessori		%	€ 0,03
		06.P97.A.01.A 004		incidenza accessori		%	€ 0,04
		06.P97.A.01.A 005		incidenza accessori		%	€ 0,05
		06.P97.A.01.A 006		incidenza accessori		%	€ 0,06
		06.P97.A.01.A 007		incidenza accessori		%	€ 0,07
		06.P97.A.01.A 008		incidenza accessori		%	€ 0,08
		06.P97.A.01.A 009		incidenza accessori		%	€ 0,09
		06.P97.A.01.A 010		incidenza accessori		%	€ 0,10
		06.P97.A.01.A 011		incidenza accessori		%	€ 0,11
		06.P97.A.01.A 012		incidenza accessori		%	€ 0,12
		06.P97.A.01.A 013		incidenza accessori		%	€ 0,13
		06.P97.A.01.A 014		incidenza accessori		%	€ 0,14
		06.P97.A.01.A 015		incidenza accessori		%	€ 0,15
		06.P97.A.01.A 016		incidenza accessori		%	€ 0,16
		06.P97.A.01.A 017		incidenza accessori		%	€ 0,17
		06.P97.A.01.A 019		incidenza accessori		%	€ 0,19
		06.P97.A.01.A 020		incidenza accessori		%	€ 0,20
		06.P97.A.01.A 021		incidenza accessori		%	€ 0,21
		06.P97.A.01.A 022		incidenza accessori		%	€ 0,22
		06.P97.A.01.A 023		incidenza accessori		%	€ 0,23
		06.P97.A.01.A 024		incidenza accessori		%	€ 0,24
		06.P97.A.01.A 025		incidenza accessori		%	€ 0,25
		06.P97.A.01.A 026		incidenza accessori		%	€ 0,26
		06.P97.A.01.A 030		incidenza accessori		%	€ 0,30
		06.P97.B		COMPONENTI PER IMPIANTI DI TERRA ED ANTIFULMINI
		06.P97.B.01		COMPONENTI PER IMPIANTI DI TERRA
		06.P97.B.01.A		Pozzetti per impianti di terra
		06.P97.B.01.A 010		pozzetto per impianto di terra		cad	€ 167,44
		06.P97.B.01.B		Cassetta di terra
		06.P97.B.01.B 010		cassetta di terra		cad	€ 34,22
		06.P97.B.01.C		Nodo equipotenziale per locali ad uso medico
		06.P97.B.01.C 010		nodo equipotenziale base per locali a uso medico		cad	€ 608,40
		06.P97.B.01.C 015		per ogni collegamento al nodo equipotenziale		cad	€ 76,02
		06.P97.B.01.D		Cassetta di misura e sezionamento
		06.P97.B.01.D 010		cassetta di misura e sezionamento		cad	€ 68,43
		06.P97.C		COMPONENTI PER TRASFORMATORI
		06.P97.C.01		CASSONETTI PER TRASFORMATORI
		06.P97.C.01.A		Cassonetti per trasformatori trifasi
		06.P97.C.01.A 030		cassonetto per trasformatore trifase		cad	€ 228,80
		06.P97.C.01.A 040		cassonetto per trasformatore trifase		cad	€ 304,72
		06.P97.C.01.A 050		cassonetto per trasformatore trifase		cad	€ 380,64
		06.P97.C.01.A 060		cassonetto per trasformatore trifase		cad	€ 456,56
		06.P97.C.01.B		Cassette per trasformatori monofasi
		06.P97.C.01.B 005		cassetta per trasformatore monofase		cad	€ 3,80
		06.P97.C.01.B 025		cassetta per trasformatore monofase		cad	€ 19,03
		06.P97.C.01.B 050		cassetta per trasformatore monofase		cad	€ 38,06
		06.P97.C.01.C		Opere accessorie per trasformatore di isolamento
		06.P97.C.01.C 010		opere accessorie per trasformatore di isolamento		cad	€ 1.140,88
		06.P97.E		COMPONENTI PER IMPIANTI IN CAVO
		06.P97.E.01		COMPONENTI PER BARRIERE ANTIFIAMMA
		06.P97.E.01.A		Sistemi di barriere antifiamma - lastra di materiale sigillante spessore 7.5 mm espandibile in presenza di fiamma, REI 180 min dimensione lastra 914x 1040 mm - barriera di materiale sigillante espandibile in presenza di fiamma fino a REI 180 min dimensioni barriera in centimetri cubici (cm³)
		06.P97.E.01.A 010		lastra materiale sigillante 914x1040x7.5 mm		cad	€ 236,08
		06.P97.E.01.A 015		materiale sigillante espand. x barriera 400 cm³		cad	€ 15,29
		06.P97.E.01.A 020		materiale sigillante espand. x barriera 750 cm³		cad	€ 34,22
		06.P97.E.01.A 025		materiale sigillante espand. x barriera 950 cm³		cad	€ 51,69
		06.P97.E.01.B		Sistemi di passacavi multipli antifiamma per installazioni nuove o esistenti
		06.P97.E.01.B 010		telaio base		cad	€ 64,69
		06.P97.E.01.B 015		quota addizion. per ogni cavo fino diam. 35 mm²		cad	€ 1,90
		06.P97.E.01.B 020		quota addizion. per ogni cavo oltre diam. 35 mm²		cad	€ 3,04
				MANODOPERA EQUIVALENTE	Agli effetti della determinazione dei prezzi delle opere elettriche, i tempi indicati per la posa in opera sono da intendersi riferiti ad un operaio "elettrico" equivalente. Supposto che tutti gli interventi siano effettuati da una "squadra tipo", costituita, per ipotesi, da un operaio comune ed un operaio specializzato, il costo dell'operaio "elettrico" equivalente e' assunto pari alla media dei costi dell'operaio comune e dell'operaio specializzato, riferiti ad interventi in ore normali; per le opere compiute, i costi di manodopera vanno applicati in modo generale, indipendentemente dall'ora e dal giorno in cui vengono effettuati gli interventi, salvo che espliciti accordi contrattuali prevedano un diverso conteggio. I tempi di posa si riferiscono a lavori eseguiti a regola d'arte, da un numero adeguato di addetti e tengono implicitamente conto degli oneri accessori per assicurarsi la disponibilita' in loco delle necessarie attrezzature. I tempi, pur se riferiti ad un generico operaio "elettrico", tengono gia' conto del numero di addetti ritenuto necessario.
		06.A36.A		MANODOPERA
		06.A36.A.01		MANODOPERA
		06.A36.A.01.A		Manodopera
		06.A36.A.01.A 010		manodopera: operaio elettrico		h	€ 26,40	100,000%
		06.A36.B		DIRITTO DI CHIAMATA
		06.A36.B.01		LE VOCI SEGUENTI SI RIFERISCONO AD INTERVENTI SPORADICI, NON INSERITI NELL'AMBITO DI UN CONTRATTO DI APPALTO O DI MANUTENZIONE. IN TALI CASI, ALLORCHE' GLI IMPORTI COMPLESSIVI DELLE PRESTAZIONI SONO INFERIORI AI LIMITI INDICATI, E' PREVISTO UN COMPENSO ADDIZIONALE DENOMINATO DIRITTO DI CHIAMATA
		06.A36.B.01.A		Diritto di chiamata
		06.A36.B.01.A 010		per prestazioni fino a 50.000 lit.		cad	€ 26,46	100,000%
		06.A36.B.01.A 015		per prestazioni fino a 100.000 lit.		cad	€ 22,88	100,000%
		06.A36.B.01.A 020		per prestazioni fino a 150.000 lit.		cad	€ 18,30	100,000%
				APPARECCHIATURE DI COMANDO E PROTEZIONE M.T.	Le pose in opera (p.o.) si intendono comprensive di tutto quanto necessario per il regolare funzionamento delle apparecchiature inserite nel sistema previsto, con la sola esclusione della fornitura delle apparecchiature e dei quadri. Esse pertanto includono l'effettuazione dei collegamenti elettrici tramite appositi terminali, il trasporto ed il fissaggio dei quadri tramite ferri di base, la verifica del funzionamento ed il controllo degli interblocchi, la consegna degli schemi sia elettrici che di fabbricazione, la consegna dei libretti di manutenzione degli apparecchi e, qualora la posa avvenga in sostituzione, lo smontaggio e la consegna delle apparecchiature preesistenti. Il costo relativo alla fornitura in opera (f.o.) dovra' essere ottenuto componendo il costo dell'apparecchiatura con il costo della p.o.
		06.A37.A		POSA IN OPERA DI APPARECCHIATURE M.T.
		06.A37.A.01		POSA IN OPERA DI APPARECCHIATURE DI MANOVRA E PROTEZIONE SU QUADRI M.T.
		06.A37.A.01.A		Posa in opera di interruttori di manovra-sezionatori su scomparti normalizzati m.t.
		06.A37.A.01.A 010		p.o.int. manovra-sezion. 12-24 kV scorrim. rettil.		cad	€ 152,88	100,000%
		06.A37.A.01.A 015		p.o.int.man.- sez.12-24 kV scor. ret. tel. portafus.		cad	€ 203,84	100,000%
		06.A37.A.01.A 020		p.o. int. di manovra-sezionatore 24 kV rotativo		cad	€ 152,88	100,000%
		06.A37.A.01.B		Posa in opera di sezionatori su scomparti normalizzati m.t.
		06.A37.A.01.B 010		p.o. sezionatore 12-24 kV a vuoto scorr. rettil.		cad	€ 101,50	100,000%
		06.A37.A.01.B 015		p.o. sezionatore 24 kV a vuoto rotativo		cad	€ 101,50	100,000%
		06.A37.A.01.B 020		p.o. sezionatore di terra 12-24 kV		cad	€ 101,50	100,000%
		06.A37.A.01.C		Posa in opera di interruttori su scomparti normalizzati m.t.
		06.A37.A.01.C 010		p.o. int. vor 12-24 kV in esecuzione fissa		cad	€ 203,84	100,000%
		06.A37.A.01.C 015		p.o. int. sf6 12-24 kV in esecuzione fissa		cad	€ 203,84	100,000%
		06.A37.A.01.C 020		p.o. int. vor 12-24 kV esec.estr. su c.con pinze		cad	€ 253,76	100,000%
		06.A37.A.01.C 025		p.o. int. sf6 12-24 kV esec.estr. su c.con pinze		cad	€ 253,76	100,000%
		06.A37.A.01.D		Posa in opera di fusibili su scomparti normalizzati m.t.
		06.A37.A.01.D 010		p.o. fusibile mt 12-24 kV		cad	€ 5,06	100,000%
		06.A37.A.02		POSA IN OPERA DI ACCESSORI SU SCOMPARTI NORMALIZZATI M.T.
		06.A37.A.02.A		Posa in opera di accessori su scomparti normalizzati m.t.
		06.A37.A.02.A 010		p.o. telaio portafusibili tripolare 12-24 kV		cad	€ 76,13	100,000%
		06.A37.A.02.A 015		p.o. gruppo derivatori cap./res. c/cassetta p.t.		cad	€ 101,50	100,000%
		06.A37.A.02.A 020		p.o. comando elettrico su int.vor/int.man.-sez.		cad	€ 76,13	100,000%
		06.A37.A.02.A 025		p.o. bobina di apertura su int. vor/sf6		cad	€ 50,75	100,000%
		06.A37.A.02.A 030		p.o. bobina di apertura su int. manovra-sez.		cad	€ 50,75	100,000%
		06.A37.A.02.A 035		p.o. contatti ausiliari (1 na + 1 nc)		cad	€ 25,38	100,000%
		06.A37.A.02.A 040		p.o. relè di max corrente diretti su int. vor		cad	€ 76,13	100,000%
		06.A37.A.02.A 045		p.o. blocco a chiave		cad	€ 25,38	100,000%
		06.A37.A.03		POSA IN OPERA DI TRASFORMATORI DI MISURA SU SCOMPARTI NORMALIZZATI M.T.
		06.A37.A.03.A		Posa in opera di trasformatori di misura su scomparti normalizzati m.t.
		06.A37.A.03.A 010		p.o. trasformatore di tensione 12-24 kV		cad	€ 50,75	100,000%
		06.A37.A.03.A 015		p.o. trasformatore di corrente 12-24 kV		cad	€ 50,75	100,000%
		06.A37.B		POSA IN OPERA SCOMPARTI M.T.	Posa in opera di scomparti normalizzati m.t. incluso livellamento, fissaggio a pavimento, assemblaggio. Inclusi collegamenti a monte e a valle.
		06.A37.B.01		POSA IN OPERA DI SCOMPARTI NORMALIZZATI M.T.
		06.A37.B.01.A		Posa in opera di scomparti normalizzati m.t.
		06.A37.B.01.A 010		p.o. scomp.esec.blind. arr./part. con int.estr.		cad	€ 304,72	100,000%
		06.A37.B.01.A 015		p.o. scomp.esec.prot. arr./part.con int.es.estr.		cad	€ 253,76	100,000%
		06.A37.B.01.A 020		p.o. scomp.esec.prot. arr./part.con int.es.fissa		cad	€ 203,84	100,000%
		06.A37.B.01.A 025		p.o. scomp.esec.prot. arrivo e protez.		cad	€ 152,88	100,000%
		06.A37.B.01.A 030		p.o. scomp.esec.prot. arrivo e misure		cad	€ 177,84	100,000%
		06.A37.B.01.A 035		p.o. scomp.esec.prot. arrivo e sezionamento		cad	€ 152,88	100,000%
		06.A37.B.01.A 040		p.o. scomp.esec.prot. arrivo con sez. di terra		cad	€ 126,88	100,000%
		06.A37.B.01.A 045		p.o. scomp.esec.prot. risalita sbarre o arrivo		cad	€ 101,50	100,000%
		06.A37.B.01.A 050		p.o. scomp.esec.prot. risalita sbarre e misure		cad	€ 152,88	100,000%
		06.A37.B.01.A 055		p.o. scomp.esec.prot. trasformatore di tensione		cad	€ 177,84	100,000%
		06.A37.B.01.A 060		p.o. scomp.esec.prot. linea con int.man.-sez.		cad	€ 177,84	100,000%
		06.A37.B.01.A 065		p.o. scomp.esec.prot. linea con sezionatore		cad	€ 152,88	100,000%
		06.A37.B.01.A 070		p.o. scomp.esec.prot. protezione trasformatore		cad	€ 177,84	100,000%
		06.A37.B.01.A 075		p.o.scomparto esec. protetta per trasf. 100 kVA		cad	€ 203,84	100,000%
		06.A37.B.01.A 080		p.o.scomparto esec. protetta per trasf. 315 kVA		cad	€ 253,76	100,000%
		06.A37.B.01.A 085		p.o.scomparto esec. protetta per trasf. 630 kVA		cad	€ 304,72	100,000%
				TRASFORMATORI	La fornitura in opera dei trasformatori (f.o.) comprende tutte le forniture e opere necessarie per garantire il corretto funzionamento del trasformatore e degli organi di controllo, senza esclusione alcuna. Essa include pertanto gli eventuali dispositivi di rilievo delle sovratemperature, le centraline d'allarme, i dispositivi di movimentazione e bloccaggio, i dispositivi di protezione meccanica, i terminali e capicorda, i collegamenti di energia e di segnale a monte e a valle, i collegamenti di terra, i certificati di collaudo o delle prove di tipo, e quant'altro necessario per un�installazione a regola d'arte. La posa in opera (p.o.) non comprende invece il costo del trasformatore.
		06.A38.A		P.O. DI TRASFORMATORI
		06.A38.A.01		POSA IN OPERA DI TRASFORMATORI IN OLIO, IN ARIA O IN resina. POTENZE DA 50 A 3000 KVA, INCLUSI I COLLEGAMENTI DI POTENZA ED AUSILIARI
		06.A38.A.01.A		Posa in opera di trasformatori.
		06.A38.A.01.A 010		p.o. trasformatori 50- 400 kVA		cad	€ 329,68	100,000%
		06.A38.A.01.A 015		p.o. trasformatori 500-1000 kVA		cad	€ 406,64	100,000%
		06.A38.A.01.A 020		p.o. trasformatori 1250-1600 kVA		cad	€ 502,32	100,000%
		06.A38.A.01.A 025		p.o. trasformatori 2000-3000 kVA		cad	€ 616,72	100,000%
		06.A38.B		F.O. AUTOTRASFORMATORI E TRASFORMATORI
		06.A38.B.01		FORNITURA IN OPERA DI AUTOTRASFORMATORI TRIFASI A SECCO, RAFFREDDAMENTO NATURALE, ISOLAMENTO CLASSE U, RAPPORTO 220/380 V, INCLUSI COLLEGAMENTI AL PRIMARIO E AL SECONDARIO E TUTTO QUANTO NECESSARIO PER L'EFFETTIVA MESSA IN SERVIZIO. INSTALLAZIONE A GIORNO O IN CASSONETTO.
		06.A38.B.01.A		Fornitura in opera di autotrasformatori trifasi a secco, raffreddamento naturale, isolamento classe u, rapporto 220/380 V, installazione a giorno.
		06.A38.B.01.A 010		f.o. autotrasf. trif. a giorno 220/380 V 10 kVA		cad	€ 416,00	38,957%
		06.A38.B.01.A 015		f.o. autotrasf. trif. a giorno 220/380 V 15 kVA		cad	€ 488,80	33,127%
		06.A38.B.01.A 020		f.o. autotrasf. trif. a giorno 220/380 V 20 kVA		cad	€ 593,84	27,243%
		06.A38.B.01.A 025		f.o. autotrasf. trif. a giorno 220/380 V 25 kVA		cad	€ 651,04	24,809%
		06.A38.B.01.A 030		f.o. autotrasf. trif. a giorno 220/380 V 30 kVA		cad	€ 681,20	23,699%
		06.A38.B.01.A 035		f.o. autotrasf. trif. a giorno 220/380 V 35 kVA		cad	€ 1.000,48	16,104%
		06.A38.B.01.A 040		f.o. autotrasf. trif. a giorno 220/380 V 40 kVA		cad	€ 1.062,88	15,155%
		06.A38.B.01.A 045		f.o. autotrasf. trif. a giorno 220/380 V 50 kVA		cad	€ 1.167,92	13,792%
		06.A38.B.01.A 050		f.o. autotrasf. trif. a giorno 220/380 V 80 kVA		cad	€ 1.560,00	10,317%
		06.A38.B.01.A 055		f.o. autotrasf. trif. a giorno 220/380 V 100 kVA		cad	€ 1.722,24	9,342%
		06.A38.B.01.A 060		f.o. autotrasf. trif. a giorno 220/380 V 125 kVA		cad	€ 1.974,96	10,864%
		06.A38.B.01.A 065		f.o. autotrasf. trif. a giorno 220/380 V 150 kVA		cad	€ 2.099,76	10,216%
		06.A38.B.01.A 070		f.o. autotrasf. trif. a giorno 220/380 V 200 kVA		cad	€ 2.486,64	8,622%
		06.A38.B.01.A 075		f.o. autotrasf. trif. a giorno 220/380 V 250 kVA		cad	€ 2.830,88	7,572%
		06.A38.B.01.A 080		f.o. autotrasf. trif. a giorno 220/380 V 300 kVA		cad	€ 3.095,04	8,660%
		06.A38.B.01.A 085		f.o. autotrasf. trif. a giorno 220/380 V 400 kVA		cad	€ 4.192,24	6,389%
		06.A38.B.01.A 090		f.o. autotrasf. trif. a giorno 220/380 V 500 kVA		cad	€ 4.662,32	5,744%
		06.A38.B.01.A 095		f.o. autotrasf. trif. a giorno 220/380 V 600 kVA		cad	€ 4.870,32	5,498%
		06.A38.B.01.B		Fornitura in opera di autotrasformatori trifasi a secco, raffreddamento naturale, isolamento classe u, rapporto 220/380 V, installazione in cassonetto con dimensioni e ventilazione idonee (norme CEI 14-4), con portella a chiave e lampade di segnalazione su ogni fase.
		06.A38.B.01.B 010		f.o. autotrasf. trif. in cass. 220/380 V 10 kVA		cad	€ 711,36	30,333%
		06.A38.B.01.B 015		f.o. autotrasf. trif. in cass. 220/380 V 15 kVA		cad	€ 787,28	27,384%
		06.A38.B.01.B 020		f.o. autotrasf. trif. in cass. 220/380 V 20 kVA		cad	€ 896,48	24,016%
		06.A38.B.01.B 025		f.o. autotrasf. trif. in cass. 220/380 V 25 kVA		cad	€ 956,80	22,487%
		06.A38.B.01.B 030		f.o. autotrasf. trif. in cass. 220/380 V 30 kVA		cad	€ 989,04	21,761%
		06.A38.B.01.B 035		f.o. autotrasf. trif. in cass. 220/380 V 35 kVA		cad	€ 1.322,88	16,237%
		06.A38.B.01.B 040		f.o. autotrasf. trif. in cass. 220/380 V 40 kVA		cad	€ 1.388,40	15,469%
		06.A38.B.01.B 045		f.o. autotrasf. trif. in cass. 220/380 V 50 kVA		cad	€ 1.498,64	14,333%
		06.A38.B.01.B 050		f.o. autotrasf. trif. in cass. 220/380 V 80 kVA		cad	€ 1.908,40	11,242%
		06.A38.B.01.B 055		f.o. autotrasf. trif. in cass. 220/380 V 100 kVA		cad	€ 2.154,88	9,954%
		06.A38.B.01.B 060		f.o. autotrasf. trif. in cass. 220/380 V 125 kVA		cad	€ 2.416,96	11,095%
		06.A38.B.01.B 065		f.o. autotrasf. trif. in cass. 220/380 V 150 kVA		cad	€ 2.548,00	10,524%
		06.A38.B.01.B 070		f.o. autotrasf. trif. in cass. 220/380 V 200 kVA		cad	€ 2.953,60	9,075%
		06.A38.B.01.B 075		f.o. autotrasf. trif. in cass. 220/380 V 250 kVA		cad	€ 3.314,48	8,086%
		06.A38.B.01.B 080		f.o. autotrasf. trif. in cass. 220/380 V 300 kVA		cad	€ 3.663,92	8,778%
		06.A38.B.01.B 085		f.o. autotrasf. trif. in cass. 220/380 V 400 kVA		cad	€ 4.814,16	6,678%
		06.A38.B.01.B 090		f.o. autotrasf. trif. in cass. 220/380 V 500 kVA		cad	€ 5.382,00	5,972%
		06.A38.B.01.B 095		f.o. autotrasf. trif. in cass. 220/380 V 600 kVA		cad	€ 5.600,40	5,739%
		06.A38.B.02		FORNITURA IN OPERA DI TRASFORMATORI TRIFASI A SECCO, RAFFREDDAMENTO NATURALE, ISOLAMENTO CLASSE U, RAPPORTO 220/380 V, INCLUSI COLLEGAMENTI AL PRIMARIO E AL SECONDARIO E TUTTO QUANTO NECESSARIO PER L'EFFETTIVA MESSA IN SERVIZIO. INSTALLAZIONE A GIORNO O IN CASSONETTO.
		06.A38.B.02.A		Fornitura in opera di trasformatori trifasi a secco, raffreddamento naturale, isolamento classe u, rapporto 220/380 V installazione a giorno.
		06.A38.B.02.A 010		f.o. trafo trifase a giorno 380/220+n V 15 kVA		cad	€ 1.004,64	16,045%
		06.A38.B.02.A 015		f.o. trafo trifase a giorno 380/220+n V 20 kVA		cad	€ 1.131,52	14,241%
		06.A38.B.02.A 020		f.o. trafo trifase a giorno 380/220+n V 25 kVA		cad	€ 1.251,12	12,869%
		06.A38.B.02.A 025		f.o. trafo trifase a giorno 380/220+n V 30 kVA		cad	€ 1.435,20	11,218%
		06.A38.B.02.A 030		f.o. trafo trifase a giorno 380/220+n V 35 kVA		cad	€ 1.558,96	10,323%
		06.A38.B.02.A 035		f.o. trafo trifase a giorno 380/220+n V 40 kVA		cad	€ 1.639,04	9,819%
		06.A38.B.02.A 040		f.o. trafo trifase a giorno 380/220+n V 50 kVA		cad	€ 1.837,68	8,753%
		06.A38.B.02.A 045		f.o. trafo trifase a giorno 380/220+n V 80 kVA		cad	€ 2.345,20	6,855%
		06.A38.B.02.A 050		f.o. trafo trifase a giorno 380/220+n V 100 kVA		cad	€ 2.715,44	5,918%
		06.A38.B.02.A 055		f.o. trafo trifase a giorno 380/220+n V 125 kVA		cad	€ 2.999,36	7,147%
		06.A38.B.02.A 060		f.o. trafo trifase a giorno 380/220+n V 150 kVA		cad	€ 3.474,64	6,168%
		06.A38.B.02.A 065		f.o. trafo trifase a giorno 380/220+n V 200 kVA		cad	€ 4.517,76	4,742%
		06.A38.B.02.A 070		f.o. trafo trifase a giorno 380/220+n V 250 kVA		cad	€ 4.714,32	4,544%
		06.A38.B.02.A 075		f.o. trafo trifase a giorno 380/220+n V 300 kVA		cad	€ 5.403,84	4,955%
		06.A38.B.02.A 080		f.o. trafo trifase a giorno 380/220+n V 400 kVA		cad	€ 6.349,20	4,217%
		06.A38.B.02.A 085		f.o. trafo trifase a giorno 380/220+n V 500 kVA		cad	€ 8.251,36	3,244%
		06.A38.B.02.A 090		f.o. trafo trifase a giorno 380/220+n V 600 kVA		cad	€ 9.256,00	2,891%
		06.A38.B.02.B		Fornitura in opera di trasformatori trifasi a secco, raffreddamento naturale, isolamento classe u, rapporto 220/380 V installazione in cassonetto con dimensioni e ventilazione idonee (norme CEI 14-4), con portella a chiave e lampade di segnalazione su ogni fase.
		06.A38.B.02.B 010		f.o. trafo trifase in cass. 380/220+n V 15 kVA		cad	€ 1.327,04	16,189%
		06.A38.B.02.B 015		f.o. trafo trifase in cass. 380/220+n V 20 kVA		cad	€ 1.460,16	14,712%
		06.A38.B.02.B 020		f.o. trafo trifase in cass. 380/220+n V 25 kVA		cad	€ 1.586,00	13,540%
		06.A38.B.02.B 025		f.o. trafo trifase in cass. 380/220+n V 30 kVA		cad	€ 1.778,40	12,071%
		06.A38.B.02.B 030		f.o. trafo trifase in cass. 380/220+n V 35 kVA		cad	€ 1.907,36	11,248%
		06.A38.B.02.B 035		f.o. trafo trifase in cass. 380/220+n V 40 kVA		cad	€ 1.991,60	10,774%
		06.A38.B.02.B 040		f.o. trafo trifase in cass. 380/220+n V 50 kVA		cad	€ 2.199,60	9,750%
		06.A38.B.02.B 045		f.o. trafo trifase in cass. 380/220+n V 80 kVA		cad	€ 2.732,08	7,848%
		06.A38.B.02.B 050		f.o. trafo trifase in cass. 380/220+n V 100 kVA		cad	€ 3.175,12	8,442%
		06.A38.B.02.B 055		f.o. trafo trifase in cass. 380/220+n V 125 kVA		cad	€ 3.490,24	7,678%
		06.A38.B.02.B 060		f.o. trafo trifase in cass. 380/220+n V 150 kVA		cad	€ 3.988,40	6,717%
		06.A38.B.02.B 065		f.o. trafo trifase in cass. 380/220+n V 200 kVA		cad	€ 5.081,44	5,270%
		06.A38.B.02.B 070		f.o. trafo trifase in cass. 380/220+n V 250 kVA		cad	€ 5.287,36	5,065%
		06.A38.B.02.B 075		f.o. trafo trifase in cass. 380/220+n V 300 kVA		cad	€ 6.082,96	5,283%
		06.A38.B.02.B 080		f.o. trafo trifase in cass. 380/220+n V 400 kVA		cad	€ 7.073,04	4,543%
		06.A38.B.02.B 085		f.o. trafo trifase in cass. 380/220+n V 500 kVA		cad	€ 9.141,60	3,514%
		06.A38.B.02.B 090		f.o. trafo trifase in cass. 380/220+n V 600 kVA		cad	€ 10.194,08	3,151%
		06.A38.B.03		FORNITURA IN OPERA DI TRASFORMATORI MONOFASI IN ARIA PER SERVIZIO PERMANENTE, ISOLAMENTO CLASSE E, TENSIONE PRIMARIA: 220-380 V, TENSIONE SECONDARIA: 12-220 V, INCLUSI COLLEGAMENTI AL PRIMARIO E AL SECONDARIO E TUTTO QUANTO NECESSARIO PER L'EFFETTIVA MESSA IN SERVIZIO. INSTALLAZIONE A GIORNO O IN CASSETTA.
		06.A38.B.03.A		Fornitura in opera di trasformatori monofasi in aria per servizio permanente, isolamento classe e, tensione primaria: 220-380 V, tensioni secondarie (*): 24-48 V / 55-110 V / 110-220 V /24-220 V. Potenza riferita alla massima tensione secondaria. installazione a giorno.
		06.A38.B.03.A 010		f.o. trafo monofase a giorno 220-380/* 100 VA		cad	€ 21,11	42,748%
		06.A38.B.03.A 015		f.o. trafo monofase a giorno 220-380/* 200 VA		cad	€ 27,46	32,794%
		06.A38.B.03.A 020		f.o. trafo monofase a giorno 220-380/* 300 VA		cad	€ 32,24	27,887%
		06.A38.B.03.A 025		f.o. trafo monofase a giorno 220-380/* 500 VA		cad	€ 46,38	19,296%
		06.A38.B.03.A 030		f.o. trafo monofase a giorno 220-380/* 800 VA		cad	€ 58,24	15,358%
		06.A38.B.03.A 035		f.o. trafo monofase a giorno 220-380/* 1000 VA		cad	€ 66,98	13,351%
		06.A38.B.03.A 040		f.o. trafo monofase a giorno 220-380/* 1500 VA		cad	€ 118,56	15,140%
		06.A38.B.03.A 045		f.o. trafo monofase a giorno 220-380/* 2000 VA		cad	€ 144,56	12,429%
		06.A38.B.03.A 050		f.o. trafo monofase a giorno 220-380/* 3000 VA		cad	€ 204,88	8,741%
		06.A38.B.03.A 055		f.o. trafo monofase a giorno 220-380/* 4000 VA		cad	€ 249,60	7,190%
		06.A38.B.03.A 060		f.o. trafo monofase a giorno 220-380/* 5000 VA		cad	€ 293,28	6,106%
		06.A38.B.03.A 065		f.o. trafo monofase a giorno 220-380/* 8000 VA		cad	€ 384,80	6,972%
		06.A38.B.03.A 070		f.o. trafo monofase a giorno 220-380/* 10000 VA		cad	€ 481,52	5,572%
		06.A38.B.03.B		Fornitura in opera di trasformatori monofasi in aria per servizio permanente, isolamento classe e, tensione primaria: 220-380 V, tensioni secondarie (*): 24-48 V / 55-110 V / 110-220 V /24-220 V. Potenza riferita alla massima tensione secondaria. Installazione in cassetta con dimensioni e ventilazione idonee.
		06.A38.B.03.B 010		f.o. trafo monofase in cass. 220-380/* 100 VA		cad	€ 30,06	45,063%
		06.A38.B.03.B 015		f.o. trafo monofase in cass. 220-380/* 200 VA		cad	€ 36,71	36,831%
		06.A38.B.03.B 020		f.o. trafo monofase in cass. 220-380/* 300 VA		cad	€ 41,70	32,366%
		06.A38.B.03.B 025		f.o. trafo monofase in cass. 220-380/* 500 VA		cad	€ 56,58	23,786%
		06.A38.B.03.B 030		f.o. trafo monofase in cass. 220-380/* 800 VA		cad	€ 68,95	19,488%
		06.A38.B.03.B 035		f.o. trafo monofase in cass. 220-380/* 1000 VA		cad	€ 78,10	17,198%
		06.A38.B.03.B 040		f.o. trafo monofase in cass. 220-380/* 1500 VA		cad	€ 146,64	15,252%
		06.A38.B.03.B 045		f.o. trafo monofase in cass. 220-380/* 2000 VA		cad	€ 173,68	12,878%
		06.A38.B.03.B 050		f.o. trafo monofase in cass. 220-380/* 3000 VA		cad	€ 237,12	9,422%
		06.A38.B.03.B 055		f.o. trafo monofase in cass. 220-380/* 4000 VA		cad	€ 283,92	7,884%
		06.A38.B.03.B 060		f.o. trafo monofase in cass. 220-380/* 5000 VA		cad	€ 329,68	6,777%
		06.A38.B.03.B 065		f.o. trafo monofase in cass. 220-380/* 8000 VA		cad	€ 449,28	7,963%
		06.A38.B.03.B 070		f.o. trafo monofase in cass. 220-380/* 10000 VA		cad	€ 550,16	6,498%
		06.A38.C		F.O. DI TRASFORMATORI DI ISOLAMENTO
		06.A38.C.01		FORNITURA IN OPERA DI TRASFORMATORI DI ISOLAMENTO CON DISPOSITIVO DI CONTROLLO DELL'ISOLAMENTO E OGNI ALTRO ACCESSORIO.
		06.A38.C.01.B		Fornitura in opera di quadro prefabbricato con: - trasformatore di isolamento monofase con presa centrale e schermo primario/secondario; - dispositivo di controllo dell'isolamento con segnalazione a distanza del guasto; - protezioni magnetotermiche per primario e secondario - 2 fusibili per i circuiti di controllo - morsetteria per il collegamento di apparecchiature per la segnalazione a distanza; - bandelle con funzioni di nodo equipotenziale.
		06.A38.C.01.B 010		f.o. trasf. isol. 3.5 kVA con disp. contr. isol.		cad	€ 2.152,80	14,965%
		06.A38.C.01.B 015		f.o. trasf. isol. 5 kVA con disp. contr. isol.		cad	€ 2.258,88	14,262%
		06.A38.C.01.B 020		f.o. trasf. isol. 7.5 kVA con disp. contr. isol.		cad	€ 2.396,16	13,442%
		06.A38.D		F.O. DI TRASFORMATORI DI SICUREZZA
		06.A38.D.01		FORNITURA IN OPERA, INCLUSI TUTTI I COLLEGAMENTI, DI TRASFORMATORI DI SICUREZZA PER SERVIZIO CONTINUO, IP-54, CLASSE II, DOTATI DI ALMENO 3 METRI DI CAVO H07RN-F CON SPINa E DI PRESE CON CORRENTE NOMINALE ADEGUATA ALLA POTENZA NOMINALE.
		06.A38.D.01.B		Fornitura in opera di trasformatori di sicurezza a parete.
		06.A38.D.01.B 010		f.o. trafo sicurez. a parete 220/24/42 V 200 VA		cad	€ 201,76	4,439%
		06.A38.D.01.B 015		f.o. trafo sicurez. a parete 220/24/42 V 400 VA		cad	€ 228,80	3,903%
		06.A38.D.01.B 020		f.o. trafo sicurez. a parete 220/24/42 V 750 VA		cad	€ 317,20	2,816%
		06.A38.D.01.B 025		f.o. trafo sicurez. a parete 220/24/42 V 1000 VA		cad	€ 375,44	2,375%
		06.A38.D.01.B 030		f.o. trafo sicurez. a parete 220/24/42 V 1600 VA		cad	€ 443,04	3,025%
		06.A38.D.01.B 035		f.o. trafo sicurez. a parete 220/24/42 V 2000 VA		cad	€ 553,28	2,418%
		06.A38.D.01.B 040		f.o. trafo sicurez. a parete 220/24/42 V 3000 VA		cad	€ 689,52	1,941%
		06.A38.D.01.B 045		f.o. trafo sicurez. a parete 220/24/42 V 4200 VA		cad	€ 904,80	1,478%
		06.A38.D.01.C		Fornitura in opera di trasformatori di sicurezza con avvolgicavo e cavo di tipo h07rn-f.
		06.A38.D.01.C 010		f.o. trafo sicur. cavo 10 mt 220/24/42 V 200 VA		cad	€ 202,80	4,409%
		06.A38.D.01.C 015		f.o. trafo sicur. cavo 15 mt 220/24/42 V 200 VA		cad	€ 206,96	4,316%
		06.A38.D.01.C 020		f.o. trafo sicur. cavo 20 mt 220/24/42 V 200 VA		cad	€ 211,12	4,226%
		06.A38.D.01.C 025		f.o. trafo sicur. cavo 30 mt 220/24/42 V 200 VA		cad	€ 221,52	4,042%
		06.A38.D.01.C 030		f.o. trafo sicur. cavo 10 mt 220/24/42 V 1000 VA		cad	€ 477,36	2,805%
		06.A38.D.01.C 035		f.o. trafo sicur. cavo 15 mt 220/24/42 V 1000 VA		cad	€ 482,56	2,775%
		06.A38.D.01.C 040		f.o. trafo sicur. cavo 20 mt 220/24/42 V 1000 VA		cad	€ 486,72	2,750%
		06.A38.D.01.C 045		f.o. trafo sicur. cavo 30 mt 220/24/42 V 1000 VA		cad	€ 496,08	2,701%
		06.A38.D.01.C 050		f.o. trafo sicur. cavo 40 mt 220/24/42 V 1000 VA		cad	€ 505,44	2,650%
		06.A38.D.01.D		Fornitura in opera di apparecchi di misura e controllo dell'isolamento per la rilevazione di correnti di dispersione resistive in circuiti a bassissima tensione alimentati con trasformatore di sicurezza.
		06.A38.D.01.D 010		f.o. apparecchio di controllo dell'isolamento		cad	€ 145,60	6,133%
		06.A38.E		F.O. DI TRASFORMATORI CON LAMPADA A GABBIA
		06.A38.E.01		FORNITURA IN OPERA DI TRASFORMATORI CON LAMPADA A GABBIA.
		06.A38.E.01.A		Fornitura in opera di trasformatore da 50 VA, 220/24/12 V in contenitore stagno dotato di: avvolgitore orientabile con 12 metri di cavoflessibile riavvolgibile a molla, lampada a incandescenza, portalampada metallico a gabbia.
		06.A38.E.01.A 010		f.o. trasformatore con lampada a gabbia		cad	€ 247,52	0,901%
				APPARECCHIATURE DI COMANDO E PROTEZIONE B.T.	Le pose in opera (p.o.) delle apparecchiature b.t. comprendono tutto quanto necessario per effettuare il posizionamento dell'apparecchiature sugli appositi contenitori o supporti, i collegamenti (sia principali che ausiliari) a monte ed a valle, e l'identificazione tramite targhetta in plastica incisa. Le pose in opera in sostituzione prevedono in aggiunta che il posizionamento dei dispositivi sia preceduto dalla rimozione dei dispositivi preesistenti. La fornitura in opera (f.o.) completa si otterra' componendo le pose in opera con la fornitura dell'apparecchiatura.
		06.A39.A		POSA IN OPERA DI INTERRUTTORI AUTOMATICI APERTI	Posa in opera di interruttori automatici aperti tripolari e quadripolari su quadri bt, comprensivo di collegamenti di potenza di ingresso e uscita, montaggio degli accessori, collegamenti ausiliari
		06.A39.A.01		POSA IN OPERA DI INTERRUTTORI AUTOMATICI APERTI TRIPOLARI O QUADRIPOLARI, IN ESECUZIONE FISSA E SEZIONABILE.
		06.A39.A.01.A		Posa in opera di interruttori automatici aperti tripolari in esecuzione fissa
		06.A39.A.01.A 010		p.o. int. aut. aperto esec. fissa 3p 800 A		cad	€ 410,80	100,000%
		06.A39.A.01.A 012		p.o. int. aut. aperto esec. fissa 3p 1250 A		cad	€ 429,52	100,000%
		06.A39.A.01.A 014		p.o. int. aut. aperto esec. fissa 3p 1600 A		cad	€ 543,92	100,000%
		06.A39.A.01.A 016		p.o. int. aut. aperto esec. fissa 3p 2000 A		cad	€ 848,64	100,000%
		06.A39.A.01.A 018		p.o. int. aut. aperto esec. fissa 3p 2500 A		cad	€ 1.035,84	100,000%
		06.A39.A.01.A 020		p.o. int. aut. aperto esec. fissa 3p 3200 A		cad	€ 1.672,32	100,000%
		06.A39.A.01.A 022		p.o. int. aut. aperto esec. fissa 3p 4000 A		cad	€ 2.390,96	100,000%
		06.A39.A.01.A 024		p.o. int. aut. aperto esec. fissa 3p 5000 A		cad	€ 2.362,88	100,000%
		06.A39.A.01.A 026		p.o. int. aut. aperto esec. fissa 3p 6300 A		cad	€ 3.267,68	100,000%
		06.A39.A.01.B		Posa in opera di interruttori automatici aperti quadripolari in esecuzione fissa
		06.A39.A.01.B 010		p.o. int. aut. aperto esec. fissa 4p 800 A		cad	€ 434,72	100,000%
		06.A39.A.01.B 012		p.o. int. aut. aperto esec. fissa 4p 1250 A		cad	€ 492,96	100,000%
		06.A39.A.01.B 014		p.o. int. aut. aperto esec. fissa 4p 1600 A		cad	€ 627,12	100,000%
		06.A39.A.01.B 016		p.o. int. aut. aperto esec. fissa 4p 2000 A		cad	€ 971,36	100,000%
		06.A39.A.01.B 018		p.o. int. aut. aperto esec. fissa 4p 2500 A		cad	€ 1.201,20	100,000%
		06.A39.A.01.B 020		p.o. int. aut. aperto esec. fissa 4p 3200 A		cad	€ 1.863,68	100,000%
		06.A39.A.01.B 022		p.o. int. aut. aperto esec. fissa 4p 4000 A		cad	€ 2.676,96	100,000%
		06.A39.A.01.B 024		p.o. int. aut. aperto esec. fissa 4p 5000 A		cad	€ 2.874,56	100,000%
		06.A39.A.01.C		Posa in opera in sostituzione di interruttori automatici aperti tripolari in esecuzione fissa
		06.A39.A.01.C 010		sostituzione int.aut.aperto esec.fissa 3p 800 A		cad	€ 534,56	100,000%
		06.A39.A.01.C 012		sostituzione int.aut.aperto esec.fissa 3p 1250 A		cad	€ 559,52	100,000%
		06.A39.A.01.C 014		sostituzione int.aut.aperto esec.fissa 3p 1600 A		cad	€ 708,24	100,000%
		06.A39.A.01.C 016		sostituzione int.aut.aperto esec.fissa 3p 2000 A		cad	€ 1.103,44	100,000%
		06.A39.A.01.C 018		sostituzione int.aut.aperto esec.fissa 3p 2500 A		cad	€ 1.347,84	100,000%
		06.A39.A.01.C 020		sostituzione int.aut.aperto esec.fissa 3p 3200 A		cad	€ 2.173,60	100,000%
		06.A39.A.01.C 022		sostituzione int.aut.aperto esec.fissa 3p 4000 A		cad	€ 3.108,56	100,000%
		06.A39.A.01.C 024		sostituzione int.aut.aperto esec.fissa 3p 5000 A		cad	€ 3.072,16	100,000%
		06.A39.A.01.C 026		sostituzione int.aut.aperto esec.fissa 3p 6300 A		cad	€ 4.247,36	100,000%
		06.A39.A.01.D		Posa in opera in sostituzione di interruttori automatici aperti quadripolari in esecuzione fissa
		06.A39.A.01.D 010		sostituzione int.aut.aperto esec.fissa 4p 800 A		cad	€ 565,76	100,000%
		06.A39.A.01.D 012		sostituzione int.aut.aperto esec.fissa 4p 1250 A		cad	€ 640,64	100,000%
		06.A39.A.01.D 014		sostituzione int.aut.aperto esec.fissa 4p 1600 A		cad	€ 815,36	100,000%
		06.A39.A.01.D 016		sostituzione int.aut.aperto esec.fissa 4p 2000 A		cad	€ 1.262,56	100,000%
		06.A39.A.01.D 018		sostituzione int.aut.aperto esec.fissa 4p 2500 A		cad	€ 1.561,04	100,000%
		06.A39.A.01.D 020		sostituzione int.aut.aperto esec.fissa 4p 3200 A		cad	€ 2.424,24	100,000%
		06.A39.A.01.D 022		sostituzione int.aut.aperto esec.fissa 4p 4000 A		cad	€ 3.479,84	100,000%
		06.A39.A.01.D 024		sostituzione int.aut.aperto esec.fissa 4p 5000 A		cad	€ 3.737,76	100,000%
		06.A39.A.01.E		Posa in opera di interruttori automatici aperti tripolari in esecuzione sezionabile
		06.A39.A.01.E 010		p.o. int. aut. aperto esec. sez. 3p 800 A		cad	€ 357,76	100,000%
		06.A39.A.01.E 012		p.o. int. aut. aperto esec. sez. 3p 1250 A		cad	€ 374,40	100,000%
		06.A39.A.01.E 014		p.o. int. aut. aperto esec. sez. 3p 1600 A		cad	€ 473,20	100,000%
		06.A39.A.01.E 016		p.o. int. aut. aperto esec. sez. 3p 2000 A		cad	€ 738,40	100,000%
		06.A39.A.01.E 018		p.o. int. aut. aperto esec. sez. 3p 2500 A		cad	€ 901,68	100,000%
		06.A39.A.01.E 020		p.o. int. aut. aperto esec. sez. 3p 3200 A		cad	€ 1.453,92	100,000%
		06.A39.A.01.E 022		p.o. int. aut. aperto esec. sez. 3p 4000 A		cad	€ 2.078,96	100,000%
		06.A39.A.01.E 024		p.o. int. aut. aperto esec. sez. 3p 5000 A		cad	€ 2.055,04	100,000%
		06.A39.A.01.E 026		p.o. int. aut. aperto esec. sez. 3p 6300 A		cad	€ 2.841,28	100,000%
		06.A39.A.01.F		Posa in opera di interruttori automatici aperti quadripolari in esecuzione sezionabile
		06.A39.A.01.F 010		p.o. int. aut. aperto esec. sez. 4p 800 A		cad	€ 378,56	100,000%
		06.A39.A.01.F 012		p.o. int. aut. aperto esec. sez. 4p 1250 A		cad	€ 428,48	100,000%
		06.A39.A.01.F 014		p.o. int. aut. aperto esec. sez. 4p 1600 A		cad	€ 544,96	100,000%
		06.A39.A.01.F 016		p.o. int. aut. aperto esec. sez. 4p 2000 A		cad	€ 844,48	100,000%
		06.A39.A.01.F 018		p.o. int. aut. aperto esec. sez. 4p 2500 A		cad	€ 1.044,16	100,000%
		06.A39.A.01.F 020		p.o. int. aut. aperto esec. sez. 4p 3200 A		cad	€ 1.620,32	100,000%
		06.A39.A.01.F 022		p.o. int. aut. aperto esec. sez. 4p 4000 A		cad	€ 2.327,52	100,000%
		06.A39.A.01.F 024		p.o. int. aut. aperto esec. sez. 4p 5000 A		cad	€ 2.500,16	100,000%
		06.A39.A.01.G		Posa in opera in sostituzione di interruttori automatici aperti tripolari in esecuzione sezionabile
		06.A39.A.01.G 010		sostituzione int.aut. aperto esec.sez. 3p 800 A		cad	€ 464,88	100,000%
		06.A39.A.01.G 012		sostituzione int.aut. aperto esec.sez. 3p 1250 A		cad	€ 485,68	100,000%
		06.A39.A.01.G 014		sostituzione int.aut. aperto esec.sez. 3p 1600 A		cad	€ 615,68	100,000%
		06.A39.A.01.G 016		sostituzione int.aut. aperto esec.sez. 3p 2000 A		cad	€ 959,92	100,000%
		06.A39.A.01.G 018		sostituzione int.aut. aperto esec.sez. 3p 2500 A		cad	€ 1.172,08	100,000%
		06.A39.A.01.G 020		sostituzione int.aut. aperto esec.sez. 3p 3200 A		cad	€ 1.889,68	100,000%
		06.A39.A.01.G 022		sostituzione int.aut. aperto esec.sez. 3p 4000 A		cad	€ 2.702,96	100,000%
		06.A39.A.01.G 024		sostituzione int.aut. aperto esec.sez. 3p 5000 A		cad	€ 2.671,76	100,000%
		06.A39.A.01.G 026		sostituzione int.aut. aperto esec.sez. 3p 6300 A		cad	€ 3.693,04	100,000%
		06.A39.A.01.H		Posa in opera in sostituzione di interruttori automatici aperti quadripolari in esecuzione sezionabile
		06.A39.A.01.H 010		sostituzione int.aut. aperto esec.sez. 4p 800 A		cad	€ 491,92	100,000%
		06.A39.A.01.H 012		sostituzione int.aut. aperto esec.sez. 4p 1250 A		cad	€ 557,44	100,000%
		06.A39.A.01.H 014		sostituzione int.aut. aperto esec.sez. 4p 1600 A		cad	€ 708,24	100,000%
		06.A39.A.01.H 016		sostituzione int.aut. aperto esec.sez. 4p 2000 A		cad	€ 1.098,24	100,000%
		06.A39.A.01.H 018		sostituzione int.aut. aperto esec.sez. 4p 2500 A		cad	€ 1.358,24	100,000%
		06.A39.A.01.H 020		sostituzione int.aut. aperto esec.sez. 4p 3200 A		cad	€ 2.107,04	100,000%
		06.A39.A.01.H 022		sostituzione int.aut. aperto esec.sez. 4p 4000 A		cad	€ 3.026,40	100,000%
		06.A39.A.01.H 024		sostituzione int.aut. aperto esec.sez. 4p 5000 A		cad	€ 3.251,04	100,000%
		06.A39.A.02		POSA IN OPERA DI ACCESSORI PER INTERRUTTORI, INCLUSI COLLEGAMENTI
		06.A39.A.02.A		Posa in opera di accessori o ausiliari per interruttori automatici aperti
		06.A39.A.02.A 010		p.o. comando elettrico		cad	€ 76,13	100,000%
		06.A39.A.02.A 015		p.o. bobina min.tensione o a lancio di corrente		cad	€ 50,75	100,000%
		06.A39.A.02.A 020		p.o. dispositivo segnalazione scatto relè		cad	€ 25,38	100,000%
		06.A39.A.02.A 025		p.o. coppia contatti ausiliari (1na+1nc)		cad	€ 25,38	100,000%
		06.A39.A.02.A 030		p.o. interblocco tra due interruttori		cad	€ 76,13	100,000%
		06.A39.A.02.A 035		p.o. contatti segnalaz.posiz.interr. (1na+1nc)		cad	€ 25,38	100,000%
		06.A39.B		APPARECCHIATURA DI COMANDO E PROTEZIONE "BT" - INTERRUTTORI, DIFFERENZIALI, FUSIBILI
		06.A39.B.01		Interruttori automatici modulari
		06.A39.B.01.A		F.O. Fornitura in opera entro quadro o contenitore predisposto di interruttore automatico magnetotermico (MT), tipo modulare, curva C potere d'interruzione di 4,5 kA secondo norme CEI EN 60898. compreso ogni accessorio per la posa ed i collegamenti elettrici.
		06.A39.B.01.A 005		F.O. di MT 4,5 kA curva C - 1P+N - fino 6 A		cad	€ 17,05	48,800%
		06.A39.B.01.A 010		F.O. di MT 4,5 kA curva C - 1P+N - da 10 a 32 A		cad	€ 17,06	48,800%
		06.A39.B.01.A 015		F.O. di MT 4,5 kA curva C - 1P+N - da 40 a 63 A		cad	€ 20,34	45,500%
		06.A39.B.01.A 020		F.O. di MT 4,5 kA curva C - 2P - fino 6 A		cad	€ 21,85	38,100%
		06.A39.B.01.A 025		F.O. di MT 4,5 kA curva C - 2P - da 10 a 32 A		cad	€ 21,10	39,400%
		06.A39.B.01.A 030		F.O. di MT 4,5 kA curva C - 2P - da 40 a 63 A		cad	€ 27,23	34,000%
		06.A39.B.01.A 035		F.O. di MT 4,5 kA curva C - 3P - fino 6 A		cad	€ 38,73	27,500%
		06.A39.B.01.A 040		F.O. di MT 4,5 kA curva C - 3P - da 10 a 32 A		cad	€ 38,53	27,600%
		06.A39.B.01.A 045		F.O. di MT 4,5 kA curva C - 3P - da 40 a 63 A		cad	€ 43,94	26,300%
		06.A39.B.01.A 050		F.O. di MT 4,5 kA curva C - 4P - fino 6 A		cad	€ 48,15	26,900%
		06.A39.B.01.A 055		F.O. di MT 4,5 kA curva C - 4P - da 10 a 32 A		cad	€ 46,61	27,800%
		06.A39.B.01.A 060		F.O. di MT 4,5 kA curva C - 4P - da 40 a 63 A		cad	€ 58,06	23,900%
		06.A39.B.01.B		F.O. Fornitura in opera entro quadro o contenitore predisposto di interruttore automatico magnetotermico (MT), tipo modulare, curva C potere d'interruzione di 6 kA secondo norme CEI EN 60898. compreso ogni accessorio per la posa ed i collegamenti elettrici.
		06.A39.B.01.B 005		F.O. di MT 6 kA curva C - 1P+N - fino 6 A		cad	€ 27,98	29,700%
		06.A39.B.01.B 010		F.O. di MT 6 kA curva C - 1P+N - da 10 a 32 A		cad	€ 24,27	34,300%
		06.A39.B.01.B 015		F.O. di MT 6 kA curva C - 1P+N - da 40 a 63 A		cad	€ 31,94	29,000%
		06.A39.B.01.B 020		F.O. di MT 6 kA curva C - 2P - fino 6 A		cad	€ 35,12	23,700%
		06.A39.B.01.B 025		F.O. di MT 6 kA curva C - 2P - da 10 a 32 A		cad	€ 30,52	27,300%
		06.A39.B.01.B 030		F.O. di MT 6 kA curva C - 2P - da 40 a 63 A		cad	€ 41,19	22,500%
		06.A39.B.01.B 035		F.O. di MT 6 kA curva C - 3P - fino 6 A		cad	€ 53,13	20,000%
		06.A39.B.01.B 040		F.O. di MT 6 kA curva C - 3P - da 10 a 32 A		cad	€ 45,24	23,500%
		06.A39.B.01.B 045		F.O. di MT 6 kA curva C - 3P - da 40 a 63 A		cad	€ 62,40	18,500%
		06.A39.B.01.B 050		F.O. di MT 6 kA curva C - 4P - fino 6 A		cad	€ 69,60	18,600%
		06.A39.B.01.B 055		F.O. di MT 6 kA curva C - 4P - da 10 a 32 A		cad	€ 55,01	23,500%
		06.A39.B.01.B 060		F.O. di MT 6 kA curva C - 4P - da 40 a 63 A		cad	€ 76,06	18,200%
		06.A39.B.01.C		F.O. Fornitura in opera entro quadro o contenitore predisposto di interruttore automatico magnetotermico (MT), tipo modulare, curva C potere d'interruzione di 10 kA secondo norme CEI EN 60898. compreso ogni accessorio per la posa ed i collegamenti elettrici.
		06.A39.B.01.C 005		F.O. di MT 10 kA curva C - 1P - fino 6 A		cad	€ 22,66	30,600%
		06.A39.B.01.C 010		F.O. di MT 10 kA curva C - 1P - da 10 a 32 A		cad	€ 20,30	34,200%
		06.A39.B.01.C 015		F.O. di MT 10 kA curva C - 1P - da 40 a 63 A		cad	€ 26,30	29,900%
		06.A39.B.01.C 020		F.O. di MT 10 kA curva C - 1P - da 80 A		cad	€ 42,82	18,400%
		06.A39.B.01.C 025		F.O. di MT 10 kA curva C - 1P - da 100 A		cad	€ 46,66	18,800%
		06.A39.B.01.C 030		F.O. di MT 10 kA curva C - 1P - da 125 A		cad	€ 71,88	12,200%
		06.A39.B.01.C 035		F.O. di MT 10 kA curva C - 2P - fino 6 A		cad	€ 40,07	20,800%
		06.A39.B.01.C 040		F.O. di MT 10 kA curva C - 2P - da 10 a 32 A		cad	€ 34,06	24,400%
		06.A39.B.01.C 045		F.O. di MT 10 kA curva C - 2P - da 40 a 63 A		cad	€ 45,30	20,400%
		06.A39.B.01.C 050		F.O. di MT 10 kA curva C - 2P - da 80 A		cad	€ 69,09	13,400%
		06.A39.B.01.C 055		F.O. di MT 10 kA curva C - 2P - da 100 A		cad	€ 75,43	13,500%
		06.A39.B.01.C 060		F.O. di MT 10 kA curva C - 2P - da 125 A		cad	€ 118,33	8,600%
		06.A39.B.01.C 065		F.O. di MT 10 kA curva C - 3P - fino 6 A		cad	€ 61,09	17,400%
		06.A39.B.01.C 070		F.O. di MT 10 kA curva C - 3P - da 10 a 32 A		cad	€ 53,42	19,900%
		06.A39.B.01.C 075		F.O. di MT 10 kA curva C - 3P - da 40 a 63 A		cad	€ 70,66	16,400%
		06.A39.B.01.C 080		F.O. di MT 10 kA curva C - 3P - da 80 A		cad	€ 89,41	12,900%
		06.A39.B.01.C 085		F.O. di MT 10 kA curva C - 3P - da 100 A		cad	€ 94,65	13,200%
		06.A39.B.01.C 090		F.O. di MT 10 kA curva C - 3P - da 125 A		cad	€ 157,99	7,900%
		06.A39.B.01.C 095		F.O. di MT 10 kA curva C - 4P - fino 6 A		cad	€ 78,98	16,400%
		06.A39.B.01.C 100		F.O. di MT 10 kA curva C - 4P - da 10 a 32 A		cad	€ 66,45	19,500%
		06.A39.B.01.C 105		F.O. di MT 10 kA curva C - 4P - da 40 a 63 A		cad	€ 88,77	15,600%
		06.A39.B.01.C 110		F.O. di MT 10 kA curva C - 4P - da 80 A		cad	€ 110,36	12,600%
		06.A39.B.01.C 115		F.O. di MT 10 kA curva C - 4P - da 100 A		cad	€ 115,97	12,800%
		06.A39.B.01.C 120		F.O. di MT 10 kA curva C - 4P - da 125 A		cad	€ 197,27	7,500%
		06.A39.B.01.D		F.O. Fornitura in opera entro quadro o contenitore predisposto di interruttore automatico magnetotermico (MT), tipo modulare, curva C potere d'interruzione di 15 kA secondo norme CEI EN 60947-2. compreso ogni accessorio per la posa ed i collegamenti elettrici.
		06.A39.B.01.D 005		F.O. di MT 15 kA curva C - 1P - fino 6 A		cad	€ 25,26	27,500%
		06.A39.B.01.D 010		F.O. di MT 15 kA curva C - 1P - da 10 a 32 A		cad	€ 22,31	31,100%
		06.A39.B.01.D 015		F.O. di MT 15 kA curva C - 1P - da 40 a 63 A		cad	€ 28,67	27,400%
		06.A39.B.01.D 020		F.O. di MT 15 kA curva C - 2P - fino 6 A		cad	€ 44,06	18,900%
		06.A39.B.01.D 025		F.O. di MT 15 kA curva C - 2P - da 10 a 32 A		cad	€ 38,96	21,400%
		06.A39.B.01.D 030		F.O. di MT 15 kA curva C - 2P - da 40 a 63 A		cad	€ 46,91	19,700%
		06.A39.B.01.D 035		F.O. di MT 15 kA curva C - 3P - fino 6 A		cad	€ 65,93	16,100%
		06.A39.B.01.D 040		F.O. di MT 15 kA curva C - 3P - da 10 a 32 A		cad	€ 60,12	17,700%
		06.A39.B.01.D 045		F.O. di MT 15 kA curva C - 3P - da 40 a 63 A		cad	€ 75,68	15,300%
		06.A39.B.01.D 050		F.O. di MT 15 kA curva C - 3P - da 80 A		cad	€ 101,80	11,400%
		06.A39.B.01.D 055		F.O. di MT 15 kA curva C - 3P - da 100 A		cad	€ 102,73	12,200%
		06.A39.B.01.D 060		F.O. di MT 15 kA curva C - 3P - da 125 A		cad	€ 185,11	6,700%
		06.A39.B.01.D 065		F.O. di MT 15 kA curva C - 4P - fino 6 A		cad	€ 88,28	14,700%
		06.A39.B.01.D 070		F.O. di MT 15 kA curva C - 4P - da 10 a 32 A		cad	€ 74,89	17,300%
		06.A39.B.01.D 075		F.O. di MT 15 kA curva C - 4P - da 40 a 63 A		cad	€ 98,82	14,000%
		06.A39.B.01.D 080		F.O. di MT 15 kA curva C - 4P - da 80 A		cad	€ 125,65	11,000%
		06.A39.B.01.D 085		F.O. di MT 15 kA curva C - 4P - da 100 A		cad	€ 126,57	11,700%
		06.A39.B.01.D 090		F.O. di MT 15 kA curva C - 4P - da 125 A		cad	€ 228,10	6,500%
		06.A39.B.01.F		F.O. Fornitura in opera di interruttore per protezione motori, tipo modulare, tensione nominale fino a 400V, potere d'interruzione non inferiore a 15 KA secondo norme CEI EN 60947-2 protezione termica regolabile, compreso ogni accessorio per la posa ed i collegamenti elettrici.
		06.A39.B.01.F 005		F.O. di prot.motori con term regolabile In fino 6 A		cad	€ 48,77	28,400%
		06.A39.B.01.F 010		F.O. di prot.motori con term regolabile In da 6 a 18 A		cad	€ 57,08	24,300%
		06.A39.B.01.F 015		F.O. di prot.motori con term regolabile In oltre 18 A		cad	€ 69,73	19,900%
		06.A39.B.01.F 020		F.O. di contenitore universale per salvamotore		cad	€ 15,39	24,000%
		06.A39.B.01.F 025		F.O. di spia di segnalazione qualsiasi colore e tensione		cad	€ 11,91	15,500%
		06.A39.B.02		Differenziali modulari
		06.A39.B.02.A		F. O. Fornitura in opera di blocco differenziale da accoppiare ad interruttore magnetotermico modulare, classe AC (per correnti di guasto alternate sinusoidali), compreso ogni accessorio per la posa ed i collegamenti elettrici.
		06.A39.B.02.A 005		F.O. di Bl.diff. 2P In <= 25A cl.AC - 10 mA		cad	€ 66,69	3,500%
		06.A39.B.02.A 010		F.O. di Bl.diff. 2P In <= 25A cl.AC - 30 mA		cad	€ 40,12	5,800%
		06.A39.B.02.A 015		F.O. di Bl.diff. 2P In <= 25A cl.AC - 300/500 mA		cad	€ 36,85	6,300%
		06.A39.B.02.A 020		F.O. di Bl.diff. 2P In >= 32A cl.AC - 30 mA		cad	€ 44,51	5,200%
		06.A39.B.02.A 025		F.O. di Bl.diff. 2P In >= 32A cl.AC - 300/500 mA		cad	€ 41,28	5,600%
		06.A39.B.02.A 030		F.O. di Bl.diff. 2P In >= 80A cl.AC - 30 mA		cad	€ 77,59	3,600%
		06.A39.B.02.A 035		F.O. di Bl.diff. 2P In >= 80A cl.AC - 300/500 mA			€ 70,92	3,900%
		06.A39.B.02.A 040		F.O. di Bl.diff. 3P In <= 25A cl.AC - 30 mA		cad	€ 70,35	4,600%
		06.A39.B.02.A 045		F.O. di Bl.diff. 3P In <= 25A cl.AC - 300/500 mA		cad	€ 49,89	6,500%
		06.A39.B.02.A 050		F.O. di Bl.diff. 3P In >= 32A cl.AC - 30 mA		cad	€ 77,63	4,200%
		06.A39.B.02.A 055		F.O. di Bl.diff. 3P In >= 32A cl.AC - 300/500 mA		cad	€ 54,98	5,900%
		06.A39.B.02.A 060		F.O. di Bl.diff. 3P In >= 80A cl.AC - 30 mA		cad	€ 119,24	3,100%
		06.A39.B.02.A 065		F.O. di Bl.diff. 3P In >= 80A cl.AC - 300/500 mA		cad	€ 86,76	4,300%
		06.A39.B.02.A 070		F.O. di Bl.diff. 4P In <= 25A cl.AC - 30 mA		cad	€ 74,26	5,600%
		06.A39.B.02.A 075		F.O. di Bl.diff. 4P In <= 25A cl.AC - 300/500 mA		cad	€ 55,26	7,500%
		06.A39.B.02.A 080		F.O. di Bl.diff. 4P In >= 32A cl.AC - 30 mA		cad	€ 87,69	4,700%
		06.A39.B.02.A 085		F.O. di Bl.diff. 4P In >= 32A cl.AC - 300/500 mA		cad	€ 58,06	7,200%
		06.A39.B.02.A 090		F.O. di Bl.diff. 4P In >= 80A cl.AC - 30 mA		cad	€ 123,17	3,800%
		06.A39.B.02.A 095		F.O. di Bl.diff. 4P In >= 80A cl.AC - 300/500 mA		cad	€ 88,59	5,200%
		06.A39.B.02.B		F.O. Fornitura in opera di blocco differenziale da accoppiare ad interruttore magnetotermico modulare, classe A, (per correnti di guasto alternate sinusoidali e pulsanti) compreso ogni accessorio per la posa ed i collegamenti elettrici.
		06.A39.B.02.B 005		F.O. di Bl.diff. 2P In <= 25A cl.A - 30 mA		cad	€ 57,01	4,100%
		06.A39.B.02.B 010		F.O. di Bl.diff. 2P In <= 25A cl.A - 300/500 mA		cad	€ 51,10	4,500%
		06.A39.B.02.B 015		F.O. di Bl.diff. 2P In >= 32A cl.A - 30 mA		cad	€ 68,36	3,400%
		06.A39.B.02.B 020		F.O. di Bl.diff. 2P In >= 32A cl.A - 300/500 mA		cad	€ 59,70	3,900%
		06.A39.B.02.B 025		F.O. di Bl.diff. 2P In >= 80A cl.A - 30 mA		cad	€ 115,73	2,400%
		06.A39.B.02.B 030		F.O. di Bl.diff. 2P In >= 80A cl.A - 300/500 mA		cad	€ 98,51	2,800%
		06.A39.B.02.B 035		F.O. di Bl.diff. 2P In <= 63A cl.A - 1000 mA		cad	€ 57,84	4,800%
		06.A39.B.02.B 040		F.O. di Bl.diff. 3P In <= 25A cl.A - 30 mA		cad	€ 81,04	4,000%
		06.A39.B.02.B 045		F.O. di Bl.diff. 3P In <= 25A cl.A - 300/500 mA		cad	€ 64,04	5,100%
		06.A39.B.02.B 050		F.O. di Bl.diff. 3P In >= 32A cl.A - 30 mA		cad	€ 85,56	3,800%
		06.A39.B.02.B 055		F.O. di Bl.diff. 3P In >= 32A cl.A - 300/500 mA		cad	€ 72,78	4,400%
		06.A39.B.02.B 060		F.O. di Bl.diff. 3P In >= 80A cl.A - 30 mA		cad	€ 137,69	2,700%
		06.A39.B.02.B 065		F.O. di Bl.diff. 3P In >= 80A cl.A - 300/500 mA		cad	€ 114,45	3,200%
		06.A39.B.02.B 070		F.O. di Bl.diff. 3P In <= 63A cl.A - 1000 mA		cad	€ 69,34	5,300%
		06.A39.B.02.B 075		F.O. di Bl.diff. 4P In <= 25A cl.A - 30 mA		cad	€ 89,41	4,700%
		06.A39.B.02.B 080		F.O. di Bl.diff. 4P In <= 25A cl.A - 300/500 mA		cad	€ 69,88	6,000%
		06.A39.B.02.B 085		F.O. di Bl.diff. 4P In >= 32A cl.A - 30 mA		cad	€ 101,76	4,100%
		06.A39.B.02.B 090		F.O. di Bl.diff. 4P In >= 32A cl.A - 300/500 mA		cad	€ 79,24	5,300%
		06.A39.B.02.B 095		F.O. di Bl.diff. 4P In >= 80A cl.A - 30 mA		cad	€ 145,54	3,200%
		06.A39.B.02.B 100		F.O. di Bl.diff. 4P In >= 80A cl.A - 300/500 mA		cad	€ 116,99	4,000%
		06.A39.B.02.B 105		F.O. di Bl.diff. 4P In <= 63A cl.A - 1000 mA		cad	€ 75,03	6,200%
		06.A39.B.02.C		F.O. Fornitura in opera di blocco differenziale da accoppiare ad interruttore magnetotermico modulare, classe A SELETTIVO, (per correnti di guasto alternate sinusoidali e pulsanti) compreso ogni accessorio per la posa ed i collegamenti elettrici.
		06.A39.B.02.C 005		F.O. di Bl.diff. 2P In <= 63A cl.A [S] - 300/500 mA		cad	€ 80,72	3,400%
		06.A39.B.02.C 010		F.O. di Bl.diff. 2P In <= 63A cl.A [S] - 1000 mA		cad	€ 86,90	3,200%
		06.A39.B.02.C 015		F.O. di Bl.diff. 3P In <= 63A cl.A [S] - 300/500 mA		cad	€ 86,51	4,300%
		06.A39.B.02.C 020		F.O. di Bl.diff. 3P In <= 63A cl.A [S] - 1000 mA		cad	€ 96,25	3,800%
		06.A39.B.02.C 025		F.O. di Bl.diff. 4P In <= 63A cl.A [S] - 300/500 mA		cad	€ 93,53	4,900%
		06.A39.B.02.C 030		F.O. di Bl.diff. 4P In <= 63A cl.A [S] - 1000 mA		cad	€ 103,28	4,500%
		06.A39.B.02.D		F.O. Fornitura in opera di blocco differenziale da accoppiare ad interruttore magnetotermico modulare, classe A tipo immunizzato, (per correnti di guasto alternate sinusoidali e pulsanti), insensibile alle perturbazioni, elevata resistenza ai disturbi, protetto contro gli scatti intempestivi, capacità di sopportare correnti impulsivefino a 3kA con onda 8/20 us, compreso ogni accessorio per la posa ed i collegamenti elettrici.
		06.A39.B.02.D 005		F.O. di Bl.diff. 2P In <= 25A cl.A immuniz - 30 mA		cad	€ 62,61	3,700%
		06.A39.B.02.D 010		F.O. di Bl.diff. 2P In >= 32A cl.A immuniz - 30 mA		cad	€ 76,55	3,000%
		06.A39.B.02.D 015		F.O. di Bl.diff. 2P In >= 80A cl.A immuniz - 30 mA		cad	€ 120,78	2,300%
		06.A39.B.02.D 020		F.O. di Bl.diff. 3P In <= 25A cl.A immuniz - 30 mA		cad	€ 86,10	3,800%
		06.A39.B.02.D 025		F.O. di Bl.diff. 3P In >= 32A cl.A immuniz - 30 mA		cad	€ 94,64	3,400%
		06.A39.B.02.D 030		F.O. di Bl.diff. 3P In >= 80A cl.A immuniz - 30 mA		cad	€ 142,48	2,600%
		06.A39.B.02.D 035		F.O. di Bl.diff. 4P In <= 25A cl.A immuniz - 30 mA		cad	€ 95,88	4,300%
		06.A39.B.02.D 040		F.O. di Bl.diff. 4P In >= 32A cl.A immuniz - 30 mA		cad	€ 113,38	3,700%
		06.A39.B.02.D 045		F.O. di Bl.diff. 4P In >= 80A cl.A immuniz - 30 mA		cad	€ 151,38	3,100%
		06.A39.B.02.E		F.O. Fornitura in opera di blocco differenziale da accoppiare ad interruttore magnetotermico modulare, classe A SELETTIVO, (per correnti di guasto alternate sinusoidali e pulsanti), insensibile alle perturbazioni, elevata resistenza ai disturbi, protetto contro gli scatti intempestivi, capacità di sopportare correnti impulsive fino a 5kA con onda 8/20 us compreso ogni accessorio per la posa ed i collegamenti elettrici.
		06.A39.B.02.E 005		F.O. di Bl.diff. 2P In <= 32A cl.A [S] immuniz - 300/500 mA		cad	€ 89,29	2,600%
		06.A39.B.02.E 010		F.O. di Bl.diff. 2P In <= 32A cl.A [S] immuniz - 1000 mA		cad	€ 97,76	2,400%
		06.A39.B.02.E 015		F.O. di Bl.diff. 2P In <= 63A cl.A [S] immuniz - 300/500 mA		cad	€ 95,59	3,400%
		06.A39.B.02.E 020		F.O. di Bl.diff. 2P In <= 63A cl.A [S] immuniz - 1000 mA		cad	€ 105,87	3,100%
		06.A39.B.02.E 025		F.O. di Bl.diff. 2P In >= 80A cl.A [S] immuniz - 300/500 mA		cad	€ 213,34	1,500%
		06.A39.B.02.E 030		F.O. di Bl.diff. 2P In >= 80A cl.A [S] immuniz - 1000 mA		cad	€ 213,34	1,500%
		06.A39.B.02.E 035		F.O. di Bl.diff. 3P In <= 63A cl.A [S] immuniz - 300/500 mA		cad	€ 112,06	3,300%
		06.A39.B.02.E 040		F.O. di Bl.diff. 3P In <= 63A cl.A [S] immuniz - 1000 mA		cad	€ 117,87	3,100%
		06.A39.B.02.E 045		F.O. di Bl.diff. 3P In >= 80A cl.A [S] immuniz - 300/500 mA		cad	€ 211,53	1,700%
		06.A39.B.02.E 050		F.O. di Bl.diff. 3P In >= 80A cl.A [S] immuniz - 1000 mA		cad	€ 211,53	1,700%
		06.A39.B.02.E 055		F.O. di Bl.diff. 4P In <= 32A cl.A [S] immuniz - 300/500 mA		cad	€ 103,64	4,000%
		06.A39.B.02.E 060		F.O. di Bl.diff. 4P In <= 32A cl.A [S] immuniz - 1000 mA		cad	€ 115,55	3,600%
		06.A39.B.02.E 065		F.O. di Bl.diff. 4P In <= 63A cl.A [S] immuniz - 300/500 mA		cad	€ 112,80	4,100%
		06.A39.B.02.E 070		F.O. di Bl.diff. 4P In <= 63A cl.A [S] immuniz - 1000 mA		cad	€ 122,47	3,800%
		06.A39.B.02.E 075		F.O. di Bl.diff. 4P In >= 80A cl.A [S] immuniz - 300/500 mA		cad	€ 232,10	2,000%
		06.A39.B.02.E 080		F.O. di Bl.diff. 4P In >= 80A cl.A [S] immuniz - 1000 mA		cad	€ 232,10	2,000%
		06.A39.B.02.F		F.O. Fornitura in opera di interruttore differenziale puro modulare, classe AC (per correnti di guasto alternate sinusoidali), compreso ogni accessorio per la posa ed i collegamenti elettrici.
		06.A39.B.02.F 005		F.O. di Interr.diff.puro. 2P In <= 25A cl.AC - 10 mA		cad	€ 61,71	13,500%
		06.A39.B.02.F 010		F.O. di Interr.diff.puro. 2P In <= 25A cl.AC - 30 mA		cad	€ 38,48	21,600%
		06.A39.B.02.F 015		F.O. di Interr.diff.puro. 2P In <= 25A cl.AC - 300/500 mA		cad	€ 46,44	17,900%
		06.A39.B.02.F 020		F.O. di Interr.diff.puro. 2P In = 40A cl.AC - 30 mA		cad	€ 54,04	17,100%
		06.A39.B.02.F 025		F.O. di Interr.diff.puro. 2P In = 40A cl.AC - 300/500 mA		cad	€ 54,34	17,000%
		06.A39.B.02.F 030		F.O. di Interr.diff.puro. 2P In <= 63A cl.AC - 30 mA		cad	€ 77,06	12,000%
		06.A39.B.02.F 035		F.O. di Interr.diff.puro. 2P In <= 63A cl.AC - 300/500 mA		cad	€ 74,91	12,300%
		06.A39.B.02.F 040		F.O. di Interr.diff.puro. 4P In <= 25A cl.AC - 30 mA		cad	€ 77,71	16,700%
		06.A39.B.02.F 045		F.O. di Interr.diff.puro. 4P In <= 25A cl.AC - 300/500 mA		cad	€ 64,39	20,100%
		06.A39.B.02.F 050		F.O. di Interr.diff.puro. 4P In = 40A cl.AC - 30 mA		cad	€ 82,11	16,900%
		06.A39.B.02.F 055		F.O. di Interr.diff.puro. 4P In = 40A cl.AC - 300/500 mA		cad	€ 73,63	18,800%
		06.A39.B.02.F 060		F.O. di Interr.diff.puro. 4P In <= 63A cl.AC - 30 mA		cad	€ 132,24	10,500%
		06.A39.B.02.F 065		F.O. di Interr.diff.puro. 4P In <= 63A cl.AC - 300/500 mA		cad	€ 87,67	15,800%
		06.A39.B.02.F 070		F.O. di Interr.diff.puro. 4P In = 80A cl.AC - 30 mA		cad	€ 184,38	7,500%
		06.A39.B.02.F 075		F.O. di Interr.diff.puro. 4P In = 80A cl.AC - 300/500 mA		cad	€ 121,28	11,400%
		06.A39.B.02.F 080		F.O. di Interr.diff.puro. 4P In = 100A cl.AC - 30 mA		cad	€ 223,96	6,200%
		06.A39.B.02.F 085		F.O. di Interr.diff.puro. 4P In = 100A cl.AC - 300/500 mA		cad	€ 144,27	9,600%
		06.A39.B.02.G		F.O. Fornitura in opera di interruttore differenziale puro modulare, classe A, (per correnti di guasto alternate sinusoidali e pulsanti) compreso ogni accessorio per la posa ed i collegamenti elettrici.
		06.A39.B.02.G 005		F.O. di Interr.diff.puro. 2P In <= 25A cl.A - 30 mA		cad	€ 66,66	12,500%
		06.A39.B.02.G 010		F.O. di Interr.diff.puro. 2P In <= 25A cl.A - 300/500 mA		cad	€ 61,59	13,500%
		06.A39.B.02.G 015		F.O. di Interr.diff.puro. 2P In = 40A cl.A - 30 mA		cad	€ 76,82	12,000%
		06.A39.B.02.G 020		F.O. di Interr.diff.puro. 2P In = 40A cl.A - 300/500 mA		cad	€ 67,96	13,600%
		06.A39.B.02.G 025		F.O. di Interr.diff.puro. 2P In <= 63A cl.A - 30 mA		cad	€ 106,01	8,700%
		06.A39.B.02.G 030		F.O. di Interr.diff.puro. 2P In <= 63A cl.A - 300/500 mA		cad	€ 97,50	9,500%
		06.A39.B.02.G 035		F.O. di Interr.diff.puro. 4P In <= 25A cl.A - 30 mA		cad	€ 100,97	12,800%
		06.A39.B.02.G 040		F.O. di Interr.diff.puro. 4P In <= 25A cl.A - 300/500 mA		cad	€ 80,52	16,100%
		06.A39.B.02.G 045		F.O. di Interr.diff.puro. 4P In = 40A cl.A - 30 mA		cad	€ 108,36	12,800%
		06.A39.B.02.G 050		F.O. di Interr.diff.puro. 4P In = 40A cl.A - 300/500 mA		cad	€ 94,86	14,600%
		06.A39.B.02.G 055		F.O. di Interr.diff.puro. 4P In <= 63A cl.A - 30 mA		cad	€ 159,75	8,700%
		06.A39.B.02.G 060		F.O. di Interr.diff.puro. 4P In <= 63A cl.A - 300/500 mA		cad	€ 111,90	12,400%
		06.A39.B.02.H		F.O. Fornitura in opera di interruttore differenziale puro modulare, classe A tipo immunizzato, (per correnti di guasto alternate sinusoidali e pulsanti), insensibile alle perturbazioni, elevata resistenza ai disturbi, protetto contro gli scatti intempestivi, capacità di sopportare correnti impulsive fino a 3kA con onda 8/20 us, compreso ogni accessorio per la posa ed i collegamenti elettrici.
		06.A39.B.02.H 005		F.O. di Interr.diff.puro. 2P In <= 25A cl.A immuniz - 30 mA		cad	€ 68,00	12,200%
		06.A39.B.02.H 010		F.O. di Interr.diff.puro. 2P In = 40A cl.A immuniz - 30 mA		cad	€ 79,07	11,700%
		06.A39.B.02.H 015		F.O. di Interr.diff.puro. 2P In <= 63A cl.A immuniz - 30 mA		cad	€ 112,24	8,200%
		06.A39.B.02.H 020		F.O. di Interr.diff.puro. 4P In <= 25A cl.A immuniz - 30 mA		cad	€ 106,43	12,200%
		06.A39.B.02.H 025		F.O. di Interr.diff.puro. 4P In = 40A cl.A immuniz - 30 mA		cad	€ 114,51	12,100%
		06.A39.B.02.H 030		F.O. di Interr.diff.puro. 4P In <= 63A cl.A immuniz - 30 mA		cad	€ 166,19	8,300%
		06.A39.B.02.I		F.O. Fornitura in opera di interruttore differenziale puro modulare, classe A SELETTIVO tipo immunizzato, (per correnti di guasto alternate sinusoidali e pulsanti), insensibile alle perturbazioni, elevata resistenza ai disturbi, protetto contro gli scatti intempestivi, capacità di sopportare correnti impulsive fino a 5kA con onda 8/20 us, compreso ogni accessorio per la posa ed i collegamenti elettrici.
		06.A39.B.02.I 005		F.O. di Interr.diff.puro. 2P In <= 25A cl.A [S] immuniz - 300/500 mA		cad	€ 75,72	11,000%
		06.A39.B.02.I 010		F.O. di Interr.diff.puro. 2P In = 40A cl.A [S] immuniz - 300/500 mA		cad	€ 89,22	10,400%
		06.A39.B.02.I 015		F.O. di Interr.diff.puro. 2P In <= 63A cl.A [S] immuniz - 300/500 mA		cad	€ 109,02	8,500%
		06.A39.B.02.I 020		F.O. di Interr.diff.puro. 4P In <= 25A cl.A [S] immuniz - 300/500 mA		cad	€ 106,65	12,100%
		06.A39.B.02.I 025		F.O. di Interr.diff.puro. 4P In = 40A cl.A [S] immuniz - 300/500 mA		cad	€ 124,02	11,200%
		06.A39.B.02.I 030		F.O. di Interr.diff.puro. 4P In <= 63A cl.A [S] immuniz - 300/500 mA		cad	€ 149,49	9,300%
		06.A39.B.02.I 035		F.O. di Interr.diff.puro. 4P In = 80A cl.A [S] immuniz - 300/500 mA		cad	€ 207,89	6,700%
		06.A39.B.02.I 040		F.O. di Interr.diff.puro. 4P In = 100A cl.A [S] immuniz - 300/500 mA		cad	€ 236,74	5,900%
		06.A39.B.02.L		F.O. Fornitura in opera di relè differenziale modulare a toriode separato compreso ogni accessorio per la posa ed i collegamenti elettrici.
		06.A39.B.02.L 005		F.O. di rele modulare differenziale		cad	€ 93,14	14,900%
		06.A39.B.02.L 010		F.O. di trasf.toridale per relè differenziale D. fino a 60 mm		cad	€ 36,14	25,600%
		06.A39.B.02.L 015		F.O. di trasf.toridale per relè differenziale D. 80-110 mm		cad	€ 55,57	16,600%
		06.A39.B.02.L 020		F.O. di trasf.toridale per relè differenziale D. 160-210 mm		cad	€ 121,66	11,400%
		06.A39.B.02.L 025		F.O. di trasf.toridale per relè differenziale D. 110 mm apribile		cad	€ 121,66	11,400%
		06.A39.B.02.L 030		F.O. di trasf.toridale per relè differenziale D. 160-210 mm apribile		cad	€ 157,95	8,800%
		06.A39.B.03		Interruttori modulari non automatici
		06.A39.B.03.A		F.O. Fornitura in opera di interruttore non automatico (sezionatore sotto carico) tipo modulare, compreso ogni accessorio per la posa ed i collegamenti elettrici.
		06.A39.B.03.A 005		F.O. di Interr.non automatico - 1P - fino 32 A		cad	€ 13,13	52,800%
		06.A39.B.03.A 010		F.O. di Interr.non automatico - 1P - da 40 a 63 A		cad	€ 17,74	44,300%
		06.A39.B.03.A 015		F.O. di Interr.non automatico - 1P - da 80 A		cad	€ 18,07	43,500%
		06.A39.B.03.A 020		F.O. di Interr.non automatico - 1P - da 100 A		cad	€ 22,01	39,900%
		06.A39.B.03.A 025		F.O. di Interr.non automatico - 1P - da 125 A		cad	€ 35,48	24,800%
		06.A39.B.03.A 030		F.O. di Interr.non automatico - 2P - fino 32 A		cad	€ 20,21	41,200%
		06.A39.B.03.A 035		F.O. di Interr.non automatico - 2P - da 40 a 63 A		cad	€ 26,24	35,200%
		06.A39.B.03.A 040		F.O. di Interr.non automatico - 2P - da 80 A		cad	€ 26,17	35,300%
		06.A39.B.03.A 045		F.O. di Interr.non automatico - 2P - da 100 A		cad	€ 36,53	27,800%
		06.A39.B.03.A 050		F.O. di Interr.non automatico - 2P - da 125 A		cad	€ 52,60	19,300%
		06.A39.B.03.A 055		F.O. di Interr.non automatico - 3P - fino 32 A		cad	€ 28,96	36,700%
		06.A39.B.03.A 060		F.O. di Interr.non automatico - 3P - da 40 a 63 A		cad	€ 39,53	29,200%
		06.A39.B.03.A 065		F.O. di Interr.non automatico - 3P - da 80 A		cad	€ 38,83	29,800%
		06.A39.B.03.A 070		F.O. di Interr.non automatico - 3P - da 100 A		cad	€ 49,96	25,000%
		06.A39.B.03.A 075		F.O. di Interr.non automatico - 3P - da 125 A		cad	€ 74,51	16,800%
		06.A39.B.03.A 080		F.O. di Interr.non automatico - 4P - fino 32 A		cad	€ 36,00	36,000%
		06.A39.B.03.A 085		F.O. di Interr.non automatico - 4P - da 40 a 63 A		cad	€ 47,93	28,900%
		06.A39.B.03.A 090		F.O. di Interr.non automatico - 4P - da 80 A		cad	€ 47,52	29,200%
		06.A39.B.03.A 095		F.O. di Interr.non automatico - 4P - da 100 A		cad	€ 59,09	25,000%
		06.A39.B.03.A 100		F.O. di Interr.non automatico - 4P - da 125 A		cad	€ 87,95	16,800%
		06.A39.B.04		Ausiliari ed accessori comuni per interruttori modulari
		06.A39.B.04.A		F.O. Fornitura in opera di ausiliari per interruttori e differenziali tipo modulare, compreso ogni accessorio per la posa ed i collegamenti elettrici.
		06.A39.B.04.A 005		F.O. di contatto ausiliario (on-of-segnal.guasto)		cad	€ 17,85	20,700%
		06.A39.B.04.A 010		F.O. di sganciatore a lancio di corrente		cad	€ 19,51	19,000%
		06.A39.B.04.A 015		F.O. di sganciatore max-min tensione ed emergenza		cad	€ 33,47	11,100%
		06.A39.B.04.B		F.O. Fornitura in opera di accessori per interruttori e differenziali tipo modulare, compreso ogni accessorio per la posa ed i collegamenti elettrici.
		06.A39.B.04.B 005		F.O. di accessorio per manovra rotativa con blocco porta		cad	€ 19,36	28,700%
		06.A39.B.04.B 010		F.O. di coprimorsetti da 1 a 2 poli		cad	€ 3,71	24,900%
		06.A39.B.04.B 015		F.O. di coprimorsetti da 3 a 4 poli		cad	€ 6,22	14,900%
		06.A39.B.04.B 020		F.O. di blocco per lucchetto		cad	€ 7,43	12,400%
		06.A39.B.04.B 025		F.O. di piastra per rendere estraibili i modulari		cad	€ 24,01	15,400%
		06.A39.C		SEZIONATORI PORTAFUSIBILI E FUSIBILI
		06.A39.C.01		Sezionatori portafusibili e fusibili
		06.A39.C.01.A		F.O. Fornitura in opera di sezionatori portafusibili modulari per fusibili cilindrici 8,5x31,5 - 10,3x38 - 14x51 - 22x58 con o senza lampada di segnalazione compreso ogni accessorio per la posa in opera ed i collegamenti elettrici.
		06.A39.C.01.A 005		F.O. di portafusibili 10,3x38 neutro		cad	€ 10,67	65,000%
		06.A39.C.01.A 010		F.O. di portafusibili 10,3x38 1P		cad	€ 11,00	63,100%
		06.A39.C.01.A 015		F.O. di portafusibili 10,3x38 3P		cad	€ 20,24	52,600%
		06.A39.C.01.A 020		F.O. di portafusibili 10,3x38 4P		cad	€ 25,68	50,400%
		06.A39.C.01.A 025		F.O. di portafusibili 14x51 neutro		cad	€ 14,42	48,100%
		06.A39.C.01.A 030		F.O. di portafusibili 14x51 1P		cad	€ 13,15	52,700%
		06.A39.C.01.A 035		F.O. di portafusibili 14x51 3P		cad	€ 29,15	36,500%
		06.A39.C.01.A 040		F.O. di portafusibili 14x51 4P		cad	€ 38,21	33,900%
		06.A39.C.01.A 045		F.O. di portafusibili 22x58 neutro		cad	€ 17,88	38,800%
		06.A39.C.01.A 050		F.O. di portafusibili 22x58 1P		cad	€ 17,85	38,900%
		06.A39.C.01.A 055		F.O. di portafusibili 22x58 3P		cad	€ 42,34	25,100%
		06.A39.C.01.A 060		F.O. di portafusibili 22x58 4P		cad	€ 54,20	23,900%
		06.A39.C.01.B		F.O. Fornitura Iin opera di lampada per segnalazione intervento del fusibile, compreso ogni accessorio per la posa in opera ed i collegamenti elettrici.
		06.A39.C.01.B 005		F.O. di lampada di segnalazione per fusibili		cad	€ 12,72	7,300%
		06.A39.C.01.C		F.O. di fusibili cilindrici
		06.A39.C.01.C 005		F.O. di fusibile cilindrico P.D.I. 20 kA 8.5X31.5 mm		cad	€ 1,79	77,500%
		06.A39.C.01.C 010		F.O. di fusibile cilindrico P.D.I.100 kA 10.3X 38 mm		cad	€ 1,87	74,100%
		06.A39.C.01.C 015		F.O. di fusibile cilindrico P.D.I.100 kA 14 X 51 mm		cad	€ 2,23	62,200%
		06.A39.C.01.C 020		F.O. di fusibile cilindrico P.D.I.100 kA 22 X 58 mm		cad	€ 3,06	45,400%
		06.A39.C.01.C 025		F.O. di fusibile cilindrico con segnalatore P.D.I. 20 kA 8.5X31.5 mm		cad	€ 2,04	68,000%
		06.A39.C.01.C 030		F.O. di fusibile cilindrico con segnalatore P.D.I.100 kA 10.3X 38 mm		cad	€ 2,60	53,300%
		06.A39.C.01.C 035		F.O. di fusibile cilindrico con segnalatore P.D.I.100 kA 14 X 51 mm		cad	€ 4,04	34,300%
		06.A39.C.01.C 040		F.O. di fusibile cilindrico con segnalatore P.D.I.100 kA 22 X 58 mm		cad	€ 5,94	23,400%
		06.A39.C.01.C 045		F.O. di neutro per fusibile cilindrico gr. 8.5X31.5 mm		cad	€ 1,71	81,000%
		06.A39.C.01.C 050		F.O. di neutro per fusibile cilindrico gr. 10.3X 38 mm		cad	€ 1,75	79,200%
		06.A39.C.01.C 055		F.O. di neutro per fusibile cilindrico gr. 14 X 51 mm		cad	€ 1,87	74,100%
		06.A39.C.01.C 060		F.O. di neutro per fusibile cilindrico gr. 22 X 58 mm		cad	€ 2,21	62,900%
		06.A39.C.01.D		F.O. Fornitura in opera di basi portafusibili e accessori per fusibili a coltello compreso ogni accessorio per la posa in opera ed i collegamenti elettrici.
		06.A39.C.01.D 005		F.O. di base unipolare per fus. a coltello IN=fino 100 A - gr.00		cad	€ 17,34	80,000%
		06.A39.C.01.D 010		F.O. di base unipolare per fus. a coltello IN= 125/160 A - gr. 00		cad	€ 19,17	72,400%
		06.A39.C.01.D 015		F.O. di base unipolare per fus. a coltello IN= 160 A - gr. 0		cad	€ 20,54	67,500%
		06.A39.C.01.D 020		F.O. di base unipolare per fus. a coltello IN= 250 A - gr. 1		cad	€ 24,58	62,100%
		06.A39.C.01.D 025		F.O. di base unipolare per fus. a coltello IN= 400 A - gr. 2		cad	€ 30,07	55,400%
		06.A39.C.01.D 030		F.O. di base unipolare per fus. a coltello IN= 630 A - gr. 3		cad	€ 55,82	32,300%
		06.A39.C.01.D 035		F.O. di base unipolare per fus. a coltello IN= 1250 A - gr. 4		cad	€ 104,62	18,600%
		06.A39.C.01.D 040		F.O. di base tripolare per fus. a coltello IN=fino a 100 A - gr. 00		cad	€ 39,72	69,900%
		06.A39.C.01.D 045		F.O. di base tripolare per fus. a coltello IN=125/160 A - gr. 00		cad	€ 45,02	61,600%
		06.A39.C.01.D 050		F.O. di base tripolare per fus. a coltello IN= 160 A - gr. 0		cad	€ 49,16	56,400%
		06.A39.C.01.D 055		F.O. di base tripolare per fus. a coltello IN= 250 A - gr. 1		cad	€ 62,72	51,600%
		06.A39.C.01.D 060		F.O. di base tripolare per fus. a coltello IN= 400 A - gr. 2		cad	€ 78,38	47,200%
		06.A39.C.01.D 070		F.O. di pareti divisorie per base gr. 00		cad	€ 1,81	51,000%
		06.A39.C.01.D 075		F.O. di pareti divisorie per base gr. 0		cad	€ 1,82	50,800%
		06.A39.C.01.D 080		F.O. di pareti divisorie per base gr. 1		cad	€ 1,85	50,000%
		06.A39.C.01.D 085		F.O. di pareti divisorie per base gr. 2		cad	€ 2,18	42,500%
		06.A39.C.01.D 090		F.O. di pareti divisorie per base gr. 3		cad	€ 3,94	23,500%
		06.A39.C.01.D 095		F.O. di pareti divisorie per base gr. 4		cad	€ 5,71	16,200%
		06.A39.C.01.D 100		F.O. di coprimorsetti per base gr. 00		cad	€ 1,52	61,000%
		06.A39.C.01.D 105		F.O. di coprimorsetti per base gr. 0		cad	€ 1,56	59,200%
		06.A39.C.01.D 110		F.O. di coprimorsetti per base gr. 1		cad	€ 1,65	56,000%
		06.A39.C.01.D 115		F.O. di coprimorsetti per base gr. 2		cad	€ 1,82	50,800%
		06.A39.C.01.E		F.O. di Fusibili a coltello
		06.A39.C.01.E 005		F.O. di Fusibile a coltello In= 6/ 32 A - gr. C00		cad	€ 4,05	45,700%
		06.A39.C.01.E 010		F.O. di Fusibile a coltello In= 40/ 100 A - gr. C00		cad	€ 4,28	43,300%
		06.A39.C.01.E 015		F.O. di Fusibile a coltello In= 6/ 32 A - gr. 00		cad	€ 4,30	43,000%
		06.A39.C.01.E 020		F.O. di Fusibile a coltello In= 40/ 100 A - gr. 00		cad	€ 4,54	40,700%
		06.A39.C.01.E 025		F.O. di Fusibile a coltello In= 125/ 160 A - gr. 00		cad	€ 4,87	38,000%
		06.A39.C.01.E 030		F.O. di Fusibile a coltello In= 63/ 100 A - gr. 0		cad	€ 5,25	35,300%
		06.A39.C.01.E 035		F.O. di Fusibile a coltello In= 125/ 160 A gr. 0		cad	€ 5,60	32,000%
		06.A39.C.01.E 040		F.O. di Fusibile a coltello In= 125/160 A - gr. 1		cad	€ 6,98	26,500%
		06.A39.C.01.E 045		F.O. di Fusibile a coltello In= 200/250 A - gr. 1		cad	€ 7,28	25,400%
		06.A39.C.01.E 050		F.O. di Fusibile a coltello In= 200/ 250 A - gr. 2		cad	€ 9,78	28,400%
		06.A39.C.01.E 055		F.O. di Fusibile a coltello In= 300/ 400 A - gr. 2		cad	€ 10,81	25,700%
		06.A39.C.01.E 060		F.O. di Fusibile a coltello In= 315/ 500 A - gr. 3		cad	€ 24,00	15,400%
		06.A39.C.01.E 065		F.O. di Fusibile a coltello In= 630 A - gr. 3		cad	€ 25,11	14,700%
		06.A39.C.01.E 070		F.O. di Fusibile a coltello In= 500/1000 A - gr. 4		cad	€ 62,25	7,400%
		06.A39.C.01.E 075		F.O. di Fusibile a coltello In= 1250 A - gr. 4		cad	€ 69,83	6,600%
		06.A39.C.01.E 080		F.O. di Fusibile a coltello con percursore In= 63/ 100 A - gr. 0		cad	€ 10,27	18,000%
		06.A39.C.01.E 085		F.O. di Fusibile a coltello con percursore In= 125/ 160 A gr. 0		cad	€ 10,44	17,700%
		06.A39.C.01.E 090		F.O. di Fusibile a coltello con percursore In= 125/160 A - gr. 1		cad	€ 13,47	13,700%
		06.A39.C.01.E 095		F.O. di Fusibile a coltello con percursore In= 200/250 A - gr. 1		cad	€ 14,41	12,800%
		06.A39.C.01.E 100		F.O. di Fusibile a coltello con percursore In= 200/ 250 A - gr. 2		cad	€ 17,39	16,000%
		06.A39.C.01.E 105		F.O. di Fusibile a coltello con percursore In= 300/ 400 A - gr. 2		cad	€ 18,42	15,100%
		06.A39.C.01.E 110		F.O. di Fusibile a coltello con percursore In= 315/ 500 A - gr. 3		cad	€ 24,93	14,800%
		06.A39.C.01.E 115		F.O. di Fusibile a coltello con percursore In= 630 A - gr. 3		cad	€ 25,69	14,400%
		06.A39.C.01.E 120		F.O. di Fusibile a coltello con percursore In= 500/1000 A - gr. 4		cad	€ 47,08	9,800%
		06.A39.C.01.E 125		F.O. di Fusibile a coltello con percursore In= 1250 A - gr. 4		cad	€ 55,43	8,300%
		06.A39.C.01.E 130		F.O. di neutro per fusibile gr. 00		cad	€ 6,16	30,000%
		06.A39.C.01.E 135		F.O. di neutro per fusibile gr. 0		cad	€ 6,07	30,500%
		06.A39.C.01.E 140		F.O. di neutro per fusibile gr. 1		cad	€ 6,64	27,800%
		06.A39.C.01.E 145		F.O. di neutro per fusibile gr. 2		cad	€ 9,23	30,100%
		06.A39.C.01.E 150		F.O. di neutro per fusibile gr. 3		cad	€ 17,20	21,500%
		06.A39.C.01.E 155		F.O. di neutro per fusibile gr. 4		cad	€ 42,37	10,900%
		06.A39.D		APPARECCHIATURA DI COMANDO E PROTEZIONE "BT" - CONTATTORI, RELE', OROLOGI, STRUMENTI, SEGNALAZIONE
		06.A39.D.01		Apparecchiature modulari di comando e segnalazione
		06.A39.D.01.A		F.O. Fornitura in opera entro quadro o contenitore predisposto di apparecchiatura modulare per comando e segnalazione luminosa ed acustica, per correnti fino a 16 A, per qualsiasi valore di tensione continua o alternata, compreso ogni accessorio per la posa, i collegamenti elettrici ed eventuale foro per il montaggio nel quadro.
		06.A39.D.01.A 005		F.O. di commutatore rotativo fino 5 posizioni con 1-2contatti		cad	€ 41,60	27,800%
		06.A39.D.01.A 010		F.O. di commutatore rotativo a chiave 2 posizioni con 1-2contatti		cad	€ 63,98	18,100%
		06.A39.D.01.A 015		F.O. di commutatore a leva 2-3 posizioni con 1 contatti		cad	€ 14,22	48,800%
		06.A39.D.01.A 020		F.O. di commutatore a leva 2-3 posizioni con 2 contatti		cad	€ 28,93	40,000%
		06.A39.D.01.A 025		F.O. di pulsante singolo con 1-2 contatti e spia		cad	€ 15,12	45,900%
		06.A39.D.01.A 030		F.O. di pulsante doppio con 1-2 contatti e spia		cad	€ 15,30	45,300%
		06.A39.D.01.A 035		F.O. di lampada di segnalazione singola		cad	€ 11,37	32,500%
		06.A39.D.01.A 040		F.O. di lampada di segnalazione doppia		cad	€ 14,91	31,000%
		06.A39.D.01.A 045		F.O. di suonerie o ronzatori a da 12 a 220 V		cad	€ 11,45	32,300%
		06.A39.D.01.A 050		F.O. di indicatore presenza tensione 3 led		cad	€ 25,03	22,200%
		06.A39.D.01.A 055		F.O. di pulsante norm. con guardia D. 22 mm 1NA + 1NC		cad	€ 10,85	42,600%
		06.A39.D.01.A 060		F.O. di pulsante a fungo D. 22 mm 1NA + 1NC		cad	€ 12,61	36,700%
		06.A39.D.01.A 065		F.O. di pulsante ad aggancio D. 22 mm 1NA + 1NC		cad	€ 14,37	32,200%
		06.A39.D.01.A 070		F.O. pulsante a fungo con chiave D. 22 mm 1NA + 1NC		cad	€ 17,07	27,000%
		06.A39.D.01.A 075		F.O. blocco contatti aggiuntivi per pulsanti D 22 mm1NA + 1NC		cad	€ 8,57	53,900%
		06.A39.D.01.A 080		F.O. lampadina incandescenza 12/220 V		cad	€ 5,66	40,800%
		06.A39.D.01.A 085		F.O. lampadina fluorescente 110/380 V		cad	€ 6,74	34,300%
		06.A39.D.01.A 090		F.O. lampadina neon 110/380 V		cad	€ 4,52	51,100%
		06.A39.D.01.A 095		F.O. supporto per apparecchiature rotonde D.22		cad	€ 8,42	54,800%
		06.A39.D.01.B		F.O. Fornitura in opera entro quadro o contenitore predisposto di relè per comando circuiti fino a 16 A con contatti normalmente aperti o chiusi, circuito di alimentazione in corrente continua o alternata e per qualsiasi tensione di funzionamento, compreso ogni accessorio per la posa ed i collegamenti elettrici.
		06.A39.D.01.B 005		F.O. di relè tipo passo passo 16 A - 1 P - aux.220 V		cad	€ 19,11	24,200%
		06.A39.D.01.B 010		F.O. di relè tipo passo passo 16 A - 1 P - aux.8-48 V		cad	€ 21,17	21,800%
		06.A39.D.01.B 015		F.O. di relè tipo passo passo 16 A - 2 P - aux.220 V		cad	€ 22,92	24,200%
		06.A39.D.01.B 020		F.O. di relè tipo passo passo 16 A - 2 P - aux.8-48 V		cad	€ 25,55	21,700%
		06.A39.D.01.B 025		F.O. di ausiliario per inserimento pulsanti luminosi con corrente > 3mA		cad	€ 13,00	35,600%
		06.A39.D.01.B 030		F.O. di ausiliario per comando o segnalazione a distanza dei relè		cad	€ 21,75	17,000%
		06.A39.D.02		Orologi, temporizzatori, termostati
		06.A39.D.02.A		F.O. Fornitura in opera entro quadro o contenitore predisposto di interruttore orario, 1 o 2 contatti in scambio, portata fino a 16 A a 230 V, con o senza autonomia di funzionamento, per qualsiasi tensione di funzionamento,compreso ogni accessorio per la posa, i collegamenti elettrici ed eventuale foro per il montaggio nel quadro.
		06.A39.D.02.A 005		F.O. di interr.orario a cavallieri 24H 1 contatti		cad	€ 40,27	17,200%
		06.A39.D.02.A 010		F.O. di interr.orario a cavallieri 24H 1 contatti con riserva		cad	€ 52,79	13,100%
		06.A39.D.02.A 015		F.O. di interr.orario a cavallieri 24Hx7gg 1-2 contatti con riserva		cad	€ 80,41	11,500%
		06.A39.D.02.A 020		F.O. di interr.orario digitale 24Hx7gg 1-2 contatti 26 memorie con		cad	€ 103,39	8,900%
		06.A39.D.02.A 025		F.O. di interr.orario digitale 1 anno 1-2 contatti 116 memorie con riserva		cad	€ 297,37	3,100%
		06.A39.D.02.B		F. O. Fornitura in opera entro quadro o contenitore predisposto di interruttore multifunzione (orologio, temporizzzatore, contatore di impulsi), programmazione giornaliera, settimanale, annuale, programmazione per funzioni ad impulsi o mantenuta, con 4 contatti in scambio, portata fino a 16 A a 230 V, compreso ogni accessorio per la posa ed i collegamenti elettrici.
		06.A39.D.02.B 005		F.O. di interr.orario multifunzione		cad	€ 275,53	3,400%
		06.A39.D.02.C		F.O. Fornitura in opera entro quadro o contenitore predisposto di temporizzatore elettronico programmabile da 1 sec a 100 h, 1 o 2 contatti in scambio, portata massima dei contatti 8 A, circuito di alimentazione in corrente continua o alternata e per qualsiasi tensione di funzionamento, compreso ogni accessorio per la posa ed i collegamenti elettrici.
		06.A39.D.02.C 005		F.O. di temporizzatore elettronici 1 contatto max 8 A		cad	€ 58,48	11,900%
		06.A39.D.02.D		F.O. Fornitura in opera entro quadro o contenitore predisposto di temporizzatore regolabile da 1 a 7 min. 1 o 2 contatti in scambio, portata fino a 16 A a 220 V, circuito di alimentazione in corrente continua o alternata e per qualsiasi tensione di funzionamento, compreso ogni accessorio per la posa ed i collegamenti elettrici.
		06.A39.D.02.D 005		F.O. di temporizzatore regolabile da 1 a 7 min da 16 A		cad	€ 40,67	22,700%
		06.A39.D.02.D 010		F.O. di temporizzatore regolabile da 1 a 7 min con preavviso da 16 A		cad	€ 66,22	14,000%
		06.A39.D.02.D 015		F.O. di preavviso di spegnimento		cad	€ 50,42	13,800%
		06.A39.D.02.E		F.O. Fornitura in opera entro quadro o contenitore predisposto di interruttore crepuscolare con fotocellula separata, luminosità regolabile 1 o 2 contatti in scambio, portata fino a 16 A a 230 V, circuito di alimentazione in corrente continua o alternata e per qualsiasi tensione di funzionamento, compreso ogni accessorio per la posa ed i collegamenti elettrici.
		06.A39.D.02.E 005		F.O. di interr.crepuscolare 2-200 Lux 1 contatto con fotocellula		cad	€ 58,55	23,700%
		06.A39.D.02.E 010		F.O. di interr.crepuscolare 2-2000 Lux 1 contatto con fotocellula		cad	€ 130,78	10,600%
		06.A39.D.02.E 015		F.O. di fotocellula		cad	€ 35,78	19,400%
		06.A39.D.02.F		F.O. Fornitura in opera entro quadro o contenitore predisposto di termostato con sonda separata, con 1 o 2 contatti in scambio, portata fino a 16 A a 220 V, circuito di alimentazione in corrente continua o alternata e per qualsiasi tensione di funzionamento, compreso ogni accessorio per la posa ed i collegamenti elettrici.
		06.A39.D.02.F 005		F.O. di termostato regolabile		cad	€ 170,33	4,100%
		06.A39.D.02.F 010		F.O. di cronotermostato programmabile		cad	€ 204,17	3,400%
		06.A39.D.02.F 015		F.O. di sonda		cad	€ 49,40	9,400%
		06.A39.D.03		Contattori
		06.A39.D.03.A		F.O. Fornitura in opera entro quadro o contenitore predisposto di contattori modulari con contatti NA oppure NC, ciruito di comando a qualsiasi tensione di funzionamento (da 24 a 240-V), con possibilità di comado manuale sul fronte del contattore, compreso ogni accessorio per la posa ed i collegamenti elettrici.
		06.A39.D.03.A 005		F.O. di contattore modulare 2P 16 A (categoria AC7a)		cad	€ 26,03	32,000%
		06.A39.D.03.A 010		F.O. di contattore modulare 2P 25 A (categoria AC7a)		cad	€ 29,12	28,600%
		06.A39.D.03.A 015		F.O. di contattore modulare 2P 40 A (categoria AC7a)		cad	€ 42,70	19,500%
		06.A39.D.03.A 020		F.O. di contattore modulare 2P 63 A (categoria AC7a)		cad	€ 65,65	14,100%
		06.A39.D.03.A 025		F.O. di contattore modulare 3P 25 A (categoria AC7a)		cad	€ 34,58	30,800%
		06.A39.D.03.A 030		F.O. di contattore modulare 3P 40 A (categoria AC7a)		cad	€ 52,80	20,100%
		06.A39.D.03.A 035		F.O. di contattore modulare 3P 63 A (categoria AC7a)		cad	€ 79,24	14,600%
		06.A39.D.03.A 040		F.O. di contattore modulare 4P 25 A (categoria AC7a)		cad	€ 35,45	36,500%
		06.A39.D.03.A 045		F.O. di contattore modulare 4P 40 A (categoria AC7a)		cad	€ 59,55	21,700%
		06.A39.D.03.A 050		F.O. di contattore modulare 4P 63 A (categoria AC7a)		cad	€ 87,00	15,900%
		06.A39.D.03.A 055		F.O. di contattore modulare 2P 25 A (categoria AC7a) con comando		cad	€ 28,93	28,800%
		06.A39.D.03.A 060		F.O. di contattore modulare 2P 40 A (categoria AC7a) con comando		cad	€ 54,96	15,100%
		06.A39.D.03.A 065		F.O. di contattore modulare 2P 63 A (categoria AC7a) con comando		cad	€ 93,34	9,900%
		06.A39.D.03.A 070		F.O. di contattore modulare 3P 25 A (categoria AC7a) con comando		cad	€ 33,61	31,600%
		06.A39.D.03.B		F.O. Fornitura in opera entro quadro o contenitore predisposto di contattori di priorità per la gestione dei carichi non prioritari alimentazione a 230 V, compreso ogni accessorio per la posa ed i collegamenti elettrici.
		06.A39.D.03.B 005		F.O. di contattore modul.di priorità monofase per 2 linee non prioritarie		cad	€ 105,69	12,200%
		06.A39.D.04		Scaricatori
		06.A39.D.04.A		F.O. Fornitura in opera entro quadro o contenitore predisposto di scaricatori di sovratensione da fulmine, i valori della corrente nominale sono riferiti ad un onda 8/20us, compreso ogni accessorio per la posa ed i collegamenti elettrici.
		06.A39.D.04.A 005		F.O. di scaricatore Uc 440V - Up 1,5kV - In 20 kA - 1P+N con riporto		cad	€ 210,03	4,400%
		06.A39.D.04.A 010		F.O. di scaricatore Uc 440V - Up 1,2kV - In 15 kA - 1P+N con riporto		cad	€ 135,98	6,800%
		06.A39.D.04.A 015		F.O. di scaricatore Uc 440V - Up 1,2kV - In 15 kA - 1P+N		cad	€ 113,74	8,100%
		06.A39.D.04.A 020		F.O. di scaricatore Uc 440V - Up 1,2kV - In 5 kA - 1P+N		cad	€ 94,87	9,700%
		06.A39.D.04.A 025		F.O. di scaricatore Uc 440V - Up 1,2kV - In 2 kA - 1P+N		cad	€ 81,76	11,300%
		06.A39.D.04.A 030		F.O. di scaricatore Uc 440V - Up 1,5kV - In 20 kA - 3P+N con riporto		cad	€ 397,38	3,500%
		06.A39.D.04.A 035		F.O. di scaricatore Uc 440V - Up 1,2kV - In 15 kA - 3P+N con riporto		cad	€ 291,97	4,800%
		06.A39.D.04.A 040		F.O. di scaricatore Uc 440V - Up 1,2kV - In 15 kA - 3P+N		cad	€ 275,49	5,000%
		06.A39.D.04.A 045		F.O. di scaricatore Uc 440V - Up 1,2kV - In 5 kA - 3P+N		cad	€ 185,16	7,500%
		06.A39.D.04.A 050		F.O. di scaricatore Uc 440V - Up 1,2kV - In 2 kA - 3P+N		cad	€ 203,93	6,800%
		06.A39.D.04.A 055		F.O. di cartuccia Uc 440V - Up 1,5kV - In 20 kA - 1P con riporto		cad	€ 117,39	7,900%
		06.A39.D.04.A 060		F.O. di cartuccia Uc 440V - Up 1,2kV - In 15 kA - 1P con riporto		cad	€ 78,94	11,700%
		06.A39.D.04.A 065		F.O. di cartuccia Uc 440V - Up 1,2kV - In 15 kA - 1P		cad	€ 61,58	15,000%
		06.A39.D.04.A 070		F.O. di cartuccia Uc 440V - Up 1,2kV - In 5 kA - 1P		cad	€ 42,55	21,700%
		06.A39.D.04.A 075		F.O. di cartuccia Uc 440V - Up 1,2kV - In 2 kA - 1P		cad	€ 40,01	23,100%
		06.A39.D.04.A 080		F.O. di cartuccia di neutro		cad	€ 53,92	17,200%
		06.A39.D.04.A 085		F.O. di induttanza di disaccopiamento		cad	€ 106,62	8,700%
		06.A39.D.04.A 090		F.O. di scaricatore per linea telefonica Un 200V - Up 300V - In 5kA		cad	€ 84,93	10,900%
		06.A39.D.04.A 095		F.O. di scaricatore per linea dati Un 12-48V - Up 70V - In 5kA		cad	€ 94,87	9,700%
		06.A39.D.04.A 100		F.O. di scaricatore per linea dati Un 6V - Up 15V - In 5kA		cad	€ 112,80	8,200%
		06.A39.D.04.A 105		F.O. di segnalatore a distanta dello stato dello scaricatore		cad	€ 99,69	9,300%
		06.A39.D.05		Trasformatori
		06.A39.D.05.A		F.O Fornitura in opera entro quadro o contenitore predisposto di trasformatore di isolamento e sicurezza monofase, tensione primara 230 - 400 V, tensione secondaria 12 - 24 - 48 V, frequenza 50 Hz, classe di isolamento I, isolante di classe B, possibilità di montaggio su guida DIN fino a 160 VA, compreso ogni accessorio per la posa ed i collegamenti elettrici.
		06.A39.D.05.A 005		F.O. di trasf. di sicurezza fino a 100 VA		cad	€ 37,74	36,800%
		06.A39.D.05.A 010		F.O. di trasf. di sicurezza da 160 VA		cad	€ 42,34	32,800%
		06.A39.D.05.A 015		F.O. di trasf. di sicurezza da 250 VA		cad	€ 55,00	37,800%
		06.A39.D.05.A 020		F.O. di trasf. di sicurezza da 400 VA		cad	€ 67,67	30,800%
		06.A39.D.05.A 025		F.O. di trasf. di sicurezza da 630 VA		cad	€ 90,88	22,900%
		06.A39.D.05.A 030		F.O. di trasf. di sicurezza da 1000 VA		cad	€ 121,00	17,200%
		06.A39.D.05.A 035		F.O. di trasf. di sicurezza da 1600 VA		cad	€ 178,93	15,500%
		06.A39.D.05.A 040		F.O. di trasf. di sicurezza da 2500 VA		cad	€ 242,25	11,500%
		06.A39.D.05.B		F.O. Fornitura in opera entro quadro o contenitore predisposto di trasformatore di isolamento monofase con schermo elettrostatico tra primario e secondario, tensione primara 230 - 400 V, tensione secondaria 115 - 230 V, frequenza 50 Hz, classe di isolamento I, isolante di classe B, possibilità di montaggio su guida DIN fino a 160 VA, compreso ogni accessorio per la posa ed i collegamenti elettrici.
		06.A39.D.05.B 005		F.O. di trasf. di isolamento con schermo fino a 100 VA		cad	€ 39,30	35,300%
		06.A39.D.05.B 010		F.O. di trasf. di isolamento con schermo da 160 VA		cad	€ 44,60	31,100%
		06.A39.D.05.B 015		F.O. di trasf. di isolamento con schermo da 250 VA		cad	€ 57,77	36,000%
		06.A39.D.05.B 020		F.O. di trasf. di isolamento con schermo da 400 VA		cad	€ 71,42	29,100%
		06.A39.D.05.B 025		F.O. di trasf. di isolamento con schermo da 630 VA		cad	€ 97,12	21,400%
		06.A39.D.05.B 030		F.O. di trasf. di isolamento con schermo da 1000 VA		cad	€ 129,30	16,100%
		06.A39.D.05.B 035		F.O. di trasf. di isolamento con schermo da 1600 VA		cad	€ 190,84	14,500%
		06.A39.D.05.B 040		F.O. di trasf. di isolamento con schermo da 2500 VA		cad	€ 259,89	10,700%
		06.A39.D.05.B 045		F.O. di trasf. di isolamento con schermo da 4000 VA		cad	€ 318,68	8,700%
		06.A39.D.05.B 050		F.O. di trasf. di isolamento con schermo da 5000 VA		cad	€ 407,35	8,500%
		06.A39.D.05.B 055		F.O. di trasf. di isolamento con schermo da 7500 VA		cad	€ 504,96	6,900%
		06.A39.D.05.B 060		F.O. di trasf. di isolamento con schermo da 10000 VA		cad	€ 628,14	6,600%
		06.A39.E		INTERRUTTORI SCATOLATI AUTOMATICI FISSI
		06.A39.E.01		Interruttore automatico con sganciatore magnetotermico
		06.A39.E.01.A		F.O. Fornitura in opera entro quadro o contenitore predisposto di interruttore automatico con sganciatore magnetotermico su tutti i poli, tipo scatolato fisso, tensione nominale 380-400 V, tensione nominale 380-400 V, potere d'interruzione Icu a 380V 16 kA, Ics=Icu, soglia termica regolabile, soglia magnetica fissa fino a 63A, oltre regolabile, attacchi anteriori con qualsiasi tipo di terminale, compreso i capicorda, ogni accessorio per la posa ed i collegamenti elettrici
		06.A39.E.01.A 005		F.O. di interr magn.term.scat. 16 kA - 3P - fino 63 A		cad	€ 90,88	17,800%
		06.A39.E.01.A 010		F.O. di interr magn.term.scat. 16 kA - 3P - da 80 a 100 A		cad	€ 102,84	15,700%
		06.A39.E.01.A 015		F.O. di interr magn.term.scat. 16 kA - 3P - da 125 A		cad	€ 183,30	10,100%
		06.A39.E.01.A 020		F.O. di interr magn.term.scat. 16 kA - 3P - da 160 A		cad	€ 250,05	8,300%
		06.A39.E.01.A 025		F.O. di interr magn.term.scat. 16 kA - 4P - fino 63 A		cad	€ 115,44	17,200%
		06.A39.E.01.A 030		F.O. di interr magn.term.scat. 16 kA - 4P - da 80 a 100 A		cad	€ 125,57	15,800%
		06.A39.E.01.A 035		F.O. di interr magn.term.scat. 16 kA - 4P - da 125 A		cad	€ 224,98	9,900%
		06.A39.E.01.A 040		F.O. di interr magn.term.scat. 16 kA - 4P - da 160 A		cad	€ 300,52	8,200%
		06.A39.E.01.B		F.O. Fornitura in opera entro quadro o contenitore predisposto di interruttore automatico con sganciatore magnetotermico su tutti i poli, tipo scatolato fisso, tensione nominale 380-400 V, potere d'interruzione Icu a 380V 25 kA, Ics=Icu, soglia termica regolabile, soglia magnetica fissa fino a 63A, oltre regolabile, attacchi anteriori con qualsiasi tipo di terminale, compreso i capicorda, ogni accessorio per la posa ed i collegamenti elettrici
		06.A39.E.01.B 005		F.O. di interr magn.term.scat. 25 kA - 3P - fino 63 A		cad	€ 168,15	9,600%
		06.A39.E.01.B 010		F.O. di interr magn.term.scat. 25 kA - 3P - da 80 a 100 A		cad	€ 180,56	9,000%
		06.A39.E.01.B 015		F.O. di interr magn.term.scat. 25 kA - 3P - da 125 A		cad	€ 253,59	7,300%
		06.A39.E.01.B 020		F.O. di interr magn.term.scat. 25 kA - 3P - da 160 A		cad	€ 290,90	7,200%
		06.A39.E.01.B 025		F.O. di interr magn.term.scat. 25 kA - 4P - fino 63 A		cad	€ 212,19	9,400%
		06.A39.E.01.B 030		F.O. di interr magn.term.scat. 25 kA - 4P - da 80 a 100 A		cad	€ 225,54	8,800%
		06.A39.E.01.B 035		F.O. di interr magn.term.scat. 25 kA - 4P - da 125 A		cad	€ 326,26	6,800%
		06.A39.E.01.B 040		F.O. di interr magn.term.scat. 25 kA - 4P - da 160 A		cad	€ 358,88	6,800%
		06.A39.E.01.C		F.O. Fornitura in opera entro quadro o contenitore predisposto di interruttore automatico con sganciatore magnetotermico su tutti i poli, tipo scatolato fisso, tensione nominale 380-400 V, potere d'interruzione Icu a 380V 36 kA, (tipo N) Ics=Icu, soglia termica regolabile, soglia magnetica fissa fino a 63A, oltre regolabile, attacchi anteriori con qualsiasi tipo di terminale, compreso i capicorda, ogni accessorio per la posa ed i collegamenti elettrici
		06.A39.E.01.C 005		F.O. di interr magn.term.scat. 36 kA (N) - 3P - fino 63 A		cad	€ 202,24	9,100%
		06.A39.E.01.C 010		F.O. di interr magn.term.scat. 36 kA (N) - 3P - da 80 a 100 A		cad	€ 212,85	8,700%
		06.A39.E.01.C 015		F.O. di interr magn.term.scat. 36 kA (N) - 3P - da 125 A		cad	€ 297,66	7,000%
		06.A39.E.01.C 020		F.O. di interr magn.term.scat. 36 kA (N) - 3P - da 160 A		cad	€ 323,48	7,100%
		06.A39.E.01.C 025		F.O. di interr magn.term.scat. 36 kA (N) - 3P - da 200 a 250 A		cad	€ 459,23	5,500%
		06.A39.E.01.C 030		F.O. di interr magn.term.scat. 36 kA (N) - 3P - da 320 a 400 A		cad	€ 833,03	3,600%
		06.A39.E.01.C 035		F.O. di interr magn.term.scat. 36 kA (N) - 3P - da 500 A		cad	€ 1.158,36	3,000%
		06.A39.E.01.C 040		F.O. di interr magn.term.scat. 36 kA (N) - 3P - da 630 A		cad	€ 1.225,33	3,200%
		06.A39.E.01.C 045		F.O. di interr magn.term.scat. 36 kA (N) - 3P - da 800 A		cad	€ 1.494,17	2,900%
		06.A39.E.01.C 050		F.O. di interr magn.term.scat. 36 kA (N) - 4P - fino 63 A		cad	€ 260,93	8,000%
		06.A39.E.01.C 055		F.O. di interr magn.term.scat. 36 kA (N) - 4P - da 80 a 100 A		cad	€ 273,31	7,600%
		06.A39.E.01.C 060		F.O. di interr magn.term.scat. 36 kA (N) - 4P - da 125 A		cad	€ 382,93	6,000%
		06.A39.E.01.C 065		F.O. di interr magn.term.scat. 36 kA (N) - 4P - da 160 A		cad	€ 408,77	6,200%
		06.A39.E.01.C 070		F.O. di interr magn.term.scat. 36 kA (N) - 4P - da 200 a 250 A		cad	€ 573,74	5,200%
		06.A39.E.01.C 075		F.O. di interr magn.term.scat. 36 kA (N) - 4P - da 320 a 400 A		cad	€ 1.060,44	3,300%
		06.A39.E.01.C 080		F.O. di interr magn.term.scat. 36 kA (N) - 4P - da 500 A		cad	€ 1.443,41	2,900%
		06.A39.E.01.C 085		F.O. di interr magn.term.scat. 36 kA (N) - 4P - da 630 A		cad	€ 1.512,11	3,200%
		06.A39.E.01.C 090		F.O. di interr magn.term.scat. 36 kA (N) - 4P - da 800 A		cad	€ 1.945,64	2,900%
		06.A39.E.01.D		F.O. Fornitura in opera entro quadro o contenitore predisposto di interruttore automatico con sganciatore magnetotermico su tutti i poli, tipo scatolato fisso, tensione nominale 380-400 V, potere d'interruzione Icu a 380V 50 kA, (tipo S) Ics=Icu, soglia termica regolabile, soglia magnetica fissa fino a 63A, oltre regolabile, attacchi anteriori con qualsiasi tipo di terminale, compreso i capicorda, ogni accessorio per la posa ed i collegamenti elettrici
		06.A39.E.01.D 005		F.O. di interr magn.term.scat. 50 kA (S) - 3P - fino 63 A		cad	€ 287,46	6,400%
		06.A39.E.01.D 010		F.O. di interr magn.term.scat. 50 kA (S) - 3P - da 80 a 100 A		cad	€ 300,81	6,100%
		06.A39.E.01.D 015		F.O. di interr magn.term.scat. 50 kA (S) - 3P - da 125 A		cad	€ 379,90	5,500%
		06.A39.E.01.D 020		F.O. di interr magn.term.scat. 50 kA (S) - 3P - da 160 A		cad	€ 425,08	5,400%
		06.A39.E.01.D 025		F.O. di interr magn.term.scat. 50 kA (S) - 3P - da 200 a 250 A		cad	€ 566,88	4,500%
		06.A39.E.01.D 030		F.O. di interr magn.term.scat. 50 kA (S) - 3P - da 320 a 400 A		cad	€ 875,02	3,400%
		06.A39.E.01.D 035		F.O. di interr magn.term.scat. 50 kA (S) - 3P - da 500 A		cad	€ 1.244,87	2,800%
		06.A39.E.01.D 040		F.O. di interr magn.term.scat. 50 kA (S) - 3P - da 630 A		cad	€ 1.306,35	3,000%
		06.A39.E.01.D 045		F.O. di interr magn.term.scat. 50 kA (S) - 3P - da 800 A		cad	€ 1.641,33	2,700%
		06.A39.E.01.D 050		F.O. di interr magn.term.scat. 50 kA (S) - 4P - fino 63 A		cad	€ 373,42	5,600%
		06.A39.E.01.D 055		F.O. di interr magn.term.scat. 50 kA (S) - 4P - da 80 a 100 A		cad	€ 388,58	5,400%
		06.A39.E.01.D 060		F.O. di interr magn.term.scat. 50 kA (S) - 4P - da 125 A		cad	€ 481,99	4,800%
		06.A39.E.01.D 065		F.O. di interr magn.term.scat. 50 kA (S) - 4P - da 160 A		cad	€ 529,64	4,800%
		06.A39.E.01.D 070		F.O. di interr magn.term.scat. 50 kA (S) - 4P - da 200 a 250 A		cad	€ 721,44	4,200%
		06.A39.E.01.D 075		F.O. di interr magn.term.scat. 50 kA (S) - 4P - da 320 a 400 A		cad	€ 1.071,16	3,200%
		06.A39.E.01.D 080		F.O. di interr magn.term.scat. 50 kA (S) - 4P - da 500 A		cad	€ 1.568,89	2,700%
		06.A39.E.01.D 085		F.O. di interr magn.term.scat. 50 kA (S) - 4P - da 630 A		cad	€ 1.640,26	3,000%
		06.A39.E.01.D 090		F.O. di interr magn.term.scat. 50 kA (S) - 4P - da 800 A		cad	€ 2.104,75	2,600%
		06.A39.E.01.E		F.O. Fornitura in opera entro quadro o contenitore predisposto di interruttore automatico con sganciatore magnetotermico su tutti i poli, tipo scatolato fisso, tensione nominale 380-400 V, potere d'interruzione Icu a 380V 70 kA, (tipo H Ics=Icu, soglia termica regolabile, soglia magnetica fissa fino a 63A, oltre regolabile, attacchi anteriori con qualsiasi tipo di terminale, compreso i capicorda, ogni accessorio per la posa ed i collegamenti elettrici
		06.A39.E.01.E 005		F.O. di interr magn.term.scat. 70 kA (H) - 3P - fino 63 A		cad	€ 442,38	4,200%
		06.A39.E.01.E 010		F.O. di interr magn.term.scat. 70 kA (H) - 3P - da 80 a 100 A		cad	€ 464,66	4,000%
		06.A39.E.01.E 015		F.O. di interr magn.term.scat. 70 kA (H) - 3P - da 125 A		cad	€ 489,60	4,200%
		06.A39.E.01.E 020		F.O. di interr magn.term.scat. 70 kA (H) - 3P - da 160 A		cad	€ 577,39	4,000%
		06.A39.E.01.E 025		F.O. di interr magn.term.scat. 70 kA (H) - 3P - da 200 a 250 A		cad	€ 631,82	4,000%
		06.A39.E.01.E 030		F.O. di interr magn.term.scat. 70 kA (H) - 3P - da 320 a 400 A		cad	€ 993,54	3,000%
		06.A39.E.01.E 035		F.O. di interr magn.term.scat. 70 kA (H) - 3P - da 500 A		cad	€ 1.421,10	2,400%
		06.A39.E.01.E 040		F.O. di interr magn.term.scat. 70 kA (H) - 3P - da 630 A		cad	€ 1.415,87	2,800%
		06.A39.E.01.E 045		F.O. di interr magn.term.scat. 70 kA (H) - 3P - da 800 A		cad	€ 1.787,33	2,500%
		06.A39.E.01.E 050		F.O. di interr magn.term.scat. 70 kA (H) - 4P - fino 63 A		cad	€ 559,36	3,700%
		06.A39.E.01.E 055		F.O. di interr magn.term.scat. 70 kA (H) - 4P - da 80 a 100 A		cad	€ 583,59	3,600%
		06.A39.E.01.E 060		F.O. di interr magn.term.scat. 70 kA (H) - 4P - da 125 A		cad	€ 608,97	3,800%
		06.A39.E.01.E 065		F.O. di interr magn.term.scat. 70 kA (H) - 4P - da 160 A		cad	€ 749,62	3,400%
		06.A39.E.01.E 070		F.O. di interr magn.term.scat. 70 kA (H) - 4P - da 200 a 250 A		cad	€ 803,92	3,700%
		06.A39.E.01.E 075		F.O. di interr magn.term.scat. 70 kA (H) - 4P - da 320 a 400 A		cad	€ 1.187,75	2,900%
		06.A39.E.01.E 080		F.O. di interr magn.term.scat. 70 kA (H) - 4P - da 500 A		cad	€ 1.680,05	2,500%
		06.A39.E.01.E 085		F.O. di interr magn.term.scat. 70 kA (H) - 4P - da 630 A		cad	€ 1.771,71	2,700%
		06.A39.E.01.E 090		F.O. di interr magn.term.scat. 70 kA (H) - 4P - da 800 A		cad	€ 2.291,11	2,400%
		06.A39.E.01.F		F.O. Fornitura in opera entro quadro o contenitore predisposto di interruttore automatico con sganciatore magnetotermico su tutti i poli, tipo scatolato fisso, tensione nominale 380-400 V, potere d'interruzione Icu a 380V 85-120 kA, (tipo L) Ics=Icu, soglia termica regolabile, soglia / magnetica fissa fino a 63A, oltre regolabile, attacchi anteriori con qualsiasi tipo di terminale, / compreso i capicorda, ogni accessorio per la posa ed i collegamenti elettrici
		06.A39.E.01.F 005		F.O. di interr magn.term.scat. 150 kA (L) - 3P - fino 63 A		cad	€ 716,74	2,600%
		06.A39.E.01.F 010		F.O. di interr magn.term.scat. 150 kA (L)- 3P - da 80 a 100 A		cad	€ 739,39	2,500%
		06.A39.E.01.F 015		F.O. di interr magn.term.scat. 150 kA (L) - 3P - da 125 A		cad	€ 831,67	2,500%
		06.A39.E.01.F 020		F.O. di interr magn.term.scat. 150 kA (L) - 3P - da 160 A		cad	€ 867,28	2,700%
		06.A39.E.01.F 025		F.O. di interr magn.term.scat. 150 kA (L) - 3P - da 200 a 250 A		cad	€ 3.633,50	0,700%
		06.A39.E.01.F 030		F.O. di interr magn.term.scat. 150 kA (L) - 3P - da 320 a 400 A		cad	€ 1.371,05	2,200%
		06.A39.E.01.F 035		F.O. di interr magn.term.scat. 150 kA (L) - 3P - da 500 A		cad	€ 1.652,34	2,100%
		06.A39.E.01.F 040		F.O. di interr magn.term.scat. 150 kA (L) - 3P - da 630 A		cad	€ 1.769,06	2,200%
		06.A39.E.01.F 045		F.O. di interr magn.term.scat. 150 kA (L) - 3P - da 800 A		cad	€ 2.107,80	2,100%
		06.A39.E.01.F 050		F.O. di interr magn.term.scat. 150 kA (L) - 4P - fino 63 A		cad	€ 817,34	2,500%
		06.A39.E.01.F 055		F.O. di interr magn.term.scat. 150 kA (L)- 4P - da 80 a 100 A		cad	€ 854,65	2,400%
		06.A39.E.01.F 060		F.O. di interr magn.term.scat. 150 kA (L) - 4P - da 125 A		cad	€ 913,60	2,500%
		06.A39.E.01.F 065		F.O. di interr magn.term.scat. 150 kA (L) - 4P - da 160 A		cad	€ 1.108,53	2,300%
		06.A39.E.01.F 070		F.O. di interr magn.term.scat. 150 kA (L) - 4P - da 200 a 250 A		cad	€ 1.208,93	2,500%
		06.A39.E.01.F 075		F.O. di interr magn.term.scat. 150 kA (L) - 4P - da 320 a 400 A		cad	€ 1.603,31	2,200%
		06.A39.E.01.F 080		F.O. di interr magn.term.scat. 150 kA (L) - 4P - da 500 A		cad	€ 1.961,18	2,100%
		06.A39.E.01.F 085		F.O. di interr magn.term.scat. 150 kA (L) - 4P - da 630 A		cad	€ 2.228,18	2,200%
		06.A39.E.01.F 090		F.O. di interr magn.term.scat. 150 kA (L) - 4P - da 800 A		cad	€ 2.656,89	2,100%
		06.A39.E.01.G		F.O. Fornitura in opera entro quadro o contenitore predisposto di interruttore automatico con sganciatore magnetotermico su tutti i poli, tipo scatolato fisso, tensione nominale 380-400 V, potere d'interruzione Icu a 380V 200 kA, (tipo V) Ics=Icu, soglia termica regolabile, soglia magnetica fissa fino a 63A, oltre regolabile, attacchi anteriori con qualsiasi tipo di terminale, compreso i capicorda, ogni accessorio per la posa ed i collegamenti elettrici.
		06.A39.E.01.G 005		F.O. di interr magn.term.scat. 200 kA (V) - 3P - fino 63 A		cad	€ 731,57	2,500%
		06.A39.E.01.G 010		F.O. di interr magn.term.scat. 200 kA (V) - 3P - da 80 a 100 A		cad	€ 750,20	2,800%
		06.A39.E.01.G 015		F.O. di interr magn.term.scat. 200 kA (V) - 3P - da 125 A		cad	€ 826,71	2,800%
		06.A39.E.01.G 020		F.O. di interr magn.term.scat. 200 kA (V) - 3P - da 160 A		cad	€ 853,12	3,000%
		06.A39.E.01.G 025		F.O. di interr magn.term.scat. 200 kA (V) - 3P - da 200 a 250 A		cad	€ 882,80	3,400%
		06.A39.E.01.G 030		F.O. di interr magn.term.scat. 200 kA (V) - 3P - da 320 a 400 A		cad	€ 1.366,22	2,500%
		06.A39.E.01.G 035		F.O. di interr magn.term.scat. 200 kA (V) - 3P - da 500 A		cad	€ 1.665,67	2,400%
		06.A39.E.01.G 040		F.O. di interr magn.term.scat. 200 kA (V) - 4P - fino 63 A		cad	€ 964,00	2,200%
		06.A39.E.01.G 045		F.O. di interr magn.term.scat. 200 kA (V) - 4P - da 80 a 100 A		cad	€ 987,19	2,300%
		06.A39.E.01.G 050		F.O. di interr magn.term.scat. 200 kA (V) - 4P - da 125 A		cad	€ 1.068,04	2,400%
		06.A39.E.01.G 055		F.O. di interr magn.term.scat. 200 kA (V) - 4P - da 160 A		cad	€ 1.120,99	2,700%
		06.A39.E.01.G 060		F.O. di interr magn.term.scat. 200 kA (V) - 4P - da 200 a 250 A		cad	€ 1.166,36	3,000%
		06.A39.E.01.G 065		F.O. di interr magn.term.scat. 200 kA (V) - 4P - da 320 a 400 A		cad	€ 1.719,49	2,400%
		06.A39.E.01.G 070		F.O. di interr magn.term.scat. 200 kA (V) - 4P - da 500 A		cad	€ 1.981,07	2,500%
		06.A39.E.02		Interruttore automatico con sganciatore elettronico
		06.A39.E.02.A		F.O. Fornitura in opera entro quadro o contenitore predisposto di interruttore automatico con sganciatore elettronico, tipo scatolato fisso, tensione nominale 380-400 V, potere d'interruzione Icu a 380V 36 kA, (tipo V) Ics=Icu, curve e soglie di intervento termica e magnetica regolabile, attacchi anteriori con qualsiasi tipo di terminale, compreso i capicorda, ogni accessorio per la posa ed i collegamenti elettrici.
		06.A39.E.02.A 005		F.O. di interr elettronico.scat. 36 kA (N) - 3P - fino 100 A		cad	€ 366,37	5,000%
		06.A39.E.02.A 010		F.O. di interr elettronico.scat. 36 kA (N) - 3P - da 160 A		cad	€ 407,52	5,700%
		06.A39.E.02.A 015		F.O. di interr elettronico.scat. 36 kA (N) - 3P - da 250 A		cad	€ 520,18	4,900%
		06.A39.E.02.A 020		F.O. di interr elettronico.scat. 36 kA (N) - 3P - da 320 a 400 A		cad	€ 961,20	3,100%
		06.A39.E.02.A 025		F.O. di interr elettronico.scat. 36 kA (N) - 3P - da 630 A		cad	€ 1.324,28	3,000%
		06.A39.E.02.A 030		F.O. di interr elettronico.scat. 36 kA (N) - 3P - da 800 A		cad	€ 1.662,13	2,600%
		06.A39.E.02.A 035		F.O. di interr elettronico.scat. 36 kA (N) - 3P - da 1000 A		cad	€ 1.726,69	2,800%
		06.A39.E.02.A 040		F.O. di interr elettronico.scat. 36 kA (N) - 4P - fino 100 A		cad	€ 465,74	4,500%
		06.A39.E.02.A 045		F.O. di interr elettronico.scat. 36 kA (N) - 4P - da 160 A		cad	€ 515,68	4,900%
		06.A39.E.02.A 050		F.O. di interr elettronico.scat. 36 kA (N) - 4P - da 250 A		cad	€ 651,55	4,600%
		06.A39.E.02.A 055		F.O. di interr elettronico.scat. 36 kA (N) - 4P - da 320 a 400 A		cad	€ 1.194,40	2,900%
		06.A39.E.02.A 060		F.O. di interr elettronico.scat. 36 kA (N) - 4P - da 630 A		cad	€ 1.677,32	2,900%
		06.A39.E.02.A 065		F.O. di interr elettronico.scat. 36 kA (N) - 4P - da 800 A		cad	€ 2.113,90	2,600%
		06.A39.E.02.A 070		F.O. di interr elettronico.scat. 36 kA (N) - 4P - da 1000 A		cad	€ 2.166,77	2,900%
		06.A39.E.02.B		F.O. Fornitura in opera entro quadro o contenitore predisposto di interruttore automatico con sganciatore elettronico, tipo scatolato fisso, tensione nominale 380-400 V, potere d'interruzione Icu a 380V 50 kA, (tipo V) Ics=Icu, curve e soglie di intervento termica e magnetica regolabile, attacchi anteriori con qualsiasi tipo di terminale, compreso i capicorda, ogni accessorio per la posa ed i collegamenti elettrici
		06.A39.E.02.B 005		F.O. di interr elettronico.scat. 50 kA (S) - 3P - fino 100 A		cad	€ 418,99	4,400%
		06.A39.E.02.B 010		F.O. di interr elettronico.scat. 50 kA (S) - 3P - da 160 A		cad	€ 472,08	4,900%
		06.A39.E.02.B 015		F.O. di interr elettronico.scat. 50 kA (S) - 3P - da 250 A		cad	€ 603,84	4,200%
		06.A39.E.02.B 020		F.O. di interr elettronico.scat. 50 kA (S) - 3P - da 400 A		cad	€ 1.127,78	2,700%
		06.A39.E.02.B 025		F.O. di interr elettronico.scat. 50 kA (S) - 3P - da 630 A		cad	€ 1.499,55	2,600%
		06.A39.E.02.B 030		F.O. di interr elettronico.scat. 50 kA (S) - 3P - da 800 A		cad	€ 1.820,74	2,400%
		06.A39.E.02.B 035		F.O. di interr elettronico.scat. 50 kA (S) - 3P - da 1000 A		cad	€ 1.914,81	2,500%
		06.A39.E.02.B 040		F.O. di interr elettronico.scat. 50 kA (S) - 3P - da 1250 A		cad	€ 2.219,71	2,400%
		06.A39.E.02.B 045		F.O. di interr elettronico.scat. 50 kA (S) - 3P - da 1600 A		cad	€ 2.453,82	2,400%
		06.A39.E.02.B 050		F.O. di interr elettronico.scat. 50 kA (S) - 4P - fino 100 A		cad	€ 534,78	3,900%
		06.A39.E.02.B 055		F.O. di interr elettronico.scat. 50 kA (S) - 4P - da 160 A		cad	€ 595,88	4,300%
		06.A39.E.02.B 060		F.O. di interr elettronico.scat. 50 kA (S) - 4P - da 250 A		cad	€ 756,60	4,000%
		06.A39.E.02.B 065		F.O. di interr elettronico.scat. 50 kA (S) - 4P - da 400 A		cad	€ 1.364,03	2,500%
		06.A39.E.02.B 070		F.O. di interr elettronico.scat. 50 kA (S) - 4P - da 630 A		cad	€ 1.904,88	2,500%
		06.A39.E.02.B 075		F.O. di interr elettronico.scat. 50 kA (S) - 4P - da 800 A		cad	€ 2.313,67	2,400%
		06.A39.E.02.B 080		F.O. di interr elettronico.scat. 50 kA (S) - 4P - da 1000 A		cad	€ 2.435,10	2,600%
		06.A39.E.02.B 085		F.O. di interr elettronico.scat. 50 kA (S) - 4P - da 1250 A		cad	€ 2.822,00	2,500%
		06.A39.E.02.B 090		F.O. di interr elettronico.scat. 50 kA (S) - 4P - da 1600 A		cad	€ 3.098,25	2,500%
		06.A39.E.02.C		F.O. Fornitura in opera entro quadro o contenitore predisposto di interruttore automatico con sganciatore elettronico, tipo scatolato fisso, tensione nominale 380-400 V, potere d'interruzione Icu a 380V 70 kA, (tipo V) Ics=Icu, curve e soglie di intervento termica e magnetica regolabile, attacchi anteriori con qualsiasi tipo di terminale, compreso i capicorda, ogni accessorio per la posa ed i collegamenti elettrici
		06.A39.E.02.C 005		F.O. di interr elettronico.scat. 70 kA (H) - 3P - fino 100 A		cad	€ 548,47	3,400%
		06.A39.E.02.C 010		F.O. di interr elettronico.scat. 70 kA (H) - 3P - da 160 A		cad	€ 593,76	3,900%
		06.A39.E.02.C 015		F.O. di interr elettronico.scat. 70 kA (H) - 3P - da 250 A		cad	€ 694,04	3,700%
		06.A39.E.02.C 020		F.O. di interr elettronico.scat. 70 kA (H) - 3P - da 400 A		cad	€ 1.126,73	2,700%
		06.A39.E.02.C 025		F.O. di interr elettronico.scat. 70 kA (H) - 3P - da 630 A		cad	€ 1.583,18	2,500%
		06.A39.E.02.C 030		F.O. di interr elettronico.scat. 70 kA (H) - 3P - da 800 A		cad	€ 1.969,67	2,200%
		06.A39.E.02.C 035		F.O. di interr elettronico.scat. 70 kA (H) - 3P - da 1000 A		cad	€ 2.037,30	2,400%
		06.A39.E.02.C 040		F.O. di interr elettronico.scat. 70 kA (H) - 3P - da 1250 A		cad	€ 2.359,02	2,300%
		06.A39.E.02.C 045		F.O. di interr elettronico.scat. 70 kA (H) - 3P - da 1600 A		cad	€ 2.625,69	2,200%
		06.A39.E.02.C 050		F.O. di interr elettronico.scat. 70 kA (H) - 4P - fino 100 A		cad	€ 693,35	3,000%
		06.A39.E.02.C 055		F.O. di interr elettronico.scat. 70 kA (H) - 4P - da 160 A		cad	€ 770,43	3,300%
		06.A39.E.02.C 060		F.O. di interr elettronico.scat. 70 kA (H) - 4P - da 250 A		cad	€ 865,82	3,500%
		06.A39.E.02.C 065		F.O. di interr elettronico.scat. 70 kA (H) - 4P - da 400 A		cad	€ 1.439,67	2,400%
		06.A39.E.02.C 070		F.O. di interr elettronico.scat. 70 kA (H) - 4P - da 630 A		cad	€ 1.964,31	2,500%
		06.A39.E.02.C 075		F.O. di interr elettronico.scat. 70 kA (H) - 4P - da 800 A		cad	€ 2.513,93	2,200%
		06.A39.E.02.C 080		F.O. di interr elettronico.scat. 70 kA (H) - 4P - da 1000 A		cad	€ 2.594,94	2,400%
		06.A39.E.02.C 085		F.O. di interr elettronico.scat. 70 kA (H) - 4P - da 1250 A		cad	€ 2.978,09	2,300%
		06.A39.E.02.C 090		F.O. di interr elettronico.scat. 70 kA (H) - 4P - da 1600 A		cad	€ 3.376,40	2,300%
		06.A39.E.02.D		F.O. Fornitura in opera entro quadro o contenitore predisposto di interruttore automatico con sganciatore elettronico, tipo scatolato fisso, tensione nominale 380-400 V, potere d'interruzione Icu a 380V 150 kA, (tipo V) Ics=Icu, curve e soglie diintervento termica e magnetica regolabile, attacchi anteriori con qualsiasi tipo di terminale, compreso i capicorda, ogni accessorio per la posa ed i collegamenti elettrici.
		06.A39.E.02.D 005		F.O. di interr elettronico.scat. 150 kA (L)- 3P - da 100 A		cad	€ 784,49	2,400%
		06.A39.E.02.D 010		F.O. di interr elettronico.scat. 150 kA (L) - 3P - da 160 A		cad	€ 813,94	2,800%
		06.A39.E.02.D 015		F.O. di interr elettronico.scat. 150 kA (L) - 3P - da 250 A		cad	€ 969,96	2,600%
		06.A39.E.02.D 020		F.O. di interr elettronico.scat. 150 kA (L) - 3P - da 320 a 400 A		cad	€ 1.490,82	2,000%
		06.A39.E.02.D 025		F.O. di interr elettronico.scat. 150 kA (L) - 3P - da 630 A		cad	€ 1.806,68	2,200%
		06.A39.E.02.D 030		F.O. di interr elettronico.scat. 150 kA (L) - 3P - da 800 A		cad	€ 2.184,98	2,000%
		06.A39.E.02.D 035		F.O. di interr elettronico.scat. 150 kA (L) - 3P - da 1000 A		cad	€ 2.273,51	2,100%
		06.A39.E.02.D 040		F.O. di interr elettronico.scat. 150 kA (L)- 4P - da 100 A		cad	€ 950,24	2,200%
		06.A39.E.02.D 045		F.O. di interr elettronico.scat. 150 kA (L) - 4P - da 160 A		cad	€ 1.031,54	2,500%
		06.A39.E.02.D 050		F.O. di interr elettronico.scat. 150 kA (L) - 4P - da 250 A		cad	€ 1.236,81	2,400%
		06.A39.E.02.D 055		F.O. di interr elettronico.scat. 150 kA (L) - 4P - da 320 a 400 A		cad	€ 1.888,15	1,800%
		06.A39.E.02.D 060		F.O. di interr elettronico.scat. 150 kA (L) - 4P - da 630 A		cad	€ 2.318,13	2,100%
		06.A39.E.02.D 065		F.O. di interr elettronico.scat. 150 kA (L) - 4P - da 800 A		cad	€ 2.706,06	2,100%
		06.A39.E.02.D 070		F.O. di interr elettronico.scat. 150 kA (L) - 4P - da 1000 A		cad	€ 2.855,02	2,200%
		06.A39.E.02.E		F.O. Fornitura in opera entro quadro o contenitore predisposto di interruttore automatico con sganciatore elettronico, tipo scatolato fisso, tensione nominale 380-400 V, potere d'interruzione Icu a 380V 200 kA, (tipo V) Ics=Icu, curve e soglie di intervento termica e magnetica regolabile, attacchi anteriori con qualsiasi tipo di terminale, compreso i capicorda, ogni accessorio per la posa ed i collegamenti elettrici.
		06.A39.E.02.E 005		F.O. di interr elettronico.scat. 200 kA (V) - 3P - da 100 A		cad	€ 849,26	2,700%
		06.A39.E.02.E 010		F.O. di interr elettronico.scat. 200 kA (V) - 3P - da 160 A		cad	€ 881,65	2,900%
		06.A39.E.02.E 015		F.O. di interr elettronico.scat. 200 kA (V) - 3P - da 250 A		cad	€ 926,17	3,200%
		06.A39.E.02.E 020		F.O. di interr elettronico.scat. 200 kA (V) - 3P - da 400 A		cad	€ 1.562,89	2,500%
		06.A39.E.02.E 025		F.O. di interr elettronico.scat. 200 kA (V) - 3P - da 630 A		cad	€ 1.856,22	2,400%
		06.A39.E.02.E 030		F.O. di interr elettronico.scat. 200 kA (V) - 4P - da 100 A		cad	€ 1.116,59	2,300%
		06.A39.E.02.E 035		F.O. di interr elettronico.scat. 200 kA (V) - 4P - da 160 A		cad	€ 1.149,03	2,600%
		06.A39.E.02.E 040		F.O. di interr elettronico.scat. 200 kA (V) - 4P - da 250 A		cad	€ 1.210,51	2,900%
		06.A39.E.02.E 045		F.O. di interr elettronico.scat. 200 kA (V) - 4P - da 400 A		cad	€ 1.919,14	2,500%
		06.A39.E.02.E 050		F.O. di interr elettronico.scat. 200 kA (V) - 4P - da 630 A		cad	€ 2.174,16	2,600%
		06.A39.E.03		Differenziali per interruttori scatolati
		06.A39.E.03.A		F.O. Fornitura in opera di sganciatori differenziali da abbinare ad interruttori autoamtici tipo scatolato con corrente e tempo d'intervento regolabili, compreso i capicorda, ogni accessorio per la posa ed i collegamenti elettrici.
		06.A39.E.03.A 005		F.O. di Blocco diff. per interr.fino a 250A 3P		cad	€ 311,42	5,200%
		06.A39.E.03.A 010		F.O. di Blocco diff. per interr.fino a 250A 4P		cad	€ 358,04	5,200%
		06.A39.E.03.A 015		F.O. di Blocco diff. per interr.fino a 630A 3P		cad	€ 423,14	4,900%
		06.A39.E.03.A 020		F.O. di Blocco diff. per interr.fino a 630A 4P		cad	€ 460,49	5,000%
		06.A39.E.03.B		F.O. Fornitura in opera di sganciatori differenziale da quadro ( a pannello o per guida DIN) con toroide separato, corrente e tempo d'intervento regolabili, per qualsiasi tensione, compreso i capicorda, ogni accessorio per la posa ed i collegamenti elettrici.
		06.A39.E.03.B 005		F.O. di rele sganciatore differenziale + toroide chiuso da 60 mm		cad	€ 327,00	5,400%
		06.A39.E.03.B 010		F.O. di rele sganciatore differenziale + toroide chiuso da 110 mm		cad	€ 350,83	5,300%
		06.A39.E.03.B 015		F.O. di rele sganciatore differenziale + toroide chiuso da 185 mm		cad	€ 428,87	4,500%
		06.A39.E.03.B 020		F.O. di rele sganciatore differenziale + toroide aperto da 110 mm		cad	€ 547,84	3,400%
		06.A39.E.03.B 025		F.O. di rele sganciatore differenziale + toroide aperto da 185 mm		cad	€ 638,88	3,000%
		06.A39.E.03.B 030		F.O. di rele sganciatore differenziale + toroide aperto da 230 mm		cad	€ 681,80	3,000%
		06.A39.E.03.B 035		F.O. di rele sganciatore differenziale		cad	€ 202,50	4,600%
		06.A39.E.03.B 040		F.O. di toroide chiuso da 60 mm		cad	€ 58,98	14,100%
		06.A39.E.03.B 045		F.O. di toroide chiuso da 110 mm		cad	€ 78,68	11,800%
		06.A39.E.03.B 050		F.O. di toroide chiuso da 185 mm		cad	€ 167,56	6,100%
		06.A39.E.03.B 055		F.O. di toroide aperto da 110 mm		cad	€ 368,28	2,500%
		06.A39.E.03.B 060		F.O. di toroide aperto da 185 mm		cad	€ 364,57	2,800%
		06.A39.E.03.B 065		F.O. di toroide aperto da 230 mm		cad	€ 489,65	2,300%
		06.A39.E.04		Interruttori scatolati non automatici (sezionatori)
		06.A39.E.04.A		F.O. Fornitura in opera entro quadro o contenitore predisposto di interruttore non automatico (sezionatore sotto carico) tipo scatolato fisso, tensione nominale 380-400 V, compreso i capicorda, ogni accessorio per la posa ed i collegamenti elettrici.
		06.A39.E.04.A 005		F.O. di Sezionatore fisso 3P - da 160 A		cad	€ 166,60	13,900%
		06.A39.E.04.A 010		F.O. di Sezionatore fisso 3P - da 250 A		cad	€ 261,66	9,700%
		06.A39.E.04.A 015		F.O. di Sezionatore fisso 3P - da 320 A		cad	€ 314,85	9,500%
		06.A39.E.04.A 020		F.O. di Sezionatore fisso 3P - da 400 A		cad	€ 476,06	6,300%
		06.A39.E.04.A 025		F.O. di Sezionatore fisso 3P - da 630 A		cad	€ 732,13	5,400%
		06.A39.E.04.A 030		F.O. di Sezionatore fisso 3P - da 800 A		cad	€ 898,92	4,900%
		06.A39.E.04.A 035		F.O. di Sezionatore fisso 3P - da 1000 A		cad	€ 1.006,39	4,800%
		06.A39.E.04.A 040		F.O. di Sezionatore fisso 3P - da 1250 A		cad	€ 1.083,40	4,900%
		06.A39.E.04.A 045		F.O. di Sezionatore fisso 3P - da 1600 A		cad	€ 1.311,68	4,400%
		06.A39.E.04.A 050		F.O. di Sezionatore fisso 4P - da 160 A		cad	€ 244,88	10,400%
		06.A39.E.04.A 055		F.O. di Sezionatore fisso 4P - da 250 A		cad	€ 328,79	9,100%
		06.A39.E.04.A 060		F.O. di Sezionatore fisso 4P - da 320 A		cad	€ 287,05	12,100%
		06.A39.E.04.A 065		F.O. di Sezionatore fisso 4P - da 400 A		cad	€ 562,91	6,200%
		06.A39.E.04.A 070		F.O. di Sezionatore fisso 4P - da 630 A		cad	€ 842,27	5,800%
		06.A39.E.04.A 075		F.O. di Sezionatore fisso 4P - da 800 A		cad	€ 1.080,88	5,100%
		06.A39.E.04.A 080		F.O. di Sezionatore fisso 4P - da 1000 A		cad	€ 1.227,50	5,100%
		06.A39.E.04.A 085		F.O. di Sezionatore fisso 4P - da 1250 A		cad	€ 1.358,78	5,100%
		06.A39.E.04.A 090		F.O. di Sezionatore fisso 4P - da 1600 A		cad	€ 1.625,59	4,700%
		06.A39.E.05		Interruttori scatolati removibili ed estraibili
		06.A39.E.05.A		F.O. Fornitura in opera entro quadro predisposto di base fissa per interruttore tipo scatolato removibile compreso i capicorda, ogni accessorio per la posa ed i collegamenti elettrici
		06.A39.E.05.A 005		F.O. di base fissa per interr.removibile fino a 160A		cad	€ 80,84	25,700%
		06.A39.E.05.A 010		F.O. di base fissa per interr.removibile da 200 a 250A		cad	€ 95,37	24,200%
		06.A39.E.05.A 015		F.O. di base fissa per interr.removibile da 320 a 500A		cad	€ 200,99	13,800%
		06.A39.E.05.A 020		F.O. di base fissa per interr.removibile da 630 A		cad	€ 246,89	13,100%
		06.A39.E.05.B		F.O. Fornitura in opera di kit per trasformate interruttori fissi in parte mobile (parte interruttiva) di interuttori removibile,con qualsiasi tipo di terminale, compreso ogni accessorio per la posa ed i collegamenti elettrici.
		06.A39.E.05.B 005		F.O. di KIT per interruttori removibili fino 160 A		cad	€ 52,97	39,300%
		06.A39.E.05.B 010		F.O. di KIT per interruttori removibili da 200 a 250 A		cad	€ 60,45	38,200%
		06.A39.E.05.B 015		F.O. di KIT per interruttori removibili da 320 a 500 A		cad	€ 91,01	30,500%
		06.A39.E.05.B 020		F.O. di KIT per interruttori removibili da 630 A		cad	€ 98,27	32,900%
		06.A39.E.05.C		F.O. Fornitura in opera entro quadro predisposto di base fissa per interruttore tipo scatolato estraibile compreso ogni accessorio per la posa ed i collegamenti elettrici.
		06.A39.E.05.C 005		F.O. di base fissa per interr.estraibile da 200 a 250A		cad	€ 193,97	11,900%
		06.A39.E.05.C 010		F.O. di base fissa per interr.estraibile da 320 a 500A		cad	€ 334,84	8,300%
		06.A39.E.05.C 015		F.O. di base fissa per interr.estraibile da 630 A 1000 A		cad	€ 431,15	7,500%
		06.A39.E.05.D		F.O. Fornitura in opera di kit per trasformare interruttori fissi in parte mobile (parte interruttiva) di interruttori estraibili, con qualsiasi tipo di terminale, compreso i capicorda, ogni accessorio per la posa ed i collegamenti elettrici
		06.A39.E.05.D 005		F.O. di KIT per interruttori estraibile da 200 a 250 A		cad	€ 72,89	31,700%
		06.A39.E.05.D 010		F.O. di KIT per interruttori estraibile da 320 a 500 A		cad	€ 99,65	27,800%
		06.A39.E.05.D 015		F.O. di KIT per interruttori estraibile da 630 a 1000 A		cad	€ 122,03	26,500%
		06.A39.E.06		Ausiliari ed accessori comuni per interruttori tipo scatolato
		06.A39.E.06.A		F.O.Fornitura in opera di bobine di sgancio per interruttori tipo scatolato compreso connettori, ogni accessorio per la posa ed i collegamenti elettrici.
		06.A39.E.06.A 005		F.O. di sganciatore di apertura per interr. fino a160 A		cad	€ 64,97	21,300%
		06.A39.E.06.A 010		F.O. di sganciator di apertura per interr. da 200 a 1000 A		cad	€ 68,79	20,200%
		06.A39.E.06.A 015		F.O. di sganciatore di min tensione per interr. fino a160 A		cad	€ 75,03	18,500%
		06.A39.E.06.A 020		F.O. di sganciatore di min tensione per interr. da 200 a 1000 A		cad	€ 77,94	17,800%
		06.A39.E.06.A 025		F.O. di ritardatore per sganciatore di min. tensione		cad	€ 152,23	9,100%
		06.A39.E.06.B		F.O. Fornitura in opera di contatti ausiliari per segnalazioni di qualsiasi tipo e per qualsiasi tensione da abbinare agli interruttori tipo scatolato compreso connettori, ogni accessorio per la posa ed i collegamenti elettrici.
		06.A39.E.06.B 005		F.O. di coppia di contatti ausiliari		cad	€ 33,54	34,500%
		06.A39.E.06.B 010		F.O. di coppia di contatto anticipato		cad	€ 42,88	27,000%
		06.A39.E.06.C		Blocco a chiave
		06.A39.E.06.C 005		F.O. di blocco a chiave		cad	€ 35,05	13,200%
		06.A39.E.06.C 010		F.O. di blocco a leva per lucchetto		cad	€ 21,10	21,900%
		06.A39.E.06.D		F.O Fornitura in opera di interblocco meccanico per interruttori tipo scatolato per manovra a leva o rotatica compreso i capicorda, ogni accessorio per la posa ed i collegamenti.
		06.A39.E.06.D 005		F.O. di interblocco fra 2 interr fino a 160 A		cad	€ 171,81	12,100%
		06.A39.E.06.D 010		F.O. di interblocco fra 3 interr fino a 160 A		cad	€ 128,10	21,700%
		06.A39.E.06.D 015		F.O. di interblocco per interr da 250 a 1000 A		cad	€ 344,99	8,000%
		06.A39.E.06.D 020		F.O. di interblocco per interr da 1250 a 1600 A		cad	€ 625,25	4,400%
		06.A39.E.06.E		F.O. Fornitura in opera di maniglia per comando rotativo diretto o rinviato per interruttore tipo scatolato.
		06.A39.E.06.E 005		F.O. di maniglia com.diretto per interr.fino a 160 A		cad	€ 29,31	15,800%
		06.A39.E.06.E 010		F.O. di maniglia com.diretto per interr.da 200 a 630 A		cad	€ 40,85	11,300%
		06.A39.E.06.E 015		F.O. di maniglia com.diretto per interr.da 800 a 1000 A		cad	€ 49,12	9,400%
		06.A39.E.06.E 020		F.O. di maniglia com.diretto per interr.da 1250 a 1600 A		cad	€ 67,86	6,800%
		06.A39.E.06.E 025		F.O. di maniglia com.rinviato per interr.fino a 160 A		cad	€ 39,95	17,400%
		06.A39.E.06.E 030		F.O. di maniglia com.rinviato per interr.da 200 a 630 A		cad	€ 59,94	11,600%
		06.A39.E.06.E 035		F.O. di maniglia com.rinviato per interr.da 800 a 1000 A		cad	€ 69,46	10,000%
		06.A39.E.06.E 040		F.O. di maniglia com.rinviato per interr.da 1250 a 1600 A		cad	€ 112,22	6,200%
		06.A39.E.06.F		Copriterminali e separatori
		06.A39.E.06.F 005		F.O. di 2 copriterminali per interr.fino a 160 A 3P		cad	€ 16,72	11,100%
		06.A39.E.06.F 010		F.O. di 2 copriterminali per interr.da 200 a 630 A 3P		cad	€ 25,23	7,300%
		06.A39.E.06.F 015		F.O. di 2 copriterminali per interr.da 800 a 1000 A 3P		cad	€ 29,35	6,300%
		06.A39.E.06.F 020		F.O. di 2 copriterminali per interr.fino a 160 A 4P		cad	€ 21,16	8,700%
		06.A39.E.06.F 025		F.O. di 2 copriterminali per interr.da 200 a 630 A 4P		cad	€ 32,33	5,700%
		06.A39.E.06.F 030		F.O. di 2 copriterminali per interr.da 800 a 1000 A 4P		cad	€ 38,38	4,800%
		06.A39.E.06.F 035		F.O. di 6 separatori di fase per interr, fino a 160 A		cad	€ 12,75	10,900%
		06.A39.E.06.F 040		F.O. di 6 separatori di fase per interr, da 200 a 630 A		cad	€ 18,90	7,300%
		06.A39.E.06.F 045		F.O. di 6 separatori di fase per interr, da 800 a 1000 A		cad	€ 24,97	5,600%
		06.A39.E.06.G		Contamanovre
		06.A39.E.06.G 005		F.O. di contamanovre		cad	€ 70,78	13,100%
		06.A39.E.06.H		F.O. Fornitura in opera di comando a motore per interruttori automatici tipo scatolato compreso capicorda,ogni accessorio per la posa ed i collegamenti.
		06.A39.E.06.H 005		F.O. di comando a solenoide per interr.fino a 250 A		cad	€ 208,56	4,400%
		06.A39.E.06.H 010		F.O. di comando ad accumulo di energia per interr. fino 500 A		cad	€ 379,02	2,400%
		06.A39.E.06.H 015		F.O. di comando ad accumulo di energia per interr. fino 1000 A		cad	€ 575,03	1,600%
		06.A39.E.06.H 020		F.O. di comando ad accumulo di energia elettronico interr. fino 500 A		cad	€ 403,30	2,300%
		06.A39.E.06.H 025		F.O. di comando ad accumulo di energia elettronico interr. fino 1000 A		cad	€ 604,84	1,800%
		06.A39.E.06.H 030		F.O. di blocco a chiave per comando a motore		cad	€ 37,30	12,400%
		06.A39.E.06.I		F.O. Fornitura in opera di terminali e morsetti speciali per attacchi anteriori o posteriori per interruttori tipo scatolato compreso ogni accessorio per la posa ed i collegamenti.
		06.A39.E.06.I 005		F.O. di terminali flessibili orientabili per interr. 4P fino a 500 A		cad	€ 45,89	10,100%
		06.A39.E.06.I 010		F.O. di terminali flessibili orientabili per interr. 4P da 630 a 1000 A		cad	€ 85,15	5,400%
		06.A39.E.06.I 015		F.O. di terminali prolungati per interr. 4P fino a 500 A		cad	€ 69,69	6,600%
		06.A39.E.06.I 020		F.O. di terminali prolungati per interr. 4P da 630 a 1000 A		cad	€ 83,66	5,500%
		06.A39.E.06.I 025		F.O. di morsetti aggiuntivi per 2-3 cavi fino a 150 mm		cad	€ 12,38	37,300%
		06.A39.E.06.I 030		F.O. di morsetti aggiuntivi per 2-3 cavi oltre 150 mm		cad	€ 26,36	26,300%
		06.A39.E.06.I 040		F.O. di morsetti per prese tensione ausiliarie		cad	€ 8,42	54,900%
		06.A39.E.07		Commutatore di rete
		06.A39.E.07.A		F.O. Fornitura in opera di automatismo per realizzare la commutazione automatica tra due reti elettriche (principale e riserva o gruppo elettrogeno con avviamento del gruppo e distatto dei carichi non prioritari) in funzione della presenza di tensione sulla rete principale, compreso capicorda, ogni accessorio per la posa ed i collegamenti.
		06.A39.E.07.A 005		F.O. di commutatore tra due reti elettriche		cad	€ 848,24	4,900%
		06.A39.E.07.A 010		F.O. di commutatore rete/gruppo elett.comando avviamento e distacco		cad	€ 1.086,92	3,800%
		06.A39.G		POSA IN OPERA CONT., RELE' TERM., CONT. AUX., AVV.Y/D	Posa in opera di contattori, rele' termici, contattori ausiliari, avviatori stella/triangolo
		06.A39.G.01		POSA IN OPERA DI CONTATTORI, RELE' TERMICI, CONTATTORI AUSILIARI, AVVIATORI STELLA/TRIANGOLO
		06.A39.G.01.A		Posa in opera di contattori
		06.A39.G.01.A 010		p.o. contattore 3p ith 25 A		cad	€ 45,76	100,000%
		06.A39.G.01.A 012		p.o. contattore 3p ith 40-55 A		cad	€ 50,75	100,000%
		06.A39.G.01.A 014		p.o. contattore 3p ith 90-110 A		cad	€ 60,94	100,000%
		06.A39.G.01.A 016		p.o. contattore 3p ith 125-150 A		cad	€ 91,31	100,000%
		06.A39.G.01.A 018		p.o. contattore 3p ith 200 A		cad	€ 93,39	100,000%
		06.A39.G.01.A 020		p.o. contattore 3p ith 300 A		cad	€ 201,76	100,000%
		06.A39.G.01.A 022		p.o. contattore 3p ith 410 A		cad	€ 126,88	100,000%
		06.A39.G.01.A 024		p.o. contattore 3p ith 500 A		cad	€ 163,28	100,000%
		06.A39.G.01.A 026		p.o. contattore 3p ith 650 A		cad	€ 214,24	100,000%
		06.A39.G.01.A 028		p.o. contattore 3p ith 1100 A		cad	€ 256,88	100,000%
		06.A39.G.01.A 030		p.o. contattore 4p ith 25 A		cad	€ 47,74	100,000%
		06.A39.G.01.A 032		p.o. contattore 4p ith 40 A		cad	€ 52,83	100,000%
		06.A39.G.01.A 034		p.o. contattore 4p ith 90-110 A		cad	€ 63,96	100,000%
		06.A39.G.01.A 038		p.o. contattore 4p ith 200 A		cad	€ 101,50	100,000%
		06.A39.G.01.A 040		p.o. contattore 4p ith 300 A		cad	€ 117,52	100,000%
		06.A39.G.01.A 042		p.o. contattore 4p ith 410 A		cad	€ 136,24	100,000%
		06.A39.G.01.A 044		p.o. contattore 4p ith 500 A		cad	€ 171,60	100,000%
		06.A39.G.01.A 046		p.o. contattore 4p ith 650 A		cad	€ 228,80	100,000%
		06.A39.G.01.A 048		p.o. contattore 4p ith 1100 A		cad	€ 274,56	100,000%
		06.A39.G.01.B		Posa in opera di relè termici
		06.A39.G.01.B 010		p.o.relè term. 3p avv.norm.per cont. 25-55 A		cad	€ 13,21	100,000%
		06.A39.G.01.B 012		p.o.relè term. 3p avv.norm.per cont. 55-125 A		cad	€ 13,21	100,000%
		06.A39.G.01.B 014		p.o.relè term. 3p avv.norm.per cont. 150-200 A		cad	€ 25,38	100,000%
		06.A39.G.01.B 016		p.o.relè term. 3p avv.norm.per cont. 300-400 A		cad	€ 25,38	100,000%
		06.A39.G.01.B 018		p.o.relè term.3p avv.pesante montaggio separato		cad	€ 55,85	100,000%
		06.A39.G.01.C		Posa in opera di contattori ausiliari
		06.A39.G.01.C 010		p.o.contattori ausiliari 4 contatti		cad	€ 27,46	100,000%
		06.A39.G.01.C 012		p.o.blocco aggiuntivo cont.ausil. (norm.-temp.)		cad	€ 15,29	100,000%
		06.A39.G.01.C 014		p.o.blocco meccanico tra 2 contattori 25-150 A		cad	€ 13,21	100,000%
		06.A39.G.01.C 016		p.o.blocco meccanico tra 2 contattori 150-400 A		cad	€ 25,38	100,000%
		06.A39.G.01.C 018		p.o.blocco meccanico tra 2 contattori 500-1100 A		cad	€ 50,75	100,000%
		06.A39.G.01.D		Posa in opera di avviatori stella/triangolo
		06.A39.G.01.D 010		p.o. avviatore y/d su quadro 7.5-10 kW		cad	€ 52,83	100,000%
		06.A39.G.01.D 012		p.o. avviatore y/d su quadro 13.5-19 kW		cad	€ 58,86	100,000%
		06.A39.G.01.D 014		p.o. avviatore y/d su quadro 27.5-41 kW		cad	€ 70,10	100,000%
		06.A39.G.01.D 016		p.o. avviatore y/d su quadro 58.5 kW		cad	€ 73,11	100,000%
		06.A39.G.01.D 018		p.o. avviatore y/d su quadro 75 kW		cad	€ 105,04	100,000%
		06.A39.G.01.D 020		p.o. avviatore y/d su quadro 100 kW		cad	€ 108,16	100,000%
		06.A39.G.01.D 022		p.o. avviatore y/d su quadro 140 kW		cad	€ 115,44	100,000%
		06.A39.G.01.D 024		p.o. avviatore y/d su quadro 205 kW		cad	€ 187,20	100,000%
		06.A39.G.01.D 026		p.o. avviatore y/d su quadro 290 kW		cad	€ 246,48	100,000%
		06.A39.G.01.D 028		p.o. avviatore diretto in contenitore 4.2-5.7 kW		cad	€ 50,75	100,000%
		06.A39.G.01.D 030		p.o. avviatore diretto in contenitore 7.7-11 kW		cad	€ 50,75	100,000%
		06.A39.G.01.D 032		p.o. avviatore diretto in contenitore 16-23 kW		cad	€ 50,75	100,000%
		06.A39.G.01.D 034		p.o. avviatore diretto in contenitore 32-41 kW		cad	€ 50,75	100,000%
		06.A39.G.01.D 036		p.o. avviatore diretto in contenitore 58 kW		cad	€ 63,96	100,000%
		06.A39.G.01.D 038		p.o. avviatore diretto in contenitore 80 kW		cad	€ 63,96	100,000%
		06.A39.G.01.D 040		p.o. avviatore diretto in contenitore 117 kW		cad	€ 76,13	100,000%
		06.A39.G.01.D 042		p.o. avviatore diretto in contenitore 168 kW		cad	€ 101,50	100,000%
		06.A39.L		POSA IN OPERA DI STRUMENTI ED APPARECCHIATURE VARIE
		06.A39.L.01		POSA IN OPERA DI STRUMENTI ED APPARECCHIATURE VARIE COMPRESO COLLEGAMENTI DI POTENZA ED AUSILIARI
		06.A39.L.01.A		Posa in opera di strumenti ed apparecchiaturevarie
		06.A39.L.01.A 010		p.o.voltm./amper./freq. in c.a./c.c. gr. 48-144		cad	€ 27,98	100,000%
		06.A39.L.01.A 012		p.o.wattm./varm./cosf. 1/3f + conv. gr. 48-144		cad	€ 55,85	100,000%
		06.A39.L.01.A 014		p.o. 2 voltm./sincr./zerovolt./2 freq. gr.96-144		cad	€ 33,49	100,000%
		06.A39.L.01.A 016		p.o. gruppo completo di sincronizz. gr.96-144		cad	€ 81,22	100,000%
		06.A39.L.01.A 018		p.o. sequenz./contaore gr. 48-144		cad	€ 27,98	100,000%
		06.A39.L.01.A 020		p.o. ta barra passante sino 2500 A		cad	€ 15,29	100,000%
		06.A39.L.01.A 022		p.o. ta barra passante 2500/6000 A		cad	€ 27,98	100,000%
		06.A39.L.01.A 024		p.o. ta primario avvolto sino a 250 A		cad	€ 22,36	100,000%
		06.A39.L.01.A 026		p.o. ta primario avvolto 250/600 A		cad	€ 27,98	100,000%
		06.A39.L.01.A 028		p.o. ta primario avvolto 600/1000 A		cad	€ 33,49	100,000%
		06.A39.L.01.A 030		p.o. trafo tensione		cad	€ 33,49	100,000%
		06.A39.L.01.A 032		p.o. deriv. per amper. c.c. 1-150 A		cad	€ 28,50	100,000%
		06.A39.L.01.A 034		p.o. deriv. per amper. c.c. 250-1000 A		cad	€ 36,61	100,000%
		06.A39.L.01.A 036		p.o. deriv. per amper. c.c. 1500-6000 A		cad	€ 44,72	100,000%
		06.A39.L.01.A 038		p.o. divisori di tensione		cad	€ 33,49	100,000%
		06.A39.L.01.B		Posa in opera di contatori, relè di protezione, temporizzatori ed altre apparecchiature
		06.A39.L.01.B 010		p.o.contatori monof. energia attiva		cad	€ 27,98	100,000%
		06.A39.L.01.B 015		p.o.contatori 3f 2/3 sistemi energia att./reatt.		cad	€ 40,66	100,000%
		06.A39.L.01.B 020		p.o.morsett.sigill. per inserz. monof.		cad	€ 53,87	100,000%
		06.A39.L.01.B 025		p.o.morsett.sigill. per inserz. multif.		cad	€ 66,98	100,000%
		06.A39.L.01.B 030		p.o.relè monof. corr./tens.		cad	€ 27,98	100,000%
		06.A39.L.01.B 035		p.o.relè multif. corr./tens.		cad	€ 42,64	100,000%
		06.A39.L.01.B 040		p.o.trasf. toroidale		cad	€ 15,29	100,000%
		06.A39.L.01.B 045		p.o. relè temporizz. ecc./disecc.		cad	€ 27,98	100,000%
		06.A39.L.01.B 050		p.o. relè amper./voltm.		cad	€ 27,98	100,000%
		06.A39.L.01.B 055		p.o. relè a cartell. ecc./disecc.		cad	€ 40,66	100,000%
		06.A39.M		POSA IN OPERA DI APPARECCHI DI RIFASAMENTO INDUSTRIALE SU QUADRI BT
		06.A39.M.01		POSA IN OPERA DI APPARECCHI DI RIFASAMENTO INDUSTRIALE IN BT COMPRENSIVO OVE NON ESPRESSAMENTE INDICATO DI COLLEGAMENTI AUSILIARI
		06.A39.M.01.A		Posa in opera di apparecchi di rifasamento industriale
		06.A39.M.01.A 010		p.o.condensatori 3f 5-20 kVar		cad	€ 40,66	100,000%
		06.A39.M.01.A 012		p.o.condensatori 3f 25-50 kVar		cad	€ 55,85	100,000%
		06.A39.M.01.A 014		p.o.centralina reg. rifas. 3-5 gradini		cad	€ 40,66	100,000%
		06.A39.M.01.A 016		p.o.centralina reg. rifas. 7-14 gradini		cad	€ 55,85	100,000%
		06.A39.M.01.B		Posa in opera di quadri per il rifasamento industriale
		06.A39.M.01.B 010		p.o. quadro rifas. 25-50 kVar		cad	€ 101,50	100,000%
		06.A39.M.01.B 015		p.o. quadro rifas. 50-100 kVar		cad	€ 126,88	100,000%
		06.A39.M.01.B 020		p.o. quadro rifas. 120-200 kVar		cad	€ 152,88	100,000%
		06.A39.M.01.B 025		p.o. quadro rifas. 250-400 kVar		cad	€ 203,84	100,000%
				QUADRI ELETTRICI "BT"
		06.A40.A		CENTRALINI MODULARI DA PARETE
		06.A40.A.01		Centralino da parete IP 40 senza portella
		06.A40.A.01.A		F.O. Fornitura in opera di centralino in materiale isolante autoestinguente, grado di protezione IP 40,completo di guide DIN, senza portella, compreso ogni accessorio per la posa in opera.
		06.A40.A.01.A 005		F.O. di da parete senza portella 4 moduli		cad	€ 11,95	73,800%
		06.A40.A.01.A 010		F.O. di da parete senza portella 8 moduli		cad	€ 14,55	60,600%
		06.A40.A.01.A 015		F.O. di da parete senza portella 12 moduli		cad	€ 17,64	50,000%
		06.A40.A.01.A 020		F.O. di da parete senza portella 24 moduli		cad	€ 23,63	41,100%
		06.A40.A.01.A 025		F.O. di da parete senza portella 36 moduli		cad	€ 28,95	36,600%
		06.A40.A.01.B		F.O. Fornitura in opera di centralino in materiale isolante, autoestinguente, grado di protezione IP 40, con portella di qualsiasi tipo (cieca, trasparente o fume), guida DIN, compreso ogni accessorio per la posa in opera.
		06.A40.A.01.B 005		F.O. di da parete IP40 con portella fino a 8 moduli		cad	€ 18,36	48,100%
		06.A40.A.01.B 010		F.O. di da parete IP40 con portella 12 moduli		cad	€ 22,36	39,500%
		06.A40.A.01.B 015		F.O. di da parete IP40 con portella 18 moduli		cad	€ 28,11	34,500%
		06.A40.A.01.B 020		F.O. di da parete IP40 con portella 24 moduli		cad	€ 30,10	32,200%
		06.A40.A.01.B 025		F.O. di da parete IP40 con portella 36 moduli		cad	€ 45,67	23,200%
		06.A40.A.01.B 030		F.O. di da parete IP40 con portella 54 moduli		cad	€ 66,42	18,600%
		06.A40.A.01.B 035		F.O. di da parete IP40 con portella 72 moduli		cad	€ 108,80	13,000%
		06.A40.A.01.C		F.O. Fornitura in opera di centralino in materiale isolante, autoestinguente, grado di protezione minimo IP 55, con portella di qualsiasi tipo (cieca, trasparente o fume), guida DIN, compreso ogni accessorio per la posa in opera.
		06.A40.A.01.C 005		F.O. di da parete IP55 con portella 4 moduli		cad	€ 17,30	51,000%
		06.A40.A.01.C 010		F.O. di da parete IP55 con portella 8 moduli		cad	€ 19,91	44,300%
		06.A40.A.01.C 015		F.O. di da parete IP55 con portella 12 moduli		cad	€ 29,37	30,000%
		06.A40.A.01.C 020		F.O. di da parete IP55 con portella 18 moduli		cad	€ 37,78	25,700%
		06.A40.A.01.C 025		F.O. di da parete IP55 con portella 24 moduli		cad	€ 42,52	22,800%
		06.A40.A.01.C 030		F.O. di da parete IP55 con portella 36 moduli		cad	€ 60,08	17,600%
		06.A40.A.01.C 035		F.O. di da parete IP55 con portella 54 moduli		cad	€ 89,68	13,800%
		06.A40.A.01.C 040		F.O. di da parete IP55 con portella 72 moduli		cad	€ 129,70	10,900%
		06.A40.A.02		Centralini modulari da incasso
		06.A40.A.02.A		F.O. Fornitura in opera di centralino in materiale isolante, autoestinguente, grado di protezione minimo IP 40, con portella di qualsiasi tipo (cieca, trasparente o fumè), guida DIN, compreso la formazione di scasso, ripristino e finitura dell'intonaco ed ogni accessorio per la posa in opera.
		06.A40.A.02.A 005		F.O. di da incasso PVC IP40 con portella 4 moduli		cad	€ 38,41	75,500%
		06.A40.A.02.A 010		F.O. di da incasso PVC IP40 con portella 8 moduli		cad	€ 47,86	73,700%
		06.A40.A.02.A 015		F.O. di da incasso PVC IP40 con portella 12 moduli		cad	€ 56,27	71,700%
		06.A40.A.02.A 020		F.O. di da incasso PVC IP40 con portella 18 moduli		cad	€ 79,17	70,700%
		06.A40.A.02.A 025		F.O. di da incasso PVC IP40 con portella 24 moduli		cad	€ 84,73	66,000%
		06.A40.A.02.A 030		F.O. di da incasso PVC IP40 con portella 36 moduli		cad	€ 111,42	63,400%
		06.A40.A.02.A 035		F.O. di da incasso PVC IP40 con portella 54 moduli		cad	€ 161,94	61,100%
		06.A40.A.02.A 040		F.O. di da incasso PVC IP40 con portella 72 moduli		cad	€ 217,72	59,000%
		06.A40.A.02.B		F.O. Fornitura in opera di centralino in metallo, grado di protezione minimo IP 40, con portella di qualsiasi tipo (cieca, trasparente o fume), guida DIN, compreso la formazione di scasso, ripristino e finitura dell'intonaco ed ogni accessorio per la posa in opera.
		06.A40.A.02.B 005		F.O. di da incasso metallo IP40 con portella 12 moduli		cad	€ 86,50	47,800%
		06.A40.A.02.B 010		F.O. di da incasso metallo IP40 con portella 24 moduli		cad	€ 131,97	53,800%
		06.A40.A.02.B 015		F.O. di da incasso metallo IP40 con portella 36 moduli		cad	€ 180,18	55,200%
		06.A40.A.02.B 020		F.O. di da incasso metallo IP40 con portella 48 moduli		cad	€ 241,91	53,300%
		06.A40.B		QUADRI MONOBLOCCO
		06.A40.B.01		Quadro stagno da parete monoblocco, per automazione o distribuzione, completo di flange di chiusura con guarnizioni, serrature, montanti e struttura interna per il montaggio di piastre e pannelli, compreso ogni accessorio per la posa in opera, escluso piastre di fondo, pannelli e guide DIN. (Le dimensioni sono espesse in mm LxHxP).
		06.A40.B.01.A		F. O. Fornitura in opera di quadro in materiale isolante, autoestinguente, grado di protezione minimo IP 55, con portella cieca, guida DIN, compreso ogni accessorio per la posa in opera.
		06.A40.B.01.A 005		F.O. di in PVC IP55 con portella cieca 200x300x135		cad	€ 40,10	22,000%
		06.A40.B.01.A 010		F.O. di in PVC IP55 con portella cieca 300x400x160		cad	€ 52,25	18,600%
		06.A40.B.01.A 015		F.O. di in PVC IP55 con portella cieca 400x500x160		cad	€ 67,32	17,000%
		06.A40.B.01.B		F.O. Fornitura in opera di quadro in materiale isolante, autoestinguente, grado di protezione minimo IP 55, con portella trasparente o ad oblò, guida DIN, compreso ogni accessorio per la posa in opera.
		06.A40.B.01.B 005		F.O. di in PVC IP55 con portella ad oblò 200x300x135		cad	€ 42,87	20,600%
		06.A40.B.01.B 010		F.O. di in PVC IP55 con portella ad oblò 300x400x160		cad	€ 54,56	17,800%
		06.A40.B.01.B 015		F.O. di in PVC IP55 con portella ad oblò 400x500x160		cad	€ 73,51	15,600%
		06.A40.B.01.C		F.O. Fornitura in opera di quadro in poliestere, rinforzato con fibre di vetro grado di protezione minimo IP 65, con portella cieca, guide DIN, compreso ogni accessorio per la posa in opera.
		06.A40.B.01.C 005		F.O. di in poliestere IP65 con portella cieca 250x300x160		cad	€ 58,16	16,700%
		06.A40.B.01.C 010		F.O. di in poliestere IP65 con portella cieca 300x430x160		cad	€ 73,50	14,400%
		06.A40.B.01.C 015		F.O. di in poliestere IP65 con portella cieca 400x500x200		cad	€ 105,55	11,700%
		06.A40.B.01.C 020		F.O. di in poliestere IP65 con portella cieca 400x650x200		cad	€ 128,53	11,000%
		06.A40.B.01.C 025		F.O. di in poliestere IP65 con portella cieca 500x650x250		cad	€ 157,27	11,200%
		06.A40.B.01.C 030		F.O. di in poliestere IP65 con portella cieca 600x800x300		cad	€ 233,55	9,100%
		06.A40.B.01.C 035		F.O. di in poliestere IP65 con portella cieca 800x1000x350		cad	€ 429,25	6,200%
		06.A40.B.01.D		F.O. Fornitura in opera di quadro in poliestere, rinforzato con fibre di vetro, grado di protezione minimo IP 65, con portella trasparente o ad oblò, guide DIN, compreso ogni accessorio per la posa in opera.
		06.A40.B.01.D 005		F.O. di in poliestere IP65 con portella ad oblò 250x300x160		cad	€ 74,90	13,000%
		06.A40.B.01.D 010		F.O. di in poliestere IP65 con portella ad oblò 300x430x160		cad	€ 87,48	12,100%
		06.A40.B.01.D 015		F.O. di in poliestere IP65 con portella ad oblò 400x500x200		cad	€ 120,60	10,200%
		06.A40.B.01.D 020		F.O. di in poliestere IP65 con portella ad oblò 400x650x200		cad	€ 142,32	9,900%
		06.A40.B.01.D 025		F.O. di in poliestere IP65 con portella ad oblò 500x650x250		cad	€ 185,52	9,500%
		06.A40.B.01.D 030		F.O. di in poliestere IP65 con portella ad oblò 600x800x300		cad	€ 248,54	8,500%
		06.A40.B.01.D 035		F.O. di in poliestere IP65 con portella ad oblò 800x1000x350		cad	€ 442,62	6,000%
		06.A40.B.02		Quadro in metallo
		06.A40.B.02.A		F.O. Fornitura in opera di quadro in metallo, grado di protezione minimo IP 55, con portella cieca, guida DIN, compreso ogni accessorio per la posa in opera.
		06.A40.B.02.A 005		F.O. di in metallo IP55 con portella cieca 250x300x160		cad	€ 52,34	18,500%
		06.A40.B.02.A 010		F.O. di in metallo IP55 con portella cieca 300x430x160		cad	€ 61,46	17,200%
		06.A40.B.02.A 015		F.O. di in metallo IP55 con portella cieca 400x500x200		cad	€ 89,98	13,700%
		06.A40.B.02.A 020		F.O. di in metallo IP55 con portella cieca 400x650x200		cad	€ 108,16	13,100%
		06.A40.B.02.A 025		F.O. di in metallo IP55 con portella cieca 500x650x250		cad	€ 127,89	13,800%
		06.A40.B.02.A 030		F.O. di in metallo IP55 con portella cieca 600x800x300		cad	€ 166,62	12,700%
		06.A40.B.02.A 035		F.O. di in metallo IP55 con portella cieca 800x1000x350		cad	€ 252,11	10,500%
		06.A40.B.02.B		F.O. Fornitura in opera di quadro in metallo, grado di protezione minimo IP 55, con portella trasparente o ad oblò, guide DIN, compreso ogni accessorio per la posa in opera.
		06.A40.B.02.B 005		F.O. di in metallo IP55 con portella ad oblò 300x430x160		cad	€ 85,64	12,400%
		06.A40.B.02.B 010		F.O. di in metallo IP55 con portella ad oblò 400x500x200		cad	€ 109,19	11,300%
		06.A40.B.02.B 015		F.O. di in metallo IP55 con portella ad oblò 400x650x200		cad	€ 131,57	10,700%
		06.A40.B.02.B 020		F.O. di in metallo IP55 con portella ad oblò 500x650x250		cad	€ 157,82	11,200%
		06.A40.B.02.B 025		F.O. di in metallo IP55 con portella ad oblò 600x800x300		cad	€ 198,27	10,700%
		06.A40.B.02.B 030		F.O. di in metallo IP55 con portella ad oblò 800x1000x350		cad	€ 313,56	8,400%
		06.A40.B.02.C		F. O. Fornitura in opera di quadro in acciaio inox, grado di protezione minimo IP 55, con portella cieca, guide DIN, compreso ogni accessorio per la posa in opera.
		06.A40.B.02.C 005		F.O. di monoblocco in acciaio IP55 300x430x160		cad	€ 220,91	4,800%
		06.A40.B.02.C 010		F.O. di monoblocco in acciaio IP55 400x650x200		cad	€ 342,45	4,100%
		06.A40.B.02.C 015		F.O. di monoblocco in acciaio IP55 600x800x300		cad	€ 547,75	3,900%
		06.A40.B.02.C 020		F.O. di monoblocco in acciaio IP55 800x1000x300		cad	€ 770,21	3,200%
		06.A40.C		ACCESSORI PER QUADRI
		06.A40.C.01		Accessori per quadri monoblocco e centralini modulari
		06.A40.C.01.A		F.O. Fornitura in opera di controporte con cerniera in poliestere o lamiera verniciata per montaggio apparecchi non modulari, compresa bulloneria ed ogni accessori per posa in opera.
		06.A40.C.01.A 005		F.O. di controporte 300x400		cad	€ 28,42	11,400%
		06.A40.C.01.A 010		F.O. di controporte 400X500		cad	€ 32,39	11,400%
		06.A40.C.01.A 015		F.O. di controporte 400x650		cad	€ 36,46	10,100%
		06.A40.C.01.A 020		F.O. di controporte 500X650		cad	€ 46,52	8,900%
		06.A40.C.01.A 025		F.O. di controporte 600x800		cad	€ 55,24	8,400%
		06.A40.C.01.A 030		F.O. di controporte 800X1000		cad	€ 94,76	5,400%
		06.A40.C.01.B		F.O. Fornitura in opera di pannelli sfinestrati o ciechi con guida DIN per montaggio apparecchi modulari, compresa bulloneria ed ogni accessori per posa in opera.
		06.A40.C.01.B 005		F.O. di pannelli sfinestrati con guida DIN 12 moduli		cad	€ 17,91	18,100%
		06.A40.C.01.B 010		F.O. di pannelli sfinestrati con guida DIN 24 moduli		cad	€ 20,37	18,200%
		06.A40.C.01.B 015		F.O. di pannelli sfinestrati con guida DIN 36 moduli		cad	€ 25,90	16,100%
		06.A40.C.01.C		F.O. Fornitura in opera di piastre di fondo in materiale isolante o in acciaio con trattamento anticorrosivo per montaggio apparecchi non modulari, compresa bulloneria ed ogni accessori per posa in opera.
		06.A40.C.01.C 005		F.O. di piaste di fondo 250x300		cad	€ 8,73	37,100%
		06.A40.C.01.C 010		F.O. di piaste di fondo 300x400		cad	€ 10,17	31,800%
		06.A40.C.01.C 015		F.O. di piaste di fondo 400x500		cad	€ 16,50	22,400%
		06.A40.C.01.C 020		F.O. di piaste di fondo 400x650		cad	€ 19,70	18,800%
		06.A40.C.01.C 025		F.O. di piaste di fondo 500x650		cad	€ 26,13	15,900%
		06.A40.C.01.C 030		F.O. di piaste di fondo 600x800		cad	€ 37,73	13,500%
		06.A40.C.01.C 035		F.O. di piaste di fondo 800x1000		cad	€ 55,85	9,100%
		06.A40.C.01.D		F.O. Fornitura in opera di basi di supporto polifunzionali da parete, fondo chiuso o aperto, in materiale isolante autoestinguente, con superfice liscia o alveolare, grado di protezione IP 41, compreso ogni accessorio per la posa in opera.
		06.A40.C.01.D 005		F.O. di basi di supporto polifunzionali 200x150x80		cad	€ 11,01	63,000%
		06.A40.C.01.D 010		F.O. di basi di supporto polifunzionali 300x200x80		cad	€ 14,50	51,000%
		06.A40.C.01.D 015		F.O. di basi di supporto polifunzionali 400x300x80		cad	€ 21,75	38,300%
		06.A40.C.01.D 020		F.O. di basi di supporto polifunzionali 300x200x120		cad	€ 16,08	46,000%
		06.A40.C.01.D 025		F.O. di basi di supporto polifunzionali 400x300x120		cad	€ 70,89	77,000%
		06.A40.D		QUADRI COMPONIBILI IN METALLO
		06.A40.D.01		Componenti per quadri/armadi di distrubuzione componibili in lamiera di acciaio zincata a caldo 15/10 e verniciata, grado di protezione minimo IP31 senza portella frontale, oppure minimo IP55 con portella frontalle e pannelli ciechi, compreso ogni accessorio per la posa in opera a regola d'arte. (Le dimensioni sono espesse in mm LxHxP).
		06.A40.D.01.A		F.O. Fornitura e montaggio di struttura per quadro/armadio di distrubuzione costituita da base, tettuccio, telai e montanti, compresi gli accessori (viterie, staffe, golfari ecc.) per la posa in opera.
		06.A40.D.01.A 005		F.O. di struttura per quadri fino a 600x1000x250		cad	€ 174,67	20,200%
		06.A40.D.01.A 010		F.O. di struttura per quadri 600x1200x250		cad	€ 190,44	18,500%
		06.A40.D.01.A 015		F.O. di struttura per quadri 600x1400x250		cad	€ 256,15	13,800%
		06.A40.D.01.A 020		F.O. di struttura per quadri 600x1600x250		cad	€ 282,80	12,500%
		06.A40.D.01.A 025		F.O. di struttura per quadri 600x1800x250		cad	€ 310,60	12,800%
		06.A40.D.01.A 030		F.O. di struttura per quadri 600x2000x250		cad	€ 337,60	11,800%
		06.A40.D.01.A 035		F.O. di struttura per quadri 800x1400x250		cad	€ 292,13	12,100%
		06.A40.D.01.A 040		F.O. di struttura per quadri 800x1600x250		cad	€ 323,18	10,900%
		06.A40.D.01.A 045		F.O. di struttura per quadri 800x1800x250		cad	€ 343,21	11,600%
		06.A40.D.01.A 050		F.O. di struttura per quadri 800x2000x250		cad	€ 374,60	10,600%
		06.A40.D.01.A 055		F.O. di struttura per quadri 600x1800/2000x400		cad	€ 419,18	9,500%
		06.A40.D.01.A 060		F.O. di struttura per quadri 800x1800/2000x400		cad	€ 470,15	8,400%
		06.A40.D.01.A 065		F.O. di struttura per quadri 600x1800/2000x600		cad	€ 485,20	8,200%
		06.A40.D.01.A 070		F.O. di struttura per quadri 800x1800/2000x600		cad	€ 549,85	7,200%
		06.A40.D.01.A 075		F.O. di struttura per quadri 600x1800/2000x800		cad	€ 579,98	6,800%
		06.A40.D.01.A 080		F.O. di struttura per quadri 800x1800/2000x800		cad	€ 675,59	5,900%
		06.A40.D.01.B		F.O. Fornitura in opera di coppia di pannelli laterali ciechi compresi gli accessori (viterie, staffe ecc.) per la posa in opera.
		06.A40.D.01.B 005		F.O. di coppia di pannelli laterali ciechi - H fino a 2000 L=250		cad	€ 74,54	9,300%
		06.A40.D.01.B 010		F.O. di coppia di pannelli laterali ciechi - H fino a 2000 L=400		cad	€ 105,85	6,600%
		06.A40.D.01.B 015		F.O. di coppia di pannelli laterali ciechi - H fino a 2000 L=600		cad	€ 143,92	4,800%
		06.A40.D.01.B 020		F.O. di coppia di pannelli laterali ciechi - H fino a 2000 L=800		cad	€ 188,84	3,700%
		06.A40.D.01.C		F.O. Fornitura in opera di coppia di pannelli laterali aerati, compresi gli accessori (viterie, staffe ecc.) per la posa in opera.
		06.A40.D.01.C 005		F.O. di coppia di pannelli laterali aerati - H fino a 2000 L=600		cad	€ 126,41	5,500%
		06.A40.D.01.C 010		F.O. di coppia di pannelli laterali aerati - H fino a 2000 L=800		cad	€ 117,31	5,900%
		06.A40.D.01.D		F. O. Fornitura in opera di porte laterali, compresi gli accessori (viterie, staffe ecc.) per la posa in opera.
		06.A40.D.01.D 005		F.O. di coppia di porte laterali - H fino a 2000 L=400		cad	€ 149,29	4,600%
		06.A40.D.01.D 010		F.O. di coppia di porte laterali - H fino a 2000 L=600		cad	€ 166,61	4,200%
		06.A40.D.01.D 015		F.O. di coppia di porte laterali - H fino a 2000 L=800		cad	€ 199,32	3,500%
		06.A40.D.01.E		F.O. Fornitura in opera di pannelli posteriori, compresi gli accessori (viterie, staffe ecc.) per la posa in opera.
		06.A40.D.01.E 005		F.O. di pannello posteriore - H fino a 2000 L400		cad	€ 90,75	5,100%
		06.A40.D.01.E 010		F.O. di pannello posteriore - H fino a 2000 L600		cad	€ 125,89	3,700%
		06.A40.D.01.E 015		F.O. di pannello posteriore - H fino a 2000 L800		cad	€ 157,81	2,900%
		06.A40.D.01.F		F.O. Fornitura in opera di porte frontali cieche, compresi gli accessori (viterie, staffe ecc.) per la posa in opera.
		06.A40.D.01.F 005		F.O. di porta frontale cieca fino a 600x1200		cad	€ 70,86	9,800%
		06.A40.D.01.F 010		F.O. di porta frontale cieca 600x1400		cad	€ 110,30	6,300%
		06.A40.D.01.F 015		F.O. di porta frontale cieca 800x1400		cad	€ 121,38	5,700%
		06.A40.D.01.F 020		F.O. di porta frontale cieca 600x1600		cad	€ 125,48	5,500%
		06.A40.D.01.F 025		F.O. di porta frontale cieca 800x1600		cad	€ 138,11	5,000%
		06.A40.D.01.F 030		F.O. di porta frontale cieca 400x1800		cad	€ 140,10	5,000%
		06.A40.D.01.F 035		F.O. di porta frontale cieca 600x1800		cad	€ 195,68	3,500%
		06.A40.D.01.F 040		F.O. di porta frontale cieca 800x1800		cad	€ 233,31	3,000%
		06.A40.D.01.F 045		F.O. di porta frontale cieca 400x2000		cad	€ 149,25	4,600%
		06.A40.D.01.F 050		F.O. di porta frontale cieca 600x2000		cad	€ 171,84	4,000%
		06.A40.D.01.F 055		F.O. di porta frontale cieca 800x2000		cad	€ 199,11	3,500%
		06.A40.D.01.G		F.O. Fornitura in opera di porte frontali in vetro, compresi gli accessori (viterie, staffe ecc.) per la posa in opera.
		06.A40.D.01.G 005		F.O. di porta frontale a vetri fino a 600x1200		cad	€ 124,28	5,600%
		06.A40.D.01.G 010		F.O. di porta frontale a vetri 600x1400		cad	€ 169,92	4,100%
		06.A40.D.01.G 015		F.O. di porta frontale a vetri 800x1400		cad	€ 201,28	3,400%
		06.A40.D.01.G 020		F.O. di porta frontale a vetri 600x1600		cad	€ 201,54	3,400%
		06.A40.D.01.G 025		F.O. di porta frontale a vetri 800x1600		cad	€ 237,85	2,900%
		06.A40.D.01.G 030		F.O. di porta frontale a vetri 400x1800		cad	€ 221,48	3,100%
		06.A40.D.01.G 035		F.O. di porta frontale a vetri 600x1800		cad	€ 333,93	2,100%
		06.A40.D.01.G 040		F.O. di porta frontale a vetri 800x1800		cad	€ 416,36	1,700%
		06.A40.D.01.G 045		F.O. di porta frontale a vetri 400x2000		cad	€ 253,35	2,700%
		06.A40.D.01.G 050		F.O. di porta frontale a vetri 600x2000		cad	€ 315,29	2,200%
		06.A40.D.01.G 055		F.O. di porta frontale a vetri 800x2000		cad	€ 370,81	1,900%
		06.A40.D.01.H		F.O. Fornitura in opera di componenti per formazione di vano cavi all'interno della struttura del quadro, compresi gli accessori (viterie, staffe ecc.) per la posa in opera.
		06.A40.D.01.H 005		F.O. di vano cavi interno qualsiasi dimensione		cad	€ 109,51	12,100%
		06.A40.D.01.H 010		F.O. di vano cavi interno segregato qualsiasi dimensione		cad	€ 161,17	10,900%
		06.A40.D.01.I		F.O. Fornitura in opera di componenti per la formazione di vano cavi esterno con larghezza 200 o 300 mm e di qualsiasi altezza, compresi gli accessori (viterie, staffe ecc.) per la posa in opera.
		06.A40.D.01.I 005		F.O. di vano cavi esterno per quadro P fino a 250		cad	€ 165,41	13,300%
		06.A40.D.01.I 010		F.O. di vano cavi esterno per quadro P=400		cad	€ 158,19	13,900%
		06.A40.D.01.I 015		F.O. di vano cavi esterno per quadro P=600		cad	€ 179,24	12,300%
		06.A40.D.01.I 020		F.O. di vano cavi esterno per quadro P=800		cad	€ 267,47	8,200%
		06.A40.D.01.I 025		F.O. di porta frontale cieca per vano cavi		cad	€ 87,52	5,300%
		06.A40.D.01.I 030		F.O. di pannello posteriore per vano cavi		cad	€ 74,92	6,200%
		06.A40.D.01.L		F.O. Fornitura in opera di zoccoli per quadri o armati, compresi gli accessori (viterie, staffe ecc.) per la posa in opera.
		06.A40.D.01.L 005		F.O. di zoccolo H=200 L fino a 300		cad	€ 62,66	11,100%
		06.A40.D.01.L 010		F.O. di zoccolo H=200 L fino a 600		cad	€ 92,70	7,500%
		06.A40.D.01.L 015		F.O. di zoccolo H=200 L=800		cad	€ 105,56	6,600%
		06.A40.D.01.M		F.O. Fornitura in opera di guide DIN portaapparecchi, compresi gli accessori (viterie, staffe ecc.) per la posa in opera.
		06.A40.D.01.M 005		F.O. di guida DIN da 12 moduli		cad	€ 17,15	27,000%
		06.A40.D.01.M 010		F.O. di guida DIN da 24 moduli		cad	€ 17,57	26,300%
		06.A40.D.01.M 015		F.O. di guida DIN da 36 moduli		cad	€ 22,42	24,800%
		06.A40.D.01.N		F.O. Fornitura in opera di pannelli frontali ciechi o sfinestrati per interruttori modulari o strumenti, compresi gli accessori (viterie, staffe ecc.) per la posa in opera.
		06.A40.D.01.N 005		F.O. di pannello modulare H fino a 200 L fino a 600		cad	€ 15,61	23,700%
		06.A40.D.01.N 010		F.O. di pannello modulare H fino a 200 L=800		cad	€ 18,52	20,000%
		06.A40.D.01.N 015		F.O. di pannello modulare H=300 L fino a 600		cad	€ 19,43	19,000%
		06.A40.D.01.N 020		F.O. di pannello modulare H=300 L=800		cad	€ 23,10	16,000%
		06.A40.D.01.O		F.O. Fornitura in opera di kit (profilati, supporti, guida, pannello frontale e accessori) per montaggio interruttori tipo scatolato fino a 630 A, compresi gli accessori (viterie, staffe ecc.) per la posa in opera.
		06.A40.D.01.O 005		F.O. di Pannello per interruttori tipo scatolati fisso L=600		cad	€ 55,44	16,700%
		06.A40.D.01.O 010		F.O. di Pannello per interruttori tipo scatolati fisso L=800		cad	€ 92,33	10,000%
		06.A40.D.01.O 015		F.O. di Pannello per interr.scatolati removibile segregato - quadro		cad	€ 91,63	10,100%
		06.A40.D.01.P		F.O. Fornitura in opera di piastre di fondo, compresi gli accessori (viterie, staffe ecc.) per la posa in opera.
		06.A40.D.01.P 005		F.O. di Piastre di fondo H fino a 400 L fino a 600		cad	€ 31,52	17,600%
		06.A40.D.01.P 010		F.O. di Piastre di fondo H fino a 600 L = 800		cad	€ 47,89	14,500%
		06.A40.D.01.P 015		F.O. di Piastre di fondo H fino a 1800 L = 800		cad	€ 131,20	6,300%
		06.A40.D.01.Q		F.O. Foritura in opera di pannelli per segregazioni interne, laterali, frontali o posteriori di forma 2, 3 o 4 in base alla composizione degli elementi utilizzati, compresii gli accessori (viterie, staffe ecc.) per la posa in opera.
		06.A40.D.01.Q 005		F.O. di segr. pannello verticale L fino a 400		cad	€ 58,31	9,500%
		06.A40.D.01.Q 010		F.O. di segr. pannello verticale L =600-800		cad	€ 82,17	8,400%
		06.A40.D.01.Q 015		F.O. di segr. pannello orizzontale L fino a 400		cad	€ 39,18	14,200%
		06.A40.D.01.Q 020		F.O. di segr. pannello orizzontale L =600/800		cad	€ 59,67	11,600%
		06.A40.D.01.Q 025		F.O. di segr. pannello passacavo		cad	€ 44,73	12,400%
		06.A40.D.01.Q 030		F.O. di serg. pannelli per separazione montanti		cad	€ 16,05	34,600%
		06.A40.D.01.Q 035		F.O. di segr. kit per interruttore tipo scatolato		cad	€ 151,42	4,600%
		06.A40.D.01.R		P.O. Posa in opera a parete o a pavimento di quadro componibile completamente assemblato, compreso di tutti gli accessori per la posa in opera.
		06.A40.D.01.R 505		P.O. di quadro fino a 600x2000x250		cad	€ 39,07	100,000%
		06.A40.D.01.R 510		P.O. di quadro fino a 800x2000x250		cad	€ 52,09	100,000%
		06.A40.D.01.R 515		P.O. di quadro fino a 600x2000x400		cad	€ 52,09	100,000%
		06.A40.D.01.R 520		P.O. di quadro fino a 800x2000x400		cad	€ 65,11	100,000%
		06.A40.D.01.R 525		P.O. di quadro fino a 800x2000x600		cad	€ 78,13	100,000%
		06.A40.E		SISTEMI DI CABLAGGIO
		06.A40.E.01		Sistemi sbarre
		06.A40.E.01.A		F.O. Fornitura in opera di barre in rame nudo o isolato, rigide o flessibili, sagomate o lisce, forate e filettate per la distrubuzione all'interno dei quadri, compreso giunti, supporti, isolatori ed ogni accessori per la posa in opera.
		06.A40.E.01.A 005		F.O. di barre rigide con sez fino a 100 mmq		m	€ 20,48	29,300%
		06.A40.E.01.A 010		F.O. di barre rigide da 400 A sez 200 mmq		m	€ 61,27	11,300%
		06.A40.E.01.A 015		F.O. di barre rigide da 800 A sez 300 mmq		m	€ 74,50	9,300%
		06.A40.E.01.A 020		F.O. di barre rigide da 1250 A sez 600 mmq		m	€ 141,97	5,900%
		06.A40.E.01.A 025		F.O. di barre rigide da 1600 A sez 700 mmq		m	€ 171,37	4,900%
		06.A40.E.01.A 030		F.O. di barre rigide da 3200 A sez 2000 mmq		m	€ 291,45	3,500%
		06.A40.E.01.A 035		F.O. di barre flessibili da 160 A isolate		cad	€ 39,74	11,600%
		06.A40.E.01.A 040		F.O. di barre flessibili da 250 A isolate		cad	€ 48,10	9,600%
		06.A40.E.01.A 045		F.O. di barre flessibili da 400 A isolate		cad	€ 96,01	5,800%
		06.A40.E.01.A 050		F.O. di barre flessibili da 630 A isolate		cad	€ 125,68	5,200%
		06.A40.E.01.A 055		F.O. di barre flessibili da 800 A isolate		cad	€ 158,37	4,100%
		06.A40.E.01.B		F.O. Fornitura in opera di giunti o derivazioni quadripolari in rame per barre di distrubuzione compresi bulloni e accessori per la posa in opera.
		06.A40.E.01.B 005		F.O. di Giunti per barre rigide fino a 1600 A		cad	€ 36,98	12,500%
		06.A40.E.01.B 010		F.O. di Giunti per barre rigide da 3200 A		cad	€ 72,45	7,700%
		06.A40.E.01.C		F.O. Fornitura in opera di isolatori e traverse di sostegno per il fissaggio delle barre alla struttura del quadro, compreso ogni accessorio per la posa in opera.
		06.A40.E.01.C 005		F.O. di isolatore e traversa portabarre per barre da 800A (tenuta 35kA)		cad	€ 27,41	8,400%
		06.A40.E.01.C 010		F.O. di isolatore e traversa portabarre per barre da 1600A (tenuta 65kA)		cad	€ 46,77	4,900%
		06.A40.E.01.C 015		F.O. di isolatore e traversa portabarre per barre da 3200A (tenuta 75kA)		cad	€ 80,42	4,600%
		06.A40.E.01.C 020		F.O. di isolatore esagonale		cad	€ 2,71	34,100%
		06.A40.E.01.D		F.O. Fornitura in opera di sistema di barre orizzontali per l'alimentazione e cablaggio di interruttori tipo scatolato composto da: ripartitore quadripolare isolato per portate fino a 400 A per fase in grado di sopportare correnti di corto circuito fino a 50kA, moduli per l'alimentazione e supporto degli interruttori ad innesto sulle barre, moduli di alimentazioni dalle sbarre principali; compreso ogni accessorio per il montaggio e la posa in opera.
		06.A40.E.01.D 005		F.O. di telaio con barre da 24 moduli per interr scatolati		cad	€ 36,77	18,900%
		06.A40.E.01.D 010		F.O. di telaio con barre da 36 moduli per interr scatolati		cad	€ 45,72	15,200%
		06.A40.E.01.D 015		F.O. di modulo alimentatore		cad	€ 39,50	9,400%
		06.A40.E.01.D 020		F.O. di modulo quadripolare per iinesto interruttori fino a 100A		cad	€ 27,70	13,400%
		06.A40.E.01.D 025		F.O. di modulo quadripolare per innesto interruttori da 125A e 160 A		cad	€ 43,32	8,500%
		06.A40.E.01.D 030		F.O. di modulo quadripolare per innesto interruttori da 250A		cad	€ 67,69	5,500%
		06.A40.E.01.D 035		F.O. di modulo quadripolare per innesto interruttori da 630A		cad	€ 153,75	3,300%
		06.A40.E.01.E		F.O. Fornitura in opera di sistema di barre orizzontali per l'alimentazione e cablaggio di interruttori tipo modulare composto da: ripartitore a barre di rame isolate per portate fino a 100 A per fase in grado di sopportare correnti di corto circuito fino 25kA, moduli di alimentazione e moduli di connessione tra barre ed interruttori; compreso ogni accessorio per il montaggio e la posa in opera.
		06.A40.E.01.E 005		F.O. di ripartitore 2 poli da 12 moduli per interr. Modulari		cad	€ 7,61	60,800%
		06.A40.E.01.E 010		F.O. di ripartitore 2 poli da 24 moduli per interr. Modulari		cad	€ 11,78	39,200%
		06.A40.E.01.E 015		F.O. di ripartitore 2 poli da 36 moduli per interr. Modulari		cad	€ 14,17	32,600%
		06.A40.E.01.E 020		F.O. di ripartitore 4 poli da 12 moduli per interr. Modulari		cad	€ 29,77	18,600%
		06.A40.E.01.E 025		F.O. di ripartitore 4 poli da 24 moduli per interr. Modulari		cad	€ 40,02	13,900%
		06.A40.E.01.E 030		F.O. di ripartitore 4 poli da 36 moduli per interr. Modulari		cad	€ 57,10	9,700%
		06.A40.E.01.E 035		F.O. di modulo alimentazione con cavo da 100A 4 poli		cad	€ 19,44	19,000%
		06.A40.E.01.E 040		F.O. di barrette di connesione tra interruttore e ripartitore		cad	€ 1,38	33,500%
		06.A40.E.01.F		F.O. Fornitura in opera di morsettiere tetrapolari realizzate con barre di rame forate complete di vite o morsetti per le connessioni dei cavi tramite capicorda, compreso schermo di protezione, supporti isolati per il fissaggio alla struttura del quadro o su guida DIN, targhette numerate per l'indivisuazione dei conduttori ed ogni altro accessorio per la posa in opera.
		06.A40.E.01.F 005		F.O. di morsettiera modulare tetrapolare da 125A		cad	€ 26,17	21,200%
		06.A40.E.01.F 010		F.O. di morsettiera modulare tetrapolare da 160A		cad	€ 79,30	7,000%
		06.A40.E.01.F 015		F.O. di morsettiera modulare tetrapolare da 250A		cad	€ 95,19	7,300%
		06.A40.E.01.F 020		F.O. di morsettiera modulare tetrapolare da 400A		cad	€ 132,10	5,300%
		06.A40.E.01.G		F.O. Fornitura in opera di morsettiera unipolare tipo a barretta con viti imperdibili, con grado di protezione minimo IP2x, per fissaggio su guida DIN, completa di targhette numerate per l'indivisuazione dei conduttori ed ogni altro accessorio per la posa in opera.
		06.A40.E.01.G 005		F.O. di morsettiera modulare unipolare fino a 100 A		cad	€ 11,79	19,600%
		06.A40.E.01.G 010		F.O. di morsettiera modulare unipolare da 160 A		cad	€ 19,54	11,800%
		06.A40.E.01.G 015		F.O. di morsettiera modulare unipolare da 250 A		cad	€ 25,29	9,100%
		06.A40.E.01.H		F.O. Fornitura in opera di morsetti per guida DIN isolati in poliamide, serraggio a vite o automatico, di qualsiasi colore, ad 1 o 2 piani, con 1 o 2 ingressi ed 1 o 2 uscite, compresi accessori di interconnessione, di bloccaggio, di isolamento, etichette portaetichette per la siglatura ed ogni altro accessorio per la posa in opera.
		06.A40.E.01.H 005		F.O. di morsetti per guida DIN sez fino a 6 mm		cad	€ 1,35	68,600%
		06.A40.E.01.H 010		F.O. di morsetti per guida DIN sez 10 mm		cad	€ 1,61	57,300%
		06.A40.E.01.H 015		F.O. di morsetti per guida DIN sez ad 16 a 35 mm		cad	€ 2,13	43,400%
		06.A40.E.01.H 020		F.O. di morsetti per guida DIN sez 70 mm		cad	€ 6,95	20,000%
		06.A40.E.01.H 025		F.O. di morsetti per guida DIN portadiodo fino a 6 mm		cad	€ 3,20	28,900%
		06.A40.E.01.H 030		F.O. di morsetti per guida DIN per fusibile fino a 6 mm		cad	€ 4,05	22,800%
		06.A40.E.01.H 035		F.O. di morsetti per guida DIN sezionabili fino a 6 mm		cad	€ 3,20	28,900%
		06.A40.F		QUADRI TIPO RACK
		06.A40.F.01		Quadri rack 19"
		06.A40.F.01.A		F.O. Fornitura in opera di quadro tipo rack da 19", in lamiera zincata e verniciata, completo di montanti e struttura interna per installazione di pannelli, piastre ecc, porta frontale in vetro temperato, porte laterali e posteriori apribili o removibili tramite apposita chiave per consentire un facile accesso alle apparecchiature, ingresso cavi superiore e inferiore, griglie di ventivazione, compreso barre per fissaggio cavi, eventuali golfari di sollevamento, ruote ed ogni altro accessorio per la posa in opera.
		06.A40.F.01.A 005		F.O. di Armadio rack 700x550x450		cad	€ 246,23	7,200%
		06.A40.F.01.A 010		F.O. di Armadio rack 700x700x450		cad	€ 276,33	7,000%
		06.A40.F.01.A 015		F.O. di Armadio rack 700x900x450		cad	€ 350,35	6,500%
		06.A40.F.01.A 020		F.O. di Armadio rack 700x1100x450		cad	€ 401,31	6,600%
		06.A40.F.01.A 025		F.O. di Armadio rack 600x500x600		cad	€ 391,56	5,000%
		06.A40.F.01.A 030		F.O. di Armadio rack 600x600x600		cad	€ 423,64	5,400%
		06.A40.F.01.A 035		F.O. di Armadio rack 600x800x600		cad	€ 470,67	5,600%
		06.A40.F.01.A 040		F.O. di Armadio rack 600x1000x600		cad	€ 517,88	5,100%
		06.A40.F.01.A 045		F.O. di Armadio rack 600x1700x600		cad	€ 700,18	3,800%
		06.A40.F.01.A 050		F.O. di Armadio rack 600x2100x600		cad	€ 744,43	3,600%
		06.A40.F.01.B		F.O. Fornitura in opera di componenti per quadri rack.
		06.A40.F.01.B 005		F.O. di zoccolo 600x600 per armadio rack		cad	€ 94,88	4,900%
		06.A40.F.01.B 010		F.O. di coppia montanti verticali		cad	€ 60,01	7,700%
		06.A40.F.01.B 015		F.O. di kit 4 ruote		cad	€ 76,67	6,000%
		06.A40.F.01.C		F.O. Fornitura in opera di barre in metallo per il fissaggio dei cavi.
		06.A40.F.01.C 005		F.O. di barre ferma cavi orizz.		cad	€ 10,12	18,300%
		06.A40.F.01.C 010		F.O. di barre ferma cavi verticale		cad	€ 19,03	19,400%
		06.A40.F.01.D		F.O. Fornitura in opera di mensola fissa o estraibile in metallo verniciato, per quadri tipo rack da 19", completo degli accessori per il montaggio.
		06.A40.F.01.D 005		F.O. di mensola supporto fissa P=300		cad	€ 29,20	7,900%
		06.A40.F.01.D 010		F.O. di mensola supporto fissa P=600		cad	€ 48,36	4,800%
		06.A40.F.01.D 015		F.O. di mensola estraibile		cad	€ 122,27	3,000%
		06.A40.F.01.E		F.O. Fornitura in opera di cassetto estraibile in metallo verniciato per connettori in fibra ottica (F.O.) di qualsisi tipo, per quadri tipo rack da 19", completo degli accessori per il montaggio.
		06.A40.F.01.E 005		F.O. di cassetto per FO		cad	€ 128,21	2,900%
		06.A40.F.01.F		F.O. Fornitura in opera di pannello passacavo in metallo verniciato per quadri tipo rack da 19", completo di anelli ed accessori per il montaggio.
		06.A40.F.01.F 005		F.O. di pannello passa cavo		cad	€ 36,88	6,300%
		06.A40.F.01.G		F.O. Fornitura in opera di pannello cieco in metallo verniciato per quadri tipo rack da 19", completo degli accessori per il montaggio.
		06.A40.F.01.G 005		F.O. di pannello cieco H=1 unità		cad	€ 17,57	7,900%
		06.A40.F.01.G 010		F.O. di pannello cieco H=2 unità		cad	€ 27,97	5,000%
		06.A40.F.01.H		F.O. Fornitura in opera di patch pannell da 24 connessioni in categoria 6 preassemblato per quadro rack da 19", completo di connettori tipo RJ45 UTP oppure FTP ed ogni accessorio per la posa in opera, esclusi i collegamenti elettrici dei connettori.
		06.A40.F.01.H 005		F.O. di Patch pannell con 24 connettori		cad	€ 181,80	1,300%
		06.A40.F.01.H 010		F.O. di solo pannello		cad	€ 30,98	7,500%
		06.A40.F.01.I		F.O. Fornitura in opera di pannello con 5/6 prese elettiche 230V 10/16A tipo universale, per quadri tipo rack da 19", completo degli accessori per il montaggio.
		06.A40.F.01.I 005		F.O. di pannello con prese 220V		cad	€ 95,66	2,900%
		06.A40.G		F.O. QUADRETTI IN VETRORESINA
		06.A40.G.01		FORNITURA IN OPERA DI QUADRETTI IN VETROresina, GRADO DI PROTEZIONE IP-55 ED IP-65, INCLUSA PORTINa FRONTALE ED ACCESSORI. ESECUZIONE DA PARETE. PROFONDITA' FINO A 300 MM.
		06.A40.G.01.A		Fornitura in opera a parete di quadretti in vetroresina, grado di protezione IP-55 ed IP-65
		06.A40.G.01.A 010		f.o. quadretto vetroresina l=250 h=300 mm		cad	€ 90,17	14,887%
		06.A40.G.01.A 012		f.o. quadretto vetroresina l=300 h=350 mm		cad	€ 130,00	11,396%
		06.A40.G.01.A 014		f.o. quadretto vetroresina l=300 h=500 mm		cad	€ 158,08	10,196%
		06.A40.G.01.A 016		f.o. quadretto vetroresina l=400 h=500 mm		cad	€ 190,32	9,178%
		06.A40.G.01.A 018		f.o. quadretto vetroresina l=400 h=650 mm		cad	€ 220,48	8,524%
		06.A40.G.01.A 020		f.o. quadretto vetroresina l=500 h=600 mm		cad	€ 343,20	5,862%
		06.A40.G.01.A 022		f.o. quadretto vetroresina l=600 h=800 mm		cad	€ 436,80	4,911%
		06.A40.H		ACCESSORI COMUNI
		06.A40.H.01		accessori comuni
		06.A40.H.01.A		F.O. Fornitura in opera di accessori anche in sostituzione
		06.A40.H.01.A 005		F.O. di tasca portadisegni in plastica		cad	€ 9,33	24,800%
		06.A40.H.01.A 010		F.O. di Kit maniglia + chiave + copertura		cad	€ 38,35	18,100%
		06.A40.H.01.A 015		F.O. di Kit filtro 130x130 con griglia		cad	€ 14,69	31,500%
		06.A40.H.01.A 020		F.O. di Kit ventilazionne 130x130 da 15W		cad	€ 70,86	19,600%
		06.A40.H.01.A 025		F.O. di Kit filtro 255x255 con griglia		cad	€ 30,18	18,400%
		06.A40.H.01.A 030		F.O. di Kit ventilazionne 255x255 da 150W		cad	€ 161,80	10,000%
		06.A40.H.01.A 035		F.O. di termostato		cad	€ 45,88	25,200%
		06.A40.H.01.A 040		F.O. di riscaldatore		cad	€ 81,77	14,100%
		06.A40.H.01.A 045		F.O. di portaetichette		cad	€ 11,71	19,700%
		06.A40.H.01.A 050		F.O. di Kit 4 golfari di sollevamento		cad	€ 23,41	7,900%
		06.A40.H.01.B		Posa in opera di cartelli monitori
		06.A40.H.01.B 010		p.o. cartelli monitori		cad	€ 2,28	100,000%
		06.A40.I		F.O. QUADRI COMPLETI
		06.A40.I.01		F.O. di quadretti inclusi organi di interruzione e collegamenti al sistema a monte ed a valle. I differenziali previsti sono quelli di tipo normale. Nel caso in cui si utilizzino differenziali di tipo diverso (ad es. antiperturbazione) occorrerà aggiungere la corrispondente differenza del prezzo in fornitura. Grado di protezione fino a IP 55. compreso la formazione di scasso, ripristino e finitura dell'intonaco ed ogni accessorio per la posa in opera.
		06.A40.I.01.A		Quadro ascensore in pvc con oblò
		06.A40.I.01.A 005		F.O. di quadro ascensore con sezionatore 4P fino a 32A		cad	€ 83,91	31,900%
		06.A40.I.01.A 010		F.O. di quadro ascensore con MTD 4P Idn 0,3A fino 32A		cad	€ 160,98	19,200%
		06.A40.I.01.A 015		F.O. di quadro con pulsante di sgancio		cad	€ 64,65	28,600%
		06.A40.I.01.B		Quadro per centrale termica
		06.A40.I.01.B 005		F.O. di quadro in pvc da parete con 1 MTD 2P e 1MTD 4P Idn 0,3/0,5 A fino 32A		cad	€ 216,75	19,700%
		06.A40.I.01.B 010		F.O. di quadro in metallo da incasso con 1 MTD 2P e 1MTD 4P Idn 0,3/0,5 A fino 32A		cad	€ 263,17	24,200%
		06.A40.I.01.C		Quadro per alloggio in pvc (MTD + MT)
		06.A40.I.01.C 005		F.O. di quadro a parete con 1 MTD 2P 16 A Idn 0,03 e 2 MT 2P 10A e16 A		cad	€ 167,93	24,800%
		06.A40.I.01.C 010		F.O. di quadro da incasso con 1 MTD 2P 16 A Idn 0,03 e 2 MT 2P 10A e16 A		cad	€ 184,12	34,300%
		06.A40.I.01.D		Quadro per alloggio in pvc (MTD)
		06.A40.I.01.D 005		F.O. di quadro per alloggio a parete con 1 MTD 16A 2P Idn 0,03A		cad	€ 92,98	26,300%
		06.A40.I.01.D 010		F.O. di quadro per alloggio da incasso con 1 MTD 2P Idn 0,03A		cad	€ 105,27	34,000%
		06.A40.I.01.E		Quadro protezione per utilizzatori in pvc
		06.A40.I.01.E 005		F.O. di quadro di protezione utilizzatori a parete con interr.MT 16 A 2P fino a 32A		cad	€ 52,86	42,000%
		06.A40.I.01.E 010		F.O. di quadro di protezione utilizzatori da incasso con interr.MT 16 A 2P fino a 32A		cad	€ 65,15	51,500%
		06.A40.I.01.E 015		F.O. di quadro protezione utilizzatori a parete con sezion. e fusibili 16A fino a 32A		cad	€ 46,32	58,900%
		06.A40.I.01.E 020		F.O. di quadro protezione utilizzatori da incasso con sezion.e fusibili 16A 2P fino a 32A		cad	€ 58,61	65,900%
		06.A40.I.01.F		Quadro prese in pvc
		06.A40.I.01.F 005		F.O. di quadro prese da parete con interr. MTD 16A 2P Idn 0,03A e 4 prese civili di qualunque tipo		cad	€ 150,17	22,400%
		06.A40.I.01.F 010		F.O. di quadro prese da incasso con interr. MTD 16A 2P Idn 0,03A e 4 prese civili di qualunque tipo		cad	€ 166,36	33,700%
		06.A40.I.05		Fornitura in opera di quadri/armadi componibili in lamiera di acciaio zincata a caldo 15/10 e verniciata, per instalazioni all'interno completo di struttura portante,vano cavi interno od esterno, pannelli esterni laterali e posteriori, pannelli frontali o controporte cieci o sfinestrati per montaggio portaaparecchiature di qualsiasi tipo, guide DIN, prifilati di qualsiasi tipo, canalina interna,cavi di cablaggio, piastre di fondo, piastre per fissaggio e alimentazione interruttori, pannelli interni di separazione, morsettiere e ripartitori per il cablaggio interno, morsettiera di terra, eventuali morsettiere per la connessione agli impianti, per i quadri a pavimento da 1400 mm in poi è compreso anche lo zoccolo, ed ogni accessori per la posa in opera. Sono escule le barrature in rame, le segregazioni in forma 3 e 4 e le apparecchiature di comando e protezione. Nota per l'altezza si intende quella della struttura senza zoccolo; nella larghezza è compreso l'eventuale vano cavi. . (Le dimensioni sono espesse in mm LxHxP).
		06.A40.I.05.A		Quadri con portella trasparente o piena IP 43
		06.A40.I.05.A 005		F.O. di quadro tipo da 600x600x250 - IP43		cad	€ 553,41	25,100%
		06.A40.I.05.A 010		F.O. di quadro tipo da 600x800x250 - IP43		cad	€ 579,90	26,300%
		06.A40.I.05.A 015		F.O. di quadro tipo da 600x1000x250 - IP43		cad	€ 764,56	21,800%
		06.A40.I.05.A 020		F.O. di quadro tipo da 600x1200/1400x250 - IP43		cad	€ 942,22	23,600%
		06.A40.I.05.A 025		F.O. di quadro tipo da 600x1600x250 - IP43		cad	€ 1.280,50	21,700%
		06.A40.I.05.A 030		F.O. di quadro tipo da 600x1800/2000x250 - IP43		cad	€ 1.379,01	22,100%
		06.A40.I.05.A 035		F.O. di quadro tipo da 800x1800/2000x250 - IP43		cad	€ 1.617,43	20,600%
		06.A40.I.05.A 040		F.O. di quadro tipo da 600x1800/2000x400 - IP43		cad	€ 2.004,70	17,500%
		06.A40.I.05.A 045		F.O. di quadro tipo da 800x1800/2000x400 - IP43		cad	€ 2.231,44	16,600%
		06.A40.I.05.B		Quadri con portella trasparente o piena minimo IP 55
		06.A40.I.05.B 005		F.O. di quadro tipo da 600x600x250 - min IP55		cad	€ 567,55	26,900%
		06.A40.I.05.B 010		F.O. di quadro tipo da 600x800x250 - min IP55		cad	€ 695,33	23,900%
		06.A40.I.05.B 015		F.O. di quadro tipo da 600x1000x250 - min IP55		cad	€ 827,80	21,800%
		06.A40.I.05.B 020		F.O. di quadro tipo da 600x1200/1400x250 - min IP55		cad	€ 1.020,84	23,100%
		06.A40.I.05.B 025		F.O. di quadro tipo da 600x1600x250 - min IP55		cad	€ 1.383,88	21,100%
		06.A40.I.05.B 030		F.O. di quadro tipo da 600x1800/2000x250 - min IP55		cad	€ 1.666,06	19,200%
		06.A40.I.05.B 035		F.O. di quadro tipo da 800x1800/2000x250 - min IP55		cad	€ 1.950,04	17,800%
		06.A40.I.05.B 040		F.O. di quadro tipo da 600x1800/2000x400 - min IP55		cad	€ 2.048,55	17,800%
		06.A40.I.05.B 045		F.O. di quadro tipo da 800x1800/2000x400 - min IP55		cad	€ 2.351,12	17,100%
		06.A40.I.05.B 050		F.O. di quadro tipo da 600x1800/2000x600 - min IP55		cad	€ 2.068,96	20,800%
		06.A40.I.05.B 055		F.O. di quadro tipo da 800x1800/2000x600 - min IP55		cad	€ 2.359,42	19,400%
				TUBAZIONI E CANALIZZAZIONI
		06.A41.A		Tubazioni
		06.A41.A.01		Tubazioni in PVC rigido e relativi accessori, serie pesante, autoesinguente, resistente alla propagazione della fiamma, resistenza alla compressione =>1250N, resistenza all'urto =>2J, curvabili a freddo fino a D. 25 mm. Normativa di riferimento: EN 50086 (CEI 23-39, CEI 23-54), IEC EN 61386.
		06.A41.A.01.A		F.O. Fornitura in opera, a vista, di tubazione in PVC rigido con grado di protezione IP 44 / IP 55, completa di curve, manicotti, raccordi tubo-tubo, rigidi o con guaine flessibili, supporti ed ogni altro accessorio per la posa in opera. Con la sola esclusione delle scatole portafrutti e cassette di derivazione.
		06.A41.A.01.A 005		F.O. di tubo PVC rigido IP 55 D. 16 mm		m	€ 2,07	66,900%
		06.A41.A.01.A 010		F.O. di tubo PVC rigido IP 55 D. 20 mm		m	€ 2,43	66,500%
		06.A41.A.01.A 015		F.O. di tubo PVC rigido IP 55 D. 25 mm		m	€ 2,88	64,100%
		06.A41.A.01.A 020		F.O. di tubo PVC rigido IP 55 D. 32 mm		m	€ 3,60	57,800%
		06.A41.A.01.A 025		F.O. di tubo PVC rigido IP 55 D. 40 mm		m	€ 4,40	52,500%
		06.A41.A.01.A 030		F.O. di tubo PVC rigido IP 55 D. 50 mm		m	€ 5,38	47,300%
		06.A41.A.01.A 035		F.O. di tubo PVC rigido IP 55 D. 63 mm		m	€ 6,37	39,900%
		06.A41.A.01.B		F.O. Fornitura in opera, a vista, di tubazione in PVC rigido con grado di protezione minimo IP 65, completa di curve, manicotti, raccordi tubo-tubo, rigidi o con guaine flessibili, supporti ed ogni altro accessorio per la posa in opera. Con la sola esclusione delle scatole portafrutti e cassette di derivazione.
		06.A41.A.01.B 005		F.O. di tubo PVC rigido IP 65 D. 16 mm		m	€ 2,50	61,300%
		06.A41.A.01.B 010		F.O. di tubo PVC rigido IP 65 D. 20 mm		m	€ 2,90	60,800%
		06.A41.A.01.B 015		F.O. di tubo PVC rigido IP 65 D. 25 mm		m	€ 6,39	60,500%
		06.A41.A.01.B 020		F.O. di tubo PVC rigido IP 65 D. 32 mm		m	€ 4,18	53,800%
		06.A41.A.01.B 025		F.O. di tubo PVC rigido IP 65 D. 40 mm		m	€ 5,25	47,600%
		06.A41.A.01.B 030		F.O. di tubo PVC rigido IP 65 D. 50 mm		m	€ 6,19	44,100%
		06.A41.A.01.B 035		F.O. di tubo PVC rigido IP 65 D. 63 mm		m	€ 6,72	40,700%
		06.A41.A.01.C		F.O. Fornitura in opera, a vista, di tubazione in PVC rigido a bassa emissioni tossiche e ridotti fumi opachi, privo di alogeni, con grado di protezione minimo IP 65, completa di curve, manicotti, raccordi tubo-tubo, rigidi o con guaine flessibili, supporti ed ogni altro accessorio per la posa in opera. Con la sola esclusione delle scatole portafrutti e cassette di derivazione.
		06.A41.A.01.C 005		F.O. di tubo PVC rigido IP 65 "senza alogeni" - D.16 mm		m	€ 3,02	50,800%
		06.A41.A.01.C 010		F.O. di tubo PVC rigido IP 65 "senza alogeni" - D.20 mm		m	€ 3,64	48,500%
		06.A41.A.01.C 015		F.O. di tubo PVC rigido IP 65 "senza alogeni" - D.25 mm		m	€ 4,47	45,100%
		06.A41.A.01.C 020		F.O. di tubo PVC rigido IP 65 "senza alogeni" - D.32 mm		m	€ 5,57	40,400%
		06.A41.A.01.C 025		F.O. di tubo PVC rigido IP 65 "senza alogeni" - D.40 mm		m	€ 7,41	33,800%
		06.A41.A.01.C 030		F.O. di tubo PVC rigido IP 65 "senza alogeni" - D.50 mm		m	€ 9,06	30,100%
		06.A41.A.01.C 035		F.O. di tubo PVC rigido IP 65 "senza alogeni" - D.63 mm		m	€ 9,44	28,900%
		06.A41.A.02		Tubo in pvc flessibile
		06.A41.A.02.A		F.O. Fornitura in opera, a vista o in traccia predisposta, di tubazione in PVC flessibile, serie pesante, autoesinguente, resistente alla propagazione della fiamma, resistenza alla compressione =>750N, resistenza all'urto =>2J, normativa di riferimento: EN 50086 (CEI 23-39, CEI 23-55, CEI 23-56), IEC EN 61386, completa di raccordi tubo-tubo, supporti ed ogni altro accessorio per la posa in opera. Con la sola esclusione delle scatole portafrutti e cassette di derivazione. (Nel caso di posa del tubo in traccia predisposta, il fissaggio del tubo con malta e compensata dagli accessori per la posa a vista).
		06.A41.A.02.A 005		F.O. di tubo PVC flessibile corrugato D. 16 mm		m	€ 1,25	73,900%
		06.A41.A.02.A 010		F.O. di tubo PVC flessibile corrugato D. 20 mm		m	€ 1,31	70,500%
		06.A41.A.02.A 015		F.O. di tubo PVC flessibile corrugato D. 25 mm		m	€ 1,61	71,600%
		06.A41.A.02.A 020		F.O. di tubo PVC flessibile corrugato D. 32 mm		m	€ 2,06	67,400%
		06.A41.A.02.A 025		F.O. di tubo PVC flessibile corrugato D. 40 mm		m	€ 2,29	60,500%
		06.A41.A.02.A 030		F.O. di tubo PVC flessibile corrugato D. 50 mm		m	€ 2,82	57,400%
		06.A41.A.02.A 035		F.O. di tubo PVC flessibile corrugato D. 63 mm		m	€ 3,09	52,400%
		06.A41.A.02.B		F.O. Fornitura in opera, a vista, di tubazione in PVC flessibile, con spirale di rinforzo, autoesinguente, resistente alla propagazione della fiamma, resistenza alla compressione =>350N, resistenza all'urto =>2J tipo plastificato con spirale di rinforzo interna, gardo protezione minimo IP 55, completa di raccordi tubo-tubo, supporti ed ogni altro accessorio per la posa in opera. Con la sola esclusione delle scatole portafrutti e cassette di derivazione.
		06.A41.A.02.B 005		F.O. di tubo PVC flessibile rinforzato IP 55 D. 10 mm		m	€ 1,60	57,700%
		06.A41.A.02.B 010		F.O. di tubo PVC flessibile rinforzato IP 55 D. 16 mm		m	€ 1,69	54,600%
		06.A41.A.02.B 015		F.O. di tubo PVC flessibile rinforzato IP 55 D. 20 mm		m	€ 2,05	56,400%
		06.A41.A.02.B 020		F.O. di tubo PVC flessibile rinforzato IP 55 D. 25 mm		m	€ 2,22	52,100%
		06.A41.A.02.B 025		F.O. di tubo PVC flessibile rinforzato IP 55 D. 32 mm		m	€ 3,13	44,300%
		06.A41.A.02.B 030		F.O. di tubo PVC flessibile rinforzato IP 55 D. 40 mm		m	€ 3,73	37,200%
		06.A41.A.02.B 035		F.O. di tubo PVC flessibile rinforzato IP 55 D. 50 mm		m	€ 4,80	33,700%
		06.A41.A.02.B 040		F.O. di tubo PVC flessibile rinforzato IP 55 D. 60 mm		m	€ 5,37	30,100%
		06.A41.A.02.C		F. O. Fornitura in opera, a vista, di tubazione in PVC flessibile corrugato, a bassa emissioni tossiche e ridotti fumi opachi, privo di alogeni, serie pesante, autoesinguente, resistente alla propagazione della fiamma, resistenza alla compressione =>750N, resistenza all'urto => 2J, normativa di riferimento: EN 50086 (CEI 23-39, CEI 23-55, CEI 23-56), IEC EN 61386, completa di raccordi tubo-tubo, supporti ed ogni altro accessorio per la posa in opera. Con la sola esclusione delle scatole portafrutti e cassette di derivazione.
		06.A41.A.02.C 005		F.O. di tubo PVC flessibile corrugato "senza alogeni" - D. 16 mm		m	€ 1,32	69,900%
		06.A41.A.02.C 010		F.O. di tubo PVC flessibile corrugato "senza alogeni" - D. 20 mm		m	€ 1,38	67,000%
		06.A41.A.02.C 015		F.O. di tubo PVC flessibile corrugato "senza alogeni" - D. 25 mm		m	€ 1,72	67,100%
		06.A41.A.02.C 020		F.O. di tubo PVC flessibile corrugato "senza alogeni" - D. 32 mm		m	€ 2,44	56,900%
		06.A41.A.02.C 025		F.O. di tubo PVC flessibile corrugato "senza alogeni" - D. 40 mm		m	€ 2,88	48,100%
		06.A41.A.02.C 030		F.O. di tubo PVC flessibile corrugato "senza alogeni" - D. 50 mm		m	€ 3,91	41,400%
		06.A41.A.02.D		F.O. Fornitura in opera di tubazione in polietilene a doppia parete per cavidotto interrato, resistenza alla compressione =>350N, completa di raccordi ed ogni accessorio per la posa in opera, escluso la formazione e il ripristino degli scavi.
		06.A41.A.02.D 005		F.O. di tubo corrugato doppia parete per cavidotto D.40		m	€ 3,43	77,300%
		06.A41.A.02.D 010		F.O. di tubo corrugato doppia parete per cavidotto D.50		m	€ 3,56	74,300%
		06.A41.A.02.D 015		F.O. di tubo corrugato doppia parete per cavidotto D.63		m	€ 4,19	73,800%
		06.A41.A.02.D 020		F.O. di tubo corrugato doppia parete per cavidotto D.75		m	€ 4,91	71,900%
		06.A41.A.02.D 025		F.O. di tubo corrugato doppia parete per cavidotto D.90		m	€ 5,31	66,400%
		06.A41.A.02.D 030		F.O. di tubo corrugato doppia parete per cavidotto D.110		m	€ 6,35	62,500%
		06.A41.A.02.D 035		F.O. di tubo corrugato doppia parete per cavidotto D.125		m	€ 7,09	56,000%
		06.A41.A.02.D 040		F.O. di tubo corrugato doppia parete per cavidotto D.140		m	€ 8,18	48,500%
		06.A41.A.02.D 045		F.O. di tubo corrugato doppia parete per cavidotto D.160		m	€ 9,86	44,700%
		06.A41.A.02.D 050		F.O. di tubo corrugato doppia parete per cavidotto D.200		m	€ 13,29	33,200%
		06.A41.A.02.E		F.O. Fornitura in opera di tubazione in PVC incassata, realizzata con tubi rigidi o flessibili, completa di curve, manicotti ed ogni altro accessorio per la posa in opera, compreso le opere edili di scasso e ripristino alla condizioni originale del manufatto. Con la sola esclusione delle scatole portafrutti e cassette di derivazione (nel caso di posa del tubo senza scassi e ripristino definitivo considerare la posa a vista, il fissaggio del tubo con malta è compensata dagli accessori per la posa a vista).
		06.A41.A.02.E 005		F.O. di tubo PVC incassato D. 16 mm		m	€ 9,49	90,200%
		06.A41.A.02.E 010		F.O. di tubo PVC incassato D. 20 mm		m	€ 9,75	90,000%
		06.A41.A.02.E 015		F.O. di tubo PVC incassato D. 25 mm		m	€ 11,19	88,200%
		06.A41.A.02.E 020		F.O. di tubo PVC incassato D. 32 mm		m	€ 12,39	86,500%
		06.A41.A.02.E 025		F.O. di tubo PVC incassato D. 40 mm		m	€ 14,08	83,800%
		06.A41.A.02.E 030		F.O. di tubo PVC incassato D. 50 mm		m	€ 16,00	80,300%
		06.A41.A.02.E 035		F.O. di tubo PVC incassato D. 63 mm		m	€ 17,97	76,900%
		06.A41.A.03		Tubo in ferro zincato
		06.A41.A.03.A		F.O. Fornitura in opera, a vista, di tubazione in ferro zincato non filettato, per impianti elettrici, raccordato con giunti autobloccanti con grado di protezione minimo IP 65, completa di curve, gaffette, supporti ed ogni altro accessorio per la posa in opera, esclusa la fornitura e posa delle curve e derivazioni ispezionabili e la sola fornitura dei giunti autobloccanti.
		06.A41.A.03.A 005		F.O. di tubo ferro zincato rigido IP 67 D. 16 mm		m	€ 5,55	79,400%
		06.A41.A.03.A 010		F.O. di tubo ferro zincato rigido IP 67 D. 20 mm		m	€ 6,25	77,600%
		06.A41.A.03.A 015		F.O. di tubo ferro zincato rigido IP 67 D. 25 mm		m	€ 7,24	73,100%
		06.A41.A.03.A 020		F.O. di tubo ferro zincato rigido IP 67 D. 32 mm		m	€ 8,16	70,300%
		06.A41.A.03.A 025		F.O. di tubo ferro zincato rigido IP 67 D. 40 mm		m	€ 9,12	67,700%
		06.A41.A.03.A 030		F.O. di tubo ferro zincato rigido IP 67 D. 50 mm		m	€ 10,73	65,800%
		06.A41.A.03.A 035		F.O. di tubo ferro zincato rigido IP 67 D. 63 mm		m	€ 13,51	58,800%
		06.A41.A.03.B		F.O. Fornitura in opera, a vista, di tubazione in acciao inox non filettato, per impianti elettrici, raccordato con giunti autobloccanti con grado di protezione minimo IP 65, completa di curve, gaffette, supporti ed ogni altro accessorio per la posa in opera, esclusa la fornitura e posa delle curve e derivazioni ispezionabili e la sola fornitura dei giunti autobloccanti.
		06.A41.A.03.B 005		F.O. di tubo acciaio inox D. 16 mm		m	€ 9,36	47,100%
		06.A41.A.03.B 010		F.O. di tubo acciaio inox D. 20 mm		m	€ 10,92	44,500%
		06.A41.A.03.B 015		F.O. di tubo acciaio inox D. 25 mm		m	€ 13,05	40,600%
		06.A41.A.03.B 020		F.O. di tubo acciaio inox D. 32 mm		m	€ 15,79	36,300%
		06.A41.A.03.B 025		F.O. di tubo acciaio inox D. 40 mm		m	€ 18,38	33,600%
		06.A41.A.03.B 030		F.O. di tubo acciaio inox D. 50 mm		m	€ 21,89	32,200%
		06.A41.A.03.B 035		F.O. di tubo acciaio inox D. 63 mm		m	€ 31,23	25,400%
		06.A41.A.03.C		F.O. Fornitura in opera, di raccordi di qualsiasi tipo in acciaio zincato o in inox per giunzione di tubi metallici rigidi o flesssibili, di guaine metalliche e per i raccordi di questi a scatole, quadri ecc., con grado di protezione minimo IP 65, comprese eventuali riduzioni.
		06.A41.A.03.C 005		F.O. di raccordo per tubo metallico qualsiasi tipo IP 67 D. 16 mm		m	€ 5,70	48,700%
		06.A41.A.03.C 010		F.O. di raccordo per tubo metallico qualsiasi tipo IP 67 D. 20 mm		m	€ 6,18	44,900%
		06.A41.A.03.C 015		F.O. di raccordo per tubo metallico qualsiasi tipo IP 67 D. 25 mm		m	€ 7,66	42,300%
		06.A41.A.03.C 020		F.O. di raccordo per tubo metallico qualsiasi tipo IP 67 D. 32 mm		m	€ 9,07	35,700%
		06.A41.A.03.C 025		F.O. di raccordo per tubo metallico qualsiasi tipo IP 67 D. 40 mm		m	€ 12,25	30,200%
		06.A41.A.03.C 030		F.O. di raccordo per tubo metallico qualsiasi tipo IP 67 D. 50 mm		m	€ 18,71	19,800%
		06.A41.A.03.C 035		F.O. di raccordo per tubo metallico qualsiasi tipo IP 67 D. 63 mm		m	€ 35,01	10,600%
		06.A41.A.03.D		F.O. Fornitura in opera a vista di raccordo flessibile in acciaio rivestito di PVC completo di raccordi tubo-tubo o tubo scatola in ottone o acciaio inox, grado di protezione minimo IP 65, compreso ogni accessorio per la posa in opera.
		06.A41.A.03.D 005		F.O. di raccordo flessibile per tubo metallico IP 67 D. 16 mm		m	€ 8,79	31,600%
		06.A41.A.03.D 010		F.O. di raccordo flessibile per tubo metallico IP 67 D. 20 mm		m	€ 10,85	25,600%
		06.A41.A.03.D 015		F.O. di raccordo flessibile per tubo metallico IP 67 D. 25 mm		m	€ 13,36	24,200%
		06.A41.A.03.D 020		F.O. di raccordo flessibile per tubo metallico IP 67 D. 32 mm		m	€ 17,32	18,700%
		06.A41.A.03.D 025		F.O. di raccordo flessibile per tubo metallico IP 67 D. 40 mm		m	€ 23,80	15,500%
		06.A41.A.04		Curve e derivazioni ispezionabili in fusione di alluminio
		06.A41.A.04.A		F.O Fornitura in opera a vista di curve ispezionabili in fusione di alluminio filettate con coperchio d'ispezione e guarnizione di tenuta, grado di protezione minimo IP 65, compreso ogni accessorio per la posa in opera e continuità equipotenziale.
		06.A41.A.04.A 005		F.O. di curve ispezionabile metalliche IP 67 G1/4"		cad	€ 4,33	53,400%
		06.A41.A.04.A 010		F.O. di curve ispezionabile metalliche IP 67 G3/8"		cad	€ 4,54	50,900%
		06.A41.A.04.A 015		F.O. di curve ispezionabile metalliche IP 67 G1/2"		cad	€ 5,09	50,000%
		06.A41.A.04.A 020		F.O. di curve ispezionabile metalliche IP 67 G3/4"		cad	€ 6,27	44,300%
		06.A41.A.04.A 025		F.O. di curve ispezionabile metalliche IP 67 G1"		cad	€ 8,06	37,300%
		06.A41.A.04.A 030		F.O. di curve ispezionabile metalliche IP 67 G1 1/4"		cad	€ 10,07	32,200%
		06.A41.A.04.A 035		F.O. di curve ispezionabile metalliche IP 67 G1 1/2"		cad	€ 11,21	30,900%
		06.A41.A.04.B		F.O Fornitura in opera a vista di di derivazione ispezionabile in fusione di alluminio a una/due uscite filettate con coperchio d'ispezione e guarnizione di tenuta, grado di protezione minimo IP 67, compreso ogni accessorio per la posa in opera e continuità equipotenziale.
		06.A41.A.04.B 005		F.O. di derivazioni metalliche a 2 vie IP 67 72x35x36		cad	€ 7,94	64,000%
		06.A41.A.04.B 010		F.O. di derivazioni metalliche a 2 vie IP 67 96x46x46		cad	€ 10,32	53,700%
		06.A41.A.04.B 015		F.O. di derivazioni metalliche a 2 vie IP 67 106x54x54		cad	€ 10,50	52,900%
		06.A41.A.04.B 020		F.O. di derivazioni metalliche a 2 vie IP 67 120x70x70		cad	€ 13,44	44,700%
		06.A41.A.04.B 025		F.O. di derivazioni metalliche a 2 vie IP 67 130x80x84		cad	€ 17,39	34,600%
		06.A41.A.04.B 030		F.O. di derivazioni metalliche a 2 vie IP 67 210x99x110		cad	€ 17,29	37,500%
		06.A41.A.04.B 035		F.O. di derivazioni metalliche a 2 vie IP 67 260x107x130		cad	€ 20,95	30,900%
		06.A41.A.04.C		F.O Fornitura in opera a vista di derivazione ispezionabile in fusione di alluminio a tre uscite filettate con coperchio d'ispezione e guarnizione di tenuta, grado di protezione minimo IP 65, compreso ogni accessorio per la posa in opera e continuità equipotenziale.
		06.A41.A.04.C 005		F.O. di derivazioni metalliche a 3 vie IP 67 72x35x36		cad	€ 8,00	63,600%
		06.A41.A.04.C 010		F.O. di derivazioni metalliche a 3 vie IP 67 96x46x46		cad	€ 10,58	52,400%
		06.A41.A.04.C 015		F.O. di derivazioni metalliche a 3 vie IP 67 106x54x54		cad	€ 10,71	51,800%
		06.A41.A.04.C 020		F.O. di derivazioni metalliche a 3 vie IP 67 120x70x70		cad	€ 13,92	43,200%
		06.A41.A.04.C 025		F.O. di derivazioni metalliche a 3 vie IP 67 130x80x84		cad	€ 17,78	33,800%
		06.A41.A.04.C 030		F.O. di derivazioni metalliche a 3 vie IP 67 210x99x110		cad	€ 17,89	36,200%
		06.A41.A.04.C 035		F.O. di derivazioni metalliche a 3 vie IP 67 260x107x130		cad	€ 22,58	28,700%
		06.A41.A.04.D		F.O Fornitura in opera a vista di derivazione ispezionabile in fusione di alluminio a quattro uscite filettate con coperchio d'ispezione e guarnizione di tenuta, grado di protezione minimo IP 65, compreso ogni accessorio per la posa in opera e continuità equipotenziale.
		06.A41.A.04.D 005		F.O. di derivazioni metalliche a 4 vie IP 67 72x35x36		cad	€ 8,34	61,000%
		06.A41.A.04.D 010		F.O. di derivazioni metalliche a 4 vie IP 67 96x46x46		cad	€ 11,06	50,200%
		06.A41.A.04.D 015		F.O. di derivazioni metalliche a 4 vie IP 67 106x54x54		cad	€ 11,15	49,800%
		06.A41.A.04.D 020		F.O. di derivazioni metalliche a 4 vie IP 67 120x70x70		cad	€ 14,87	40,400%
		06.A41.A.04.D 025		F.O. di derivazioni metalliche a 4 vie IP 67 130x80x84		cad	€ 19,60	30,700%
		06.A41.A.04.D 030		F.O. di derivazioni metalliche a 4 vie IP 67 210x99x110		cad	€ 19,37	33,400%
		06.A41.A.04.D 035		F.O. di derivazioni metalliche a 4 vie IP 67 260x107x130		cad	€ 25,14	25,800%
		06.A41.A.05		Tubo flessibile metallico rivestito
		06.A41.A.05.A		F.O. Fornitura in opera, a vista, di tubazione flessibile in maglia metallica con rivestimento esterno in PVC, autoestinguente, completa di ogni accessorio per la posa in opera.
		06.A41.A.05.A 005		F.O. di tubo flessibile metallico riv in PVC D. 16 mm		m	€ 3,97	69,900%
		06.A41.A.05.A 010		F.O. di tubo flessibile metallico riv in PVC D. 20 mm		m	€ 5,09	54,600%
		06.A41.A.05.A 015		F.O. di tubo flessibile metallico riv in PVC D. 25 mm		m	€ 6,33	51,200%
		06.A41.A.05.A 020		F.O. di tubo flessibile metallico riv in PVC D. 32 mm		m	€ 8,78	42,100%
		06.A41.A.05.A 025		F.O. di tubo flessibile metallico riv in PVC D. 40 mm		m	€ 10,01	41,600%
		06.A41.A.05.A 030		F.O. di tubo flessibile metallico riv in PVC D. 50 mm		m	€ 12,73	36,300%
		06.A41.A.05.B		F.O. Fornitura in opera, a vista, di tubazione flessibile in PVC autoestinguente con superfice interna liscia e rivestimento esterno in maglia metallica, completa di ogni accessorio per la posa in opera.
		06.A41.A.05.B 005		F.O. di tubo flessibile in PVC riv. in maglia metallica D. 16 mm		m	€ 4,96	55,900%
		06.A41.A.05.B 010		F.O. di tubo flessibile in PVC riv. in maglia metallica D. 20 mm		m	€ 6,93	40,000%
		06.A41.A.05.B 015		F.O. di tubo flessibile in PVC riv. in maglia metallica D. 25 mm		m	€ 9,09	35,600%
		06.A41.A.05.B 020		F.O. di tubo flessibile in PVC riv. in maglia metallica D. 32 mm		m	€ 11,89	31,100%
		06.A41.A.05.B 025		F.O. di tubo flessibile in PVC riv. in maglia metallica D. 40 mm		m	€ 14,05	29,600%
		06.A41.A.05.B 030		F.O. di tubo flessibile in PVC riv. in maglia metallica D. 50 mm		m	€ 18,20	25,400%
		06.A41.A.06		Tubo per impianti "AD - PE"
		06.A41.A.06.A		F.O. Fornitura in opera, a vista, di tubazione in ferro zincato filettato, per impianti elettrici "AD-PE" ( norma UNI 7683) completa di manicotti, raccordi alle scatole e apparecchiature, curve, gaffette, supporti ed ogni altro accessorio per la posa in opera, con la sola esclusione delle scatole di derivazione.
		06.A41.A.06.A 005		F.O. di Tubo rigido in ferro zincato e filettato "AD - PE" D=1/2"		m	€ 2,64	1,600%
		06.A41.A.06.A 010		F.O. di Tubo rigido in ferro zincato e filettato "AD - PE" D=3/4"		m	€ 4,41	1,000%
		06.A41.A.06.A 015		F.O. di Tubo rigido in ferro zincato e filettato "AD - PE" D=1"		m	€ 6,17	0,700%
		06.A41.A.06.A 020		F.O. di Tubo rigido in ferro zincato e filettato "AD - PE" D=1 1/4"		m	€ 7,85	0,500%
		06.A41.A.06.A 025		F.O. di Tubo rigido in ferro zincato e filettato "AD - PE" D=1 1/2"		m	€ 9,62	0,400%
		06.A41.A.06.A 030		F.O. di Tubo rigido in ferro zincato e filettato "AD - PE" D=2"		m	€ 11,34	0,400%
		06.A41.A.06.A 035		F.O. di Tubo rigido in ferro zincato e filettato "AD - PE" D=3"		m	€ 20,44	0,200%
		06.A41.A.06.B		F.O. Fornitura in opera, a vista, di curve in ferro zincato filettato per impianti elettrici "AD - PE" ( norma UNI 7683)
		06.A41.A.06.B 005		F.O. di curva 45° in ferro zincato e filettato "AD - PE" D=1/2"		cad	€ 3,99	1,100%
		06.A41.A.06.B 010		F.O. di curva 45° in ferro zincato e filettato "AD - PE" D=3/4"		cad	€ 3,99	1,100%
		06.A41.A.06.B 015		F.O. di curva 45° in ferro zincato e filettato "AD - PE" D=1"		cad	€ 6,93	0,600%
		06.A41.A.06.B 020		F.O. di curva 90° in ferro zincato e filettato "AD - PE" D=1/2"		cad	€ 6,01	0,700%
		06.A41.A.06.B 025		F.O. di curva 90° in ferro zincato e filettato "AD - PE" D=3/4"		cad	€ 6,34	0,700%
		06.A41.A.06.B 030		F.O. di curva 90° in ferro zincato e filettato "AD - PE" D=1"		cad	€ 10,04	0,400%
		06.A41.A.06.B 035		F.O. di curva 90° ispezionabile in ferro zincato e filettato "AD - PE" D=1/2"		cad	€ 9,87	0,400%
		06.A41.A.06.B 040		F.O. di curva 90° ispezionabile in ferro zincato e filettato "AD - PE" D=3/4"		cad	€ 9,54	0,400%
		06.A41.A.06.B 045		F.O. di curva 90° ispezionabile in ferro zincato e filettato "AD - PE" D=1"		cad	€ 10,64	0,400%
		06.A41.A.07		Tesate
		06.A41.A.07.A		Corda in acciaio
		06.A41.A.07.A 005		F.O. di corda di acciaio D.5 mm		m	€ 0,63	33,300%
		06.A41.A.07.A 010		F.O. di Corda acciaio D= 8 mm		m	€ 1,05	20,000%
		06.A41.A.07.A 015		F.O. di Corda acciaio D= 10 mm		m	€ 1,39	15,100%
		06.A41.A.07.B		F.O. Fornitura in opera di un punto di ancoraggio per tesate comprendente la redancia, i morsetti, il tenditore, il terminale antiscorrimento (morsetto a cavallotto) .
		06.A41.A.07.B 005		F.O. di Formazione di ancoraggio per tesate		cad	€ 12,95	64,900%
		06.A41.A.08		Accessori comuni
		06.A41.A.08.A		Supporti in PVC
		06.A41.A.08.A 505		P.O. di supporto per fissaggio tubi PVC fino a D.25 mm		cad	€ 0,69	100,000%
		06.A41.A.08.A 510		P.O. di supporto per fissaggio tubi PVC D.32 mm		cad	€ 0,69	100,000%
		06.A41.A.08.A 515		P.O. di supporto per fissaggio tubi PVC D.40 mm		cad	€ 0,69	100,000%
		06.A41.A.08.A 520		P.O. di supporto per fissaggio tubi PVC D.50 mm		cad	€ 0,69	100,000%
		06.A41.A.08.B		Supporti in metallo
		06.A41.A.08.B 505		P.O. di supporto per fissaggio tubi metallo fino a D. 25 mm		cad	€ 0,69	100,000%
		06.A41.A.08.B 510		P.O. di supporto per fissaggio tubi metallo D. 32-40 mm		cad	€ 0,69	100,000%
		06.A41.A.08.B 515		P.O. di supporto per fissaggio tubi metallo oltre D. 40 mm		cad	€ 0,69	100,000%
		06.A41.B		CANALINE
		06.A41.B.01		Canaline e accessori per cablaggi
		06.A41.B.01.A		F.O. Fornitura in opera di canalina in materiale termoplastico isolante, autoestinguente, per il cablaggio, con pareti chiuse, pretranciate o a lamelle completa di coperchio fermacavi ed ogni accessorio per la posa in opera.
		06.A41.B.01.A 005		F.O. di canalina per cablaggio dimensione fino a 25x50		m	€ 6,37	72,600%
		06.A41.B.01.A 010		F.O. di canalina per cablaggio dimensione 50x50		m	€ 7,45	68,300%
		06.A41.B.01.A 015		F.O. di canalina per cablaggio dimensione 75x50		m	€ 8,95	56,800%
		06.A41.B.01.A 020		F.O. di canalina per cablaggio dimensione 100x50		m	€ 10,42	57,700%
		06.A41.B.01.A 025		F.O. di canalina per cablaggio dimensione 125x50		m	€ 11,37	52,900%
		06.A41.B.01.A 030		F.O. di canalina per cablaggio dimensione 25x75		m	€ 7,48	68,000%
		06.A41.B.01.A 035		F.O. di canalina per cablaggio dimensione 50x75		m	€ 8,32	61,200%
		06.A41.B.01.A 040		F.O. di canalina per cablaggio dimensione 75x75		m	€ 10,59	56,700%
		06.A41.B.01.A 045		F.O. di canalina per cablaggio dimensione 100x75		m	€ 11,87	50,600%
		06.A41.B.01.A 050		F.O. di canalina per cablaggio dimensione 125x75		m	€ 13,42	48,200%
		06.A41.B.01.A 055		F.O. di canalina per cablaggio dimensione 100x100		m	€ 16,05	40,300%
		06.A41.B.01.B		F.O. Fornitura in opera di collari per il sostegno dei cavi nel cablaggio all'interno dei quadri.
		06.A41.B.01.B 005		F.O. di anelli per cablaggio dimensione 50x50		cad	€ 0,88	52,600%
		06.A41.B.01.B 010		F.O. di anelli per cablaggio dimensione 100x50		cad	€ 1,14	40,600%
		06.A41.B.01.B 015		F.O. di anelli per cablaggio dimensione 125x75		cad	€ 1,24	37,300%
		06.A41.B.01.C		F.O. Fornitura in opera di guaina spiralata in politene, autoestinguente per cablaggo di cavi in fasci flessibili.
		06.A41.B.01.C 005		F.O. di spirale per cablaggio - diametro fino a 6 mm		m	€ 1,59	87,100%
		06.A41.B.01.C 010		F.O. di spirale per cablaggio - diametro oltre 6 mm		m	€ 2,93	79,000%
		06.A41.B.02		Canalina per distribuzione e portaapparecchi
		06.A41.B.02.A		F.O. Fornitura in opera di canalina chiusa o asolata autoportante in materiale termoplastico isolante, antiurto e autoestinguente per la distribuzione e protezione dei cavi o per l'installazione di apparecchiature elettriche, predisposta per l'inserimento dei setti separatori, completa di curve, raccordi, derivazioni a "T" ed incroci sia in piano che per cambi di direzione, coperchi, piastre di giunzione, flange per raccordo con le scatole, traversine reggicavo, installata a parete, a soffitto o su mensole, con grado di protezione IP 40, compreso ogni accessorio per la posa in opera, escluso setti separatori, mensole e scatole di derivazione del tipo alveolare. P.O. posa in opera di canalina in materiale termoplastico , di curve, raccordi, derivazioni a "T" ed incroci sia in piano che per cambi di direzione, coperchi, piastre di giunzione, flange per raccordo con le scatole, traversine reggicavo, posata a parete, a soffitto o su mensole, compreso ogni accessorio per la posa in opera, escluso setti separatori, mensole e scatole di derivazione del tipo alveolare.
		06.A41.B.02.A 005		F.O. di canalina PVC 30x10		m	€ 5,63	78,400%
		06.A41.B.02.A 010		F.O. di canalina PVC 40x16		m	€ 6,81	64,800%
		06.A41.B.02.A 015		F.O. di canalina PVC 50x20		m	€ 7,04	62,600%
		06.A41.B.02.A 020		F.O. di canalina PVC 60x20		m	€ 8,81	64,400%
		06.A41.B.02.A 025		F.O. di canalina PVC 75x20		m	€ 9,42	46,900%
		06.A41.B.02.A 030		F.O. di canalina PVC 25x30		m	€ 6,18	71,400%
		06.A41.B.02.A 035		F.O. di canalina PVC 40x40		m	€ 8,05	54,800%
		06.A41.B.02.A 040		F.O. di canalina PVC 60x40		m	€ 8,71	50,600%
		06.A41.B.02.A 045		F.O. di canalina PVC 80x40		m	€ 11,11	47,700%
		06.A41.B.02.A 050		F.O. di canalina PVC 100x40		m	€ 11,99	44,200%
		06.A41.B.02.A 055		F.O. di canalina PVC 120x40		m	€ 14,34	43,100%
		06.A41.B.02.A 060		F.O. di canalina PVC 60x60		m	€ 12,54	42,200%
		06.A41.B.02.A 065		F.O. di canalina PVC 80x60		m	€ 12,48	42,400%
		06.A41.B.02.A 070		F.O. di canalina PVC 100x60		m	€ 16,81	36,700%
		06.A41.B.02.A 075		F.O. di canalina PVC 120x60		m	€ 18,05	34,200%
		06.A41.B.02.A 080		F.O. di canalina PVC 150x60		m	€ 21,54	30,700%
		06.A41.B.02.A 085		F.O. di canalina PVC 200x60		m	€ 25,58	27,600%
		06.A41.B.02.A 090		F.O. di canalina PVC 100x80		m	€ 20,07	33,000%
		06.A41.B.02.A 095		F.O. di canalina PVC 120x80		m	€ 20,87	31,700%
		06.A41.B.02.A 105		F.O. di canalina PVC 150x80		m	€ 25,22	28,000%
		06.A41.B.02.A 110		F.O. di canalina PVC 200x80		m	€ 29,82	25,100%
		06.A41.B.02.A 505		P.O. di canalina PVC 30x10		m	€ 4,52	97,500%
		06.A41.B.02.A 510		P.O. di canalina PVC 40x16		m	€ 4,52	97,500%
		06.A41.B.02.A 515		P.O. di canalina PVC 50x20		m	€ 4,52	97,500%
		06.A41.B.02.A 520		P.O. di canalina PVC 60x20		m	€ 4,52	97,500%
		06.A41.B.02.A 525		P.O. di canalina PVC 75x20		m	€ 4,52	97,500%
		06.A41.B.02.A 530		P.O. di canalina PVC 25x30		m	€ 4,52	97,500%
		06.A41.B.02.A 535		P.O. di canalina PVC 40x40		m	€ 4,52	97,500%
		06.A41.B.02.A 540		P.O. di canalina PVC 60x40		m	€ 4,52	97,500%
		06.A41.B.02.A 545		P.O. di canalina PVC 80x40		m	€ 5,41	97,900%
		06.A41.B.02.A 550		P.O. di canalina PVC 100x40		m	€ 5,41	97,900%
		06.A41.B.02.A 555		P.O. di canalina PVC 120x40		m	€ 6,29	98,200%
		06.A41.B.02.A 560		P.O. di canalina PVC 60x60		m	€ 5,52	95,900%
		06.A41.B.02.A 565		P.O. di canalina PVC 80x60		m	€ 5,52	95,900%
		06.A41.B.02.A 570		P.O. di canalina PVC 100x60		m	€ 6,40	96,500%
		06.A41.B.02.A 575		P.O. di canalina PVC 120x60		m	€ 6,40	96,500%
		06.A41.B.02.A 580		P.O. di canalina PVC 150x60		m	€ 6,84	96,700%
		06.A41.B.02.A 585		P.O. di canalina PVC 200x60		m	€ 7,28	96,900%
		06.A41.B.02.A 590		P.O. di canalina PVC 100x80		m	€ 6,84	96,700%
		06.A41.B.02.A 595		P.O. di canalina PVC 120x80		m	€ 6,84	96,700%
		06.A41.B.02.A 605		P.O. di canalina PVC 150x80		m	€ 7,28	96,900%
		06.A41.B.02.A 610		P.O. di canalina PVC 200x80		m	€ 7,72	97,100%
		06.A41.B.02.B		F.O. Fornitura in opera di accessori per canaline in materiale termoplastico, separatori interni, testate di chiusura, flange passamuro, compreso la bulloneria per la posa in opera.
		06.A41.B.02.B 005		F.O. di separatore interno per canalina PVC h =40		m	€ 1,42	16,300%
		06.A41.B.02.B 010		F.O. di separatore interno per canalina PVC h = 60		m	€ 1,81	12,800%
		06.A41.B.02.B 015		F.O. di separatore interno per canalina PVC h = 80		m	€ 2,22	10,400%
		06.A41.B.02.B 020		F.O. di testate di chiusura fino a 100x60 mm		cad	€ 1,81	12,800%
		06.A41.B.02.B 025		F.O. di testate di chiusura oltre 100x60 mm		cad	€ 3,81	6,100%
		06.A41.B.02.C		F.O. Fornitura in opera di scatola di derivazione e connessione con separatori interni, per canaline portacavi, in materiale termoplastico, grado di protezione minimo IP40, completa di tutti gli accessori per la posa in opera.
		06.A41.B.02.C 005		F.O. di scatola derivazione alveolare fino a 150x150x60		cad	€ 22,61	31,200%
		06.A41.B.02.C 010		F.O. di scatola derivazione alveolare 200x200x80		cad	€ 27,81	28,600%
		06.A41.B.02.C 015		F.O. di scatola derivazione alveolare 250x250x80		cad	€ 34,87	25,300%
		06.A41.B.02.C 020		F.O. di scatola derivazione alveolare 300x300x80		cad	€ 39,46	24,600%
		06.A41.B.02.D		F.O. Fornitura in opera di scatola portafrutto per canalina compreso ogni accessorio per la posa in opera.
		06.A41.B.02.D 005		F.O. di scatola portafrutti da parete per minicanali 3-4 moduli prof.53		cad	€ 5,54	33,400%
		06.A41.B.02.D 010		F.O. di scatola da incasso nella canalina 3-4 moduli		cad	€ 2,73	33,900%
		06.A41.B.02.D 015		F.O. di scatola da incasso nella canalina 6 moduli		cad	€ 4,45	20,800%
		06.A41.B.02.E		F.O. Fornitura in opera di coperchio per scatola portafrutto da incasso in canalina, completo di raccordi alla canalina stessa ed ogni accessorio per la posa in opera.
		06.A41.B.02.E 005		F.O. di coperchio/raccordo per scatola incasso in canalina 3-4 moduli		cad	€ 2,36	19,600%
		06.A41.B.02.E 010		F.O. di copercio/raccordo per scatola incasso in canalina 6 moduli		cad	€ 2,85	16,200%
		06.A41.B.03		Canalina uso battiscopa o cornice
		06.A41.B.03.A		F.O. Fornitura in opera di canalina tipo a cornice o battiscopa in materiale termoplastico isolante, antiurto e autoestinguente di qualsiasi colore, con grado di protezione minimo IP 40, completa di curve, raccordi, cassette di derivazione, coperchi, testate di chiusura, flange per raccodo con le cassette, separatori interni, compreso ogni accessorio per la posa in opera, escluso scatole portafrutti. P.O. Posa in opera di canalina a cornice o battiscopa comprensiva di curve, raccordi, cassette di derivazione, coperchi, testate di chiusura, flange per raccodo con le cassette, separatori interni, compreso ogni accessorio per la posa in opera, escluso scatole portafrutti.
		06.A41.B.03.A 005		F.O. di canalina a cornice 80x20		m	€ 11,54	45,900%
		06.A41.B.03.A 010		F.O. di canalina a cornice 120x20		m	€ 16,45	37,500%
		06.A41.B.03.A 505		P.O. di canalina a cornice 80x20		m	€ 5,52	95,900%
		06.A41.B.03.A 510		P.O. di canalina a cornice 120x20		m	€ 6,40	96,500%
		06.A41.B.03.B		F.O. Fornitura in opera di scatola portafrutto per canalina tipo a cornice o battiscopa completa di sistema di aggancio alla canalina stessa, raccordi al coperchio ed ogni altro accessorio per la posa in opera. P.O. Posa in opera di scatola portafrutto per canalina tipo a cornice o battiscopa completa di ogni accessorio per la posa in opera.
		06.A41.B.03.B 005		F.O. di scatola portafrutti per canalina 80x20 a cornice 3-4 moduli		cad	€ 8,71	47,800%
		06.A41.B.03.B 010		F.O. di scatola portafrutti per canalina 80x20 a cornice 6 moduli		cad	€ 10,83	42,700%
		06.A41.B.03.B 015		F.O. di scatola portafrutti per canalina 120x20 a cornice 3/4 moduli		cad	€ 14,28	32,400%
		06.A41.B.03.B 020		F.O. di scatola portafrutti per canalina 120x20 a cornice 6 moduli		cad	€ 16,25	31,300%
		06.A41.B.03.B 025		F.O. di scatola portafrutti per canalina 120x20 a cornice 8 moduli		cad	€ 21,50	23,700%
		06.A41.B.03.B 505		P.O. di scatola portafrutti per canalina 80x20 a cornice 3-4 moduli		cad	€ 4,39	94,900%
		06.A41.B.03.B 510		P.O. di scatola portafrutti per canalina 80x20 a cornice 6 moduli		cad	€ 5,07	91,200%
		06.A41.B.03.B 515		P.O. di scatola portafrutti per canalina 120x20 a cornice 3/4 moduli		cad	€ 4,85	95,400%
		06.A41.B.03.B 520		P.O. di scatola portafrutti per canalina 120x20 a cornice 6 moduli		cad	€ 5,53	91,900%
		06.A41.B.03.B 525		P.O. di scatola portafrutti per canalina 120x20 a cornice 8 moduli		cad	€ 5,53	91,900%
		06.A41.B.04		Canalina sottopavimento
		06.A41.B.04.A		F.O. Fornitura in opera di canalina per distribuzione sottopavimento a sezione rettangolare in materiale plastico isolante, completa di raccordi, testate di chiusura, distanziali flange per raccordo con le scatole, compreso ogni accessorio per la posa in opera, escluso scatole portafrutti. P.O. Posa in opera di canalina per distribuzione sottopavimento, completa di raccordi, testate di chiusura, distanziali flange per raccordo con le scatole, compreso ogni accessorio per la posa in opera.
		06.A41.B.04.A 005		F.O. di canalina PVC sottopavimento 75x30		m	€ 7,64	57,800%
		06.A41.B.04.A 010		F.O. di canalina PVC sottopavimento 120x30		m	€ 9,64	54,900%
		06.A41.B.04.A 505		P.O. di canalina PVC sottopavimento 75x30		m	€ 4,52	97,500%
		06.A41.B.04.A 510		P.O. di canalina PVC sottopavimento 120x30		m	€ 5,41	97,900%
		06.A41.B.04.B		F.O. Fornitura in opera di curve rigide o flessibili e cambi di livello di qualsiasi tipo, compresi tutti gli accessori per la posa in opera. P.O. Posa in opera di curve di qualsiasi tipo, compresa la posa degli accessori.
		06.A41.B.04.B 005		F.O. di curve per canalina sottopavimento qualsiasi		cad	€ 4,76	19,400%
		06.A41.B.04.B 505		P.O. di curve per canalina sottopavimento qualsiasi		cad	€ 0,92	100,000%
		06.A41.B.04.C		F.O. Fornitura in opera di manicotti e bocchettoni completi di tappi da fissare sulla canalina per installazione delle torrette. P.O. posa in opera di manicotti e bocchettoni completi di tappi.
		06.A41.B.04.C 005		F.O. di bocchettoni per canalina sottopavimento qualsiasi		cad	€ 3,57	25,900%
		06.A41.B.04.C 505		P.O. di bocchettoni per canalina sottopavimento qualsiasi		cad	€ 0,92	100,000%
		06.A41.B.04.D		F. O. Fornitura in opera di cassetta di derivazione e connessione componibile con separatori interni, per canaline sottopavimento, completa di coperchio in metallo, compreso tutti gli accessori per la posa in opera. P.O. Posa in opera di cassetta di derivazione, per canaline sottopavimento, compreso la posa degli accessori.
		06.A41.B.04.D 005		F.O. di scatola di derivazione sottopavimento 270x270		cad	€ 35,32	22,500%
		06.A41.B.04.D 010		F.O. di scatola di derivazione sottopavimento 425x425		cad	€ 79,70	12,200%
		06.A41.B.04.D 505		P.O. di scatola di derivazione sottopavimento 270x270		cad	€ 8,16	97,300%
		06.A41.B.04.D 510		P.O. di scatola di derivazione sottopavimento 425x425		cad	€ 10,15	95,600%
		06.A41.B.04.E		F.O. Fornitura in opera di coperchio speciale per pavimenti in marmo con bordo alto 25 mm
		06.A41.B.04.E 010		F.O. di Coperchio per pavimenti in marmo 425x425		cad	€ 72,27	2,600%
		06.A41.B.04.F		F.O. Fornitura in opera di cornice di finitura in acciaio inox, ottone o alluminio
		06.A41.B.04.F 010		F.O. di Cornice di finitura in acciaio 425x425		cad	€ 120,56	1,500%
		06.A41.B.04.G		F.O. Fornitura in opera di ghiera per fissaggio torretta completa di eventuale prolunga e tutti gli accessori per la posa in opera.
		06.A41.B.04.G 005		F.O. di Ghiera per fissaggio torretta		cad	€ 4,10	33,900%
		06.A41.B.04.H		F.O. Fornitura in opera di tappo per la chiusura fori a pavimento.
		06.A41.B.04.H 005		F.O. di Tappo di chiusura in ABS		cad	€ 4,62	30,000%
		06.A41.B.04.H 010		F.O. di Tappo di chiusura in ottone		cad	€ 16,79	8,800%
		06.A41.B.04.H 015		F.O. di Tappo di chiusura in alluminio		cad	€ 9,04	15,400%
		06.A41.B.04.I		F.O. Fornitura in opera di torretta modulare bifacciale o trifacciale per canali sottopavimento, componibili in orizzontale e verticale, predisposte per 3 o 4 frutti modulari per lato, completa di base, separatore interno, eventuali raccordi fra torrette ed ogni altro accessorio per la posa in opera.
		06.A41.B.04.I 005		F.O. di Torretta		cad	€ 30,44	30,400%
		06.A41.B.04.L		F.O. Fornitura in opera di torretta a scomparsa con finitura antiscivolo, compreso ogni accessorio per la posa in opera.
		06.A41.B.04.L 005		F.O. di Torretta a scomparsa con finitura antiscivolo 200x300		cad	€ 47,71	14,500%
		06.A41.B.04.L 010		F.O. di Torretta a scomparsa con finitura antiscivolo 340x300		cad	€ 67,59	10,300%
		06.A41.B.04.M		F.O. Fornitura in opera di torretta a scomparsa con coperchio per pavimento in marmo o piastrelle, compreso ogni accessorio per la posa in opera.
		06.A41.B.04.M 005		F.O. di Torretta a scomparsa per piastrelle 200x300		cad	€ 41,74	16,600%
		06.A41.B.04.M 010		F.O. di Torretta a scomparsa per piastrelle 340x300		cad	€ 59,64	11,600%
		06.A41.B.04.N		F.O. Fornitura in opera di cassaforma in lamiera, compreso ogni accessorio per la posa in opera.
		06.A41.B.04.N 005		F.O. di Cassaforma 200x300		cad	€ 62,69	9,600%
		06.A41.B.04.N 010		F.O. di Cassaforma 340x300		cad	€ 68,66	8,800%
		06.A41.B.05		Canaline e componenti in alluminio
		06.A41.B.05.A		F.O. Fornitura in opera di colonna bifacciale portaapparecchi in alluminio, ad alto livello estetico, possibilità di realizzare fino a 4 scompoarti interni, grado di protezione IP 52, coperchio apribile solo con atrezzo, completa della parte telecopica, delle basi e supporti per il fissaggio, compreso ogni accessorio per la posa in opera.
		06.A41.B.05.A 005		F.O. di colonna in alluminio altezza 1,30 m		cad	€ 127,71	14,500%
		06.A41.B.05.A 010		F.O. di colonna in alluminio altezza fino a 2,70 m		cad	€ 360,94	12,200%
		06.A41.B.05.A 015		F.O. di colonna in alluminio altezza fino a 3,70 m		cad	€ 397,93	13,300%
		06.A41.B.05.B		F.O. Fornitura in opera di canalina portacavi e portaapparechi in alluminio ad alto livello estetico, completa di piastre di giunzione, testate di chiusura, flange per raccordo, compreso ogni accessorio per la posa in opera; escluso curve e derivazioni.
		06.A41.B.05.B 005		F.O. di canalina portaapparechi in alluminio 100x70		m	€ 50,36	17,500%
		06.A41.B.05.B 010		F.O. di canalina portaapparechi in alluminio 120x70		m	€ 60,75	14,500%
		06.A41.B.05.B 015		F.O. di canalina portaapparechi in alluminio 160x70		m	€ 80,45	12,100%
		06.A41.B.05.B 020		F.O. di canalina portaapparechi in alluminio 210x70		m	€ 98,84	10,700%
		06.A41.B.05.C		F.O. Fornitura in opera di curva piana, curva ad angolo, derivazione a "T", incroci piani, riduzioni, per canalina porta apparecchi in alluminio ad alto livello estetico completa di coperchi, giunti di messa a terra, compresi raccordi, bolloneria ed ogni accessorio per la posa in opera.
		06.A41.B.05.C 005		F.O. di curve, derivazioni, incroci per canalina in alluminio 100x70		cad	€ 46,93	15,000%
		06.A41.B.05.C 010		F.O. di curve, derivazioni, incroci per canalina in alluminio 120x70		cad	€ 55,18	12,800%
		06.A41.B.05.C 015		F.O. di curve, derivazioni, incroci per canalina in alluminio 160x70		cad	€ 66,69	10,600%
		06.A41.B.05.C 020		F.O. di curve, derivazioni, incroci per canalina in alluminio 210x70		cad	€ 79,07	10,000%
		06.A41.B.06		Canalina in acciaio zincato
		06.A41.B.06.A		F.O. Fornitura in opera di base per canalina chiusa (minimo IP 40) o asolata autoportante in lamiera di acciaio zincato a caldo, completa di mensole di sostegno, piastre di giunzione, testate di chiusura, flange per raccodo con le scatole o passamuro, compreso i giunti di messa a terra, la bolloneria ed ogni accessorio per la posa in opera; escluso coperchi, curve e derivazioni.
		06.A41.B.06.A 005		F.O. di canalina metallica 50x25		m	€ 11,30	50,800%
		06.A41.B.06.A 010		F.O. di canalina metallica 100x25		m	€ 12,95	47,700%
		06.A41.B.06.A 015		F.O. di canalina metallica 50x50		m	€ 12,44	49,600%
		06.A41.B.06.A 020		F.O. di canalina metallica 100x50		m	€ 13,48	45,800%
		06.A41.B.06.A 025		F.O. di canalina metallica 150x50		m	€ 14,83	44,600%
		06.A41.B.06.A 030		F.O. di canalina metallica 200x50		m	€ 16,80	42,000%
		06.A41.B.06.A 035		F.O. di canalina metallica 300x50		m	€ 20,78	36,100%
		06.A41.B.06.A 040		F.O. di canalina metallica 400x50		m	€ 25,10	31,600%
		06.A41.B.06.A 045		F.O. di canalina metallica 500x50		m	€ 28,17	28,200%
		06.A41.B.06.A 050		F.O. di canalina metallica 600x50		m	€ 31,84	26,300%
		06.A41.B.06.A 055		F.O. di canalina metallica 75x75		m	€ 13,20	46,800%
		06.A41.B.06.A 060		F.O. di canalina metallica 100x75		m	€ 14,07	43,900%
		06.A41.B.06.A 065		F.O. di canalina metallica 150x75		m	€ 15,34	43,100%
		06.A41.B.06.A 070		F.O. di canalina metallica 200x75		m	€ 17,66	40,000%
		06.A41.B.06.A 075		F.O. di canalina metallica 300x75		m	€ 21,41	35,000%
		06.A41.B.06.A 080		F.O. di canalina metallica 400x75		m	€ 25,74	30,900%
		06.A41.B.06.A 085		F.O. di canalina metallica 500x75		m	€ 28,85	27,500%
		06.A41.B.06.A 090		F.O. di canalina metallica 600x75		m	€ 33,33	25,200%
		06.A41.B.06.A 095		F.O. di canalina metallica 100x100		m	€ 15,01	41,100%
		06.A41.B.06.A 100		F.O. di canalina metallica 150x100		m	€ 16,61	39,800%
		06.A41.B.06.A 105		F.O. di canalina metallica 200x100		m	€ 18,61	37,900%
		06.A41.B.06.A 110		F.O. di canalina metallica 300x100		m	€ 22,75	33,000%
		06.A41.B.06.A 115		F.O. di canalina metallica 400x100		m	€ 26,24	30,300%
		06.A41.B.06.A 120		F.O. di canalina metallica 500x100		m	€ 29,10	27,300%
		06.A41.B.06.A 125		F.O. di canalina metallica 600x100		m	€ 38,22	21,900%
		06.A41.B.06.B		F.O. Fornitura in opera di coperchi per canaline metalliche zincate.
		06.A41.B.06.B 005		F.O. di coperchio per canalina metallica larghezza 50		m	€ 3,98	44,300%
		06.A41.B.06.B 010		F.O. di coperchio per canalina metallica larghezza 75		m	€ 4,02	43,900%
		06.A41.B.06.B 015		F.O. di coperchio per canalina metallica larghezza 100		m	€ 4,23	2,700%
		06.A41.B.06.B 020		F.O. di coperchio per canalina metallica larghezza 150		m	€ 5,05	34,900%
		06.A41.B.06.B 025		F.O. di coperchio per canalina metallica larghezza 200		m	€ 6,75	39,200%
		06.A41.B.06.B 030		F.O. di coperchio per canalina metallica larghezza 300		m	€ 7,92	33,400%
		06.A41.B.06.B 035		F.O. di coperchio per canalina metallica larghezza 400		m	€ 9,46	28,000%
		06.A41.B.06.B 040		F.O. di coperchio per canalina metallica larghezza 500		m	€ 11,40	27,100%
		06.A41.B.06.B 045		F.O. di coperchio per canalina metallica larghezza 600		m	€ 16,61	18,600%
		06.A41.B.06.C		F.O. Fornitura in opera di base per curve piane o verticali per canaline metalliche zincate, compreso i giunti di messa a terra, i raccordi, la bolloneria ed ogni accessorio per la posa in opera
		06.A41.B.06.C 005		F.O. di curve piane per canalina metallica 50x50		cad	€ 13,16	46,900%
		06.A41.B.06.C 010		F.O. di curve piane per canalina metallica 100x50		cad	€ 16,51	37,400%
		06.A41.B.06.C 015		F.O. di curve piane per canalina metallica 150x50		cad	€ 18,32	36,100%
		06.A41.B.06.C 020		F.O. di curve piane per canalina metallica 200x50		cad	€ 20,58	34,300%
		06.A41.B.06.C 025		F.O. di curve piane per canalina metallica 300x50		cad	€ 24,40	28,900%
		06.A41.B.06.C 030		F.O. di curve piane per canalina metallica 400x50		cad	€ 28,28	28,100%
		06.A41.B.06.C 035		F.O. di curve piane per canalina metallica 500x50		cad	€ 31,91	24,900%
		06.A41.B.06.C 040		F.O. di curve piane per canalina metallica 600x50		cad	€ 39,69	22,200%
		06.A41.B.06.C 045		F.O. di curve piane per canalina metallica 75x75		cad	€ 12,59	49,100%
		06.A41.B.06.C 050		F.O. di curve piane per canalina metallica 100x75		cad	€ 12,96	47,700%
		06.A41.B.06.C 055		F.O. di curve piane per canalina metallica 150x75		cad	€ 14,96	44,200%
		06.A41.B.06.C 060		F.O. di curve piane per canalina metallica 200x75		cad	€ 19,52	36,200%
		06.A41.B.06.C 065		F.O. di curve piane per canalina metallica 300x75		cad	€ 23,05	30,600%
		06.A41.B.06.C 070		F.O. di curve piane per canalina metallica 400x75		cad	€ 28,62	27,700%
		06.A41.B.06.C 075		F.O. di curve piane per canalina metallica 500x75		cad	€ 32,71	24,300%
		06.A41.B.06.C 080		F.O. di curve piane per canalina metallica 600x75		cad	€ 42,54	20,700%
		06.A41.B.06.C 085		F.O. di curve piane per canalina metallica 100x100		cad	€ 13,62	45,300%
		06.A41.B.06.C 090		F.O. di curve piane per canalina metallica 150x100		cad	€ 18,79	35,200%
		06.A41.B.06.C 095		F.O. di curve piane per canalina metallica 200x100		cad	€ 21,29	33,200%
		06.A41.B.06.C 100		F.O. di curve piane per canalina metallica 300x100		cad	€ 25,11	28,100%
		06.A41.B.06.C 105		F.O. di curve piane per canalina metallica 400x100		cad	€ 30,01	26,500%
		06.A41.B.06.C 110		F.O. di curve piane per canalina metallica 500x100		cad	€ 34,10	23,300%
		06.A41.B.06.C 115		F.O. di curve piane per canalina metallica 600x100		cad	€ 42,63	20,700%
		06.A41.B.06.D		F.O. Fornitura in opera di coperchi per curve, per canaline metalliche zincate.
		06.A41.B.06.D 005		F.O. di coperchi per curve piane canalina metallica 50		cad	€ 3,99	23,200%
		06.A41.B.06.D 010		F.O. di coperchi per curve piane canalina metallica 100		cad	€ 4,49	20,600%
		06.A41.B.06.D 015		F.O. di coperchi per curve piane canalina metallica 150		cad	€ 5,39	17,200%
		06.A41.B.06.D 020		F.O. di coperchi per curve piane canalina metallica 200		cad	€ 6,40	14,400%
		06.A41.B.06.D 025		F.O. di coperchi per curve piane canalina metallica 300		cad	€ 8,42	11,000%
		06.A41.B.06.D 030		F.O. di coperchi per curve piane canalina metallica 400		cad	€ 10,37	8,900%
		06.A41.B.06.D 035		F.O. di coperchi per curve piane canalina metallica 500		cad	€ 11,92	7,800%
		06.A41.B.06.D 040		F.O. di coperchi per curve piane canalina metallica 600		cad	€ 15,04	6,200%
		06.A41.B.06.E		F.O. Fornitura in opera di base per derivazioni, incroci piani, riduzioni, per canaline metalliche zincate, compreso i giunti di messa a terra, i raccordi, la bolloneria ed ogni accessorio per la posa in opera.
		06.A41.B.06.E 005		F.O. di derivazione incroci per canalina metallica 50x50		cad	€ 18,70	37,800%
		06.A41.B.06.E 010		F.O. di derivazione , incroci, riduzioni per canalina metallica 100x50		cad	€ 20,34	39,000%
		06.A41.B.06.E 015		F.O. di derivazione , incroci, riduzioni per canalina metallica 150x50		cad	€ 21,39	37,100%
		06.A41.B.06.E 020		F.O. di derivazione , incroci, riduzioni per canalina metallica 200x50		cad	€ 24,01	36,700%
		06.A41.B.06.E 025		F.O. di derivazione , incroci, riduzioni per canalina metallica 300x50		cad	€ 28,77	30,700%
		06.A41.B.06.E 030		F.O. di derivazione , incroci, riduzioni per canalina metallica 400x50		cad	€ 35,85	27,100%
		06.A41.B.06.E 035		F.O. di derivazione , incroci, riduzioni per canalina metallica 500x50		cad	€ 39,46	24,600%
		06.A41.B.06.E 040		F.O. di derivazione , incroci, riduzioni per canalina metallica 600x50		cad	€ 56,86	17,100%
		06.A41.B.06.E 045		F.O. di derivazione , incroci, riduzioni per canalina metallica 75x75		cad	€ 17,54	40,200%
		06.A41.B.06.E 050		F.O. di derivazione , incroci, riduzioni per canalina metallica 100x75		cad	€ 19,07	41,600%
		06.A41.B.06.E 055		F.O. di derivazione , incroci, riduzioni per canalina metallica 150x75		cad	€ 20,12	39,500%
		06.A41.B.06.E 060		F.O. di derivazione , incroci, riduzioni per canalina metallica 200x75		cad	€ 23,33	37,800%
		06.A41.B.06.E 065		F.O. di derivazione , incroci, riduzioni per canalina metallica 300x75		cad	€ 27,71	31,800%
		06.A41.B.06.E 070		F.O. di derivazione , incroci, riduzioni per canalina metallica 400x75		cad	€ 38,65	25,100%
		06.A41.B.06.E 075		F.O. di derivazione , incroci, riduzioni per canalina metallica 500x75		cad	€ 43,55	22,300%
		06.A41.B.06.E 080		F.O. di derivazione , incroci, riduzioni per canalina metallica 600x75		cad	€ 54,53	17,800%
		06.A41.B.06.E 085		F.O. di derivazione , incroci, riduzioni per canalina metallica 100x100		cad	€ 20,75	38,300%
		06.A41.B.06.E 090		F.O. di derivazione , incroci, riduzioni per canalina metallica 150x100		cad	€ 21,87	36,300%
		06.A41.B.06.E 095		F.O. di derivazione , incroci, riduzioni per canalina metallica 200x100		cad	€ 25,29	34,900%
		06.A41.B.06.E 100		F.O. di derivazione , incroci, riduzioni per canalina metallica 300x100		cad	€ 30,01	29,400%
		06.A41.B.06.E 105		F.O. di derivazione , incroci, riduzioni per canalina metallica 400x100		cad	€ 42,29	23,000%
		06.A41.B.06.E 110		F.O. di derivazione , incroci, riduzioni per canalina metallica 500x100		cad	€ 46,38	20,900%
		06.A41.B.06.E 115		F.O. di derivazione , incroci, riduzioni per canalina metallica 600x100		cad	€ 53,98	18,000%
		06.A41.B.06.F		F.O. Fornitura in opera di coperchi per derivazioni, incroci piani, riduzioni, per canaline metalliche zincate.
		06.A41.B.06.F 005		F.O. di coperchi derivazione , incroci, riduzioni can.metallica 50 - 75		cad	€ 7,77	11,900%
		06.A41.B.06.F 010		F.O. di coperchi derivazione , incroci, riduzioni can.metallica 100		cad	€ 8,04	11,500%
		06.A41.B.06.F 015		F.O. di coperchi derivazione , incroci, riduzioni can.metallica 150		cad	€ 8,61	10,700%
		06.A41.B.06.F 020		F.O. di coperchi derivazione , incroci, riduzioni can.metallica 200		cad	€ 9,26	10,000%
		06.A41.B.06.F 025		F.O. di coperchi derivazione , incroci, riduzioni can.metallica 300		cad	€ 10,85	8,500%
		06.A41.B.06.F 030		F.O. di coperchi derivazione , incroci, riduzioni can.metallica 400		cad	€ 13,15	7,000%
		06.A41.B.06.F 035		F.O. di coperchi derivazione , incroci, riduzioni can.metallica 500		cad	€ 15,54	5,900%
		06.A41.B.06.F 040		F.O. di coperchi derivazione , incroci, riduzioni can.metallica 600		cad	€ 19,55	4,700%
		06.A41.B.06.G		F.O. Fornitura in opera di curve sghembe (cambi di direzione e/o variazioni di piano) complete di coperchi, per canaline metalliche zincate, compreso i giunti di messa a terra, i raccordi, la bolloneria ed ogni accessorio per la posa in opera.
		06.A41.B.06.G 005		F.O. di curve sghembe, per canalina metallica 50x50		cad	€ 22,25	31,700%
		06.A41.B.06.G 010		F.O. di curve sghembe, per canalina metallica 100x50		cad	€ 28,17	28,200%
		06.A41.B.06.G 015		F.O. di curve sghembe, per canalina metallica 150x50		cad	€ 31,08	25,500%
		06.A41.B.06.G 020		F.O. di curve sghembe, per canalina metallica 200x50		cad	€ 35,18	25,100%
		06.A41.B.06.G 025		F.O. di curve sghembe, per canalina metallica 300x50		cad	€ 41,46	21,300%
		06.A41.B.06.G 030		F.O. di curve sghembe, per canalina metallica 400x50		cad	€ 63,16	15,400%
		06.A41.B.06.G 035		F.O. di curve sghembe, per canalina metallica 500x50		cad	€ 74,41	13,000%
		06.A41.B.06.G 040		F.O. di curve sghembe, per canalina metallica 600x50		cad	€ 94,37	10,300%
		06.A41.B.06.G 045		F.O. di curve sghembe, per canalina metallica 75x75		cad	€ 23,26	30,300%
		06.A41.B.06.G 050		F.O. di curve sghembe, per canalina metallica 100x75		cad	€ 26,13	30,400%
		06.A41.B.06.G 055		F.O. di curve sghembe, per canalina metallica 150x75		cad	€ 29,05	27,300%
		06.A41.B.06.G 060		F.O. di curve sghembe, per canalina metallica 200x75		cad	€ 32,15	27,400%
		06.A41.B.06.G 065		F.O. di curve sghembe, per canalina metallica 300x75		cad	€ 38,44	23,000%
		06.A41.B.06.G 070		F.O. di curve sghembe, per canalina metallica 400x75		cad	€ 63,24	15,300%
		06.A41.B.06.G 075		F.O. di curve sghembe, per canalina metallica 500x75		cad	€ 75,85	12,800%
		06.A41.B.06.G 080		F.O. di curve sghembe, per canalina metallica 600x75		cad	€ 98,78	9,800%
		06.A41.B.06.G 085		F.O. di curve sghembe, per canalina metallica 100x100		cad	€ 27,68	28,700%
		06.A41.B.06.G 090		F.O. di curve sghembe, per canalina metallica 150x100		cad	€ 31,11	25,500%
		06.A41.B.06.G 095		F.O. di curve sghembe, per canalina metallica 200x100		cad	€ 34,79	25,400%
		06.A41.B.06.G 100		F.O. di curve sghembe, per canalina metallica 300x100		cad	€ 40,87	21,600%
		06.A41.B.06.G 105		F.O. di curve sghembe, per canalina metallica 400x100		cad	€ 65,81	14,700%
		06.A41.B.06.G 110		F.O. di curve sghembe, per canalina metallica 500x100		cad	€ 78,47	12,400%
		06.A41.B.06.H		F.O. Fornitura in opera di separatori per canaline metalliche zincate.
		06.A41.B.06.H 005		F.O. di separatori per canalina metallica altezza 50		m	€ 3,79	46,600%
		06.A41.B.06.H 010		F.O. di separatori per canalina metallica altezza 75		m	€ 4,62	38,200%
		06.A41.B.06.H 015		F.O. di separatori per canalina metallica altezza 100		m	€ 5,54	31,800%
		06.A41.B.06.I		F.O. Fornitura in opera di accessori per rendere la canalina IP 44 (Guarnizione, testata di chiusura, giunti base+coperchio)
		06.A41.B.06.I 005		F.O. di giunto per canalina IP44 qualsiasi altezza L=75		cad	€ 3,95	31,900%
		06.A41.B.06.I 010		F.O. di giunto per canalina IP44 qualsiasi altezza L=100		cad	€ 4,64	27,200%
		06.A41.B.06.I 015		F.O. di giunto per canalina IP44 qualsiasi altezza L=150		cad	€ 5,82	21,600%
		06.A41.B.06.I 020		F.O. di giunto per canalina IP44 qualsiasi altezza L=200		cad	€ 7,01	18,000%
		06.A41.B.06.I 025		F.O. di giunto per canalina IP44 qualsiasi altezza L=300		cad	€ 9,33	13,500%
		06.A41.B.06.I 030		F.O. di giunto per canalina IP44 qualsiasi altezza L=400		cad	€ 12,95	9,700%
		06.A41.B.06.I 035		F.O. di testata di chiusura per canalina IP44 qualsiasi altezza L=75		cad	€ 4,88	17,200%
		06.A41.B.06.I 040		F.O. di testata di chiusura per canalina IP44 qualsiasi altezza L=100		cad	€ 5,57	15,100%
		06.A41.B.06.I 045		F.O. di testata di chiusura per canalina IP44 qualsiasi altezza L=150		cad	€ 6,62	12,700%
		06.A41.B.06.I 050		F.O. di testata di chiusura per canalina IP44 qualsiasi altezza L=200		cad	€ 7,52	11,200%
		06.A41.B.06.I 055		F.O. di testata di chiusura per canalina IP44 qualsiasi altezza L=300		cad	€ 9,40	8,900%
		06.A41.B.06.I 060		F.O. di guarnizione per canalina IP44		m	€ 0,98	29,900%
		06.A41.B.06.L		F.O. Fornitura o posa di coperchio per canalina in lamiera di acciaio zincato a caldo o verniciata, per installazione a pavimento, calpestabile, con grado di protezione IP 40, compreso ogni accessorio per la posa in opera.
		06.A41.B.06.L 005		F.O. di coperchio metallico calpestabile 25x100		m	€ 26,69	16,500%
		06.A41.B.06.L 010		F.O. di coperchio metallico calpestabile 25x200		m	€ 30,86	14,300%
		06.A41.B.06.L 015		F.O. di coperchio metallico calpestabile 25x300		m	€ 35,74	12,300%
		06.A41.B.06.L 020		F.O. di coperchio metallico calpestabile 50x200		m	€ 40,10	13,200%
		06.A41.B.06.L 025		F.O. di coperchio metallico calpestabile 50x300		m	€ 47,75	11,100%
		06.A41.B.07		Canalina in acciaio inox
		06.A41.B.07.A		F.O. Fornitura in opera di base per canalina chiusa o asolata autoportante in acciaio inox, con grado di protezione IP 40, completa di mensole di sostegno, piastre di giunzione, testate di chiusura, flange per raccordo con le scatole o passamuro, compreso ogni accessorio per la posa in opera; escluso curve e derivazioni.
		06.A41.B.07.A 005		F.O. di canalina inox dimensione 75x75		m	€ 30,05	20,600%
		06.A41.B.07.A 010		F.O. di canalina inox dimensione 100x75		m	€ 34,10	18,100%
		06.A41.B.07.A 015		F.O. di canalina inox dimensione 150x75		m	€ 38,12	17,400%
		06.A41.B.07.A 020		F.O. di canalina inox dimensione 200x75		m	€ 46,19	15,300%
		06.A41.B.07.A 025		F.O. di canalina inox dimensione 300x75		m	€ 56,77	13,200%
		06.A41.B.07.A 030		F.O. di canalina inox dimensione 400x75		m	€ 77,07	10,300%
		06.A41.B.07.B		F.O. Fornitura in opera di coperchi per canaline in acciaio inox.
		06.A41.B.07.B 005		F.O. di coperchio per canalina inox larghezza 75		m	€ 10,35	17,000%
		06.A41.B.07.B 010		F.O. di coperchio per canalina inox larghezza 100		m	€ 10,80	16,300%
		06.A41.B.07.B 015		F.O. di coperchio per canalina inox larghezza 150		m	€ 14,29	12,300%
		06.A41.B.07.B 020		F.O. di coperchio per canalina inox larghezza 200		m	€ 18,19	14,600%
		06.A41.B.07.B 025		F.O. di coperchio per canalina inox larghezza 300		m	€ 23,85	11,100%
		06.A41.B.07.B 030		F.O. di coperchio per canalina inox larghezza 400		m	€ 26,02	10,200%
		06.A41.B.07.C		F.O. Fornitura in opera di curve piane o verticali per canaline acciao inox, complete di coperchi, giunti di messa a terra, compreso raccordi, bolloneria ed ogni accessorio per la posa in opera.
		06.A41.B.07.C 005		F.O. di curve piane per canalina inox dimensione 75x75		cad	€ 25,18	24,500%
		06.A41.B.07.C 010		F.O. di curve piane per canalina inox dimensione 100x75		cad	€ 27,66	22,300%
		06.A41.B.07.C 015		F.O. di curve piane per canalina inox dimensione 150x75		cad	€ 32,40	20,400%
		06.A41.B.07.C 020		F.O. di curve piane per canalina inox dimensione 200x75		cad	€ 38,73	18,200%
		06.A41.B.07.C 025		F.O. di curve piane per canalina inox dimensione 300x75		cad	€ 49,04	14,400%
		06.A41.B.07.C 030		F.O. di curve piane per canalina inox dimensione 400x75		cad	€ 65,33	12,200%
		06.A41.B.07.D		F.O. Fornitura in opera di coperchi per curve piane, per canaline in acciaio inox.
		06.A41.B.07.D 005		F.O. di coperchio per curve piane per canalina inox 75		cad	€ 8,19	11,300%
		06.A41.B.07.D 010		F.O. di coperchio per curve piane per canalina inox 100		cad	€ 9,31	9,900%
		06.A41.B.07.D 015		F.O. di coperchio per curve piane per canalina inox 150		cad	€ 11,51	8,000%
		06.A41.B.07.D 020		F.O. di coperchio per curve piane per canalina inox 200		cad	€ 14,26	6,500%
		06.A41.B.07.D 025		F.O. di coperchio per curve piane per canalina inox 300		cad	€ 18,97	4,900%
		06.A41.B.07.D 030		F.O. di coperchio per curve piane per canalina inox 400		cad	€ 22,43	4,100%
		06.A41.B.07.E		F.O Fornitura in opera di base per derivazioni, incroci piani, riduzioni, per canaline in acciaio inox, compreso i giunti di messa a terra, i raccordi, la bolloneria ed ogni accessorio per la posa in opera.
		06.A41.B.07.E 005		F.O. di derivazione , incroci, riduzioni per canalina inox 75x75		cad	€ 38,76	18,200%
		06.A41.B.07.E 010		F.O. di derivazione , incroci, riduzioni per canalina inox 100x75		cad	€ 42,17	18,800%
		06.A41.B.07.E 015		F.O. di derivazione , incroci, riduzioni per canalina inox 150x75		cad	€ 46,37	17,100%
		06.A41.B.07.E 020		F.O. di derivazione , incroci, riduzioni per canalina inox 200x75		cad	€ 54,01	16,300%
		06.A41.B.07.E 025		F.O. di derivazione , incroci, riduzioni per canalina inox 300x75		cad	€ 66,44	13,300%
		06.A41.B.07.E 030		F.O. di derivazione , incroci, riduzioni per canalina inox 400x75		cad	€ 89,96	10,800%
		06.A41.B.07.F		F.O. Fornitura in opera di coperchi per derivazioni, incroci piani, riduzioni, per canaline in acciaio inox.
		06.A41.B.07.F 005		F.O. di coperchio per derivazione , incroci, riduzioni per canalina inox		cad	€ 14,57	6,300%
		06.A41.B.07.F 010		F.O. di coperchio per derivazione , incroci, riduzioni per canalina inox		cad	€ 15,96	5,800%
		06.A41.B.07.F 015		F.O. di coperchio per derivazione , incroci, riduzioni per canalina inox		cad	€ 18,10	5,100%
		06.A41.B.07.F 020		F.O. di coperchio per derivazione , incroci, riduzioni per canalina inox		cad	€ 22,03	4,200%
		06.A41.B.07.F 025		F.O. di coperchio per derivazione , incroci, riduzioni per canalina inox		cad	€ 27,98	3,300%
		06.A41.B.07.F 030		F.O. di coperchio per derivazione , incroci, riduzioni per canalina inox		cad	€ 38,87	2,400%
		06.A41.B.07.G		F.O. Fornitura in opera di curve sghembe (cambi di direzione e/o variazioni di piano) complete di coperchi, per canaline in acciaio inox, compreso i giunti di messa a terra, i raccordi, la bolloneria ed ogni accessorio per la posa in opera.
		06.A41.B.07.G 005		F.O. di curva sghemba per canalina inox 75x75		cad	€ 59,37	11,900%
		06.A41.B.07.G 010		F.O. di curva sghemba per canalina inox 100x75		cad	€ 65,97	12,000%
		06.A41.B.07.G 015		F.O. di curva sghemba per canalina inox 150x75		cad	€ 76,23	10,400%
		06.A41.B.07.G 020		F.O. di curva sghemba per canalina inox 200x75		cad	€ 83,51	10,600%
		06.A41.B.07.G 025		F.O. di curva sghemba per canalina inox 300x75		cad	€ 112,74	7,800%
		06.A41.B.07.G 030		F.O. di curva sghemba per canalina inox 400x75		cad	€ 168,59	5,800%
		06.A41.B.07.H		F.O. Fornitura in opera di separatori per canaline in acciaio inox.
		06.A41.B.07.H 005		F.O. di separatore per canalina inox altezza 75		m	€ 12,50	14,100%
		06.A41.B.08		Passerella metallica a filo
		06.A41.B.08.A		F.O. Fornitura in opera di base per passerella a filo di acciao zincato a caldo autoportante, completa di mensole di sostegno, piastre di giunzione, testate di chiusura, flange per raccordo con le scatole o passamuro, compreso ogni accessorio per la posa in opera. (i coperchi, le curve, le derivazione, i separatori e gli altri accessori sono gli stessi dlla canalina chiusa in acciaio zincato)
		06.A41.B.08.A 005		F.O. di passerella a filo dimensione 100x25		m	€ 11,94	51,700%
		06.A41.B.08.A 010		F.O. di passerella a filo dimensione 200x25		m	€ 14,58	48,400%
		06.A41.B.08.A 015		F.O. di passerella a filo dimensione 75x50		m	€ 11,84	52,200%
		06.A41.B.08.A 020		F.O. di passerella a filo dimensione 100x50		m	€ 12,30	50,200%
		06.A41.B.08.A 025		F.O. di passerella a filo dimensione 150x50		m	€ 13,73	48,200%
		06.A41.B.08.A 030		F.O. di passerella a filo dimensione 200x50		m	€ 15,19	46,500%
		06.A41.B.08.A 035		F.O. di passerella a filo dimensione 300x50		m	€ 18,45	40,600%
		06.A41.B.08.A 040		F.O. di passerella a filo dimensione 400x50		m	€ 23,13	34,300%
		06.A41.B.08.A 045		F.O. di passerella a filo dimensione 500x50		m	€ 26,63	29,800%
		06.A41.B.08.A 050		F.O. di passerella a filo dimensione 75x75		m	€ 11,64	53,100%
		06.A41.B.08.A 055		F.O. di passerella a filo dimensione 100x75		m	€ 12,30	50,200%
		06.A41.B.08.A 060		F.O. di passerella a filo dimensione 150x75		m	€ 14,24	46,500%
		06.A41.B.08.A 065		F.O. di passerella a filo dimensione 200x75		m	€ 15,57	45,300%
		06.A41.B.08.A 070		F.O. di passerella a filo dimensione 300x75		m	€ 19,04	39,400%
		06.A41.B.08.A 075		F.O. di passerella a filo dimensione 400x75		m	€ 23,81	33,300%
		06.A41.B.08.A 080		F.O. di passerella a filo dimensione 500x75		m	€ 27,33	29,100%
		06.A41.B.08.A 085		F.O. di passerella a filo dimensione 200x100		m	€ 18,48	38,200%
		06.A41.B.08.A 090		F.O. di passerella a filo dimensione 300x100		m	€ 23,25	32,300%
		06.A41.B.08.A 095		F.O. di passerella a filo dimensione 400x100		m	€ 27,53	28,800%
		06.A41.B.08.A 100		F.O. di passerella a filo dimensione 500x100		m	€ 32,17	24,700%
		06.A41.B.08.A 105		F.O. di passerella a filo dimensione 600x100		m	€ 41,96	21,000%
		06.A41.B.08.B		F.O. Fornitura in opera di base per passerella a filo di acciao inox autoportante, completa di mensole di sostegno, piastre di giunzione, testate di chiusura, flange per raccordo con le scatole o passamuro, compreso ogni accessorio per la posa in opera. (i coperchi, le curve, le derivazione, i separatori e gli altri accessori sono gli stessi dlla canalina chiusa in acciaio inox)
		06.A41.B.08.B 005		F.O. di passerella a filo in inox 100x25		m	€ 27,13	22,800%
		06.A41.B.08.B 010		F.O. di passerella a filo in inox 200x25		m	€ 35,46	19,900%
		06.A41.B.08.B 015		F.O. di passerella a filo in inox 75x50		m	€ 27,33	22,600%
		06.A41.B.08.B 020		F.O. di passerella a filo in inox 100x50		m	€ 31,73	19,500%
		06.A41.B.08.B 025		F.O. di passerella a filo in inox 150x50		m	€ 34,78	19,000%
		06.A41.B.08.B 030		F.O. di passerella a filo in inox 200x50		m	€ 40,18	17,600%
		06.A41.B.08.B 035		F.O. di passerella a filo in inox 300x50		m	€ 48,87	15,300%
		06.A41.B.08.B 040		F.O. di passerella a filo in inox 400x50		m	€ 64,37	12,300%
		06.A41.B.08.B 045		F.O. di passerella a filo in inox 500x50		m	€ 75,34	10,500%
		06.A41.B.08.B 050		F.O. di passerella a filo in inox 75x75		m	€ 32,71	18,900%
		06.A41.B.08.B 055		F.O. di passerella a filo in inox 100x75		m	€ 35,94	17,200%
		06.A41.B.08.B 060		F.O. di passerella a filo in inox 150x75		m	€ 39,42	16,800%
		06.A41.B.08.B 065		F.O. di passerella a filo in inox 200x75		m	€ 45,54	15,500%
		06.A41.B.08.B 070		F.O. di passerella a filo in inox 300x75		m	€ 55,67	13,500%
		06.A41.B.08.B 075		F.O. di passerella a filo in inox 400x75		m	€ 69,84	11,400%
		06.A41.B.08.B 080		F.O. di passerella a filo in inox 500x75		m	€ 81,50	9,700%
		06.A41.B.08.B 085		F.O. di passerella a filo in inox 200x100		m	€ 51,20	13,800%
		06.A41.B.08.B 090		F.O. di passerella a filo in inox 300x100		m	€ 69,44	10,800%
		06.A41.B.08.B 095		F.O. di passerella a filo in inox 400x100		m	€ 85,22	9,300%
		06.A41.B.08.B 100		F.O. di passerella a filo in inox 500x100		m	€ 96,81	8,200%
		06.A41.B.08.B 105		F.O. di passerella a filo in inox 600x100		m	€ 108,08	8,200%
		06.A41.B.08.C		F.O. Fornitura in opera di base per passerella a traversini in acciao zincato a caldo dopo lavorazione, autoportante, completa di mensole di sostegno, piastre di giunzione, testate di chiusura, flange per raccordo con le scatole o passamuro, compreso ogni accessorio per la posa in opera; escluse curve e derivazioni.
		06.A41.B.08.C 005		F.O. di passerella a traversini 100x100		m	€ 22,11	27,900%
		06.A41.B.08.C 010		F.O. di passerella a traversini 200x100		m	€ 23,33	30,200%
		06.A41.B.08.C 015		F.O. di passerella a traversini 300x100		m	€ 25,23	28,000%
		06.A41.B.08.C 020		F.O. di passerella a traversini 400x100		m	€ 28,17	28,200%
		06.A41.B.08.C 025		F.O. di passerella a traversini 500x100		m	€ 30,43	26,100%
		06.A41.B.08.C 030		F.O. di passerella a traversini 600x100		m	€ 34,47	25,600%
		06.A41.B.08.D		F.O. Fornitura in opera di curve piane o verticali per passarelle a traversini in accaio zincato a caldo dopo lavorazione, compresi giunti di messa a terra, raccordi, bolloneria ed ogni accessorio per la posa in opera esclusi coperchi.
		06.A41.B.08.D 005		F.O. di curve piane per passerella a traversini 100x100		m	€ 34,75	17,800%
		06.A41.B.08.D 010		F.O. di curve piane per passerella a traversini 200x100		m	€ 36,68	19,200%
		06.A41.B.08.D 015		F.O. di curve piane per passerella a traversini 300x100		m	€ 39,44	17,900%
		06.A41.B.08.D 020		F.O. di curve piane per passerella a traversini 400x100		m	€ 42,48	18,700%
		06.A41.B.08.D 025		F.O. di curve piane per passerella a traversini 500x100		m	€ 45,55	17,400%
		06.A41.B.08.D 030		F.O. di curve piane per passerella a traversini 600x100		m	€ 50,99	17,300%
		06.A41.B.08.E		F.O. Fornitura in opera di curve sghembe (cambi di direzione e/o variazioni di piano) e derivazioni a "T", incroci, riduzioni, per passerella a traversini in acciaio zincato a caldo dopo lavoarazione, compresi giunti di messa a terra, raccordi, bolloneria ed ogni accessorio per la posa in opera, esclusi coperchi.
		06.A41.B.08.E 005		F.O. di curve sghembe, derivazioni per passerella a traversini 100x100		m	€ 55,45	14,300%
		06.A41.B.08.E 010		F.O. di curve sghembe, derivazioni per passerella a traversini 200x100		m	€ 56,15	15,700%
		06.A41.B.08.E 015		F.O. di curve sghembe, derivazioni per passerella a traversini 300x100		m	€ 59,97	14,700%
		06.A41.B.08.E 020		F.O. di curve sghembe, derivazioni per passerella a traversini 400x100		m	€ 64,47	15,100%
		06.A41.B.08.E 025		F.O. di curve sghembe, derivazioni per passerella a traversini 500x100		m	€ 69,63	13,900%
		06.A41.B.08.E 030		F.O. di curve sghembe, derivazioni per passerella a traversini 600x100		m	€ 75,19	12,900%
		06.A41.B.09		Canalina per sospensione apparecchi illuminanti
		06.A41.B.09.A		F.O Fornitura in opera di canalina in lamiera di acciaio zincata a caldo e verniciata a forno con resine di poliestere e stabilizzata ai raggi UV per sospensione apparecchi illuminati, completa di coperchio, giunti lineari, staffe di sospensione fisse (esclusa la sospensione a soffitto regolabile) compreso ogni accessorio per la posa. P.O. Posa in opera di canalina in lamiera per sospensone apparecchi illuminati, completa di coperchio, giunti lineari, staffe di sospensione fisse (esclusa la sospensione a soffitto regolabile) compreso ogni accessorio per la posa.
		06.A41.B.09.A 005		F.O. di canalina per sostegno apparecchi illuminanti 60x40		m	€ 18,09	48,800%
		06.A41.B.09.A 010		F.O. di canalina per sostegno apparecchi illuminanti 80x45		m	€ 20,22	43,600%
		06.A41.B.09.A 505		P.O. di canalina per sostegno apparecchi illuminanti 60x40		m	€ 8,98	98,200%
		06.A41.B.09.A 510		P.O. di canalina per sostegno apparecchi illuminanti 80x45		m	€ 8,98	98,200%
		06.A41.B.09.B		F.O. Fornitura in opera di sistema di sospensione a soffitto regolabile, a catena o fune, compreso i relativi accessori per la posa.
		06.A41.B.09.B 005		F.O. di sostensione a soffitto regolabile		cad	€ 12,28	37,700%
		06.A41.B.09.B 505		P.O. di sostensione a soffitto regolabile		cad	€ 4,62	100,000%
		06.A41.B.09.C		Accessori
		06.A41.B.09.C 005		F.O. di Giunto snodato		cad	€ 8,57	16,200%
		06.A41.B.09.C 010		F.O. di giunto lineare		cad	€ 3,91	23,700%
		06.A41.B.09.C 015		F.O. di Derivazione o incrocio		cad	€ 2,69	68,800%
		06.A41.B.09.C 020		F.O. di staffa per apparecchio illuminante		cad	€ 1,30	35,500%
		06.A41.B.09.C 025		F.O. di staffa fissa per sospensione canale		cad	€ 3,21	14,400%
		06.A41.B.10		Accessori comuni
		06.A41.B.10.A		F.O. Fornitura in opera di staffa di ancoraggio a soffitto fissa o regolabile, completa di profilato semplice o doppio, asolato, esclusa mensola (già compresa con le canalizzazioni).
		06.A41.B.10.A 005		F.O. di sostegni a soffitto zincato portata standard fino a 100 kg		cad	€ 18,12	38,300%
		06.A41.B.10.A 010		F.O. di sostegni a soffitto zincato tipo pesante portata fino a 200 kg		cad	€ 21,39	32,400%
		06.A41.B.10.A 015		F.O. di sostegni a soffitto in acciaio inox portata standard fino a 100 kg		cad	€ 48,07	14,400%
		06.A41.B.10.A 020		F.O. di sostegni a soffitto in acciaio inox tipo pesante portata fino a 200		cad	€ 72,90	9,500%
		06.A41.B.10.B		F.O. Fornitura in opera di mensole zincate
		06.A41.B.10.B 005		F.O. di mensola a parete per canalina con larghezza fino a 150		cad	€ 6,61	56,000%
		06.A41.B.10.B 010		F.O. di mensola a parete per canalina con larghezza 200		cad	€ 7,14	51,800%
		06.A41.B.10.B 015		F.O. di mensola a parete per canalina con larghezza 300		cad	€ 8,38	44,100%
		06.A41.B.10.B 020		F.O. di mensola a parete per canalina con larghezza 400		cad	€ 10,08	36,700%
		06.A41.B.10.B 025		F.O. di mensola a parete per canalina con larghezza 500		cad	€ 12,03	34,600%
		06.A41.B.10.B 030		F.O. di mensola a parete per canalina con larghezza 600		cad	€ 13,26	31,400%
		06.A41.B.10.C		F.O. Fornituira in opera di mensole in acciaio inox
		06.A41.B.10.C 005		F.O. di mensola a parete per canalina inox larghezza fino a 150		cad	€ 15,15	24,400%
		06.A41.B.10.C 010		F.O. di mensola a parete per canalina inox larghezza 200		cad	€ 17,77	20,800%
		06.A41.B.10.C 015		F.O. di mensola a parete per canalina inox larghezza 300		cad	€ 20,15	18,400%
		06.A41.B.10.C 020		F.O. di mensola a parete per canalina inox larghezza 400		cad	€ 29,65	12,500%
		06.A41.B.10.C 025		F.O. di mensola a parete per canalina inox larghezza 500		cad	€ 35,24	11,800%
		06.A41.B.10.C 030		F.O. di mensola a parete per canalina inox larghezza 600		cad	€ 40,64	10,200%
		06.A41.B.10.D		F.O. Fornitura in opera di accessori per il montaggio compresi bulloni e viteria
		06.A41.B.10.D 005		F.O. di giunzione semplice		cad	€ 2,43	57,100%
		06.A41.B.10.D 010		F.O. di giunzione variabile		cad	€ 3,58	38,700%
		06.A41.B.10.D 015		F.O. di ganci a clips per coperchio		cad	€ 0,27	86,600%
		06.A41.B.11		Canaline e passerelle in vetroresina
		06.A41.B.11.A		F.O. Fornitura in opera di base per canalina chiusa o asolata autoportante in vetroresina, con grado di protezione IP 54, completa di mensole di sostegno, piastre di giunzione, compreso ogni accesorio per la posa in opera; escluso curve e derivazioni.
		06.A41.B.11.A 005		F.O. di canalina vetroresina 50x50		m	€ 30,85	20,000%
		06.A41.B.11.A 010		F.O. di canalina vetroresina 100x80		m	€ 34,59	17,900%
		06.A41.B.11.A 015		F.O. di canalina vetroresina 150x80		m	€ 39,03	15,800%
		06.A41.B.11.A 020		F.O. di canalina vetroresina 200x80		m	€ 44,17	16,000%
		06.A41.B.11.A 025		F.O. di canalina vetroresina 250x80		m	€ 46,31	15,200%
		06.A41.B.11.A 030		F.O. di canalina vetroresina 300x80		m	€ 50,70	13,900%
		06.A41.B.11.A 035		F.O. di canalina vetroresina 400x80		m	€ 78,73	10,100%
		06.A41.B.11.A 040		F.O. di canalina vetroresina 500x80		m	€ 89,04	8,900%
		06.A41.B.11.A 045		F.O. di canalina vetroresina 600x80		m	€ 99,62	8,900%
		06.A41.B.11.A 050		F.O. di canalina vetroresina 100x110		m	€ 43,03	14,400%
		06.A41.B.11.A 055		F.O. di canalina vetroresina 200x110		m	€ 51,14	13,800%
		06.A41.B.11.A 060		F.O. di canalina vetroresina 300x110		m	€ 56,40	12,500%
		06.A41.B.11.A 065		F.O. di canalina vetroresina 400x110		m	€ 83,52	9,500%
		06.A41.B.11.A 070		F.O. di canalina vetroresina 500x110		m	€ 94,13	8,400%
		06.A41.B.11.A 075		F.O. di canalina vetroresina 600x110		m	€ 105,58	8,400%
		06.A41.B.11.B		F.O. Fornitura in opera di coperchi per canaline in vetroresina.
		06.A41.B.11.B 005		F.O. di coperchio per canalina vetroresina 50		m	€ 8,68	20,300%
		06.A41.B.11.B 010		F.O. di coperchio per canalina vetroresina 100		m	€ 12,03	14,700%
		06.A41.B.11.B 015		F.O. di coperchio per canalina vetroresina 150		m	€ 13,42	13,100%
		06.A41.B.11.B 020		F.O. di coperchio per canalina vetroresina 200		m	€ 16,83	15,700%
		06.A41.B.11.B 025		F.O. di coperchio per canalina vetroresina 250		m	€ 19,35	13,700%
		06.A41.B.11.B 030		F.O. di coperchio per canalina vetroresina 300		m	€ 21,66	12,200%
		06.A41.B.11.B 035		F.O. di coperchio per canalina vetroresina 400		m	€ 25,49	10,400%
		06.A41.B.11.B 040		F.O. di coperchio per canalina vetroresina 500		m	€ 34,19	9,000%
		06.A41.B.11.B 045		F.O. di coperchio per canalina vetroresina 600		m	€ 46,03	6,700%
		06.A41.B.11.C		F.O. Fornitura in opera di separatori per canaline in vetroresina.
		06.A41.B.11.C 005		F.O. di separatore per canalina h 80		m	€ 12,16	14,500%
		06.A41.B.11.C 010		F.O. di separatore per canalina h 110		m	€ 19,73	8,900%
		06.A41.B.11.D		F.O. Fornitura in opera di curve piane per canaline in vetroresina, complete di raccordi, bulloneria ed ogni accessorio per la posa in opera.
		06.A41.B.11.D 005		F.O. di curva piana per canalina vetroresina 50x50		cad	€ 23,04	23,000%
		06.A41.B.11.D 010		F.O. di curva piana per canalina vetroresina 100x80		cad	€ 28,67	21,500%
		06.A41.B.11.D 015		F.O. di curva piana per canalina vetroresina 150x80		cad	€ 30,28	20,400%
		06.A41.B.11.D 020		F.O. di curva piana per canalina vetroresina 200x80		cad	€ 32,77	21,500%
		06.A41.B.11.D 025		F.O. di curva piana per canalina vetroresina 250x80		cad	€ 38,34	18,400%
		06.A41.B.11.D 030		F.O. di curva piana per canalina vetroresina 300x80		cad	€ 43,91	16,100%
		06.A41.B.11.D 035		F.O. di curva piana per canalina vetroresina 400x80		cad	€ 146,94	5,400%
		06.A41.B.11.D 040		F.O. di curva piana per canalina vetroresina 500x80		cad	€ 160,86	4,900%
		06.A41.B.11.D 045		F.O. di curva piana per canalina vetroresina 600x80		cad	€ 175,75	5,000%
		06.A41.B.11.D 050		F.O. di curva piana per canalina vetroresina 100x110		cad	€ 82,35	7,500%
		06.A41.B.11.D 055		F.O. di curva piana per canalina vetroresina 200x110		cad	€ 93,89	7,500%
		06.A41.B.11.D 060		F.O. di curva piana per canalina vetroresina 300x110		cad	€ 103,39	7,700%
		06.A41.B.11.D 065		F.O. di curva piana per canalina vetroresina 400x110		cad	€ 201,23	3,900%
		06.A41.B.11.D 070		F.O. di curva piana per canalina vetroresina 500x110		cad	€ 219,87	4,000%
		06.A41.B.11.D 075		F.O. di curva piana per canalina vetroresina 600x110		cad	€ 228,74	3,900%
		06.A41.B.11.E		F.O. Fornitura in opera di coperchi per curve piane in vetroresina, complete di raccordi, bulloneria ed ogni accessorio per la posa in opera.
		06.A41.B.11.E 005		F.O. di coperchio per curva piana vetroresina 50		cad	€ 16,11	5,500%
		06.A41.B.11.E 010		F.O. di coperchio per curva piana vetroresina 100		cad	€ 21,68	4,100%
		06.A41.B.11.E 015		F.O. di coperchio per curva piana vetroresina 150		cad	€ 23,59	3,700%
		06.A41.B.11.E 020		F.O. di coperchio per curva piana vetroresina 200		cad	€ 25,42	3,500%
		06.A41.B.11.E 025		F.O. di coperchio per curva piana vetroresina 250		cad	€ 27,55	3,200%
		06.A41.B.11.E 030		F.O. di coperchio per curva piana vetroresina 300		cad	€ 30,08	4,400%
		06.A41.B.11.E 035		F.O. di coperchio per curva piana vetroresina 400		cad	€ 126,75	1,000%
		06.A41.B.11.E 040		F.O. di coperchio per curva piana vetroresina 500		cad	€ 140,41	0,900%
		06.A41.B.11.E 045		F.O. di coperchio per curva piana vetroresina 600		cad	€ 154,03	0,900%
		06.A41.B.11.F		F.O Fornitura in opera di curve verticali per canaline in vetroresina, complete di raccordi, bulloneria ed ogni accessorio per la posa in opera.
		06.A41.B.11.F 005		F.O. di curva verticale per canalina vetroresina 50x50		cad	€ 24,13	21,900%
		06.A41.B.11.F 010		F.O. di curva verticale per canalina vetroresina 100x80		cad	€ 30,93	20,000%
		06.A41.B.11.F 015		F.O. di curva verticale per canalina vetroresina 150x80		cad	€ 32,67	18,900%
		06.A41.B.11.F 020		F.O. di curva verticale per canalina vetroresina 200x80		cad	€ 35,29	20,000%
		06.A41.B.11.F 025		F.O. di curva verticale per canalina vetroresina 250x80		cad	€ 38,73	18,200%
		06.A41.B.11.F 030		F.O. di curva verticale per canalina vetroresina 300x80		cad	€ 42,21	16,700%
		06.A41.B.11.F 035		F.O. di curva verticale per canalina vetroresina 400x80		cad	€ 55,36	14,300%
		06.A41.B.11.F 040		F.O. di curva verticale per canalina vetroresina 500x80		cad	€ 74,24	10,700%
		06.A41.B.11.F 045		F.O. di curva verticale per canalina vetroresina 600x80		cad	€ 84,65	10,400%
		06.A41.B.11.F 050		F.O. di curva verticale per canalina vetroresina 100x110		cad	€ 105,19	5,900%
		06.A41.B.11.F 055		F.O. di curva verticale per canalina vetroresina 200x110		cad	€ 111,56	6,300%
		06.A41.B.11.F 060		F.O. di curva verticale per canalina vetroresina 300x110		cad	€ 116,57	6,800%
		06.A41.B.11.F 065		F.O. di curva verticale per canalina vetroresina 400x110		cad	€ 120,66	6,600%
		06.A41.B.11.F 070		F.O. di curva verticale per canalina vetroresina 500x110		cad	€ 125,59	7,000%
		06.A41.B.11.F 075		F.O. di curva verticale per canalina vetroresina 600x110		cad	€ 129,72	6,800%
		06.A41.B.11.G		F.O. Fornitura in opera di coperchi per curve verticali in vetroresina, complete, raccordi, bulloneria ed ogni accessorio per la posa in opera.
		06.A41.B.11.G 005		F.O. di coperchio per curva verticale vetroresina 50		cad	€ 17,41	5,100%
		06.A41.B.11.G 010		F.O. di coperchio per curva verticale vetroresina 100		cad	€ 23,20	3,800%
		06.A41.B.11.G 015		F.O. di coperchio per curva verticale vetroresina 150		cad	€ 23,81	3,700%
		06.A41.B.11.G 020		F.O. di coperchio per curva verticale vetroresina 200		cad	€ 26,25	3,400%
		06.A41.B.11.G 025		F.O. di coperchio per curva verticale vetroresina 250		cad	€ 29,38	3,000%
		06.A41.B.11.G 030		F.O. di coperchio per curva verticale vetroresina 300		cad	€ 32,95	4,000%
		06.A41.B.11.G 035		F.O. di coperchio per curva verticale vetroresina 400		cad	€ 47,74	2,800%
		06.A41.B.11.G 040		F.O. di coperchio per curva verticale vetroresina 500		cad	€ 50,53	2,600%
		06.A41.B.11.G 045		F.O. di coperchio per curva verticale vetroresina 600		cad	€ 57,36	2,300%
		06.A41.B.11.H		F.O. Fornitura in opera di derivazioni per canaline in vetroresina, complete, raccordi, bulloneria ed ogni accessorio per la posa in opera.
		06.A41.B.11.H 005		F.O. di derivazione per canalina vetroresina 50x50		cad	€ 24,39	32,600%
		06.A41.B.11.H 010		F.O. di derivazione per canalina vetroresina 100x80		cad	€ 35,91	22,100%
		06.A41.B.11.H 015		F.O. di derivazione per canalina vetroresina 150x80		cad	€ 39,54	22,300%
		06.A41.B.11.H 020		F.O. di derivazione per canalina vetroresina 200x80		cad	€ 42,24	20,900%
		06.A41.B.11.H 025		F.O. di derivazione per canalina vetroresina 250x80		cad	€ 46,64	20,800%
		06.A41.B.11.H 030		F.O. di derivazione per canalina vetroresina 300x80		cad	€ 50,96	20,800%
		06.A41.B.11.H 035		F.O. di derivazione per canalina vetroresina 400x80		cad	€ 60,05	17,600%
		06.A41.B.11.H 040		F.O. di derivazione per canalina vetroresina 500x80		cad	€ 72,42	15,800%
		06.A41.B.11.H 045		F.O. di derivazione per canalina vetroresina 600x80		cad	€ 81,90	14,000%
		06.A41.B.11.H 050		F.O. di derivazione per canalina vetroresina 100x110		cad	€ 104,26	7,600%
		06.A41.B.11.H 055		F.O. di derivazione per canalina vetroresina 200x110		cad	€ 110,28	8,000%
		06.A41.B.11.H 060		F.O. di derivazione per canalina vetroresina 300x110		cad	€ 115,09	9,200%
		06.A41.B.11.H 065		F.O. di derivazione per canalina vetroresina 400x110		cad	€ 118,75	9,700%
		06.A41.B.11.H 070		F.O. di derivazione per canalina vetroresina 500x110		cad	€ 121,62	9,400%
		06.A41.B.11.H 075		F.O. di derivazione per canalina vetroresina 600x110		cad	€ 125,38	9,900%
		06.A41.B.11.I		F.O. Fornitura in opera di coperchi per derivazioni in vetroresina, complete, raccordi, bulloneria ed ogni accessorio per la posa in opera.
		06.A41.B.11.I 005		F.O. di coperchio per derivazione vetroresina 50		cad	€ 11,98	7,400%
		06.A41.B.11.I 010		F.O. di coperchio per derivazione vetroresina 100		cad	€ 25,72	3,400%
		06.A41.B.11.I 015		F.O. di coperchio per derivazione vetroresina 150		cad	€ 27,51	3,200%
		06.A41.B.11.I 020		F.O. di coperchio per derivazione vetroresina 200		cad	€ 30,99	2,800%
		06.A41.B.11.I 025		F.O. di coperchio per derivazione vetroresina 250		cad	€ 34,25	2,600%
		06.A41.B.11.I 030		F.O. di coperchio per derivazione vetroresina 300		cad	€ 38,00	3,500%
		06.A41.B.11.I 035		F.O. di coperchio per derivazione vetroresina 400		cad	€ 46,31	2,900%
		06.A41.B.11.I 040		F.O. di coperchio per derivazione vetroresina 500		cad	€ 56,71	2,300%
		06.A41.B.11.I 045		F.O. di coperchio per derivazione vetroresina 600		cad	€ 65,36	2,000%
		06.A41.B.11.L		F.O. Fornitura in opera di riduzioni per canaline in vetroresina, complete, raccordi, bulloneria ed ogni accessorio per la posa in opera.
		06.A41.B.11.L 005		F.O. di riduzione per canalina vetroresina 200/100 h 80		cad	€ 46,57	17,100%
		06.A41.B.11.L 010		F.O. di riduzione per canalina vetroresina 300/200 h 80		cad	€ 50,07	17,600%
		06.A41.B.11.L 015		F.O. di riduzione per canalina vetroresina 400/300 h 80		cad	€ 64,21	13,700%
		06.A41.B.11.L 020		F.O. di riduzione per canalina vetroresina 500/400 h 80		cad	€ 71,92	13,500%
		06.A41.B.11.L 025		F.O. di riduzione per canalina vetroresina 600/500 h 80		cad	€ 77,36	12,500%
		06.A41.B.11.L 030		F.O. di riduzione per canalina vetroresina 300/200 h 110		cad	€ 121,75	6,500%
		06.A41.B.11.L 035		F.O. di riduzione per canalina vetroresina 400/300 h 110		cad	€ 150,95	5,800%
		06.A41.B.11.L 040		F.O. di riduzione per canalina vetroresina 500/400 h 110		cad	€ 164,57	5,400%
		06.A41.B.11.L 045		F.O. di riduzione per canalina vetroresina 600/500 h 110		cad	€ 176,42	5,500%
		06.A41.B.11.M		F.O. Fornitura in opera di coperchi per riduzioni in vetroresina, complete, raccordi, bulloneria ed ogni accessorio per la posa in opera.
		06.A41.B.11.M 005		F.O. di coperchi per riduzione vetroresina 200/100		cad	€ 36,37	26,700%
		06.A41.B.11.M 010		F.O. di coperchi per riduzione vetroresina 300/200		cad	€ 32,03	2,800%
		06.A41.B.11.M 015		F.O. di coperchi per riduzione vetroresina 400/300		cad	€ 45,21	2,000%
		06.A41.B.11.M 020		F.O. di coperchi per riduzione vetroresina 500/400		cad	€ 53,01	2,500%
		06.A41.B.11.M 025		F.O. di coperchi per riduzione vetroresina 600/500		cad	€ 59,10	2,200%
		06.A41.B.11.N		F.O. Fornitura in opera di terminali per canaline in vetroresina.
		06.A41.B.11.N 005		F.O. di terminale per canalina vetroresina 50x50		cad	€ 7,41	11,900%
		06.A41.B.11.N 010		F.O. di terminale per canalina vetroresina 100x80		cad	€ 7,89	11,200%
		06.A41.B.11.N 015		F.O. di terminale per canalina vetroresina 150x80		cad	€ 8,50	10,400%
		06.A41.B.11.N 020		F.O. di terminale per canalina vetroresina 200x80		cad	€ 9,02	9,800%
		06.A41.B.11.N 025		F.O. di terminale per canalina vetroresina 250x80		cad	€ 9,93	8,900%
		06.A41.B.11.N 030		F.O. di terminale per canalina vetroresina 300x80		cad	€ 11,55	11,500%
		06.A41.B.11.N 035		F.O. di terminale per canalina vetroresina 400x80		cad	€ 13,20	10,000%
		06.A41.B.11.N 040		F.O. di terminale per canalina vetroresina 500x80		cad	€ 17,55	7,500%
		06.A41.B.11.N 045		F.O. di terminale per canalina vetroresina 600x80		cad	€ 24,25	5,500%
		06.A41.B.11.N 050		F.O. di terminale per canalina vetroresina 100x110		cad	€ 16,24	5,400%
		06.A41.B.11.N 055		F.O. di terminale per canalina vetroresina 200x110		cad	€ 20,24	4,400%
		06.A41.B.11.N 060		F.O. di terminale per canalina vetroresina 300x110		cad	€ 22,73	5,800%
		06.A41.B.11.N 065		F.O. di terminale per canalina vetroresina 400x110		cad	€ 25,21	5,300%
		06.A41.B.11.N 070		F.O. di terminale per canalina vetroresina 500x110		cad	€ 36,52	3,600%
		06.A41.B.11.N 075		F.O. di terminale per canalina vetroresina 600x110		cad	€ 47,79	2,800%
		06.A41.B.11.O		F.O. Fornitura in opera di rastrelliere in vetroresina per fissaggio cavi, compreso le mensole di sostegno, la bulloneria ed ogni accessorio.
		06.A41.B.11.O 005		F.O. di rastrelliere per fissaggio cavi fino a 200		cad	€ 4,46	29,700%
		06.A41.B.11.O 010		F.O. di rastrelliere per fissaggio cavi fino a 250		cad	€ 5,63	23,500%
		06.A41.B.11.O 015		F.O. di rastrelliere per fissaggio cavi fino a 300		cad	€ 6,24	21,200%
		06.A41.B.11.O 020		F.O. di rastrelliere per fissaggio cavi fino a 400		cad	€ 7,51	23,500%
		06.A41.B.11.O 025		F.O. di rastrelliere per fissaggio cavi fino a 500		cad	€ 9,55	18,500%
		06.A41.B.11.O 030		F.O. di rastrelliere per fissaggio cavi fino a 600		cad	€ 10,73	16,500%
		06.A41.B.11.P		F.O. Fornitura in opera di clips per fissaggio coperchio.
		06.A41.B.11.P 005		F.O. di clips per fissaggio coperchio		cad	€ 1,84	12,600%
		06.A41.B.11.Q		F.O. Fornitura in opera di base per passerella a traversini in vetroresina, autoportante, completa di mensole di sostegno, piastre di giunzione, compreso ogni accesorio per la posa in opera; escluse curve e derivazioni.
		06.A41.B.11.Q 005		F.O. di passerella a traversini in vetroresina 150x100		m	€ 64,58	12,300%
		06.A41.B.11.Q 010		F.O. di passerella a traversini in vetroresina 200x100		m	€ 68,69	12,800%
		06.A41.B.11.Q 015		F.O. di passerella a traversini in vetroresina 300x100		m	€ 75,34	11,700%
		06.A41.B.11.Q 020		F.O. di passerella a traversini in vetroresina 400x100		m	€ 79,44	12,200%
		06.A41.B.11.Q 025		F.O. di passerella a traversini in vetroresina 500x100		m	€ 83,28	12,700%
		06.A41.B.11.Q 030		F.O. di passerella a traversini in vetroresina 600x100		m	€ 86,68	12,200%
		06.A41.B.11.Q 035		F.O. di passerella a traversini in vetroresina 700x100		m	€ 90,00	12,700%
		06.A41.B.11.Q 040		F.O. di passerella a traversini in vetroresina 800x100		m	€ 94,62	13,100%
		06.A41.B.11.Q 045		F.O. di passerella a traversini in vetroresina 900x100		m	€ 103,99	12,700%
		06.A41.B.11.R		F.O. Fornitura in opera di curve piane per passarella a traversini in vetroresina, complete, raccordi, bulloneria ed ogni accessorio per la posa in opera.
		06.A41.B.11.R 005		F.O. di curve piane o verticali per passerella vetroresina 150x100		cad	€ 139,56	4,400%
		06.A41.B.11.R 010		F.O. di curve piane o verticali per passerella vetroresina 200x100		cad	€ 143,10	4,900%
		06.A41.B.11.R 015		F.O. di curve piane o verticali per passerella vetroresina 300x100		cad	€ 149,33	5,300%
		06.A41.B.11.R 020		F.O. di curve piane o verticali per passerella vetroresina 400x100		cad	€ 155,77	5,100%
		06.A41.B.11.R 025		F.O. di curve piane o verticali per passerella vetroresina 500x100		cad	€ 164,61	5,400%
		06.A41.B.11.R 030		F.O. di curve piane o verticali per passerella vetroresina 600x100		cad	€ 173,75	5,100%
		06.A41.B.11.R 035		F.O. di curve piane o verticali per passerella vetroresina 700x100		cad	€ 184,77	5,300%
		06.A41.B.11.R 040		F.O. di curve piane o verticali per passerella vetroresina 800x100		cad	€ 196,14	5,400%
		06.A41.B.11.R 045		F.O. di curve piane o verticali per passerella vetroresina 900x100		cad	€ 207,63	5,500%
		06.A41.B.11.S		F.O. Fornitura in opera di derivazioni per passarella a traversini in vetroresina, complete, raccordi, bulloneria ed ogni accessorio per la posa in opera.
		06.A41.B.11.S 005		F.O. di derivazioni o incroci per passerella vetroresina 150x100		cad	€ 291,34	2,700%
		06.A41.B.11.S 010		F.O. di derivazioni o incroci per passerella vetroresina 200x100		cad	€ 299,57	2,900%
		06.A41.B.11.S 015		F.O. di derivazioni o incroci per passerella vetroresina 300x100		cad	€ 312,04	3,400%
		06.A41.B.11.S 020		F.O. di derivazioni o incroci per passerella vetroresina 400x100		cad	€ 345,25	3,300%
		06.A41.B.11.S 025		F.O. di derivazioni o incroci per passerella vetroresina 500x100		cad	€ 361,26	3,200%
		06.A41.B.11.S 030		F.O. di derivazioni o incroci per passerella vetroresina 600x100		cad	€ 380,24	3,200%
		06.A41.B.11.S 035		F.O. di derivazioni o incroci per passerella vetroresina 700x100		cad	€ 401,52	3,300%
		06.A41.B.11.S 040		F.O. di derivazioni o incroci per passerella vetroresina 800x100		cad	€ 423,51	3,300%
		06.A41.B.11.S 045		F.O. di derivazioni o incroci per passerella vetroresina 900x100		cad	€ 445,40	3,400%
		06.A41.B.11.T		Piastre di giunzione
		06.A41.B.11.T 005		F.O. di piastre di giunzione h 80		cad	€ 5,07	34,800%
		06.A41.B.11.T 010		F.O. di piastre di giunzione h 110		cad	€ 7,16	24,600%
		06.A41.B.11.U		Viti di fissaggio
		06.A41.B.11.U 005		F.O. di viti di fissaggio in acciaio		cad	€ 1,14	77,200%
		06.A41.B.11.V		Memsole in veteroresina
		06.A41.B.11.V 005		F.O. di Mensole da parete 100/150 mm		cad	€ 14,14	26,200%
		06.A41.B.11.V 010		F.O. di Mensole da parete 200/300 mm		cad	€ 16,23	22,800%
		06.A41.B.11.V 015		F.O. di Mensole da parete 400/600 mm		cad	€ 36,18	11,500%
				CASSETTE DI DERIVAZIONE, SCATOLE PORTAFRUTTI, POZZETTI, PRESSACAVI	La fornitura in opera comprende tutte le operazioni ed i materiali di fissaggio necessario per l'installazione, sia ex-novo che in sostituzione ed gli accessori per il collegamento al resto del sistema.
		06.A42.A		CASSETTE DI DERIVAZIONE
		06.A42.A.01		Cassette di derivazione da incasso in materiale plastico
		06.A42.A.01.A		F.O. Fornitura in opera di cassette di derivazione da incasso completa di coperchio, separatori e accessori, compreso le opere edili di scasso e ripristino della mutarura ed intonaco con malta cementizia. P.O. Posa in opera incassata di scatola compreso gli accessori il ripristino della mutarura con malta cementizia escluso lo scasso.
		06.A42.A.01.A 005		F.O. di cassetta da incasso rotonda D.85		cad	€ 5,62	89,600%
		06.A42.A.01.A 010		F.O. di cassetta da incasso 92x92x45		cad	€ 5,62	89,700%
		06.A42.A.01.A 015		F.O. di cassetta da incasso 118x118x70		cad	€ 7,10	88,800%
		06.A42.A.01.A 020		F.O. di cassetta da incasso 152x152x70		cad	€ 8,38	89,200%
		06.A42.A.01.A 025		F.O. di cassetta da incasso 160x130x70		cad	€ 9,73	87,200%
		06.A42.A.01.A 030		F.O. di cassetta da incasso 196x152x70		cad	€ 10,50	84,700%
		06.A42.A.01.A 035		F.O. di cassetta da incasso 294x152x70		cad	€ 13,18	82,800%
		06.A42.A.01.A 040		F.O. di cassetta da incasso 392x152x70		cad	€ 18,89	80,000%
		06.A42.A.01.A 045		F.O. di cassetta da incasso 480x160x70		cad	€ 22,51	78,000%
		06.A42.A.01.A 050		F.O. dicassetta da incasso 516x202x80		cad	€ 32,38	79,700%
		06.A42.A.01.A 055		F.O. di cassetta da incasso 516x294x80		cad	€ 48,68	69,800%
		06.A42.A.01.A 505		P.O. di cassetta da incasso rotonda D.85		cad	€ 2,68	94,000%
		06.A42.A.01.A 510		P.O. di cassetta da incasso 92x92x45		cad	€ 2,68	94,000%
		06.A42.A.01.A 515		P.O. di cassetta da incasso 118x118x70		cad	€ 2,73	92,300%
		06.A42.A.01.A 520		P.O. di cassetta da incasso 152x152x70		cad	€ 3,19	92,200%
		06.A42.A.01.A 525		P.O. di cassetta da incasso 160x130x70		cad	€ 3,26	90,100%
		06.A42.A.01.A 530		P.O. di cassetta da incasso 196x152x70		cad	€ 3,76	89,300%
		06.A42.A.01.A 535		P.O. di cassetta da incasso 294x152x70		cad	€ 3,76	89,300%
		06.A42.A.01.A 540		P.O. di cassetta da incasso 392x152x70		cad	€ 4,34	87,000%
		06.A42.A.01.A 545		P.O. di cassetta da incasso 480x160x70		cad	€ 4,42	86,500%
		06.A42.A.01.A 550		P.O. dicassetta da incasso 516x202x80		cad	€ 5,00	86,000%
		06.A42.A.01.A 555		P.O. di cassetta da incasso 516x294x80		cad	€ 5,00	85,500%
		06.A42.A.01.B		F.O. Fornitura in opera di coperchi in materiale termoplastico, per cassette di derivazione da incasso.
		06.A42.A.01.B 005		F.O. di coperchio per cassetta da incasso rotonda D.85		cad	€ 0,77	54,600%
		06.A42.A.01.B 010		F.O. di coperchio per cassetta da incasso 92x92x45		cad	€ 0,82	51,200%
		06.A42.A.01.B 015		F.O. di coperchio per cassetta da incasso 118x118x70		cad	€ 0,87	48,400%
		06.A42.A.01.B 020		F.O. di coperchio per cassetta da incasso 152x152x70		cad	€ 1,00	42,000%
		06.A42.A.01.B 025		F.O. di coperchio per cassetta da incasso 160x130x70		cad	€ 1,58	39,900%
		06.A42.A.01.B 030		F.O. di coperchio per cassetta da incasso 196x152x70		cad	€ 1,86	33,800%
		06.A42.A.01.B 035		F.O. di coperchio per cassetta da incasso 294x152x70		cad	€ 2,36	26,700%
		06.A42.A.01.B 040		F.O. di coperchio per cassetta da incasso 392x152x70		cad	€ 3,95	15,900%
		06.A42.A.01.B 045		F.O. di coperchio per cassetta da incasso 480x160x70		cad	€ 5,12	16,400%
		06.A42.A.01.B 050		F.O. di coperchio per cassetta da incasso 516x202x80		cad	€ 6,54	12,800%
		06.A42.A.01.B 055		F.O. di coperchio per cassetta da incasso 516x294x80		cad	€ 8,09	10,400%
		06.A42.A.02		Cassette di derivazione in materiale plastico, autoestinguente, antiurto.
		06.A42.A.02.A		F.O. Fornitura in opera di scatola di derivazione da esterno in PVC con coperchio basso, grado di protezione minimo IP 55, compreso l'esecuzione dei fori, i raccordi per le tubazioni ed ogni ulteriore accessorio per la posa in opera. P.O. Posa in opera di scatola di derivazione da esterno in PVC con coperchio, compreso ogni accessorio per la posa in opera.
		06.A42.A.02.A 005		F.O. di cassetta da parete rotonda fino a D.100 mm		cad	€ 4,93	75,000%
		06.A42.A.02.A 010		F.O. di cassetta da parete 80x80x40		cad	€ 5,10	72,500%
		06.A42.A.02.A 015		F.O. di cassetta da parete 100x100x50		cad	€ 6,37	65,400%
		06.A42.A.02.A 020		F.O. di cassetta da parete 150x110x70		cad	€ 8,32	55,600%
		06.A42.A.02.A 025		F.O. di cassetta da parete 190x140x70		cad	€ 10,54	43,900%
		06.A42.A.02.A 030		F.O. di cassetta da parete 240x190x90		cad	€ 14,43	35,200%
		06.A42.A.02.A 035		F.O. di cassetta da parete 300x220x120		cad	€ 23,95	23,200%
		06.A42.A.02.A 040		F.O. di cassetta da parete 380x300x120		cad	€ 29,65	20,300%
		06.A42.A.02.A 045		F.O. di cassetta da parete 460x380x120		cad	€ 37,16	16,200%
		06.A42.A.02.A 505		P.O. di cassetta da parete rotonda fino a D.100 mm		cad	€ 3,92	94,300%
		06.A42.A.02.A 510		P.O. di cassetta da parete 80x80x40		cad	€ 3,92	94,300%
		06.A42.A.02.A 515		P.O. di cassetta da parete 100x100x50		cad	€ 4,39	94,900%
		06.A42.A.02.A 520		P.O. di cassetta da parete 150x110x70		cad	€ 5,07	91,200%
		06.A42.A.02.A 525		P.O. di cassetta da parete 190x140x70		cad	€ 5,07	91,200%
		06.A42.A.02.A 530		P.O. di cassetta da parete 240x190x90		cad	€ 5,53	91,900%
		06.A42.A.02.A 535		P.O. di cassetta da parete 300x220x120		cad	€ 6,00	92,500%
		06.A42.A.02.A 540		P.O. di cassetta da parete 380x300x120		cad	€ 6,46	93,100%
		06.A42.A.02.A 545		P.O. di cassetta da parete 460x380x120		cad	€ 6,46	93,100%
		06.A42.A.02.B		F.O. Fornitura in opera di scatola di derivazione da esterno in PVC con coperchio alto, grado di protezione minimo IP 55, compreso l'esecuzione dei fori, i raccordi per le tubazioni ed ogni ulteriore accessorio per la posa in opera. P.O. Posa in opera di scatola di derivazione da esterno in PVC con coperchio, compreso ogni accessorio per la posa in opera.
		06.A42.A.02.B 005		F.O. di cassetta da parete con coperchio alto 100x100x120		cad	€ 7,09	58,700%
		06.A42.A.02.B 010		F.O. di cassetta da parete con coperchio alto 150x110x140		cad	€ 9,46	48,900%
		06.A42.A.02.B 015		F.O. di cassetta da parete con coperchio alto 190x140x140		cad	€ 12,32	37,500%
		06.A42.A.02.B 020		F.O. di cassetta da parete con coperchio alto 240x190x160		cad	€ 16,98	30,000%
		06.A42.A.02.B 025		F.O. di cassetta da parete con coperchio alto 300x220x180		cad	€ 25,14	22,100%
		06.A42.A.02.B 030		F.O. di cassetta da parete con coperchio alto 380x300x180		cad	€ 28,63	21,000%
		06.A42.A.02.B 035		F.O. di cassetta da parete con coperchio alto 460x380x180		cad	€ 38,28	15,700%
		06.A42.A.02.B 505		P.O. di cassetta da parete con coperchio alto 100x100x120		cad	€ 4,39	94,900%
		06.A42.A.02.B 510		P.O. di cassetta da parete con coperchio alto 150x110x140		cad	€ 5,07	91,200%
		06.A42.A.02.B 515		P.O. di cassetta da parete con coperchio alto 190x140x140		cad	€ 5,07	91,200%
		06.A42.A.02.B 520		P.O. di cassetta da parete con coperchio alto 240x190x160		cad	€ 5,53	91,900%
		06.A42.A.02.B 525		P.O. di cassetta da parete con coperchio alto 300x220x180		cad	€ 6,00	92,500%
		06.A42.A.02.B 530		P.O. di cassetta da parete con coperchio alto 380x300x180		cad	€ 6,46	93,100%
		06.A42.A.02.B 535		P.O. di cassetta da parete con coperchio alto 460x380x180		cad	€ 6,46	93,100%
		06.A42.A.02.C		F.O. Fornitura in opera di scatola di derivazione da esterno in PVC con coperchio basso trasparente, grado di protezione minimo IP 55, compreso l'esecuzione dei fori, i raccordi per le tubazioni ed ogni ulteriore accessorio per la posa in opera. P.O. Posa in opera di scatola di derivazione da esterno in PVC con coperchio compreso ogni accessorio per la posa in opera.
		06.A42.A.02.C 005		F.O. di cassetta da parete con coperchio trasparente 150x110x70		cad	€ 10,51	44,000%
		06.A42.A.02.C 010		F.O. di cassetta da parete con coperchio trasparente 190x140x70		cad	€ 14,10	32,800%
		06.A42.A.02.C 015		F.O. di cassetta da parete con coperchio trasparente 240x190x90		cad	€ 20,53	24,800%
		06.A42.A.02.C 020		F.O. di cassetta da parete con coperchio trasparente 300x220x120		cad	€ 27,08	20,500%
		06.A42.A.02.C 025		F.O. di cassetta da parete con coperchio trasparente 380x300x120		cad	€ 37,42	16,100%
		06.A42.A.02.C 030		F.O. di cassetta da parete con coperchio trasparente 460x380x120		cad	€ 50,41	11,900%
		06.A42.A.02.C 505		P.O. di cassetta da parete con coperchio trasparente 150x110x70		cad	€ 5,07	91,200%
		06.A42.A.02.C 510		P.O. di cassetta da parete con coperchio trasparente 190x140x70		cad	€ 5,07	91,200%
		06.A42.A.02.C 515		P.O. di cassetta da parete con coperchio trasparente 240x190x90		cad	€ 5,53	91,900%
		06.A42.A.02.C 520		P.O. di cassetta da parete con coperchio trasparente 300x220x120		cad	€ 6,00	92,500%
		06.A42.A.02.C 525		P.O. di cassetta da parete con coperchio trasparente 380x300x120		cad	€ 6,46	93,100%
		06.A42.A.02.C 530		P.O. di cassetta da parete con coperchio trasparente 460x380x120		cad	€ 6,46	93,100%
		06.A42.A.02.D		F.O. Fornitura in opera di scatola di derivazione da esterno in PVC con coperchio alto trasparente, grado di protezione minimo IP 55, compreso l'esecuzione dei fori, i raccordi per le tubazioni ed ogni ulteriore accessorio per la posa in opera. P.O. Posa in opera di scatola di derivazione da esterno in PVC con coperchio compreso ogni accessorio per la posa in opera.
		06.A42.A.02.D 005		F.O. di cassetta da parete con coperchio trasparente alto 150x110x140		cad	€ 12,65	36,600%
		06.A42.A.02.D 010		F.O. di cassetta da parete con coperchio trasparente alto 190x140x140		cad	€ 16,54	28,000%
		06.A42.A.02.D 015		F.O. di cassetta da parete con coperchio trasparente alto 240x190x160		cad	€ 22,78	22,300%
		06.A42.A.02.D 020		F.O. di cassetta da parete con coperchio trasparente alto 300x220x180		cad	€ 30,26	18,300%
		06.A42.A.02.D 025		F.O. di cassetta da parete con coperchio trasparente alto 380x300x180		cad	€ 43,78	13,700%
		06.A42.A.02.D 030		F.O. di cassetta da parete con coperchio trasparente alto 460x380x180		cad	€ 57,72	10,400%
		06.A42.A.02.D 505		P.O. di cassetta da parete con coperchio trasparente alto 150x110x140		cad	€ 5,07	91,200%
		06.A42.A.02.D 510		P.O. di cassetta da parete con coperchio trasparente alto 190x140x140		cad	€ 5,07	91,200%
		06.A42.A.02.D 515		P.O. di cassetta da parete con coperchio trasparente alto 240x190x160		cad	€ 5,53	91,900%
		06.A42.A.02.D 520		P.O. di cassetta da parete con coperchio trasparente alto 300x220x180		cad	€ 6,00	92,500%
		06.A42.A.02.D 525		P.O. di cassetta da parete con coperchio trasparente alto 380x300x180		cad	€ 6,46	93,100%
		06.A42.A.02.D 530		P.O. di cassetta da parete con coperchio trasparente alto 460x380x180		cad	€ 6,46	93,100%
		06.A42.A.03		Cassette di derivazione metalliche
		06.A42.A.03.A		F.O. Fornitura in opera di cassette di derivazione da esterno in metallo, grado di protezione minimo IP 67, completa di coperchio, piastre e guarnizioni, compreso l'esecuzione dei fori per i raccordi delle tubazioni e ogni altro accessorio per la posa in opera. P.O. Posa in opera di cassette di derivazione da esterno in metallo , completa di coperchio, piastre e guarnizioni, compreso l'esecuzione dei fori per i raccordi delle tubazioni e ogni altro accessorio per la posa in opera.
		06.A42.A.03.A 005		F.O. di cassetta metallica IP 67 100x100x50		cad	€ 13,86	60,000%
		06.A42.A.03.A 010		F.O. di cassetta metallica IP 67 150x110x70		cad	€ 17,56	52,700%
		06.A42.A.03.A 015		F.O. di cassetta metallica IP 67 190x140x70		cad	€ 24,52	47,100%
		06.A42.A.03.A 020		F.O. di cassetta metallica IP 67 240x190x90		cad	€ 33,81	39,700%
		06.A42.A.03.A 025		F.O. di cassetta metallica IP 67 300x220x120		cad	€ 49,30	32,800%
		06.A42.A.03.A 030		F.O. di cassetta metallica IP 67 380x300x120		cad	€ 77,29	21,500%
		06.A42.A.03.A 505		P.O. di cassetta metallica IP 67 100x100x50		cad	€ 6,00	92,500%
		06.A42.A.03.A 510		P.O. di cassetta metallica IP 67 150x110x70		cad	€ 6,00	92,500%
		06.A42.A.03.A 515		P.O. di cassetta metallica IP 67 190x140x70		cad	€ 6,46	93,100%
		06.A42.A.03.A 520		P.O. di cassetta metallica IP 67 240x190x90		cad	€ 6,92	93,500%
		06.A42.A.03.A 525		P.O. di cassetta metallica IP 67 300x220x120		cad	€ 7,38	93,900%
		06.A42.A.03.A 530		P.O. di cassetta metallica IP 67 380x300x120		cad	€ 7,85	94,300%
		06.A42.A.03.B		F.O. Fornitura in opera di cassette di derivazione da esterno in alluminio pressofuso per impianti AD-PE, grado di protezione minimo IP 67, completa di coperchio, piastre e guarnizioni, compreso l'esecuzione dei fori per i raccordi delle tubazioni e ogni altro accessorio per la posa in opera. P.O. Posa in opera di cassette di derivazione da esterno in in alluminio pressofuso per impianti AD-PE, completa di coperchio, piastre e guarnizioni, compreso l'esecuzione dei fori per i raccordi delle tubazioni e ogni altro accessorio per la posa in opera.
		06.A42.A.03.B 005		F.O. cassetta in alluminio AD-PE 90x90x65		cad	€ 14,90	55,900%
		06.A42.A.03.B 010		F.O. cassetta in alluminio AD-PE 130x105x65		cad	€ 17,04	48,800%
		06.A42.A.03.B 015		F.O. cassetta in alluminio AD-PE 155x130x65		cad	€ 20,02	46,200%
		06.A42.A.03.B 020		F.O. cassetta in alluminio AD-PE 180x150x90		cad	€ 27,47	42,100%
		06.A42.A.03.B 025		F.O. cassetta in alluminio AD-PE 240x200x90		cad	€ 37,27	36,000%
		06.A42.A.03.B 030		F.O. cassetta in alluminio AD-PE 290x250x120		cad	€ 56,03	28,900%
		06.A42.A.03.B 035		F.O. cassetta in alluminio AD-PE 390x300x120		cad	€ 73,26	22,700%
		06.A42.A.03.B 505		P.O. cassetta in alluminio AD-PE 90x90x65		cad	€ 6,00	92,500%
		06.A42.A.03.B 510		P.O. cassetta in alluminio AD-PE 130x105x65		cad	€ 6,00	92,500%
		06.A42.A.03.B 515		P.O. cassetta in alluminio AD-PE 155x130x65		cad	€ 6,00	92,500%
		06.A42.A.03.B 520		P.O. cassetta in alluminio AD-PE 180x150x90		cad	€ 6,46	93,100%
		06.A42.A.03.B 525		P.O. cassetta in alluminio AD-PE 240x200x90		cad	€ 6,92	93,500%
		06.A42.A.03.B 530		P.O. cassetta in alluminio AD-PE 290x250x120		cad	€ 7,38	93,900%
		06.A42.A.03.B 535		P.O. cassetta in alluminio AD-PE 390x300x120		cad	€ 7,85	94,300%
		06.A42.B		SCATOLE PORTAFRUTTI
		06.A42.B.01		Scatole portafrutti da parete IP40
		06.A42.B.01.A		F.O. Fornitura in opera di scatola portafrutti modulari da parete in materiale termoplasitico per l'installazione di apparecchiatura modulare componibile, con grado di protezione IP40, compreso l'esecuzione dei fori, i raccordi ed ogni ulteriore accessorio per la posa in opera. P.O. posa in opera di scatola portafrutti modulari da parete IP40.
		06.A42.B.01.A 005		F.O. di scat.portafrutti da parete IP40 da 1 o 2 moduli		cad	€ 5,48	69,000%
		06.A42.B.01.A 010		F.O. di scat.portafrutti da parete IP40 da 3 o 4 moduli		cad	€ 5,83	64,800%
		06.A42.B.01.A 015		F.O. di scat.portafrutti da parete IP40 da 6 o 8 moduli		cad	€ 6,80	61,800%
		06.A42.B.01.A 020		F.O. di scat.portafrutti da parete IP40 da 12 moduli		cad	€ 8,74	52,900%
		06.A42.B.01.A 505		P.O. di scat.portafrutti da parete IP40 da 1 o 2 moduli		cad	€ 4,00	94,400%
		06.A42.B.01.A 510		P.O. di scat.portafrutti da parete IP40 da 3 o 4 moduli		cad	€ 4,00	94,400%
		06.A42.B.01.A 515		P.O. di scat.portafrutti da parete IP40 da 6 o 8 moduli		cad	€ 4,42	94,900%
		06.A42.B.01.A 520		P.O. di scat.portafrutti da parete IP40 da 12 moduli		cad	€ 4,84	95,400%
		06.A42.B.01.B		F.O. Fornitura in opera di scatola portafrutti modulari da parete in materiale termoplasitico per l'installazione di apparecchiatura modulare componibile, con grado di protezione IP55, compreso l'esecuzione dei fori, i raccordi ed ogni ulteriore accessorio per la posa in opera. P.O. posa in opera di scatola portafrutti modulari da parete IP55.
		06.A42.B.01.B 005		F.O. di scat.portafrutti da parete IP55 da 1 o 2 moduli		cad	€ 6,17	61,200%
		06.A42.B.01.B 010		F.O. di scat.portafrutti da parete IP55 da 3 moduli		cad	€ 7,16	52,800%
		06.A42.B.01.B 015		F.O. di scat.portafrutti da parete IP55 da 4 moduli		cad	€ 9,08	41,600%
		06.A42.B.01.B 020		F.O. di scat.portafrutti da parete IP55 da 6 moduli		cad	€ 12,66	33,200%
		06.A42.B.01.B 025		F.O. di scat.portafrutti da parete IP55 da 12 moduli		cad	€ 15,92	29,000%
		06.A42.B.01.B 505		P.O. di scat.portafrutti da parete IP55 da 1 o 2 moduli		cad	€ 4,00	94,400%
		06.A42.B.01.B 510		P.O. di scat.portafrutti da parete IP55 da 3 moduli		cad	€ 4,00	94,400%
		06.A42.B.01.B 515		P.O. di scat.portafrutti da parete IP55 da 4 moduli		cad	€ 4,00	94,400%
		06.A42.B.01.B 520		P.O. di scat.portafrutti da parete IP55 da 6 moduli		cad	€ 4,42	94,900%
		06.A42.B.01.B 525		P.O. di scat.portafrutti da parete IP55 da 12 moduli		cad	€ 4,84	95,400%
		06.A42.B.01.C		F.O. Fornitura in opera di scatola portafrutti modulari in materiale termoplasitico da incasso per l'installazione di apparecchiatura modulare componibile, compreso il supporto portafrutti, la malta cementizia, lo scasso ed il ripristino della muratura e intonaco. P.O. Posa in opera incassata di scatola portafrutti completa di supporto, compresa la malta cementizia per il fissaggio, escluso lo scasso.
		06.A42.B.01.C 005		F.O. di scat.portafrutti da incasso fino a 3 moduli o tonde		cad	€ 6,33	86,300%
		06.A42.B.01.C 010		F.O. di scat.portafrutti da incasso da 4 moduli		cad	€ 7,58	72,000%
		06.A42.B.01.C 015		F.O. di scat.portafrutti da incasso da 6 moduli		cad	€ 9,79	60,000%
		06.A42.B.01.C 020		F.O. di scat.portafrutti da incasso telefoniche		cad	€ 5,58	90,300%
		06.A42.B.01.C 505		P.O. di scat.portafrutti da incasso fino a 3 moduli o tonde		cad	€ 3,60	81,600%
		06.A42.B.01.C 510		P.O. di scat.portafrutti da incasso da 4 moduli		cad	€ 4,31	68,100%
		06.A42.B.01.C 515		P.O. di scat.portafrutti da incasso da 6 moduli		cad	€ 5,76	58,400%
		06.A42.B.01.C 520		P.O. di scat.portafrutti da incasso telefoniche		cad	€ 2,68	94,000%
		06.A42.B.01.D		F.O. Fornitura in opera di scatola portafrutti modulari in materiale termoplasitico da cartongesso per l'installazione di apparecchiatura modulare componibile, compreso il supporto portafrutti, la formazione del foro rifinito a regola d'arte per il fissaggio del contenitore ed eventuali accessori per la posa in opera. P.O. Posa in opera su parete di cartongesso o similare, di scatala portafrutti e supporto compresa la formazione del foro rifinito a regola d'arte per il fissaggio del contenitore ed eventuali accessori per la posa in opera.
		06.A42.B.01.D 005		F.O. di scat.portafrutti per cartongesso da 3 moduli		cad	€ 4,38	67,100%
		06.A42.B.01.D 010		F.O. di scat.portafrutti per cartongesso da 4 moduli		cad	€ 5,52	53,200%
		06.A42.B.01.D 015		F.O. di scat.portafrutti per cartongesso da 6 moduli		cad	€ 7,68	43,700%
		06.A42.B.01.D 020		F.O. di scat.portafrutti per cartongesso telefoniche		cad	€ 3,08	81,800%
		06.A42.B.01.D 505		P.O. di scat.portafrutti per cartongesso da 3 moduli		cad	€ 3,44	85,400%
		06.A42.B.01.D 510		P.O. di scat.portafrutti per cartongesso da 4 moduli		cad	€ 4,15	70,800%
		06.A42.B.01.D 515		P.O. di scat.portafrutti per cartongesso da 6 moduli		cad	€ 5,51	61,000%
		06.A42.B.01.D 520		P.O. di scat.portafrutti per cartongesso telefoniche		cad	€ 2,52	100,000%
		06.A42.B.01.E		F.O. Fornitura in opera di scatola portafrutti modulari in materiale termoplasitico da tavolo, grado di protezione minimo IP40, per l'installazione di apparecchiatura modulare componibile, compreso l'esecuzione dei fori, dei raccordi ed ogni ulteriore accessorio per la posa in opera.
		06.A42.B.01.E 005		F.O. di scat.portafrutti da tavolo da 3 o 4 moduli		cad	€ 4,19	20,000%
		06.A42.B.01.E 010		F.O. di scat.portafrutti da tavolo da 6 o 8 moduli		cad	€ 5,16	16,300%
		06.A42.C		POZZETTI
		06.A42.C.01		Pozzetti in pvc
		06.A42.C.01.A		F.O. Fornitura in opera di pozzetto in termopolimero con pretranciatura dei fori e dei fondi e possibilità di sovrapposizione, coperchi ad alta resistenza chiusi o grigliati, carico di rottura del coperchio non inferiore a 7 Kg/cm2, completo di guarnizione, separatore interno ed eventuali viti di acciaio per il fissaggio del coperchio ed ogni altro accessorio, compreso il fissaggio con malta cementizia, escluso la formazione e il ripristino degli scavi.
		06.A42.C.01.A 005		F.O. di Pozzetto in PVC 200x200x200		cad	€ 42,60	82,900%
		06.A42.C.01.A 010		F.O. di Pozzetto in PVC 300x300x300		cad	€ 53,34	74,400%
		06.A42.C.01.A 015		F.O. di Pozzetto in PVC 400x400x400		cad	€ 70,41	62,700%
		06.A42.C.01.A 020		F.O. di Pozzetto in PVC 550x550x550		cad	€ 151,61	32,000%
		06.A42.C.01.B		F.O. Fornitura in opera di coperchi per pozzetti in termopolimero ad alta resistenza chiusi o grigliati, carico di rottura del coperchio non inferiore a 7 Kg/cm2, completo di guarnizione ed eventuali viti di acciaio per il fissaggio.
		06.A42.C.01.B 005		F.O. di coperchio per pozzetto 200x200		cad	€ 3,59	35,100%
		06.A42.C.01.B 010		F.O. di coperchio per pozzetto 300x300		cad	€ 5,57	22,600%
		06.A42.C.01.B 015		F.O. di coperchio per pozzetto 400x400		cad	€ 13,45	9,400%
		06.A42.C.01.B 020		F.O. di coperchio per pozzetto 550x550		cad	€ 28,63	4,400%
		06.A42.D		ACCESSORI
		06.A42.D.01		Pressacavi
		06.A42.D.01.A		F.O. Fornitura in opera di pressacavi, o raccordo filettato con controdado, in materiale plastico autoestinguente, grado di protezione IP 66 o superiore compreso l'eventuale foro nella scatola.
		06.A42.D.01.A 005		F.O. di pressacavo in materiale termoplastico fino a PG 9 - fino a D. 8 mm		cad	€ 1,93	87,200%
		06.A42.D.01.A 010		F.O. di pressacavo in materiale termoplastico fino a PG 16 - da D. 9 a D.14 mm		cad	€ 2,04	82,500%
		06.A42.D.01.A 015		F.O. di pressacavo in materiale termoplastico PG 21 - da D.14 a D.18 mm		cad	€ 2,61	80,400%
		06.A42.D.01.A 020		F.O. di pressacavo in materiale termoplastico PG 29 - da D.19 a D.26 mm		cad	€ 2,72	77,200%
		06.A42.D.01.A 025		F.O. di pressacavo in materiale termoplastico PG 36 - da D.30 a D.34 mm		cad	€ 3,56	70,800%
		06.A42.D.01.A 030		F.O. di pressacavo in materiale termoplastico PG 42 - da D.30 a D.38 mm		cad	€ 3,90	64,600%
		06.A42.D.01.A 035		F.O. di pressacavo in materiale termoplastico PG 48 - da D.38 a D.50 mm		cad	€ 4,22	64,600%
				CAVI E LINEE BLINDATE	Le pose in opera (p.o.) dei collegamenti elettrici si intendono comprensive di tutto il necessario per effettuare i collegamenti elettrici a regola d'arte, con l'unica esclusione dei conduttori elettrici. Pertanto il prezzo delle pose comprende tutti gli oneri addizionali quali prelievo, carico e trasporto di materiali, uso di attrezzature, asportazione e ripristino di isolamenti, bloccaggi, eventuale rimozione dei collegamenti preesistenti, realizzazione di nuovi collegamenti inclusi morsetti, capicorda, etc. Le forniture in opera (f.o.) includono anche i conduttori elettrici e risultano pertanto onnicomprensive.
		06.A43.A		POSA IN OPERA DI CAVI M.T.	Posa in opera di cavi m.t. ad isolamento solido, armati e non armati, entro tubazioni o canaline compresi materiali di consumo, accessori di fissaggio, montaggio dei capicorda, etichettatura e collegamenti elettrici.
		06.A43.A.01		POSA IN OPERA DI CAVI M.T.
		06.A43.A.01.A		Posa in opera di cavi m.t. esclusa la formazione delle testate ed i terminali.
		06.A43.A.01.A 010		posa di cavo mt non armato 1p fino a 35 mm²		m	€ 4,11	100,000%
		06.A43.A.01.A 015		posa di cavo mt non armato 1p da 50 a 95 mm²		m	€ 6,17	100,000%
		06.A43.A.01.A 020		posa di cavo mt non armato 3p fino a 35 mm²		m	€ 7,31	100,000%
		06.A43.A.01.A 025		posa di cavo mt non armato 3p da 50 a 95 mm²		m	€ 11,02	100,000%
		06.A43.A.01.A 030		posa di cavo mt armato 3p fino a 35 mm²		m	€ 9,12	100,000%
		06.A43.A.01.A 035		posa di cavo mt armato 3p da 50 a 95 mm²		m	€ 13,73	100,000%
		06.A43.A.01.B		Formazione di testate per cavi m.t. unipolari e tripolari
		06.A43.A.01.B 010		formazione di testata 1p per cavo m.t.		cad	€ 54,81	100,000%
		06.A43.A.01.B 015		formazione di testata 3p per cavo m.t.		cad	€ 137,28	100,000%
		06.A43.B		CAVI ENERGIA PER BASSA TENSIONE	Le forniture in opera si intendono onnicomprensive di tutto il necessario per effettuare i collegamenti elettrici a regola d'arte. Il prezzo comprende tutti gli oneri addizionali quali prelievo, carico e trasporto dei materiali, uso di attrezzature, asportazione e ripristino di isolamenti bloccaggi ed eventuali rimozione dei collegamenti preesistenti.
		06.A43.B.01		F.O Fornitura in opera, entro tubi o canaline predisposte, compresi i collegamenti elettrici, di conduttori in rame rigidi o flessibili isolati in PVC, a norme CEI 20-20, non propaganti l'incendio a norme CEI 20-22 II (tipo NO7V-k), Per conduttori fino a 25 mmq è compresa la fornitura in opera dei morsetti per le cassette di derivazione.
		06.A43.B.01.A		Unipolare
		06.A43.B.01.A 005		F.O. di cavo tipo N07V-K 1 x 1		m	€ 0,60	74,500%
		06.A43.B.01.A 010		F.O. di cavo tipo N07V-K 1 x 1,5		m	€ 0,63	69,700%
		06.A43.B.01.A 015		F.O. di cavo tipo N07V-K 1 x 2,5		m	€ 0,93	66,500%
		06.A43.B.01.A 020		F.O. di cavo tipo N07V-K 1 x 4		m	€ 1,28	62,100%
		06.A43.B.01.A 025		F.O. di cavo tipo N07V-K 1 x 6		m	€ 1,78	59,500%
		06.A43.B.01.A 030		F.O. di cavo tipo N07V-K 1 x 10		m	€ 2,47	50,100%
		06.A43.B.01.A 035		F.O. di cavo tipo N07V-K 1 x 16		m	€ 3,41	41,400%
		06.A43.B.01.A 040		F.O. di cavo tipo N07V-K 1 x 25		m	€ 4,61	36,300%
		06.A43.B.01.A 045		F.O. di cavo tipo N07V-K 1 x 35		m	€ 6,14	34,500%
		06.A43.B.01.A 050		F.O. di cavo tipo N07V-K 1 x 50		m	€ 8,32	30,800%
		06.A43.B.01.A 055		F.O. di cavo tipo N07V-K 1 x 70		m	€ 11,15	27,700%
		06.A43.B.01.A 060		F.O. di cavo tipo N07V-K 1 x 95		m	€ 14,11	25,000%
		06.A43.B.01.A 065		F.O. di cavo tipo N07V-K 1 x 120		m	€ 17,67	22,500%
		06.A43.B.01.A 070		F.O. di cavo tipo N07V-K 1 x 150		m	€ 21,42	20,600%
		06.A43.B.01.A 075		F.O. di cavo tipo N07V-K 1 x 185		m	€ 25,66	18,900%
		06.A43.B.01.A 080		F.O. di cavo tipo N07V-K 1 x 240		m	€ 32,91	16,100%
		06.A43.B.01.B		Linea composta da 2 conduttori unipolari.
		06.A43.B.01.B 005		F.O. di cavo tipo N07V-K 2 x 1		m	€ 1,19	74,300%
		06.A43.B.01.B 010		F.O. di cavo tipo N07V-K 2 x 1,5		m	€ 1,27	69,700%
		06.A43.B.01.B 015		F.O. di cavo tipo N07V-K 2 x 2,5		m	€ 1,77	64,800%
		06.A43.B.01.B 020		F.O. di cavo tipo N07V-K 2 x 4		m	€ 2,29	57,700%
		06.A43.B.01.B 025		F.O. di cavo tipo N07V-K 2 x 6		m	€ 3,03	52,400%
		06.A43.B.01.B 030		F.O. di cavo tipo N07V-K 2 x 10		m	€ 4,67	47,300%
		06.A43.B.01.B 035		F.O. di cavo tipo N07V-K 2 x 16		m	€ 6,64	39,900%
		06.A43.B.01.B 040		F.O. di cavo tipo N07V-K 2 x 25		m	€ 9,40	37,500%
		06.A43.B.01.C		Linea composta da 3 conduttori unipolari.
		06.A43.B.01.C 005		F.O. di cavo tipo N07V-K 3 x 1		m	€ 1,43	67,900%
		06.A43.B.01.C 010		F.O. di cavo tipo N07V-K 3 x 1,5		m	€ 1,72	66,600%
		06.A43.B.01.C 015		F.O. di cavo tipo N07V-K 3 x 2,5		m	€ 2,26	58,600%
		06.A43.B.01.C 020		F.O. di cavo tipo N07V-K 3 x 4		m	€ 3,04	52,200%
		06.A43.B.01.C 025		F.O. di cavo tipo N07V-K 3 x 6		m	€ 3,93	44,900%
		06.A43.B.01.C 030		F.O. di cavo tipo N07V-K 3 x 10		m	€ 6,34	41,800%
		06.A43.B.01.C 035		F.O. di cavo tipo N07V-K 3 x 16		m	€ 9,08	34,000%
		06.A43.B.01.C 040		F.O. di cavo tipo N07V-K 3 x 25		m	€ 12,78	31,100%
		06.A43.B.01.D		Linea composta da 4 conduttori unipolari.
		06.A43.B.01.D 005		F.O. di cavo tipo N07V-K 4 x 1		m	€ 1,76	65,300%
		06.A43.B.01.D 010		F.O. di cavo tipo N07V-K 4 x 1,5		m	€ 2,09	63,300%
		06.A43.B.01.D 015		F.O. di cavo tipo N07V-K 4 x 2,5		m	€ 2,75	54,600%
		06.A43.B.01.D 020		F.O. di cavo tipo N07V-K 4 x 4		m	€ 3,70	47,700%
		06.A43.B.01.D 025		F.O. di cavo tipo N07V-K 4 x 6		m	€ 4,91	41,300%
		06.A43.B.01.D 030		F.O. di cavo tipo N07V-K 4 x 10		m	€ 7,83	37,200%
		06.A43.B.01.D 035		F.O. di cavo tipo N07V-K 4 x 16		m	€ 11,51	30,700%
		06.A43.B.01.D 040		F.O. di cavo tipo N07V-K 4 x 25		m	€ 16,16	27,300%
		06.A43.B.01.E		Linea composta da 5 conduttori unipolari.
		06.A43.B.01.E 005		F.O. di cavo tipo N07V-K 5 x 1		m	€ 2,18	64,900%
		06.A43.B.01.E 010		F.O. di cavo tipo N07V-K 5 x 1,5		m	€ 2,55	62,300%
		06.A43.B.01.E 015		F.O. di cavo tipo N07V-K 5 x 2,5		m	€ 3,41	54,300%
		06.A43.B.01.E 020		F.O. di cavo tipo N07V-K 5 x 4		m	€ 4,54	46,600%
		06.A43.B.01.E 025		F.O. di cavo tipo N07V-K 5 x 6		m	€ 6,25	42,300%
		06.A43.B.01.E 030		F.O. di cavo tipo N07V-K 5 x 10		m	€ 9,24	33,400%
		06.A43.B.01.E 035		F.O. di cavo tipo N07V-K 5 x 16		m	€ 13,95	28,500%
		06.A43.B.01.E 040		F.O. di cavo tipo N07V-K 5 x 25		m	€ 19,09	23,100%
		06.A43.B.02		F.O. Fornitura in opera, di cavi per servizio mobile con sforzi meccanici medi, in rame flessibili isolati in PVC, con guaina in PVC a norme CEI 20-20 per tensione nominale fino a 300/500 V (Tipo H05VV-F). Compresi i collegamenti elettrici e la fornitura in opera dei morsetti per le cassette di derivazione.
		06.A43.B.02.A		Bipolare
		06.A43.B.02.A 005		F.O. di cavo tipo H05VV-K 2 x 0,50		m	€ 1,20	73,600%
		06.A43.B.02.A 010		F.O. di cavo tipo H05VV-K 2 x 0,75		m	€ 1,28	69,100%
		06.A43.B.02.A 015		F.O. di cavo tipo H05VV-K 2 x 1		m	€ 1,34	65,600%
		06.A43.B.02.A 020		F.O. di cavo tipo H05VV-K 2 x 1,5		m	€ 1,44	61,100%
		06.A43.B.02.A 025		F.O. di cavo tipo H05VV-K 2 x 2,5		m	€ 2,02	56,900%
		06.A43.B.02.B		Tripolare
		06.A43.B.02.B 005		F.O. di cavo tipo H05VV-K 3 x 0,50		m	€ 1,54	74,300%
		06.A43.B.02.B 010		F.O. di cavo tipo H05VV-K 3 x 0,75		m	€ 1,66	69,300%
		06.A43.B.02.B 015		F.O. di cavo tipo H05VV-K 3 x 1		m	€ 1,74	65,700%
		06.A43.B.02.B 020		F.O. di cavo tipo H05VV-K 3 x 1,5		m	€ 1,90	60,300%
		06.A43.B.02.B 025		F.O. di cavo tipo H05VV-K 3 x 2,5		m	€ 2,50	53,000%
		06.A43.B.02.C		Quadripolare
		06.A43.B.02.C 005		F.O. di cavo tipo H05VV-K 4 x 0,50		m	€ 1,81	73,300%
		06.A43.B.02.C 010		F.O. di cavo tipo H05VV-K 4 x 0,75		m	€ 1,98	66,900%
		06.A43.B.02.C 015		F.O. di cavo tipo H05VV-K 4 x 1		m	€ 2,07	63,800%
		06.A43.B.02.C 020		F.O. di cavo tipo H05VV-K 4 x 1,5		m	€ 2,29	57,700%
		06.A43.B.02.C 025		F.O. di cavo tipo H05VV-K 4 x 2,5		m	€ 3,10	51,200%
		06.A43.B.02.D		Pentapolare
		06.A43.B.02.D 010		F.O. di cavo tipo H05VV-K 5 x 0,75		m	€ 2,42	65,700%
		06.A43.B.02.D 015		F.O. di cavo tipo H05VV-K 5 x 1		m	€ 2,55	62,200%
		06.A43.B.02.D 020		F.O. di cavo tipo H05VV-K 5 x 1,5		m	€ 2,82	56,300%
		06.A43.B.02.D 025		F.O. di cavo tipo H05VV-K 5 x 2,5		m	€ 3,65	48,300%
		06.A43.B.03		F.O. Fornitura in opera, entro tubi o canaline predisposte, di cavi in rame rigidi o flessibili isolati in PVC, sotto guaina di PVC, a norme CEI 20-20 per tensioni nominale fino a 450/750 V (Tipo FROR 450/750 V) non propagante l'incedio ed a ridotta emissione di gas corrosivi secondo le norme CEI 20-22 II; CEI 20-34; CEI 20-35; CEI 20-37, compresi i collegamenti elettrici e la fornitura in opera dei morsetti per le cassette di derivazione.
		06.A43.B.03.A		Bipolare
		06.A43.B.03.A 005		F.O. di cavo tipo FR0R 450/750 V 2 x 1		m	€ 1,35	65,400%
		06.A43.B.03.A 010		F.O. di cavo tipo FR0R 450/750 V 2 x 1,5		m	€ 1,46	60,600%
		06.A43.B.03.A 015		F.O. di cavo tipo FR0R 450/750 V 2 x 2,5		m	€ 2,02	56,700%
		06.A43.B.03.A 020		F.O. di cavo tipo FR0R 450/750 V 2 x 4		m	€ 2,58	51,200%
		06.A43.B.03.A 025		F.O. di cavo tipo FR0R 450/750 V 2 x 6		m	€ 3,39	46,900%
		06.A43.B.03.B		Tripolare
		06.A43.B.03.B 005		F.O. di cavo tipo FR0R 450/750 V 3 x 1		m	€ 1,76	65,300%
		06.A43.B.03.B 010		F.O. di cavo tipo FR0R 450/750 V 3 x 1,5		m	€ 1,91	60,000%
		06.A43.B.03.B 015		F.O. di cavo tipo FR0R 450/750 V 3 x 2,5		m	€ 2,51	52,700%
		06.A43.B.03.B 020		F.O. di cavo tipo FR0R 450/750 V 3 x 4		m	€ 3,33	47,600%
		06.A43.B.03.B 025		F.O. di cavo tipo FR0R 450/750 V 3 x 6		m	€ 4,29	41,200%
		06.A43.B.03.C		Quadripolare
		06.A43.B.03.C 005		F.O. di cavo tipo FR0R 450/750 V 4 x 1		m	€ 2,09	63,300%
		06.A43.B.03.C 010		F.O. di cavo tipo FR0R 450/750 V 4 x 1,5		m	€ 2,30	57,500%
		06.A43.B.03.C 015		F.O. di cavo tipo FR0R 450/750 V 4 x 2,5		m	€ 3,12	50,900%
		06.A43.B.03.C 020		F.O. di cavo tipo FR0R 450/750 V 4 x 4		m	€ 4,03	43,800%
		06.A43.B.03.C 025		F.O. di cavo tipo FR0R 450/750 V 4 x 6		m	€ 5,32	38,100%
		06.A43.B.03.D		Pentapolare
		06.A43.B.03.D 005		F.O. di cavo tipo FR0R 450/750 V 5 x 1		m	€ 2,56	62,100%
		06.A43.B.03.D 010		F.O. di cavo tipo FR0R 450/750 V 5 x 1,5		m	€ 2,83	56,100%
		06.A43.B.03.D 015		F.O. di cavo tipo FR0R 450/750 V 5 x 2,5		m	€ 3,67	48,000%
		06.A43.B.03.D 020		F.O. di cavo tipo FR0R 450/750 V 5 x 4		m	€ 5,06	43,600%
		06.A43.B.03.D 025		F.O. di cavo tipo FR0R 450/750 V 5 x 6		m	€ 6,76	39,200%
		06.A43.B.03.E		Multipolare
		06.A43.B.03.E 005		F.O. di cavo tipo FR0R 450/750 V 7 x 1		m	€ 3,27	53,900%
		06.A43.B.03.E 010		F.O. di cavo tipo FR0R 450/750 V 7 x 1,5		m	€ 4,04	50,200%
		06.A43.B.03.E 015		F.O. di cavo tipo FR0R 450/750 V 7 x 2,5		m	€ 5,65	43,700%
		06.A43.B.03.E 020		F.O. di cavo tipo FR0R 450/750 V 10 x 1		m	€ 4,23	52,200%
		06.A43.B.03.E 025		F.O. di cavo tipo FR0R 450/750 V 10 x 1,5		m	€ 5,20	47,500%
		06.A43.B.03.E 030		F.O. di cavo tipo FR0R 450/750 V 10 x 2,5		m	€ 7,24	40,200%
		06.A43.B.03.E 035		F.O. di cavo tipo FR0R 450/750 V 12 x 1		m	€ 5,18	56,200%
		06.A43.B.03.E 040		F.O. di cavo tipo FR0R 450/750 V 12 x 1,5		m	€ 6,19	49,900%
		06.A43.B.03.E 045		F.O. di cavo tipo FR0R 450/750 V 12 x 2,5		m	€ 8,48	41,600%
		06.A43.B.03.E 050		F.O. di cavo tipo FR0R 450/750 V 14 x 1		m	€ 6,12	57,600%
		06.A43.B.03.E 055		F.O. di cavo tipo FR0R 450/750 V 14 x 1,5		m	€ 7,09	49,800%
		06.A43.B.03.E 065		F.O. di cavo tipo FR0R 450/750 V 16 x 1		m	€ 6,48	54,400%
		06.A43.B.03.E 070		F.O. di cavo tipo FR0R 450/750 V 16 x 1,5		m	€ 7,61	46,400%
		06.A43.B.03.E 075		F.O. di cavo tipo FR0R 450/750 V 16 x 2,5		m	€ 10,55	37,600%
		06.A43.B.03.E 080		F.O. di cavo tipo FR0R 450/750 V 19 x 1		m	€ 7,41	53,600%
		06.A43.B.03.E 085		F.O. di cavo tipo FR0R 450/750 V 19 x 1,5		m	€ 8,72	45,500%
		06.A43.B.03.E 090		F.O. di cavo tipo FR0R 450/750 V 19 x 2,5		m	€ 12,19	36,200%
		06.A43.B.03.E 095		F.O. di cavo tipo FR0R 450/750 V 24 x 1		m	€ 8,80	50,100%
		06.A43.B.03.E 100		F.O. di cavo tipo FR0R 450/750 V 24 x 1,5		m	€ 10,44	42,300%
		06.A43.B.03.E 105		F.O. di cavo tipo FR0R 450/750 V 24 x 2,5		m	€ 15,13	35,000%
		06.A43.B.04		F.O. Fornitura in opera, entro tubi o canaline predisposte, di cavi in rame rigidi o flessibili isolati in PVC, schermo in calza di rame, sotto guaina di PVC, a norme CEI 20-20 per tensioni nominale fino a 450/750 V (Tipo FROH2R 450/750 V) non propagante l'incendio ed a ridotta emissione di gas corrosivi secondo le norme CEI 20-22 II; CEI 20-34; CEI 20-35; CEI 20-37, compresi i collegamenti elettrici e la fornitura in opera dei morsetti per le cassette di derivazione.
		06.A43.B.04.A		Bipolare
		06.A43.B.04.A 015		F.O. di cavo tipo FR0H2R 450/750 V 2 x 1		m	€ 2,11	62,700%
		06.A43.B.04.A 020		F.O. di cavo tipo FR0H2R 450/750 V 2 x 1,5		m	€ 2,35	56,300%
		06.A43.B.04.A 025		F.O. di cavo tipo FR0H2R 450/750 V 2 x 2,5		m	€ 3,21	49,500%
		06.A43.B.04.A 030		F.O. di cavo tipo FR0H2R 450/750 V 2 x 4		m	€ 4,17	42,300%
		06.A43.B.04.A 035		F.O. di cavo tipo FR0H2R 450/750 V 2 x 6		m	€ 5,10	39,800%
		06.A43.B.04.B		Tripolare
		06.A43.B.04.B 015		F.O. di cavo tipo FR0H2R 450/750 V 3 x 1		m	€ 2,62	60,700%
		06.A43.B.04.B 020		F.O. di cavo tipo FR0H2R 450/750 V 3 x 1,5		m	€ 2,97	53,400%
		06.A43.B.04.B 025		F.O. di cavo tipo FR0H2R 450/750 V 3 x 2,5		m	€ 3,85	45,900%
		06.A43.B.04.B 030		F.O. di cavo tipo FR0H2R 450/750 V 3 x 4		m	€ 5,14	39,500%
		06.A43.B.04.B 035		F.O. di cavo tipo FR0H2R 450/750 V 3 x 6		m	€ 6,06	36,400%
		06.A43.B.04.C		Quadripolare
		06.A43.B.04.C 015		F.O. di cavo tipo FR0H2R 450/750 V 4 x 1		m	€ 3,06	57,700%
		06.A43.B.04.C 020		F.O. di cavo tipo FR0H2R 450/750 V 4 x 1,5		m	€ 3,47	50,800%
		06.A43.B.04.C 025		F.O. di cavo tipo FR0H2R 450/750 V 4 x 2,5		m	€ 4,61	44,100%
		06.A43.B.04.C 030		F.O. di cavo tipo FR0H2R 450/750 V 4 x 4		m	€ 5,99	36,800%
		06.A43.B.04.C 035		F.O. di cavo tipo FR0H2R 450/750 V 4 x 6		m	€ 7,80	31,700%
		06.A43.B.04.D		Pentapolare
		06.A43.B.04.D 015		F.O. di cavo tipo FR0H2R 450/750 V 5 x 1		m	€ 3,60	56,400%
		06.A43.B.04.D 020		F.O. di cavo tipo FR0H2R 450/750 V 5 x 1,5		m	€ 4,02	50,400%
		06.A43.B.04.D 025		F.O. di cavo tipo FR0H2R 450/750 V 5 x 2,5		m	€ 5,76	38,300%
		06.A43.B.04.E		Multipolare
		06.A43.B.04.E 005		F.O. di cavo tipo FR0H2R 450/750 V 7 x 1		m	€ 4,26	47,600%
		06.A43.B.04.E 010		F.O. di cavo tipo FR0H2R 450/750 V 7 x 1,5		m	€ 5,24	43,800%
		06.A43.B.04.E 015		F.O. di cavo tipo FR0H2R 450/750 V 7 x 2,5		m	€ 8,61	31,800%
		06.A43.B.04.E 020		F.O. di cavo tipo FR0H2R 450/750 V 10 x 1		m	€ 5,45	45,300%
		06.A43.B.04.E 025		F.O. di cavo tipo FR0H2R 450/750 V 10 x 1,5		m	€ 6,63	41,200%
		06.A43.B.04.E 030		F.O. di cavo tipo FR0H2R 450/750 V 10 x 2,5		m	€ 10,42	30,500%
		06.A43.B.04.E 035		F.O. di cavo tipo FR0H2R 450/750 V 12 x 1		m	€ 6,53	48,600%
		06.A43.B.04.E 040		F.O. di cavo tipo FR0H2R 450/750 V 12 x 1,5		m	€ 7,83	42,800%
		06.A43.B.04.E 045		F.O. di cavo tipo FR0H2R 450/750 V 12 x 2,5		m	€ 12,52	30,300%
		06.A43.B.04.E 050		F.O. di cavo tipo FR0H2R 450/750 V 24 x 1		m	€ 12,19	38,300%
		06.A43.B.04.E 055		F.O. di cavo tipo FR0H2R 450/750 V 24 x 1,5		m	€ 13,40	34,900%
		06.A43.B.04.E 060		F.O. di cavo tipo FR0H2R 450/750 V 24 x 2,5		m	€ 22,04	25,200%
		06.A43.B.05		F.O. Fornitura in opera, entro tubi o canaline predisposte, compresi i collegamenti elettrici, di cavi in rame rigidi o flessibili isolati in gomma etilpropilenica ad alto modulo qualità G7, sotto guaina di PVC, a norme CEI 20-13, per tensione nominale 0,6/1kV (Tipo U/R/FG7OR 0,6/1 kV) non propagante l'incendio ed a ridotta emissione di gas corrosivi secondo le norme CEI 20-22 II; CEI 20-37. Per conduttori fino a 25 mmq è compresa la fornitura in opera dei morsetti per le cassette di derivazione.
		06.A43.B.05.A		Unipolare
		06.A43.B.05.A 005		F.O. di cavo tipo FG70R 0,6/1 kV 1 x 1,5		m	€ 1,01	52,300%
		06.A43.B.05.A 010		F.O. di cavo tipo FG70R 0,6/1 kV 1 x 2,5		m	€ 1,30	54,200%
		06.A43.B.05.A 015		F.O. di cavo tipo FG70R 0,6/1 kV 1 x 4		m	€ 1,65	53,600%
		06.A43.B.05.A 020		F.O. di cavo tipo FG70R 0,6/1 kV 1 x 6		m	€ 2,15	53,400%
		06.A43.B.05.A 025		F.O. di cavo tipo FG70R 0,6/1 kV 1 x 10		m	€ 2,79	47,500%
		06.A43.B.05.A 030		F.O. di cavo tipo FG70R 0,6/1 kV 1 x 16		m	€ 3,62	41,400%
		06.A43.B.05.A 035		F.O. di cavo tipo FG70R 0,6/1 kV 1 x 25		m	€ 4,99	35,400%
		06.A43.B.05.A 040		F.O. di cavo tipo FG70R 0,6/1 kV 1 x 35		m	€ 6,55	33,700%
		06.A43.B.05.A 045		F.O. di cavo tipo FG70R 0,6/1 kV 1 x 50		m	€ 8,72	30,400%
		06.A43.B.05.A 050		F.O. di cavo tipo FG70R 0,6/1 kV 1 x 70		m	€ 11,56	26,700%
		06.A43.B.05.A 055		F.O. di cavo tipo FG70R 0,6/1 kV 1 x 95		m	€ 14,62	24,100%
		06.A43.B.05.A 060		F.O. di cavo tipo FG70R 0,6/1 kV 1 x 120		m	€ 18,16	21,900%
		06.A43.B.05.A 065		F.O. di cavo tipo FG70R 0,6/1 kV 1 x 150		m	€ 22,01	20,000%
		06.A43.B.05.A 070		F.O. di cavo tipo FG70R 0,6/1 kV 1 x 185		m	€ 26,09	18,600%
		06.A43.B.05.A 075		F.O. di cavo tipo FG70R 0,6/1 kV 1 x 240		m	€ 32,99	16,000%
		06.A43.B.05.A 080		F.O. di cavo tipo FG70R 0,6/1 kV 1 x 300		m	€ 40,95	14,000%
		06.A43.B.05.A 085		F.O. di cavo tipo FG70R 0,6/1 kV 1 x 400		m	€ 52,89	11,700%
		06.A43.B.05.B		Bipolare
		06.A43.B.05.B 005		F.O. di cavo tipo FG70R 0,6/1 kV 2 x 1,5		m	€ 1,71	51,500%
		06.A43.B.05.B 010		F.O. di cavo tipo FG70R 0,6/1 kV 2 x 2,5		m	€ 2,25	51,000%
		06.A43.B.05.B 015		F.O. di cavo tipo FG70R 0,6/1 kV 2 x 4		m	€ 2,84	46,700%
		06.A43.B.05.B 020		F.O. di cavo tipo FG70R 0,6/1 kV 2 x 6		m	€ 3,65	43,500%
		06.A43.B.05.B 025		F.O. di cavo tipo FG70R 0,6/1 kV 2 x 10		m	€ 5,42	40,700%
		06.A43.B.05.B 030		F.O. di cavo tipo FG70R 0,6/1 kV 2 x 16		m	€ 7,34	36,100%
		06.A43.B.05.B 035		F.O. di cavo tipo FG70R 0,6/1 kV 2 x 25		m	€ 10,63	33,200%
		06.A43.B.05.B 040		F.O. di cavo tipo FG70R 0,6/1 kV 2 x 35		m	€ 13,64	29,100%
		06.A43.B.05.B 045		F.O. di cavo tipo FG70R 0,6/1 kV 2 x 50		m	€ 18,30	26,500%
		06.A43.B.05.C		Tripolare
		06.A43.B.05.C 005		F.O. di cavo tipo FG70R 0,6/1 kV 3 x 1,5		m	€ 2,19	52,500%
		06.A43.B.05.C 010		F.O. di cavo tipo FG70R 0,6/1 kV 3 x 2,5		m	€ 2,73	48,500%
		06.A43.B.05.C 015		F.O. di cavo tipo FG70R 0,6/1 kV 3 x 4		m	€ 3,58	44,400%
		06.A43.B.05.C 020		F.O. di cavo tipo FG70R 0,6/1 kV 3 x 6		m	€ 4,50	39,200%
		06.A43.B.05.C 025		F.O. di cavo tipo FG70R 0,6/1 kV 3 x 10		m	€ 7,08	37,400%
		06.A43.B.05.C 030		F.O. di cavo tipo FG70R 0,6/1 kV 3 x 16		m	€ 9,64	32,000%
		06.A43.B.05.C 035		F.O. di cavo tipo FG70R 0,6/1 kV 3 x 25		m	€ 13,92	28,500%
		06.A43.B.05.C 040		F.O. di cavo tipo FG70R 0,6/1 kV 3 x 35		m	€ 17,96	24,600%
		06.A43.B.05.C 045		F.O. di cavo tipo FG70R 0,6/1 kV 3 x 50		m	€ 24,36	21,700%
		06.A43.B.05.C 050		F.O. di cavo tipo FG70R 0,6/1 kV 3 x 70		m	€ 32,91	18,800%
		06.A43.B.05.C 055		F.O. di cavo tipo FG70R 0,6/1 kV 3 x 95		m	€ 41,65	16,900%
		06.A43.B.05.C 060		F.O. di cavo tipo FG70R 0,6/1 kV 3 x 120		m	€ 52,50	15,100%
		06.A43.B.05.D		Quadripolare
		06.A43.B.05.D 005		F.O. di cavo tipo FG70R 0,6/1 kV 4 x 1,5		m	€ 2,67	49,600%
		06.A43.B.05.D 010		F.O. di cavo tipo FG70R 0,6/1 kV 4 x 2,5		m	€ 3,35	47,400%
		06.A43.B.05.D 015		F.O. di cavo tipo FG70R 0,6/1 kV 4 x 4		m	€ 4,29	41,100%
		06.A43.B.05.D 020		F.O. di cavo tipo FG70R 0,6/1 kV 4 x 6		m	€ 5,60	36,300%
		06.A43.B.05.D 025		F.O. di cavo tipo FG70R 0,6/1 kV 4 x 10		m	€ 8,63	33,800%
		06.A43.B.05.D 030		F.O. di cavo tipo FG70R 0,6/1 kV 4 x 16		m	€ 12,03	29,300%
		06.A43.B.05.D 035		F.O. di cavo tipo FG70R 0,6/1 kV 4 x 25		m	€ 17,42	25,300%
		06.A43.B.05.D 040		F.O. di cavo tipo FG70R 0,6/1 kV 3x 35+1x25		m	€ 21,10	23,000%
		06.A43.B.05.D 045		F.O. di cavo tipo FG70R 0,6/1 kV 3x50+1x25		m	€ 27,75	20,700%
		06.A43.B.05.D 050		F.O. di cavo tipo FG70R 0,6/1 kV 3x70+1x35		m	€ 36,78	16,800%
		06.A43.B.05.D 055		F.O. di cavo tipo FG70R 0,6/1 kV 3x95+1x50		m	€ 47,79	15,700%
		06.A43.B.05.D 060		F.O. di cavo tipo FG70R 0,6/1 kV 3x120+1x70		m	€ 62,85	15,400%
		06.A43.B.05.D 065		F.O. di cavo tipo FG70R 0,6/1 kV 3x150+1x95		m	€ 77,70	13,600%
		06.A43.B.05.D 070		F.O. di cavo tipo FG70R 0,6/1 kV 3x185+1x95		m	€ 91,22	12,600%
		06.A43.B.05.D 075		F.O. di cavo tipo FG70R 0,6/1 kV 3x240+1x150		m	€ 121,94	11,600%
		06.A43.B.05.E		Pentapolare
		06.A43.B.05.E 005		F.O. di cavo tipo FG70R 0,6/1 kV 5 x 1,5		m	€ 3,10	51,300%
		06.A43.B.05.E 010		F.O. di cavo tipo FG70R 0,6/1 kV 5 x 2,5		m	€ 3,87	45,600%
		06.A43.B.05.E 015		F.O. di cavo tipo FG70R 0,6/1 kV 5 x 4		m	€ 5,10	39,800%
		06.A43.B.05.E 020		F.O. di cavo tipo FG70R 0,6/1 kV 5 x 6		m	€ 7,32	39,800%
		06.A43.B.05.E 025		F.O. di cavo tipo FG70R 0,6/1 kV 5 x 10		m	€ 10,60	33,300%
		06.A43.B.05.E 030		F.O. di cavo tipo FG70R 0,6/1 kV 5 x 16		m	€ 15,03	29,300%
		06.A43.B.05.E 035		F.O. di cavo tipo FG70R 0,6/1 kV 5 x 25		m	€ 21,46	22,600%
		06.A43.B.06		F.O. Fornitura in opera, entro tubi o canaline predisposte, compresi i collegamenti elettrici, di cavi in rame rigidi o flessibili isolati in gomma etilpropilenica ad alto modulo qualità G7, schermo a nastri, fili o treccia di rame, sotto guaina di PVC, a norme CEI 20-13, per tensione nominale 0,6/1 kV (Tipo U/R/FG7OH1R 0,6/1 kV) non propagante l'incendio ed a ridotta emissione di gas corrosivi secondo le norme CEI 20-22 II; CEI 20-37. Per conduttori fino a 25 mmq è compresa la fornitura in opera dei morsetti per le cassette di derivazione.
		06.A43.B.06.A		Bipolare
		06.A43.B.06.A 005		F.O. di cavo tipo FG70H1R 0,6/1 kV 2 x 1,5		m	€ 3,17	50,100%
		06.A43.B.06.A 010		F.O. di cavo tipo FG70H1R 0,6/1 kV 2 x 2,5		m	€ 3,75	47,000%
		06.A43.B.06.A 015		F.O. di cavo tipo FG70H1R 0,6/1 kV 2 x 4		m	€ 4,60	42,200%
		06.A43.B.06.A 020		F.O. di cavo tipo FG70H1R 0,6/1 kV 2 x 6		m	€ 5,70	38,700%
		06.A43.B.06.A 025		F.O. di cavo tipo FG70H1R 0,6/1 kV 2 x 10		m	€ 8,05	32,900%
		06.A43.B.06.A 030		F.O. di cavo tipo FG70H1R 0,6/1 kV 2 x 16		m	€ 10,46	29,500%
		06.A43.B.06.A 035		F.O. di cavo tipo FG70H1R 0,6/1 kV 2 x 25		m	€ 14,39	27,600%
		06.A43.B.06.B		Tripolare
		06.A43.B.06.B 005		F.O. di cavo tipo FG70H1R 0,6/1 kV 3 x 1,5		m	€ 3,65	48,400%
		06.A43.B.06.B 010		F.O. di cavo tipo FG70H1R 0,6/1 kV 3 x 2,5		m	€ 4,37	44,400%
		06.A43.B.06.B 015		F.O. di cavo tipo FG70H1R 0,6/1 kV 3 x 4		m	€ 5,60	39,400%
		06.A43.B.06.B 020		F.O. di cavo tipo FG70H1R 0,6/1 kV 3 x 6		m	€ 6,96	35,500%
		06.A43.B.06.B 025		F.O. di cavo tipo FG70H1R 0,6/1 kV 3 x 10		m	€ 9,98	30,900%
		06.A43.B.06.B 030		F.O. di cavo tipo FG70H1R 0,6/1 kV 3 x 16		m	€ 13,38	26,400%
		06.A43.B.06.B 035		F.O. di cavo tipo FG70H1R 0,6/1 kV 3 x 25		m	€ 18,67	23,600%
		06.A43.B.06.C		Quadripolare
		06.A43.B.06.C 005		F.O. di cavo tipo FG70H1R 0,6/1 kV 4 x 1,5		m	€ 4,11	47,300%
		06.A43.B.06.C 010		F.O. di cavo tipo FG70H1R 0,6/1 kV 4 x 2,5		m	€ 5,10	43,300%
		06.A43.B.06.C 015		F.O. di cavo tipo FG70H1R 0,6/1 kV 4 x 4		m	€ 6,61	37,400%
		06.A43.B.06.C 020		F.O. di cavo tipo FG70H1R 0,6/1 kV 4 x 6		m	€ 8,30	31,900%
		06.A43.B.06.C 025		F.O. di cavo tipo FG70H1R 0,6/1 kV 4 x 10		m	€ 12,04	25,700%
		06.A43.B.06.C 030		F.O. di cavo tipo FG70H1R 0,6/1 kV 4 x 16		m	€ 17,11	23,200%
		06.A43.B.06.C 035		F.O. di cavo tipo FG70H1R 0,6/1 kV 4 x 25		m	€ 23,57	20,600%
		06.A43.B.06.D		Pentapolare
		06.A43.B.06.D 005		F.O. di cavo tipo FG70H1R 0,6/1 kV 5 x 1,5		m	€ 4,95	44,500%
		06.A43.B.06.D 010		F.O. di cavo tipo FG70H1R 0,6/1 kV 5 x 2,5		m	€ 5,99	41,200%
		06.A43.B.06.D 015		F.O. di cavo tipo FG70H1R 0,6/1 kV 5 x 4		m	€ 7,94	36,700%
		06.A43.B.06.D 020		F.O. di cavo tipo FG70H1R 0,6/1 kV 5 x 6		m	€ 10,14	33,100%
		06.A43.B.06.D 025		F.O. di cavo tipo FG70H1R 0,6/1 kV 5 x 10		m	€ 14,71	27,000%
		06.A43.B.06.D 030		F.O. di cavo tipo FG70H1R 0,6/1 kV 5 x 16		m	€ 20,62	23,500%
		06.A43.B.06.D 035		F.O. di cavo tipo FG70H1R 0,6/1 kV 5 x 25		m	€ 29,22	19,600%
		06.A43.B.06.E		Multipolare
		06.A43.B.06.E 005		F.O. di cavo tipo FG70H1R 0,6/1 kV 7 x 1,5		m	€ 6,39	41,400%
		06.A43.B.06.E 010		F.O. di cavo tipo FG70H1R 0,6/1 kV 7 x 2,5		m	€ 8,01	36,300%
		06.A43.B.06.E 015		F.O. di cavo tipo FG70H1R 0,6/1 kV 10 x 1,5		m	€ 8,52	41,400%
		06.A43.B.06.E 020		F.O. di cavo tipo FG70H1R 0,6/1 kV 10 x 2,5		m	€ 10,91	36,400%
		06.A43.B.06.E 025		F.O. di cavo tipo FG70H1R 0,6/1 kV 12 x 1,5		m	€ 9,36	39,600%
		06.A43.B.06.E 030		F.O. di cavo tipo FG70H1R 0,6/1 kV 12 x 2,5		m	€ 11,92	34,800%
		06.A43.B.06.E 035		F.O. di cavo tipo FG70H1R 0,6/1 kV 16 x 1,5		m	€ 11,50	38,300%
		06.A43.B.06.E 040		F.O. di cavo tipo FG70H1R 0,6/1 kV 16 x 2,5		m	€ 14,97	32,400%
		06.A43.B.06.E 045		F.O. di cavo tipo FG70H1R 0,6/1 kV 19 x 1,5		m	€ 12,93	37,500%
		06.A43.B.06.E 050		F.O. di cavo tipo FG70H1R 0,6/1 kV 19 x 2,5		m	€ 16,82	31,500%
		06.A43.B.06.E 055		F.O. di cavo tipo FG70H1R 0,6/1 kV 24 x 1,5		m	€ 15,34	34,500%
		06.A43.B.06.E 060		F.O. di cavo tipo FG70H1R 0,6/1 kV 24 x 2,5		m	€ 19,57	29,300%
		06.A43.B.07		F.O. Fornitura in opera, entro tubi o canaline predisposte, compresi i collegamenti elettrici, di cavi in rame rigidi o flessibili, isolati in gomma etilpropilenica ad alto modulo qualità G7, sotto guaina termoplastica di qualità M1, a norme CEI 20-13, per tensione nominale 0,6/1 kV (Tipo U/R/FG7OM1 0,6/1 kV) non propagante l'incendio ed a bassa emissione di fumi opachi e gas tossici e corrosivi secondo le norme CEI 20-22 III; CEI 20-37; CEI 20-38. Per conduttori fino a 25 mmq è compresa la fornitura in opera dei morsetti per le cassette di derivazione.
		06.A43.B.07.A		Unipolare
		06.A43.B.07.A 025		F.O. di cavo tipo FG70M1 0,6/1 kV 1 x 10		m	€ 3,11	42,500%
		06.A43.B.07.A 030		F.O. di cavo tipo FG70M1 0,6/1 kV 1 x 16		m	€ 3,93	38,200%
		06.A43.B.07.A 035		F.O. di cavo tipo FG70M1 0,6/1 kV 1 x 25		m	€ 5,34	33,100%
		06.A43.B.07.A 040		F.O. di cavo tipo FG70M1 0,6/1 kV 1 x 35		m	€ 7,00	31,500%
		06.A43.B.07.A 045		F.O. di cavo tipo FG70M1 0,6/1 kV 1 x 50		m	€ 9,29	28,500%
		06.A43.B.07.A 050		F.O. di cavo tipo FG70M1 0,6/1 kV 1 x 70		m	€ 12,23	25,300%
		06.A43.B.07.A 055		F.O. di cavo tipo FG70M1 0,6/1 kV 1 x 95		m	€ 15,54	22,700%
		06.A43.B.07.A 060		F.O. di cavo tipo FG70M1 0,6/1 kV 1 x 120		m	€ 19,36	20,500%
		06.A43.B.07.A 065		F.O. di cavo tipo FG70M1 0,6/1 kV 1 x 150		m	€ 23,30	18,900%
		06.A43.B.07.A 070		F.O. di cavo tipo FG70M1 0,6/1 kV 1 x 185		m	€ 27,65	17,600%
		06.A43.B.07.A 075		F.O. di cavo tipo FG70M1 0,6/1 kV 1 x 240		m	€ 35,30	15,000%
		06.A43.B.07.A 080		F.O. di cavo tipo FG70M1 0,6/1 kV 1 x 300		m	€ 43,42	13,200%
		06.A43.B.07.B		Bipolare
		06.A43.B.07.B 005		F.O. di cavo tipo FG70M1 0,6/1 kV 2 x 1,5		m	€ 10,24	8,600%
		06.A43.B.07.B 010		F.O. di cavo tipo FG70M1 0,6/1 kV 2 x 2,5		m	€ 2,38	48,100%
		06.A43.B.07.B 015		F.O. di cavo tipo FG70M1 0,6/1 kV 2 x 4		m	€ 3,00	44,200%
		06.A43.B.07.B 020		F.O. di cavo tipo FG70M1 0,6/1 kV 2 x 6		m	€ 3,85	41,300%
		06.A43.B.07.B 025		F.O. di cavo tipo FG70M1 0,6/1 kV 2 x 10		m	€ 5,66	39,000%
		06.A43.B.07.B 030		F.O. di cavo tipo FG70M1 0,6/1 kV 2 x 16		m	€ 7,75	34,100%
		06.A43.B.07.B 035		F.O. di cavo tipo FG70M1 0,6/1 kV 2 x 25		m	€ 11,20	31,500%
		06.A43.B.07.B 040		F.O. di cavo tipo FG70M1 0,6/1 kV 2 x 35		m	€ 14,41	27,500%
		06.A43.B.07.B 045		F.O. di cavo tipo FG70M1 0,6/1 kV 2 x 50		m	€ 19,26	25,200%
		06.A43.B.07.C		Tripolare
		06.A43.B.07.C 005		F.O. di cavo tipo FG70M1 0,6/1 kV 3 x 1,5		m	€ 2,32	49,400%
		06.A43.B.07.C 010		F.O. di cavo tipo FG70M1 0,6/1 kV 3 x 2,5		m	€ 2,89	45,800%
		06.A43.B.07.C 015		F.O. di cavo tipo FG70M1 0,6/1 kV 3 x 4		m	€ 3,79	41,900%
		06.A43.B.07.C 020		F.O. di cavo tipo FG70M1 0,6/1 kV 3 x 6		m	€ 4,78	36,900%
		06.A43.B.07.C 025		F.O. di cavo tipo FG70M1 0,6/1 kV 3 x 10		m	€ 7,43	35,600%
		06.A43.B.07.C 030		F.O. di cavo tipo FG70M1 0,6/1 kV 3 x 16		m	€ 10,17	30,400%
		06.A43.B.07.C 035		F.O. di cavo tipo FG70M1 0,6/1 kV 3 x 25		m	€ 14,73	27,000%
		06.A43.B.07.C 040		F.O. di cavo tipo FG70M1 0,6/1 kV 3 x 35		m	€ 19,08	23,100%
		06.A43.B.07.C 045		F.O. di cavo tipo FG70M1 0,6/1 kV 3 x 50		m	€ 25,91	20,400%
		06.A43.B.07.C 050		F.O. di cavo tipo FG70M1 0,6/1 kV 3 x 70		m	€ 35,03	17,600%
		06.A43.B.07.C 055		F.O. di cavo tipo FG70M1 0,6/1 kV 3 x 95		m	€ 44,09	16,000%
		06.A43.B.07.D		Quadripolare
		06.A43.B.07.D 005		F.O. di cavo tipo FG70M1 0,6/1 kV 4 x 1,5		m	€ 2,78	47,600%
		06.A43.B.07.D 010		F.O. di cavo tipo FG70M1 0,6/1 kV 4 x 2,5		m	€ 3,57	44,500%
		06.A43.B.07.D 015		F.O. di cavo tipo FG70M1 0,6/1 kV 4 x 4		m	€ 4,54	38,800%
		06.A43.B.07.D 020		F.O. di cavo tipo FG70M1 0,6/1 kV 4 x 6		m	€ 5,92	34,300%
		06.A43.B.07.D 025		F.O. di cavo tipo FG70M1 0,6/1 kV 4 x 10		m	€ 9,15	31,800%
		06.A43.B.07.D 030		F.O. di cavo tipo FG70M1 0,6/1 kV 4 x 16		m	€ 12,78	27,600%
		06.A43.B.07.D 035		F.O. di cavo tipo FG70M1 0,6/1 kV 4 x 25		m	€ 18,60	23,700%
		06.A43.B.07.D 040		F.O. di cavo tipo FG70M1 0,6/1 kV 3x 35+1x25		m	€ 22,47	21,600%
		06.A43.B.07.D 045		F.O. di cavo tipo FG70M1 0,6/1 kV 3x50+1x25		m	€ 29,53	19,400%
		06.A43.B.07.D 050		F.O. di cavo tipo FG70M1 0,6/1 kV 3x70+1x35		m	€ 39,26	15,700%
		06.A43.B.07.D 055		F.O. di cavo tipo FG70M1 0,6/1 kV 3x95+1x50		m	€ 50,97	14,700%
		06.A43.B.07.E		Pentapolare
		06.A43.B.07.E 005		F.O. di cavo tipo FG70M1 0,6/1 kV 5 x 1,5		m	€ 3,35	47,400%
		06.A43.B.07.E 010		F.O. di cavo tipo FG70M1 0,6/1 kV 5 x 2,5		m	€ 4,17	42,400%
		06.A43.B.07.E 015		F.O. di cavo tipo FG70M1 0,6/1 kV 5 x 4		m	€ 5,47	37,100%
		06.A43.B.07.E 020		F.O. di cavo tipo FG70M1 0,6/1 kV 5 x 6		m	€ 7,79	37,400%
		06.A43.B.07.E 025		F.O. di cavo tipo FG70M1 0,6/1 kV 5 x 10		m	€ 11,23	31,400%
		06.A43.B.07.E 030		F.O. di cavo tipo FG70M1 0,6/1 kV 5 x 16		m	€ 16,01	27,600%
		06.A43.B.07.E 035		F.O. di cavo tipo FG70M1 0,6/1 kV 5 x 25		m	€ 22,78	21,300%
		06.A43.B.08		F.O. Fornitura in opera, entro tubi o canaline predisposte, compresi i collegamenti elettrici, di cavi in rame rigidi o flessibili, isolati in gomma etilpropilenica ad alto modulo qualità G7, schermo a nastri, fili o treccia di rame, sotto guaina termoplastica di qualità M1, a norme CEI 20-13, per tensione nominale 0,6/1kV (Tipo U/R/FG7OH1M1 0,6/1 kV) non propagante l'incendio ed a bassissima emissione di fumi opachi e gas tossici e corrosivi secondo le norme CEI 20-22 III; CEI 20-37; CEI 20-38. Per conduttori fino a 25 mmq è compresa la fornitura in opera dei morsetti per le cassette di derivazione.
		06.A43.B.08.A		Bipolare
		06.A43.B.08.A 005		F.O. di cavo tipo FG70H1M1 0,6/1 kV 2 x 1,5		m	€ 3,30	48,100%
		06.A43.B.08.A 010		F.O. di cavo tipo FG70H1M1 0,6/1 kV 2 x 2,5		m	€ 3,95	44,600%
		06.A43.B.08.A 015		F.O. di cavo tipo FG70H1M1 0,6/1 kV 2 x 4		m	€ 4,87	39,900%
		06.A43.B.08.A 020		F.O. di cavo tipo FG70H1M1 0,6/1 kV 2 x 6		m	€ 6,05	36,400%
		06.A43.B.08.A 025		F.O. di cavo tipo FG70H1M1 0,6/1 kV 2 x 10		m	€ 8,56	30,900%
		06.A43.B.08.A 030		F.O. di cavo tipo FG70H1M1 0,6/1 kV 2 x 16		m	€ 10,95	28,200%
		06.A43.B.08.A 035		F.O. di cavo tipo FG70H1M1 0,6/1 kV 2 x 25		m	€ 14,87	23,700%
		06.A43.B.08.B		tripolare
		06.A43.B.08.B 005		F.O. di cavo tipo FG70H1M1 0,6/1 kV 3 x 1,5		m	€ 3,83	46,000%
		06.A43.B.08.B 010		F.O. di cavo tipo FG70H1M1 0,6/1 kV 3 x 2,5		m	€ 4,67	41,600%
		06.A43.B.08.B 015		F.O. di cavo tipo FG70H1M1 0,6/1 kV 3 x 4		m	€ 5,95	37,100%
		06.A43.B.08.B 020		F.O. di cavo tipo FG70H1M1 0,6/1 kV 3 x 6		m	€ 7,37	33,500%
		06.A43.B.08.B 025		F.O. di cavo tipo FG70H1M1 0,6/1 kV 3 x 10		m	€ 10,78	28,700%
		06.A43.B.08.B 030		F.O. di cavo tipo FG70H1M1 0,6/1 kV 3 x 16		m	€ 14,09	25,100%
		06.A43.B.08.B 035		F.O. di cavo tipo FG70H1M1 0,6/1 kV 3 x 25		m	€ 19,82	22,300%
		06.A43.B.08.B 040		F.O. di cavo tipo FG70H1M1 0,6/1 kV 3 x 35		m	€ 24,98	21,200%
		06.A43.B.08.B 045		F.O. di cavo tipo FG70H1M1 0,6/1 kV 3 x 50		m	€ 33,29	18,600%
		06.A43.B.08.C		Quadripolare
		06.A43.B.08.C 005		F.O. di cavo tipo FG70H1M1 0,6/1 kV 4 x 1,5		m	€ 4,47	43,400%
		06.A43.B.08.C 010		F.O. di cavo tipo FG70H1M1 0,6/1 kV 4 x 2,5		m	€ 5,39	41,000%
		06.A43.B.08.C 015		F.O. di cavo tipo FG70H1M1 0,6/1 kV 4 x 4		m	€ 6,89	35,800%
		06.A43.B.08.C 020		F.O. di cavo tipo FG70H1M1 0,6/1 kV 4 x 6		m	€ 8,75	30,300%
		06.A43.B.08.C 025		F.O. di cavo tipo FG70H1M1 0,6/1 kV 4 x 10		m	€ 12,86	24,000%
		06.A43.B.08.C 030		F.O. di cavo tipo FG70H1M1 0,6/1 kV 4 x 16		m	€ 18,05	22,000%
		06.A43.B.08.C 035		F.O. di cavo tipo FG70H1M1 0,6/1 kV 4 x 25		m	€ 24,74	19,600%
		06.A43.B.08.C 040		F.O. di cavo tipo FG70H1M1 0,6/1 kV 4 x 35		m	€ 29,24	19,600%
		06.A43.B.08.C 045		F.O. di cavo tipo FG70H1M1 0,6/1 kV 4 x 50		m	€ 37,85	18,700%
		06.A43.B.08.D		Pentapolare
		06.A43.B.08.D 005		F.O. di cavo tipo FG70H1M1 0,6/1 kV 5 x 1,5		m	€ 5,16	42,700%
		06.A43.B.08.D 010		F.O. di cavo tipo FG70H1M1 0,6/1 kV 5 x 2,5		m	€ 6,30	39,200%
		06.A43.B.08.D 015		F.O. di cavo tipo FG70H1M1 0,6/1 kV 5 x 4		m	€ 8,52	34,200%
		06.A43.B.08.D 020		F.O. di cavo tipo FG70H1M1 0,6/1 kV 5 x 6		m	€ 10,71	31,300%
		06.A43.B.08.D 025		F.O. di cavo tipo FG70H1M1 0,6/1 kV 5 x 10		m	€ 15,64	25,400%
		06.A43.B.08.D 030		F.O. di cavo tipo FG70H1M1 0,6/1 kV 5 x 16		m	€ 21,81	22,200%
		06.A43.B.08.D 035		F.O. di cavo tipo FG70H1M1 0,6/1 kV 5 x 25		m	€ 30,48	18,800%
		06.A43.B.08.E		Multipolare
		06.A43.B.08.E 005		F.O. di cavo tipo FG70H1M1 0,6/1 kV 7 x 1,5		m	€ 6,85	38,600%
		06.A43.B.08.E 010		F.O. di cavo tipo FG70H1M1 0,6/1 kV 7 x 2,5		m	€ 8,55	34,100%
		06.A43.B.08.E 015		F.O. di cavo tipo FG70H1M1 0,6/1 kV 10 x 1,5		m	€ 9,12	38,700%
		06.A43.B.08.E 020		F.O. di cavo tipo FG70H1M1 0,6/1 kV 10 x 2,5		m	€ 11,64	34,100%
		06.A43.B.08.E 025		F.O. di cavo tipo FG70H1M1 0,6/1 kV 12 x 1,5		m	€ 9,84	37,700%
		06.A43.B.08.E 030		F.O. di cavo tipo FG70H1M1 0,6/1 kV 12 x 2,5		m	€ 12,49	33,200%
		06.A43.B.08.E 035		F.O. di cavo tipo FG70H1M1 0,6/1 kV 16 x 1,5		m	€ 12,22	36,100%
		06.A43.B.08.E 040		F.O. di cavo tipo FG70H1M1 0,6/1 kV 16 x 2,5		m	€ 15,39	31,500%
		06.A43.B.08.E 045		F.O. di cavo tipo FG70H1M1 0,6/1 kV 19 x 1,5		m	€ 13,75	35,300%
		06.A43.B.08.E 050		F.O. di cavo tipo FG70H1M1 0,6/1 kV 19 x 2,5		m	€ 17,34	30,500%
		06.A43.B.08.E 055		F.O. di cavo tipo FG70H1M1 0,6/1 kV 24 x 1,5		m	€ 16,40	32,300%
		06.A43.B.08.E 060		F.O. di cavo tipo FG70H1M1 0,6/1 kV 24 x 2,5		m	€ 20,68	27,700%
		06.A43.B.09		F.O. Fornitura in opera, entro tubi o canaline predisposte, compresi i collegamenti elettrici, di cavi in rame rigidi o flessibili, isolati in gomma etilpropilenica ad alto modulo qualità G7, guaina termoplastica di qualità M1, schermo a nastri, fili o treccia di rame, sotto guaina ermoplastica di qualità M1, a norme CEI 20-13, per tensione nominale 0,6/1 kV (Tipo U/R/FG7OM1H1M1 0,6/1 kV) non propagante l'incendio ed a bassissima emissione di fumi opachi e gas tossici e corrosivi secondo le norme CEI 20-22 III; CEI 20-37; CEI 20-38. Per conduttori fino a 25 mmq è compresa la fornitura in opera dei morsetti per le cassette di derivazione.
		06.A43.B.09.A		Unipolare
		06.A43.B.09.A 025		F.O. di cavo tipo FG70M1H1M1 0,6/1 kV 1 x 10		m	€ 5,65	46,800%
		06.A43.B.09.A 030		F.O. di cavo tipo FG70M1H1M1 0,6/1 kV 1 x 16		m	€ 6,95	44,400%
		06.A43.B.09.A 035		F.O. di cavo tipo FG70M1H1M1 0,6/1 kV 1 x 25		m	€ 9,18	38,500%
		06.A43.B.09.A 040		F.O. di cavo tipo FG70M1H1M1 0,6/1 kV 1 x 35		m	€ 11,17	35,500%
		06.A43.B.09.A 045		F.O. di cavo tipo FG70M1H1M1 0,6/1 kV 1 x 50		m	€ 14,14	31,200%
		06.A43.B.09.A 050		F.O. di cavo tipo FG70M1H1M1 0,6/1 kV 1 x 70		m	€ 17,68	27,400%
		06.A43.B.09.A 055		F.O. di cavo tipo FG70M1H1M1 0,6/1 kV 1 x 95		m	€ 21,78	24,300%
		06.A43.B.09.A 060		F.O. di cavo tipo FG70M1H1M1 0,6/1 kV 1 x 120		m	€ 26,77	23,100%
		06.A43.B.09.A 065		F.O. di cavo tipo FG70M1H1M1 0,6/1 kV 1 x 150		m	€ 32,36	21,800%
		06.A43.B.09.A 070		F.O. di cavo tipo FG70M1H1M1 0,6/1 kV 1 x 185		m	€ 38,91	22,700%
		06.A43.B.09.A 075		F.O. di cavo tipo FG70M1H1M1 0,6/1 kV 1 x 240		m	€ 49,57	21,400%
		06.A43.B.09.A 080		F.O. di cavo tipo FG70M1H1M1 0,6/1 kV 1 x 300		m	€ 56,30	20,400%
		06.A43.B.09.B		Bipolare
		06.A43.B.09.B 005		F.O. di cavo tipo FG70M1H1M1 0,6/1 kV 2 x 1,5		m	€ 3,69	52,600%
		06.A43.B.09.B 010		F.O. di cavo tipo FG70M1H1M1 0,6/1 kV 2 x 2,5		m	€ 4,54	48,600%
		06.A43.B.09.B 015		F.O. di cavo tipo FG70M1H1M1 0,6/1 kV 2 x 4		m	€ 5,46	45,200%
		06.A43.B.09.B 020		F.O. di cavo tipo FG70M1H1M1 0,6/1 kV 2 x 6		m	€ 6,52	40,600%
		06.A43.B.09.B 025		F.O. di cavo tipo FG70M1H1M1 0,6/1 kV 2 x 10		m	€ 9,07	34,100%
		06.A43.B.09.B 030		F.O. di cavo tipo FG70M1H1M1 0,6/1 kV 2 x 16		m	€ 11,69	30,200%
		06.A43.B.09.B 035		F.O. di cavo tipo FG70M1H1M1 0,6/1 kV 2 x 25		m	€ 15,80	25,100%
		06.A43.B.09.B 040		F.O. di cavo tipo FG70M1H1M1 0,6/1 kV 2 x 35		m	€ 18,85	23,400%
		06.A43.B.09.B 045		F.O. di cavo tipo FG70M1H1M1 0,6/1 kV 2 x 50		m	€ 24,75	19,600%
		06.A43.B.09.C		Tripolare
		06.A43.B.09.C 005		F.O. di cavo tipo FG70M1H1M1 0,6/1 kV 3 x 1,5		m	€ 4,31	51,100%
		06.A43.B.09.C 010		F.O. di cavo tipo FG70M1H1M1 0,6/1 kV 3 x 2,5		m	€ 5,23	47,300%
		06.A43.B.09.C 015		F.O. di cavo tipo FG70M1H1M1 0,6/1 kV 3 x 4		m	€ 6,52	40,600%
		06.A43.B.09.C 020		F.O. di cavo tipo FG70M1H1M1 0,6/1 kV 3 x 6		m	€ 8,14	37,900%
		06.A43.B.09.C 025		F.O. di cavo tipo FG70M1H1M1 0,6/1 kV 3 x 10		m	€ 11,48	30,700%
		06.A43.B.09.C 030		F.O. di cavo tipo FG70M1H1M1 0,6/1 kV 3 x 16		m	€ 14,92	26,600%
		06.A43.B.09.C 035		F.O. di cavo tipo FG70M1H1M1 0,6/1 kV 3 x 25		m	€ 20,48	21,500%
		06.A43.B.09.C 040		F.O. di cavo tipo FG70M1H1M1 0,6/1 kV 3 x 35		m	€ 25,49	19,000%
		06.A43.B.09.C 045		F.O. di cavo tipo FG70M1H1M1 0,6/1 kV 3 x 50		m	€ 33,57	15,800%
		06.A43.B.09.C 050		F.O. di cavo tipo FG70M1H1M1 0,6/1 kV 3 x 70		m	€ 45,40	12,600%
		06.A43.B.09.C 055		F.O. di cavo tipo FG70M1H1M1 0,6/1 kV 3 x 95		m	€ 56,97	10,800%
		06.A43.B.09.D		Quadripolare
		06.A43.B.09.D 005		F.O. di cavo tipo FG70M1H1M1 0,6/1 kV 4 x 1,5		m	€ 5,01	49,300%
		06.A43.B.09.D 010		F.O. di cavo tipo FG70M1H1M1 0,6/1 kV 4 x 2,5		m	€ 5,96	44,400%
		06.A43.B.09.D 015		F.O. di cavo tipo FG70M1H1M1 0,6/1 kV 4 x 4		m	€ 7,59	40,700%
		06.A43.B.09.D 020		F.O. di cavo tipo FG70M1H1M1 0,6/1 kV 4 x 6		m	€ 9,75	36,200%
		06.A43.B.09.D 025		F.O. di cavo tipo FG70M1H1M1 0,6/1 kV 4 x 10		m	€ 14,18	28,000%
		06.A43.B.09.D 030		F.O. di cavo tipo FG70M1H1M1 0,6/1 kV 4 x 16		m	€ 19,36	22,800%
		06.A43.B.09.D 035		F.O. di cavo tipo FG70M1H1M1 0,6/1 kV 4 x 25		m	€ 25,48	19,000%
		06.A43.B.09.D 040		F.O. di cavo tipo FG70M1H1M1 0,6/1 kV 3x 35+1x25		m	€ 29,37	18,000%
		06.A43.B.09.D 045		F.O. di cavo tipo FG70M1H1M1 0,6/1 kV 3x50+1x25		m	€ 37,28	15,400%
		06.A43.B.09.D 050		F.O. di cavo tipo FG70M1H1M1 0,6/1 kV 3x70+1x35		m	€ 49,63	12,400%
		06.A43.B.09.D 055		F.O. di cavo tipo FG70M1H1M1 0,6/1 kV 3x95+1x50		m	€ 63,15	10,500%
		06.A43.B.09.E		Pentapolare
		06.A43.B.09.E 005		F.O. di cavo tipo FG70M1H1M1 0,6/1 kV 5 x 1,5		m	€ 5,64	46,900%
		06.A43.B.09.E 010		F.O. di cavo tipo FG70M1H1M1 0,6/1 kV 5 x 2,5		m	€ 7,05	43,800%
		06.A43.B.09.E 015		F.O. di cavo tipo FG70M1H1M1 0,6/1 kV 5 x 4		m	€ 9,20	38,400%
		06.A43.B.09.E 020		F.O. di cavo tipo FG70M1H1M1 0,6/1 kV 5 x 6		m	€ 11,49	34,600%
		06.A43.B.09.E 025		F.O. di cavo tipo FG70M1H1M1 0,6/1 kV 5 x 10		m	€ 16,25	27,100%
		06.A43.B.09.E 030		F.O. di cavo tipo FG70M1H1M1 0,6/1 kV 5 x 16		m	€ 21,95	22,100%
		06.A43.B.09.E 035		F.O. di cavo tipo FG70M1H1M1 0,6/1 kV 5 x 25		m	€ 30,34	17,400%
		06.A43.B.10		F.O. Fornitura in opera, entro tubi o canaline predisposte, compresi i collegamenti elettrici, di cavi in rame rigidi o flessibili isolati in gomma etilpropilenica ad alto modulo qualità G7, guaina di PVC, armatura a fili o nastri di acciaio, sotto guaina di PVC, a norme CEI 20-13, per tensione nominale 0,6/1kV (Tipo /R/ G7ORAR 0,6/1kV) non propagante l'incendio ed a ridotta emissione di gas corrosivi secondo le norme CEI 20-22 II; CEI 20-37.
		06.A43.B.10.A		Unipolare
		06.A43.B.10.A 025		F.O. di cavo tipo FG70RAR 0,6/1 kV 1 x 10		m	€ 5,32	49,800%
		06.A43.B.10.A 030		F.O. di cavo tipo FG70RAR 0,6/1 kV 1 x 16		m	€ 6,66	46,400%
		06.A43.B.10.A 035		F.O. di cavo tipo FG70RAR 0,6/1 kV 1 x 25		m	€ 8,69	40,600%
		06.A43.B.10.A 040		F.O. di cavo tipo FG70RAR 0,6/1 kV 1 x 35		m	€ 10,78	36,800%
		06.A43.B.10.A 045		F.O. di cavo tipo FG70RAR 0,6/1 kV 1 x 50		m	€ 13,62	32,400%
		06.A43.B.10.A 050		F.O. di cavo tipo FG70RAR 0,6/1 kV 1 x 70		m	€ 17,29	28,100%
		06.A43.B.10.A 055		F.O. di cavo tipo FG70RAR 0,6/1 kV 1 x 95		m	€ 21,11	25,100%
		06.A43.B.10.A 060		F.O. di cavo tipo FG70RAR 0,6/1 kV 1 x 120		m	€ 26,69	23,100%
		06.A43.B.10.A 065		F.O. di cavo tipo FG70RAR 0,6/1 kV 1 x 150		m	€ 31,70	22,300%
		06.A43.B.10.A 070		F.O. di cavo tipo FG70RAR 0,6/1 kV 1 x 185		m	€ 38,12	23,100%
		06.A43.B.10.A 075		F.O. di cavo tipo FG70RAR 0,6/1 kV 1 x 240		m	€ 47,07	22,500%
		06.A43.B.10.A 080		F.O. di cavo tipo FG70RAR 0,6/1 kV 1 x 300		m	€ 57,68	19,900%
		06.A43.B.10.B		Bipolare
		06.A43.B.10.B 005		F.O. di cavo tipo FG70RAR 0,6/1 kV 2 x 1,5		m	€ 3,58	54,200%
		06.A43.B.10.B 010		F.O. di cavo tipo FG70RAR 0,6/1 kV 2 x 2,5		m	€ 4,34	50,900%
		06.A43.B.10.B 015		F.O. di cavo tipo FG70RAR 0,6/1 kV 2 x 4		m	€ 5,31	46,500%
		06.A43.B.10.B 020		F.O. di cavo tipo FG70RAR 0,6/1 kV 2 x 6		m	€ 6,31	42,000%
		06.A43.B.10.B 025		F.O. di cavo tipo FG70RAR 0,6/1 kV 2 x 10		m	€ 8,77	35,200%
		06.A43.B.10.B 030		F.O. di cavo tipo FG70RAR 0,6/1 kV 2 x 16		m	€ 11,28	31,300%
		06.A43.B.10.B 035		F.O. di cavo tipo FG70RAR 0,6/1 kV 2 x 25		m	€ 15,23	26,100%
		06.A43.B.10.B 040		F.O. di cavo tipo FG70RAR 0,6/1 kV 2 x 35		m	€ 18,14	24,300%
		06.A43.B.10.B 045		F.O. di cavo tipo FG70RAR 0,6/1 kV 2 x 50		m	€ 23,66	20,500%
		06.A43.B.10.C		Tripolare
		06.A43.B.10.C 005		F.O. di cavo tipo FG70RAR 0,6/1 kV 3 x 1,5		m	€ 4,12	53,600%
		06.A43.B.10.C 010		F.O. di cavo tipo FG70RAR 0,6/1 kV 3 x 2,5		m	€ 4,97	49,800%
		06.A43.B.10.C 015		F.O. di cavo tipo FG70RAR 0,6/1 kV 3 x 4		m	€ 5,98	44,300%
		06.A43.B.10.C 020		F.O. di cavo tipo FG70RAR 0,6/1 kV 3 x 6		m	€ 7,65	40,400%
		06.A43.B.10.C 025		F.O. di cavo tipo FG70RAR 0,6/1 kV 3 x 10		m	€ 10,71	33,000%
		06.A43.B.10.C 030		F.O. di cavo tipo FG70RAR 0,6/1 kV 3 x 16		m	€ 14,35	27,700%
		06.A43.B.10.C 035		F.O. di cavo tipo FG70RAR 0,6/1 kV 3 x 25		m	€ 19,71	22,400%
		06.A43.B.10.C 040		F.O. di cavo tipo FG70RAR 0,6/1 kV 3 x 35		m	€ 24,67	19,700%
		06.A43.B.10.C 045		F.O. di cavo tipo FG70RAR 0,6/1 kV 3 x 50		m	€ 32,25	16,400%
		06.A43.B.10.C 050		F.O. di cavo tipo FG70RAR 0,6/1 kV 3 x 70		m	€ 43,00	13,300%
		06.A43.B.10.C 055		F.O. di cavo tipo FG70RAR 0,6/1 kV 3 x 95		m	€ 55,01	11,200%
		06.A43.B.10.D		Quadripolare
		06.A43.B.10.D 005		F.O. di cavo tipo FG70RAR 0,6/1 kV 4 x 1,5		m	€ 4,76	51,900%
		06.A43.B.10.D 010		F.O. di cavo tipo FG70RAR 0,6/1 kV 4 x 2,5		m	€ 5,73	46,200%
		06.A43.B.10.D 015		F.O. di cavo tipo FG70RAR 0,6/1 kV 4 x 4		m	€ 7,41	41,700%
		06.A43.B.10.D 020		F.O. di cavo tipo FG70RAR 0,6/1 kV 4 x 6		m	€ 9,45	37,300%
		06.A43.B.10.D 025		F.O. di cavo tipo FG70RAR 0,6/1 kV 4 x 10		m	€ 13,39	29,700%
		06.A43.B.10.D 030		F.O. di cavo tipo FG70RAR 0,6/1 kV 4 x 16		m	€ 18,18	24,300%
		06.A43.B.10.D 035		F.O. di cavo tipo FG70RAR 0,6/1 kV 4 x 25		m	€ 24,79	19,600%
		06.A43.B.10.D 040		F.O. di cavo tipo FG70RAR 0,6/1 kV 3x 35+1x25		m	€ 28,69	18,500%
		06.A43.B.10.D 045		F.O. di cavo tipo FG70RAR 0,6/1 kV 3x50+1x25		m	€ 36,73	15,600%
		06.A43.B.10.D 050		F.O. di cavo tipo FG70RAR 0,6/1 kV 3x70+1x35		m	€ 49,39	12,500%
		06.A43.B.10.D 055		F.O. di cavo tipo FG70RAR 0,6/1 kV 3x95+1x50		m	€ 63,62	10,400%
		06.A43.B.10.E		Pentapolare
		06.A43.B.10.E 005		F.O. di cavo tipo FG70RAR 0,6/1 kV 5 x 1,5		m	€ 5,54	47,800%
		06.A43.B.10.E 010		F.O. di cavo tipo FG70RAR 0,6/1 kV 5 x 2,5		m	€ 6,78	45,500%
		06.A43.B.10.E 015		F.O. di cavo tipo FG70RAR 0,6/1 kV 5 x 4		m	€ 8,60	41,100%
		06.A43.B.10.E 020		F.O. di cavo tipo FG70RAR 0,6/1 kV 5 x 6		m	€ 11,05	35,900%
		06.A43.B.10.E 025		F.O. di cavo tipo FG70RAR 0,6/1 kV 5 x 10		m	€ 15,63	28,200%
		06.A43.B.10.E 030		F.O. di cavo tipo FG70RAR 0,6/1 kV 5 x 16		m	€ 21,48	22,600%
		06.A43.B.10.E 035		F.O. di cavo tipo FG70RAR 0,6/1 kV 5 x 25		m	€ 29,24	18,100%
		06.A43.B.10.F		Multipolare
		06.A43.B.10.F 005		F.O. di cavo tipo FG70RAR 0,6/1 kV 7 x 1,5		m	€ 6,66	39,800%
		06.A43.B.10.F 010		F.O. di cavo tipo FG70RAR 0,6/1 kV 7 x 2,5		m	€ 8,38	34,800%
		06.A43.B.10.F 015		F.O. di cavo tipo FG70RAR 0,6/1 kV 10 x 1,5		m	€ 8,78	40,200%
		06.A43.B.10.F 020		F.O. di cavo tipo FG70RAR 0,6/1 kV 10 x 2,5		m	€ 11,30	35,100%
		06.A43.B.10.F 025		F.O. di cavo tipo FG70RAR 0,6/1 kV 12 x 1,5		m	€ 9,57	38,700%
		06.A43.B.10.F 030		F.O. di cavo tipo FG70RAR 0,6/1 kV 12 x 2,5		m	€ 12,27	33,800%
		06.A43.B.10.F 035		F.O. di cavo tipo FG70RAR 0,6/1 kV 16 x 1,5		m	€ 11,83	37,300%
		06.A43.B.10.F 040		F.O. di cavo tipo FG70RAR 0,6/1 kV 16 x 2,5		m	€ 15,28	31,800%
		06.A43.B.10.F 045		F.O. di cavo tipo FG70RAR 0,6/1 kV 19 x 1,5		m	€ 13,30	36,500%
		06.A43.B.10.F 050		F.O. di cavo tipo FG70RAR 0,6/1 kV 19 x 2,5		m	€ 16,89	31,300%
		06.A43.B.10.F 055		F.O. di cavo tipo FG70RAR 0,6/1 kV 24 x 1,5		m	€ 15,84	33,400%
		06.A43.B.10.F 060		F.O. di cavo tipo FG70RAR 0,6/1 kV 24 x 2,5		m	€ 20,16	28,400%
		06.A43.B.11		F.O. Fornitura in opera, entro tubi o canaline predisposte, compresi i collegamenti elettrici, di cavi in rame flessibili isolati in gomma elastomerica di qualità G9, a norme CEI 20-35, per tensione nominale 450/750 V (Tipo N07G9-K) non propagante l'incendio ed a ridotta emissione di fumi opachi e gas tossici e corrosivi secondo le norme CEI 20-22; CEI 20-37; CEI 20-38. Per conduttori fino a mmq è compresa la fornitura in opera dei morsetti per le cassette di derivazione.
		06.A43.B.11.A		Unipolare
		06.A43.B.11.A 005		F.O. di cavo tipo N07G9-K 1 x 1,5		m	€ 0,86	61,900%
		06.A43.B.11.A 010		F.O. di cavo tipo N07G9-K 1 x 2,5		m	€ 1,17	60,100%
		06.A43.B.11.A 015		F.O. di cavo tipo N07G9-K 1 x 4		m	€ 1,56	56,500%
		06.A43.B.11.A 020		F.O. di cavo tipo N07G9-K 1 x 6		m	€ 2,10	54,700%
		06.A43.B.11.A 025		F.O. di cavo tipo N07G9-K 1 x 10		m	€ 2,99	44,300%
		06.A43.B.11.A 030		F.O. di cavo tipo N07G9-K 1 x 16		m	€ 3,97	37,800%
		06.A43.B.11.A 035		F.O. di cavo tipo N07G9-K 1 x 25		m	€ 5,42	32,500%
		06.A43.B.11.A 040		F.O. di cavo tipo N07G9-K 1 x 35		m	€ 7,28	30,300%
		06.A43.B.11.A 045		F.O. di cavo tipo N07G9-K 1 x 50		m	€ 9,25	28,600%
		06.A43.B.11.A 050		F.O. di cavo tipo N07G9-K 1 x 70		m	€ 13,07	23,600%
		06.A43.B.11.A 055		F.O. di cavo tipo N07G9-K 1 x 95		m	€ 16,62	21,200%
		06.A43.B.12		F.O. Fornitura in opera, entro tubi o canaline predisposte, compresi i collegamenti elettrici, di cavi in rame con barriera antifuoco rigidi o flessibili, isolati in gomma elastomerica qualità G10, sotto guaina termoplastica di qualità M1, a norme CEI 20-45, per tensione nominale 0,6/1 Kv (Tipo FTG10OM1 0,6/1 kV), resistente al fuoco per 3 ore secondo le norme CEI 20-36 non propagante l'incendio ed a bassa emissione di fumi opachi e gas tossici e corrosivi secondo le norme CEI 20-22 III; CEI 20-37. Per conduttori fino a 25 mmq è compresa la fornitura in opera dei morsetti per le cassette di derivazione.
		06.A43.B.12.A		Unipolare
		06.A43.B.12.A 005		F.O. di cavo tipo FTG10OM1 06/1 kV 1 x 1,5		m	€ 1,73	25,500%
		06.A43.B.12.A 010		F.O. di cavo tipo FTG10OM1 06/1 kV 1 x 2,5		m	€ 1,98	26,700%
		06.A43.B.12.A 015		F.O. di cavo tipo FTG10OM1 06/1 kV 1 x 4		m	€ 2,39	29,500%
		06.A43.B.12.A 020		F.O. di cavo tipo FTG10OM1 06/1 kV 1 x 6		m	€ 3,01	29,300%
		06.A43.B.12.A 025		F.O. di cavo tipo FTG10OM1 06/1 kV 1 x 10		m	€ 4,09	28,100%
		06.A43.B.12.A 030		F.O. di cavo tipo FTG10OM1 06/1 kV 1 x 16		m	€ 5,50	24,100%
		06.A43.B.12.A 035		F.O. di cavo tipo FTG10OM1 06/1 kV 1 x 25		m	€ 7,35	21,600%
		06.A43.B.12.A 040		F.O. di cavo tipo FTG10OM1 06/1 kV 1 x 35		m	€ 9,40	21,600%
		06.A43.B.12.A 045		F.O. di cavo tipo FTG10OM1 06/1 kV 1 x 50		m	€ 12,56	21,100%
		06.A43.B.12.A 050		F.O. di cavo tipo FTG10OM1 06/1 kV 1 x 70		m	€ 16,48	18,700%
		06.A43.B.12.A 055		F.O. di cavo tipo FTG10OM1 06/1 kV 1 x 95		m	€ 20,37	17,300%
		06.A43.B.12.A 060		F.O. di cavo tipo FTG10OM1 06/1 kV 1 x 120		m	€ 25,53	15,600%
		06.A43.B.12.A 065		F.O. di cavo tipo FTG10OM1 06/1 kV 1 x 150		m	€ 30,44	14,500%
		06.A43.B.12.B		Bipolare
		06.A43.B.12.B 005		F.O. di cavo tipo FTG10OM1 06/1 kV 2 x 1,5		m	€ 3,04	29,000%
		06.A43.B.12.B 010		F.O. di cavo tipo FTG10OM1 06/1 kV 2 x 2,5		m	€ 3,63	31,600%
		06.A43.B.12.B 015		F.O. di cavo tipo FTG10OM1 06/1 kV 2 x 4		m	€ 4,56	29,000%
		06.A43.B.12.B 020		F.O. di cavo tipo FTG10OM1 06/1 kV 2 x 6		m	€ 5,88	27,000%
		06.A43.B.12.B 025		F.O. di cavo tipo FTG10OM1 06/1 kV 2 x 10		m	€ 8,82	25,000%
		06.A43.B.12.B 030		F.O. di cavo tipo FTG10OM1 06/1 kV 2 x 16		m	€ 11,71	22,600%
		06.A43.B.12.B 035		F.O. di cavo tipo FTG10OM1 06/1 kV 2 x 25		m	€ 15,73	22,400%
		06.A43.B.12.C		Tripolare
		06.A43.B.12.C 005		F.O. di cavo tipo FTG10OM1 06/1 kV 3 x 1,5		m	€ 3,91	29,300%
		06.A43.B.12.C 010		F.O. di cavo tipo FTG10OM1 06/1 kV 3 x 2,5		m	€ 4,82	27,500%
		06.A43.B.12.C 015		F.O. di cavo tipo FTG10OM1 06/1 kV 3 x 4		m	€ 6,54	24,300%
		06.A43.B.12.C 020		F.O. di cavo tipo FTG10OM1 06/1 kV 3 x 6		m	€ 7,35	24,000%
		06.A43.B.12.C 025		F.O. di cavo tipo FTG10OM1 06/1 kV 3 x 10		m	€ 11,56	22,900%
		06.A43.B.12.C 030		F.O. di cavo tipo FTG10OM1 06/1 kV 3 x 16		m	€ 15,12	20,400%
		06.A43.B.12.C 035		F.O. di cavo tipo FTG10OM1 06/1 kV 3 x 25		m	€ 21,26	18,700%
		06.A43.B.12.D		Quadripolare
		06.A43.B.12.D 005		F.O. di cavo tipo FTG10OM1 06/1 kV 4 x 1,5		m	€ 4,67	28,300%
		06.A43.B.12.D 010		F.O. di cavo tipo FTG10OM1 06/1 kV 4 x 2,5		m	€ 5,71	27,800%
		06.A43.B.12.D 015		F.O. di cavo tipo FTG10OM1 06/1 kV 4 x 4		m	€ 7,17	24,600%
		06.A43.B.12.D 020		F.O. di cavo tipo FTG10OM1 06/1 kV 4 x 6		m	€ 9,03	22,500%
		06.A43.B.12.D 025		F.O. di cavo tipo FTG10OM1 06/1 kV 4 x 10		m	€ 14,00	20,800%
		06.A43.B.12.D 030		F.O. di cavo tipo FTG10OM1 06/1 kV 4 x 16		m	€ 14,80	23,800%
		06.A43.B.12.D 035		F.O. di cavo tipo FTG10OM1 06/1 kV 4 x 25		m	€ 25,88	17,000%
		06.A43.B.12.E		Pentapolare
		06.A43.B.12.E 005		F.O. di cavo tipo FTG10OM1 06/1 kV 5 x 1,5		m	€ 5,60	28,400%
		06.A43.B.12.E 010		F.O. di cavo tipo FTG10OM1 06/1 kV 5 x 2,5		m	€ 6,84	25,800%
		06.A43.B.12.E 015		F.O. di cavo tipo FTG10OM1 06/1 kV 5 x 4		m	€ 8,62	23,500%
		06.A43.B.12.E 020		F.O. di cavo tipo FTG10OM1 06/1 kV 5 x 6		m	€ 11,55	25,200%
		06.A43.B.12.E 025		F.O. di cavo tipo FTG10OM1 06/1 kV 5 x 10		m	€ 17,43	20,300%
		06.A43.B.12.E 030		F.O. di cavo tipo FTG10OM1 06/1 kV 5 x 16		m	€ 25,28	17,400%
		06.A43.B.12.E 035		F.O. di cavo tipo FTG10OM1 06/1 kV 5 x 25		m	€ 33,02	14,700%
		06.A43.B.12.F		Multipolare
		06.A43.B.12.F 005		F.O. di cavo tipo FTG10OM1 06/1 kV 7 x 1,5		m	€ 9,02	29,300%
		06.A43.B.12.F 010		F.O. di cavo tipo FTG10OM1 06/1 kV 7 x 2,5		m	€ 10,38	28,000%
		06.A43.B.12.F 015		F.O. di cavo tipo FTG10OM1 06/1 kV 10 x 1,5		m	€ 11,58	30,500%
		06.A43.B.12.F 020		F.O. di cavo tipo FTG10OM1 06/1 kV 10 x 2,5		m	€ 14,26	27,800%
		06.A43.B.12.F 025		F.O. di cavo tipo FTG10OM1 06/1 kV 12 x 1,5		m	€ 13,61	27,200%
		06.A43.B.12.F 030		F.O. di cavo tipo FTG10OM1 06/1 kV 12 x 2,5		m	€ 15,78	26,300%
		06.A43.B.12.F 035		F.O. di cavo tipo FTG10OM1 06/1 kV 16 x 1,5		m	€ 16,44	26,800%
		06.A43.B.12.F 040		F.O. di cavo tipo FTG10OM1 06/1 kV 16 x 2,5		m	€ 20,01	24,300%
		06.A43.B.12.F 045		F.O. di cavo tipo FTG10OM1 06/1 kV 19 x 1,5		m	€ 18,89	25,700%
		06.A43.B.12.F 050		F.O. di cavo tipo FTG10OM1 06/1 kV 19 x 2,5		m	€ 22,13	23,900%
		06.A43.B.12.F 055		F.O. di cavo tipo FTG10OM1 06/1 kV 24 x 1,5		m	€ 22,30	23,700%
		06.A43.B.12.F 060		F.O. di cavo tipo FTG10OM1 06/1 kV 24 x 2,5		m	€ 27,21	21,100%
		06.A43.B.13		F.O. Fornitura in opera, entro tubi o canaline predisposte, compresi i collegamenti elettrici, di cavi in rame rigidi o flessibili, isolati in gomma, sotto guaina di policloroprene, a norme CEI 20-19, per tensione nominale 450/750 V (Tipo H07RN-F), per collegamenti mobili.
		06.A43.B.13.A		Unipolare
		06.A43.B.13.A 005		F.O. di cavo tipo H07RN-F 1 x 1,5		m	€ 1,26	42,100%
		06.A43.B.13.A 010		F.O. di cavo tipo H07RN-F 1 x 2,5		m	€ 1,54	45,700%
		06.A43.B.13.A 015		F.O. di cavo tipo H07RN-F 1 x 4		m	€ 2,00	44,100%
		06.A43.B.13.A 020		F.O. di cavo tipo H07RN-F 1 x 6		m	€ 2,55	45,100%
		06.A43.B.13.A 025		F.O. di cavo tipo H07RN-F 1 x 10		m	€ 3,39	39,000%
		06.A43.B.13.A 030		F.O. di cavo tipo H07RN-F 1 x 16		m	€ 4,35	34,500%
		06.A43.B.13.A 035		F.O. di cavo tipo H07RN-F 1 x 25		m	€ 5,74	30,800%
		06.A43.B.13.A 040		F.O. di cavo tipo H07RN-F 1 x 35		m	€ 7,63	28,900%
		06.A43.B.13.A 045		F.O. di cavo tipo H07RN-F 1 x 50		m	€ 10,14	26,100%
		06.A43.B.13.A 050		F.O. di cavo tipo H07RN-F 1 x 70		m	€ 13,32	23,200%
		06.A43.B.13.A 055		F.O. di cavo tipo H07RN-F 1 x 95		m	€ 16,90	20,900%
		06.A43.B.13.A 060		F.O. di cavo tipo H07RN-F 1 x 120		m	€ 20,81	19,100%
		06.A43.B.13.A 065		F.O. di cavo tipo H07RN-F 1 x 150		m	€ 25,16	17,500%
		06.A43.B.13.A 070		F.O. di cavo tipo H07RN-F 1 x 185		m	€ 29,69	16,300%
		06.A43.B.13.A 075		F.O. di cavo tipo H07RN-F 1 x 240		m	€ 36,95	14,300%
		06.A43.B.13.B		Bipolare
		06.A43.B.13.B 005		F.O. di cavo tipo H07RN-F 2 x 1,5		m	€ 1,95	45,400%
		06.A43.B.13.B 010		F.O. di cavo tipo H07RN-F 2 x 2,5		m	€ 2,60	44,100%
		06.A43.B.13.B 015		F.O. di cavo tipo H07RN-F 2 x 4		m	€ 3,39	39,000%
		06.A43.B.13.B 020		F.O. di cavo tipo H07RN-F 2 x 6		m	€ 4,38	36,200%
		06.A43.B.13.B 025		F.O. di cavo tipo H07RN-F 2 x 10		m	€ 6,96	31,700%
		06.A43.B.13.B 030		F.O. di cavo tipo H07RN-F 2 x 16		m	€ 9,08	29,200%
		06.A43.B.13.B 035		F.O. di cavo tipo H07RN-F 2 x 25		m	€ 13,09	27,000%
		06.A43.B.13.C		tripolare
		06.A43.B.13.C 005		F.O. di cavo tipo H07RN-F 3 x 1,5		m	€ 2,49	46,100%
		06.A43.B.13.C 010		F.O. di cavo tipo H07RN-F 3 x 2,5		m	€ 3,11	42,500%
		06.A43.B.13.C 015		F.O. di cavo tipo H07RN-F 3 x 4		m	€ 4,22	37,700%
		06.A43.B.13.C 020		F.O. di cavo tipo H07RN-F 3 x 6		m	€ 5,62	31,400%
		06.A43.B.13.C 025		F.O. di cavo tipo H07RN-F 3 x 10		m	€ 8,91	29,700%
		06.A43.B.13.C 030		F.O. di cavo tipo H07RN-F 3 x 16		m	€ 11,93	25,900%
		06.A43.B.13.C 035		F.O. di cavo tipo H07RN-F 3 x 25		m	€ 16,84	23,600%
		06.A43.B.13.C 040		F.O. di cavo tipo H07RN-F 3 x 35		m	€ 21,80	20,200%
		06.A43.B.13.C 045		F.O. di cavo tipo H07RN-F 3 x 50		m	€ 29,68	17,800%
		06.A43.B.13.D		Quadripolare
		06.A43.B.13.D 005		F.O. di cavo tipo H07RN-F 4 x 1,5		m	€ 2,89	45,800%
		06.A43.B.13.D 010		F.O. di cavo tipo H07RN-F 4 x 2,5		m	€ 3,85	41,300%
		06.A43.B.13.D 015		F.O. di cavo tipo H07RN-F 4 x 4		m	€ 5,01	35,200%
		06.A43.B.13.D 020		F.O. di cavo tipo H07RN-F 4 x 6		m	€ 7,18	28,300%
		06.A43.B.13.D 025		F.O. di cavo tipo H07RN-F 4 x 10		m	€ 11,19	26,000%
		06.A43.B.13.D 030		F.O. di cavo tipo H07RN-F 4 x 16		m	€ 15,05	23,400%
		06.A43.B.13.D 035		F.O. di cavo tipo H07RN-F 4 x 25		m	€ 20,86	21,200%
		06.A43.B.13.E		Pentapolare
		06.A43.B.13.E 005		F.O. di cavo tipo H07RN-F 5 x 1,5		m	€ 3,71	42,800%
		06.A43.B.13.E 010		F.O. di cavo tipo H07RN-F 5 x 2,5		m	€ 4,62	38,200%
		06.A43.B.13.E 015		F.O. di cavo tipo H07RN-F 5 x 4		m	€ 6,22	32,600%
		06.A43.B.13.E 020		F.O. di cavo tipo H07RN-F 5 x 6		m	€ 9,12	31,900%
		06.A43.B.13.E 025		F.O. di cavo tipo H07RN-F 5 x 10		m	€ 13,43	26,300%
		06.A43.B.13.E 030		F.O. di cavo tipo H07RN-F 5 x 16		m	€ 18,84	23,400%
		06.A43.B.13.E 035		F.O. di cavo tipo H07RN-F 5 x 25		m	€ 26,44	18,400%
		06.A43.B.14		F.O. Fornitura in opera entro apparecchi elettrici, di conduttori in rame rosso o stagnato, rigido o flessibile, isolati in gomma siliconica con temperatura caratteristica di 180°C, a norme CEI 20-19 (tipo FG4) compresi i collegamenti elettrici.
		06.A43.B.14.A		Unipolare
		06.A43.B.14.A 005		F.O. di cavo per alte temperature 1 x 0,5		m	€ 0,54	65,400%
		06.A43.B.14.A 010		F.O. di cavo per alte temperature 1 x 0,75		m	€ 0,60	58,900%
		06.A43.B.14.A 015		F.O. di cavo per alte temperature 1 x 1		m	€ 0,66	53,600%
		06.A43.B.14.A 020		F.O. di cavo per alte temperature 1 x 1,5		m	€ 0,87	50,500%
		06.A43.B.14.A 025		F.O. di cavo per alte temperature 1 x 2,5		m	€ 1,20	44,100%
		06.A43.C		CAVI SCALDANTI
		06.A43.C.01		Cavi scaldanti autoregolanti per tubazioni
		06.A43.C.01.A		F.O. Fornitura in opera di cavi scaldanti autoregolanti per la protezione antigelo delle tubazioni di acqua, compreso gli accessori per la posa, escluso le terminazioni e derivazioni.
		06.A43.C.01.A 005		F.O. di cavo scaldante autoregolante per tubazioni da 10 W/m		m	€ 16,72	18,500%
		06.A43.C.01.A 010		F.O. di cavo scaldante autoregolante per tubazioni da 16 W/m		m	€ 18,49	16,700%
		06.A43.C.01.A 015		F.O. di cavo scaldante autoregolante per tubazioni da 25 W/m		m	€ 20,72	14,900%
		06.A43.C.01.A 020		F.O. di cavo scaldante autoregolante per tubazioni da 32 W/m		m	€ 24,59	12,600%
		06.A43.C.01.B		F.O. Fornitura in opera di cavi scaldanti autoregolanti per realizzare sistemi antighiaccio e antineve su superfici esterne rampe, scale ecc., compreso gli accessori per la posa, escluso le terminazioni e derivazioni.
		06.A43.C.01.B 005		F.O. di cavo scaldante autoregolante per rampe da 70 W/m		m	€ 26,26	13,400%
		06.A43.C.01.B 010		F.O. di cavo scaldante autoregolante per rampe da 90 W/m		m	€ 36,28	9,700%
		06.A43.C.01.C		F.O. Fornitura in opera di cavi scaldanti a potenza costante compreso gli accessori per la posa.
		06.A43.C.01.C 005		F.O. di cavo scaldante da 90 W/m		m	€ 48,35	8,200%
		06.A43.C.01.D		F.O Fornitura in opera degli accessori per terminazione, collegamento e regolazione.
		06.A43.C.01.D 005		F.O. di Kit giunzione di linea		cad	€ 126,07	31,500%
		06.A43.C.01.D 010		F.O. di Kit terminazione con terminale		cad	€ 120,43	33,000%
		06.A43.C.01.D 015		F.O. di Kit derivazione a"T" con alimentazione e terminali		cad	€ 224,41	23,600%
		06.A43.C.01.D 020		F.O. di Terminale		cad	€ 31,31	42,300%
		06.A43.C.01.D 025		F.O. di Centralina di controllo con sensori		cad	€ 862,75	24,500%
		06.A43.C.01.D 030		F.O. di Centralina di controllo con sensori per rampe		cad	€ 1.445,01	14,700%
		06.A43.C.01.D 035		F.O. di Sensore di ricambio		cad	€ 94,38	56,100%
		06.A43.D		CAVI AD ISOLAMENTO MINERALE
		06.A43.D.01		F.O. Fornitura in opera di cavi e ad isolamento minerale con guaina esterna in tubo di rame nudo o ricoperto da guaina di PVC per tensioni 300/500V e 450/750 V escluso terminali, raccordi, giunti e sigillante.
		06.A43.D.01.A		Multipolari 500 V nudo
		06.A43.D.01.A 005		F.O. di Cavo isolamento minerale 500 V, nudo, 2x1 mmq		m	€ 7,96	38,800%
		06.A43.D.01.A 010		F.O. di Cavo isolamento minerale 500 V, nudo, 2x1.5 mmq		m	€ 8,70	35,500%
		06.A43.D.01.A 015		F.O. di Cavo isolamento minerale 500 V, nudo, 2x2.5 mmq		m	€ 10,49	33,700%
		06.A43.D.01.A 020		F.O. di Cavo isolamento minerale 500 V, nudo, 2x4 mmq		m	€ 12,81	31,000%
		06.A43.D.01.A 025		F.O. di Cavo isolamento minerale 500 V, nudo, 3x1 mmq		m	€ 9,43	42,100%
		06.A43.D.01.A 030		F.O. di Cavo isolamento minerale 500 V, nudo, 3x1.5 mmq		m	€ 10,52	37,800%
		06.A43.D.01.A 035		F.O. di Cavo isolamento minerale 500 V, nudo, 3x2.5 mmq		m	€ 13,21	33,400%
		06.A43.D.01.A 040		F.O. di Cavo isolamento minerale 500 V, nudo, 4x1 mmq		m	€ 10,72	41,200%
		06.A43.D.01.A 045		F.O. di Cavo isolamento minerale 500 V, nudo, 4x1.5 mmq		m	€ 12,01	36,700%
		06.A43.D.01.A 050		F.O. di Cavo isolamento minerale 500 V, nudo, 4x2.5 mmq		m	€ 14,96	32,400%
		06.A43.D.01.A 055		F.O. di Cavo isolamento minerale 500 V, nudo, 7x1 mmq		m	€ 14,58	42,300%
		06.A43.D.01.A 060		F.O. di Cavo isolamento minerale 500 V, nudo, 7x1.5 mmq		m	€ 16,31	37,900%
		06.A43.D.01.A 065		F.O. di Cavo isolamento minerale 500 V, nudo, 7x2.5 mmq		m	€ 19,30	34,300%
		06.A43.D.01.B		Multipolari 500 V in pvc
		06.A43.D.01.B 005		F.O. di Cavo isolamento minerale 500 V, rivest. esterno 2x1 mmq		m	€ 9,00	34,300%
		06.A43.D.01.B 010		F.O. di Cavo isolamento minerale 500 V, rivest. esterno 2x1.5 mmq		m	€ 9,85	31,400%
		06.A43.D.01.B 015		F.O. di Cavo isolamento minerale 500 V, rivest. esterno 2x2.5 mmq		m	€ 11,67	30,200%
		06.A43.D.01.B 020		F.O. di Cavo isolamento minerale 500 V, rivest. esterno 2x4 mmq		m	€ 14,34	27,700%
		06.A43.D.01.B 025		F.O. di Cavo isolamento minerale 500 V, rivest. esterno 3x1 mmq		m	€ 10,60	37,500%
		06.A43.D.01.B 030		F.O. di Cavo isolamento minerale 500 V, rivest. esterno 3x1.5 mmq		m	€ 11,79	33,700%
		06.A43.D.01.B 035		F.O. di Cavo isolamento minerale 500 V, rivest. esterno 3x2.5 mmq		m	€ 14,87	29,700%
		06.A43.D.01.B 040		F.O. di Cavo isolamento minerale 500 V, rivest. esterno 4x1 mmq		m	€ 11,99	36,800%
		06.A43.D.01.B 045		F.O. di Cavo isolamento minerale 500 V, rivest. esterno 4x1.5 mmq		m	€ 13,41	32,900%
		06.A43.D.01.B 050		F.O. di Cavo isolamento minerale 500 V, rivest. esterno 4x2.5 mmq		m	€ 16,97	28,600%
		06.A43.D.01.B 055		F.O. di Cavo isolamento minerale 500 V, rivest. esterno 7x1 mmq		m	€ 16,30	37,900%
		06.A43.D.01.B 060		F.O. di Cavo isolamento minerale 500 V, rivest. esterno 7x1.5 mmq		m	€ 18,24	33,900%
		06.A43.D.01.B 065		F.O. di Cavo isolamento minerale 500 V, rivest. esterno 7x2.5 mmq		m	€ 21,38	31,000%
		06.A43.D.01.C		Unipolare 750 V nudo
		06.A43.D.01.C 005		F.O. di Cavo isolamento minerale 750 V, nudo, 1x1.5 mmq		m	€ 8,93	29,600%
		06.A43.D.01.C 010		F.O. di Cavo isolamento minerale 750 V, nudo, 1x2.5 mmq		m	€ 9,81	27,000%
		06.A43.D.01.C 015		F.O. di Cavo isolamento minerale 750 V, nudo, 1x4 mmq		m	€ 11,30	27,300%
		06.A43.D.01.C 020		F.O. di Cavo isolamento minerale 750 V, nudo, 1x6 mmq		m	€ 11,86	26,000%
		06.A43.D.01.C 025		F.O. di Cavo isolamento minerale 750 V, nudo, 1x10 mmq		m	€ 12,73	27,700%
		06.A43.D.01.C 030		F.O. di Cavo isolamento minerale 750 V, nudo, 1x16 mmq		m	€ 15,05	26,400%
		06.A43.D.01.C 035		F.O. di Cavo isolamento minerale 750 V, nudo, 1x25 mmq		m	€ 17,99	24,500%
		06.A43.D.01.C 040		F.O. di Cavo isolamento minerale 750 V, nudo, 1x35 mmq		m	€ 22,14	21,900%
		06.A43.D.01.C 045		F.O. di Cavo isolamento minerale 750 V, nudo, 1x50 mmq		m	€ 26,94	19,700%
		06.A43.D.01.C 050		F.O. di Cavo isolamento minerale 750 V, nudo, 1x70 mmq		m	€ 33,64	18,400%
		06.A43.D.01.C 055		F.O. di Cavo isolamento minerale 750 V, nudo, 1x95 mmq		m	€ 41,64	17,000%
		06.A43.D.01.C 060		F.O. di Cavo isolamento minerale 750 V, nudo, 1x120 mmq		m	€ 48,88	16,200%
		06.A43.D.01.C 065		F.O. di Cavo isolamento minerale 750 V, nudo, 1x150 mmq		m	€ 58,35	14,400%
		06.A43.D.01.C 070		F.O. di Cavo isolamento minerale 750 V, nudo, 1x185 mmq		m	€ 70,10	12,600%
		06.A43.D.01.C 075		F.O. di Cavo isolamento minerale 750 V, nudo, 1x240 mmq		m	€ 87,49	11,100%
		06.A43.D.01.C 080		F.O. di Cavo isolamento minerale 750 V, nudo, 1x300 mmq		m	€ 109,96	9,600%
		06.A43.D.01.C 085		F.O. di Cavo isolamento minerale 750 V, nudo, 1x400 mmq		m	€ 133,88	9,200%
		06.A43.D.01.D		Bipolare 750 V nudo
		06.A43.D.01.D 005		F.O. di Cavo isolamento minerale 750 V, nudo, 2x1.5 mmq		m	€ 12,48	24,700%
		06.A43.D.01.D 010		F.O. di Cavo isolamento minerale 750 V, nudo, 2x2.5 mmq		m	€ 14,96	23,600%
		06.A43.D.01.D 015		F.O. di Cavo isolamento minerale 750 V, nudo, 2x4 mmq		m	€ 16,69	23,800%
		06.A43.D.01.D 020		F.O. di Cavo isolamento minerale 750 V, nudo, 2x6 mmq		m	€ 19,47	22,700%
		06.A43.D.01.D 025		F.O. di Cavo isolamento minerale 750 V, nudo, 2x10 mmq		m	€ 23,95	20,300%
		06.A43.D.01.D 030		F.O. di Cavo isolamento minerale 750 V, nudo, 2x16 mmq		m	€ 30,42	17,400%
		06.A43.D.01.D 035		F.O. di Cavo isolamento minerale 750 V, nudo, 2x25 mmq		m	€ 40,59	14,100%
		06.A43.D.01.E		Tripolare 750 V nudo
		06.A43.D.01.E 005		F.O. di Cavo isolamento minerale 750 V, nudo, 3x1.5 mmq		m	€ 14,00	28,400%
		06.A43.D.01.E 010		F.O. di Cavo isolamento minerale 750 V, nudo, 3x2.5 mmq		m	€ 16,35	27,000%
		06.A43.D.01.E 015		F.O. di Cavo isolamento minerale 750 V, nudo, 3x4 mmq		m	€ 18,68	26,000%
		06.A43.D.01.E 020		F.O. di Cavo isolamento minerale 750 V, nudo, 3x6 mmq		m	€ 22,35	23,700%
		06.A43.D.01.E 025		F.O. di Cavo isolamento minerale 750 V, nudo, 3x10 mmq		m	€ 28,20	20,300%
		06.A43.D.01.E 030		F.O. di Cavo isolamento minerale 750 V, nudo, 3x16 mmq		m	€ 35,68	17,300%
		06.A43.D.01.E 035		F.O. di Cavo isolamento minerale 750 V, nudo, 3x25 mmq		m	€ 49,45	14,300%
		06.A43.D.01.F		Quadripolare 750 V nudo
		06.A43.D.01.F 005		F.O. di Cavo isolamento minerale 750 V, nudo, 4x1.5 mmq		m	€ 16,35	27,000%
		06.A43.D.01.F 010		F.O. di Cavo isolamento minerale 750 V, nudo, 4x2.5 mmq		m	€ 19,17	25,300%
		06.A43.D.01.F 015		F.O. di Cavo isolamento minerale 750 V, nudo, 4x4 mmq		m	€ 21,84	24,200%
		06.A43.D.01.F 020		F.O. di Cavo isolamento minerale 750 V, nudo, 4x6 mmq		m	€ 26,10	22,000%
		06.A43.D.01.F 025		F.O. di Cavo isolamento minerale 750 V, nudo, 4x10 mmq		m	€ 33,33	19,900%
		06.A43.D.01.F 030		F.O. di Cavo isolamento minerale 750 V, nudo, 4x16 mmq		m	€ 43,48	16,200%
		06.A43.D.01.F 035		F.O. di Cavo isolamento minerale 750 V, nudo, 4x25 mmq		m	€ 60,46	13,100%
		06.A43.D.01.G		Multipolare 750 V nudo
		06.A43.D.01.G 005		F.O. di Cavo isolamento minerale 750 V, nudo, 7x1.5 mmq		m	€ 21,73	28,400%
		06.A43.D.01.G 010		F.O. di Cavo isolamento minerale 750 V, nudo, 7x2.5 mmq		m	€ 26,12	25,300%
		06.A43.D.01.G 015		F.O. di Cavo isolamento minerale 750 V, nudo, 12x1.5 mmq		m	€ 34,13	20,700%
		06.A43.D.01.G 020		F.O. di Cavo isolamento minerale 750 V, nudo, 12x2.5 mmq		m	€ 41,16	18,200%
		06.A43.D.01.G 025		F.O. di Cavo isolamento minerale 750 V, nudo, 19x1.5 mmq		m	€ 53,42	14,900%
		06.A43.D.01.H		Unipolare 750 V in pvc
		06.A43.D.01.H 005		F.O. di Cavo isolamento minerale 750 V, rivest. esterno 1x1.5 mmq		m	€ 10,51	25,200%
		06.A43.D.01.H 010		F.O. di Cavo isolamento minerale 750 V, rivest. esterno 1x2.5 mmq		m	€ 11,55	22,900%
		06.A43.D.01.H 015		F.O. di Cavo isolamento minerale 750 V, rivest. esterno 1x4 mmq		m	€ 12,49	24,700%
		06.A43.D.01.H 020		F.O. di Cavo isolamento minerale 750 V, rivest. esterno 1x6 mmq		m	€ 12,83	24,100%
		06.A43.D.01.H 025		F.O. di Cavo isolamento minerale 750 V, rivest. esterno 1x10 mmq		m	€ 14,93	23,600%
		06.A43.D.01.H 030		F.O. di Cavo isolamento minerale 750 V, rivest. esterno 1x16 mmq		m	€ 17,77	22,300%
		06.A43.D.01.H 035		F.O. di Cavo isolamento minerale 750 V, rivest. esterno 1x25 mmq		m	€ 20,24	21,800%
		06.A43.D.01.H 040		F.O. di Cavo isolamento minerale 750 V, rivest. esterno 1x35 mmq		m	€ 24,49	19,800%
		06.A43.D.01.H 045		F.O. di Cavo isolamento minerale 750 V, rivest. esterno 1x50 mmq		m	€ 29,92	17,700%
		06.A43.D.01.H 050		F.O. di Cavo isolamento minerale 750 V, rivest. esterno 1x70 mmq		m	€ 37,42	16,500%
		06.A43.D.01.H 055		F.O. di Cavo isolamento minerale 750 V, rivest. esterno 1x95 mmq		m	€ 46,99	15,000%
		06.A43.D.01.H 060		F.O. di Cavo isolamento minerale 750 V, rivest. esterno 1x120 mmq		m	€ 55,28	14,400%
		06.A43.D.01.H 065		F.O. di Cavo isolamento minerale 750 V, rivest. esterno 1x150 mmq		m	€ 67,29	12,500%
		06.A43.D.01.H 070		F.O. di Cavo isolamento minerale 750 V, rivest. esterno 1x185 mmq		m	€ 80,76	10,900%
		06.A43.D.01.H 075		F.O. di Cavo isolamento minerale 750 V, rivest. esterno 1x240 mmq		m	€ 102,51	9,500%
		06.A43.D.01.H 080		F.O. di Cavo isolamento minerale 750 V, rivest. esterno 1x300 mmq		m	€ 128,75	8,200%
		06.A43.D.01.H 085		F.O. di Cavo isolamento minerale 750 V, rivest. esterno 1x400 mmq		m	€ 157,85	7,800%
		06.A43.D.01.I		Bipolare 750 V in pvc
		06.A43.D.01.I 005		F.O. di Cavo isolamento minerale 750 V, rivest. esterno 2x1.5 mmq		m	€ 14,28	21,600%
		06.A43.D.01.I 010		F.O. di Cavo isolamento minerale 750 V, rivest. esterno 2x2.5 mmq		m	€ 17,19	20,500%
		06.A43.D.01.I 015		F.O. di Cavo isolamento minerale 750 V, rivest. esterno 2x4 mmq		m	€ 18,80	21,100%
		06.A43.D.01.I 020		F.O. di Cavo isolamento minerale 750 V, rivest. esterno 2x6 mmq		m	€ 21,69	20,300%
		06.A43.D.01.I 025		F.O. di Cavo isolamento minerale 750 V, rivest. esterno 2x10 mmq		m	€ 26,40	18,400%
		06.A43.D.01.I 030		F.O. di Cavo isolamento minerale 750 V, rivest. esterno 2x16 mmq		m	€ 33,38	15,900%
		06.A43.D.01.I 035		F.O. di Cavo isolamento minerale 750 V, rivest. esterno 2x25 mmq		m	€ 45,84	12,500%
		06.A43.D.01.L		Tripolare 750 Vin pvc
		06.A43.D.01.L 005		F.O. di Cavo isolamento minerale 750 V, rivest. esterno 3x1.5 mmq		m	€ 15,92	24,900%
		06.A43.D.01.L 010		F.O. di Cavo isolamento minerale 750 V, rivest. esterno 3x2.5 mmq		m	€ 18,55	23,800%
		06.A43.D.01.L 015		F.O. di Cavo isolamento minerale 750 V, rivest. esterno 3x4 mmq		m	€ 20,82	23,300%
		06.A43.D.01.L 020		F.O. di Cavo isolamento minerale 750 V, rivest. esterno 3x6 mmq		m	€ 24,70	21,400%
		06.A43.D.01.L 025		F.O. di Cavo isolamento minerale 750 V, rivest. esterno 3x10 mmq		m	€ 32,53	17,600%
		06.A43.D.01.L 030		F.O. di Cavo isolamento minerale 750 V, rivest. esterno 3x16 mmq		m	€ 40,17	15,400%
		06.A43.D.01.L 035		F.O. di Cavo isolamento minerale 750 V, rivest. esterno 3x25 mmq		m	€ 55,12	12,800%
		06.A43.D.01.M		Quadripolare 750 V in pvc
		06.A43.D.01.M 005		F.O. di Cavo isolamento minerale 750 V, rivest. esterno 4x1.5 mmq		m	€ 18,48	23,900%
		06.A43.D.01.M 010		F.O. di Cavo isolamento minerale 750 V, rivest. esterno 4x2.5 mmq		m	€ 21,52	22,500%
		06.A43.D.01.M 015		F.O. di Cavo isolamento minerale 750 V, rivest. esterno 4x4 mmq		m	€ 24,18	21,900%
		06.A43.D.01.M 020		F.O. di Cavo isolamento minerale 750 V, rivest. esterno 4x6 mmq		m	€ 28,71	20,000%
		06.A43.D.01.M 025		F.O. di Cavo isolamento minerale 750 V, rivest. esterno 4x10 mmq		m	€ 37,20	17,800%
		06.A43.D.01.M 030		F.O. di Cavo isolamento minerale 750 V, rivest. esterno 4x16 mmq		m	€ 48,55	14,500%
		06.A43.D.01.M 035		F.O. di Cavo isolamento minerale 750 V, rivest. esterno 4x25 mmq		m	€ 67,87	11,700%
		06.A43.D.01.N		Multipolare 750 V in pvc
		06.A43.D.01.N 005		F.O. di Cavo isolamento minerale 750 V, rivest. esterno 7x1.5 mmq		m	€ 24,71	25,000%
		06.A43.D.01.N 010		F.O. di Cavo isolamento minerale 750 V, rivest. esterno 7x2.5 mmq		m	€ 29,54	22,400%
		06.A43.D.01.N 015		F.O. di Cavo isolamento minerale 750 V, rivest. esterno 12x1.5 mmq		m	€ 37,41	18,900%
		06.A43.D.01.N 020		F.O. di Cavo isolamento minerale 750 V, rivest. esterno 12x2.5 mmq		m	€ 45,92	16,300%
		06.A43.D.01.N 025		F.O. di Cavo isolamento minerale 750 V, rivest. esterno 19x1.5 mmq		m	€ 60,28	13,200%
		06.A43.D.01.O		F.O. Fornitura in opera di terminali per cavo ad isolamento minerale per qualsiasi tensione, compreso guaine, sigillanti ed ogni accessorio per la posa in opera.
		06.A43.D.01.O 005		F.O. di Terminale standard unipolare fino a 35 mmq		cad	€ 8,27	72,700%
		06.A43.D.01.O 010		F.O. di Terminale standard unipolare da 50 a 95 mmq		cad	€ 12,71	54,600%
		06.A43.D.01.O 015		F.O. di Terminale standard unipolare da 120 a 185 mmq		cad	€ 16,86	54,900%
		06.A43.D.01.O 020		F.O. di Terminale standard unipolare da 240 a 400 mmq		cad	€ 21,31	54,200%
		06.A43.D.01.O 025		F.O. di Terminale standard bipolare fino a 6 mmq		cad	€ 5,95	62,100%
		06.A43.D.01.O 030		F.O. di Terminale standard bipolare da 10 a 16 mmq		cad	€ 11,32	49,000%
		06.A43.D.01.O 035		F.O. di Terminale standard bipolare da 25 mmq		cad	€ 14,54	47,700%
		06.A43.D.01.O 040		F.O. di Terminale standard tripolare fino a 4 mmq		cad	€ 5,95	62,100%
		06.A43.D.01.O 045		F.O. di Terminale standard tripolare da 6 a 16 mmq		cad	€ 11,32	49,000%
		06.A43.D.01.O 050		F.O. di Terminale standard tripolare da 25 mmq		cad	€ 17,05	40,700%
		06.A43.D.01.O 055		F.O. di Terminale standard quadripolare fino a 2,5mmq		cad	€ 5,95	62,100%
		06.A43.D.01.O 060		F.O. di Terminale standard quadripolare da 4 a 10 mmq		cad	€ 11,32	49,000%
		06.A43.D.01.O 065		F.O. di Terminale standard quadripolare da 16 mmq		cad	€ 14,54	47,700%
		06.A43.D.01.O 070		F.O. di Terminale standard quadripolare da 25 mmq		cad	€ 19,36	47,800%
		06.A43.D.01.O 075		F.O. di Terminale standard multipolare fino a 12x1,5 mmq		cad	€ 11,32	49,000%
		06.A43.D.01.O 080		F.O. di Terminale standard multipolare da 12x2,5 mmq		cad	€ 14,54	47,700%
		06.A43.D.01.O 085		F.O. di Terminale standard multipolare da 19x1,5 mmq		cad	€ 19,36	47,800%
		06.A43.D.01.P		F.O. Fornitura in opera di raccordi IP67 per cavo ad isolamento minerale per qualsiasi tensione, compreso guaine, sigillanti ed ogni accessorio per la posa in opera.
		06.A43.D.01.P 005		F.O. di Raccordo IP67 per cavo unipolare fino a 35 mmq		cad	€ 11,12	58,200%
		06.A43.D.01.P 010		F.O. di Raccordo IP67 per cavo unipolare da 50 a 95 mmq		cad	€ 14,42	51,300%
		06.A43.D.01.P 015		F.O. di Raccordo IP67 per cavo unipolare da 120 a 185 mmq		cad	€ 20,23	48,000%
		06.A43.D.01.P 020		F.O. di Raccordo IP67 per cavo unipolare da 240 mmq		cad	€ 42,63	28,200%
		06.A43.D.01.P 025		F.O. di Raccordo IP67 per cavo bipolare fino a 6 mmq		cad	€ 8,81	47,300%
		06.A43.D.01.P 030		F.O. di Raccordo IP67 per cavo bipolare da 10 a 16 mmq		cad	€ 13,04	46,100%
		06.A43.D.01.P 035		F.O. di Raccordo IP67 per cavo bipolare da 25 mmq		cad	€ 17,91	41,300%
		06.A43.D.01.P 040		F.O. di Raccordo IP67 per cavo tripolare fino a 4 mmq		cad	€ 8,81	47,300%
		06.A43.D.01.P 045		F.O. di Raccordo IP67 per cavo tripolare da 6 a 16 mmq		cad	€ 13,04	46,100%
		06.A43.D.01.P 050		F.O. di Raccordo IP67 per cavo tripolare da 25 mmq		cad	€ 17,91	41,300%
		06.A43.D.01.P 055		F.O. di Raccordo IP67 per cavo quadripolare fino a 2,5mmq		cad	€ 8,81	47,300%
		06.A43.D.01.P 060		F.O. di Raccordo IP67 per cavo quadripolare da 4 a 10 mmq		cad	€ 13,04	46,100%
		06.A43.D.01.P 065		F.O. di Raccordo IP67 per cavo quadripolare da 16 mmq		cad	€ 17,91	41,300%
		06.A43.D.01.P 070		F.O. di Raccordo IP67 per cavo quadripolare da 25 mmq		cad	€ 40,32	24,100%
		06.A43.D.01.P 075		F.O. di Raccordo IP67 per cavo multipolare fino a 12x1,5 mmq		cad	€ 13,04	46,100%
		06.A43.D.01.P 080		F.O. di Raccordo IP67 per cavo multipolare da 12x2,5 mmq		cad	€ 17,91	41,300%
		06.A43.D.01.P 085		F.O. di Raccordo IP67 per cavo multipolare da 19x1,5 mmq		cad	€ 40,32	24,100%
		06.A43.D.01.Q		F.O. Fornitura in opera di raccordi AD-PE per cavo ad isolamento minerale per qualsiasi tensione, compreso guaine, sigillanti ed ogni accessorio per la posa in opera.
		06.A43.D.01.Q 005		F.O. di Raccordo AD-PE per cavo unipolare fino a 25 mmq		cad	€ 13,57	51,100%
		06.A43.D.01.Q 010		F.O. di Raccordo AD-PE per cavo unipolare da 35 a 70 mmq		cad	€ 16,05	49,000%
		06.A43.D.01.Q 015		F.O. di Raccordo AD-PE per cavo unipolare da 95 a 120 mmq		cad	€ 23,37	43,500%
		06.A43.D.01.Q 020		F.O. di Raccordo AD-PE per cavo unipolare da 150 a 240 mmq		cad	€ 40,41	30,900%
		06.A43.D.01.Q 025		F.O. di Raccordo AD-PE per cavo bipolare fino a 4 mmq		cad	€ 11,26	41,100%
		06.A43.D.01.Q 030		F.O. di Raccordo AD-PE per cavo bipolare da 6 a 16 mmq		cad	€ 14,66	44,200%
		06.A43.D.01.Q 035		F.O. di Raccordo AD-PE per cavo bipolare da 25 mmq		cad	€ 21,06	37,300%
		06.A43.D.01.Q 040		F.O. di Raccordo AD-PE per cavo tripolare fino a 2,5 mmq		cad	€ 11,26	41,100%
		06.A43.D.01.Q 045		F.O. di Raccordo AD-PE per cavo tripolare da 4 a 10 mmq		cad	€ 14,66	44,200%
		06.A43.D.01.Q 050		F.O. di Raccordo AD-PE per cavo tripolare da 16 mmq		cad	€ 21,06	37,300%
		06.A43.D.01.Q 055		F.O. di Raccordo AD-PE per cavo tripolare da 25 mmq		cad	€ 36,71	23,900%
		06.A43.D.01.Q 060		F.O. di Raccordo AD-PE per cavo quadripolare da 1,5 mmq		cad	€ 11,26	41,100%
		06.A43.D.01.Q 065		F.O. di Raccordo AD-PE per cavo quadripolare da 2,5 a 6 mmq		cad	€ 14,66	44,200%
		06.A43.D.01.Q 070		F.O. di Raccordo AD-PE per cavo quadripolare da 10 a 16 mmq		cad	€ 21,06	37,300%
		06.A43.D.01.Q 075		F.O. di Raccordo AD-PE per cavo quadripolare da 25 mmq		cad	€ 38,10	26,700%
		06.A43.D.01.Q 080		F.O. di Raccordo AD-PE per cavo multipolare fino a 12x1,5 mmq		cad	€ 14,66	44,200%
		06.A43.D.01.Q 085		F.O. di Raccordo AD-PE per cavo multipolare da 12x2,5 mmq		cad	€ 21,06	37,300%
		06.A43.D.01.Q 090		F.O. di Raccordo AD-PE per cavo multipolare da 19x1,5 mmq		cad	€ 38,10	26,700%
		06.A43.D.01.R		F.O. Fornitura in opera di giunti in ottone, per cavo ad isolamento minerale, completi di 2 terminali, 2 raccordi, connettori testa-testa per i conduttori e guaine isolanti, compreso ogni altro accessorio per la posa in opera.
		06.A43.D.01.R 005		F.O. di Giunti in ottone piccoli (GSG)		cad	€ 84,39	9,900%
		06.A43.D.01.R 010		F.O. di Giunti in ottone medi (GSJ)		cad	€ 117,57	8,700%
		06.A43.D.01.R 015		F.O. di Giunti in ottone grandi (GSK)		cad	€ 141,79	8,500%
		06.A43.D.01.R 020		F.O. di Giunti in ottone extra grandi (GSM)		cad	€ 174,96	7,900%
		06.A43.D.01.S		F.O. Fornitura in opera di graffette in rame, per cavo ad isolamento minerale, compreso ogni accessorio per la posa in opera.
		06.A43.D.01.S 005		F.O. di Graffette in rame nudo piccole		cad	€ 1,16	39,700%
		06.A43.D.01.S 010		F.O. di Graffette in rame nudo medie		cad	€ 1,52	30,400%
		06.A43.D.01.S 015		F.O. di Graffette in rame nudo grandi		cad	€ 2,11	21,900%
		06.A43.D.01.S 020		F.O. di Graffette in rame rivestito piccole		cad	€ 1,16	39,700%
		06.A43.D.01.S 025		F.O. di Graffette in rame rivestito medie		cad	€ 1,90	24,400%
		06.A43.D.01.S 030		F.O. di Graffette in rame rivestito grandi		cad	€ 2,56	18,100%
		06.A43.F		ACCESSORI PER CAVI
		06.A43.F.01		FORNITURA IN OPERA DI SISTEMI DI BARRIERE ANTIFIAMMA, E DI PASSACAVI MULTIPLI ANTIFIAMMA
		06.A43.F.01.A		Fornitura in opera di sistemi di barriere antifiamma entro aperture di muri o soffitti contenenti tubazioni con cavi elettrici, eseguiti con lastre di materiale sigillante di spessore minimo 7.5 mm, oppure con altro materiale sigillante in modo da formare una barriera di spessore minimo 2.5 mm. Il materiale sigillante deve essere espandibile in presenza di fiamma fino a REI 180 min.
		06.A43.F.01.A 010		f.o. barriera antifiamma lastra 914x1040x7.5 mm		cad	€ 299,52	20,940%
		06.A43.F.01.A 015		f.o. barriera antifiamma 400 cm cubici		cad	€ 28,91	46,785%
		06.A43.F.01.A 020		f.o. barriera antifiamma 750 cm cubici		cad	€ 50,23	31,319%
		06.A43.F.01.A 025		f.o. barriera antifiamma 950 cm cubici		cad	€ 69,99	25,666%
		06.A43.F.01.B		Fornitura in opera di passacavi multipli antifiamma per installazioni nuove o esistenti. Telaio base costituito da un telaio in acciaio di dimensioni indicative 150 x 190 mm, guarnizioni passanti in gomma antifiamma, moduli premigomma in alluminio con viti di serraggio e guarnizioni, tassello di chiusura per completamento finestra del telaio. Incluso ogni altro accessorio per il montaggio. Quota addizionale per ogni cavo da considerarsi in aggiunta al costo del telaio base
		06.A43.F.01.B 010		f.o. telaio base		cad	€ 86,11	20,830%
		06.A43.F.01.B 015		quota addizionale per ogni cavo fino diam.35 mm		cad	€ 1,90
		06.A43.F.01.B 020		quota addizionale per ogni cavo oltre diam.35 mm		cad	€ 3,04
		06.A43.F.02		Morsetti e giunzioni
		06.A43.F.02.A		F.O. Fornitura in opera di morsetti tipo a "mantello" per la connessione di cavi elettrici,con viti e bussola in ottone, comprese le operazioni per la preparazione dei conduttori, l'apertura e chiusura delle scatole di derivazione.
		06.A43.F.02.A 005		F.O. di Morsetti a mantello 10 mmq		cad	€ 1,49	62,100%
		06.A43.F.02.A 010		F.O. di Morsetti a mantello 16 - 35 mmq		cad	€ 2,10	65,900%
		06.A43.F.02.A 015		F.O. di Morsetti a mantello 50 mmq		cad	€ 2,89	63,900%
		06.A43.F.02.A 020		F.O. di Morsetti a mantello 70 mmq		cad	€ 3,62	63,900%
		06.A43.F.02.B		F.O. Fornitura in opera di morsetti tipo a "mammut"per la connessione di cavi elettrici, con viti e bussola in ottone, comprese le operazioni per la preparazione dei conduttori, l'apertura e chiusura delle scatole di derivazione.
		06.A43.F.02.B 005		F.O. di Morsetti tipo mammut 6 mmq		cad	€ 0,77	89,800%
		06.A43.F.02.B 010		F.O. di Morsetti tipo mammut 10-16 mmq		cad	€ 1,27	91,200%
		06.A43.F.02.B 015		F.O. di Morsetti tipo mammut 25 mmq		cad	€ 2,07	78,100%
		06.A43.F.02.C		F.O. Fornitura in opera di morsetti tipo a "cappuccio" per la connessione di cavi elettrici, con viti e bussola in ottone, comprese le operazioni per la preparazione dei conduttori, l'apertura e chiusura delle scatole di derivazione.
		06.A43.F.02.C 005		F.O. di Morsetti a cappuccio 4 mm		cad	€ 1,01	91,800%
		06.A43.F.02.C 010		F.O. di Morsetti a cappuccio 5-9 mm		cad	€ 1,49	93,100%
		06.A43.F.02.C 015		F.O. di Morsetti a cappuccio 10-16 mmq		cad	€ 2,02	91,300%
		06.A43.F.02.C 020		F.O. di Morsetti a cappuccio 25-35 mmq		cad	€ 2,55	90,700%
		06.A43.F.02.D		F.O. Fornitura in opera di capicorda di qualunque tipo in rame stagnato
		06.A43.F.02.D 010		F.O. di Capicorda fino a 4-6 mmq		cad	€ 0,51	90,300%
		06.A43.F.02.D 015		F.O. di Capicorda da 10-16 mmq		cad	€ 0,84	82,900%
		06.A43.F.02.D 020		F.O. di Capicorda da 25-35 mmq		cad	€ 1,15	80,700%
		06.A43.F.02.D 025		F.O. di Capicorda da 50-70 mmq		cad	€ 1,80	76,900%
		06.A43.F.02.D 030		F.O. di Capicorda da 95-120 mmq		cad	€ 2,74	67,400%
		06.A43.F.02.D 035		F.O. di Capicorda da 150-240 mmq		cad	€ 4,21	55,000%
		06.A43.F.02.D 040		F.O. di Capicorda da 300-400 mmq		cad	€ 7,49	37,000%
		06.A43.F.02.D 045		F.O. di Capicorda da 500-600 mmq		cad	€ 12,65	25,600%
		06.A43.F.02.E		F.O. Fornitura in opera di guaina termorestringente in "poliofelina", per tensioni fino ad 1 kV.
		06.A43.F.02.E 005		F.O. di Guaina termorestringente D. max 1,5 - min 0,5 mm		m	€ 4,48	65,600%
		06.A43.F.02.E 010		F.O. di Guaina termorestringente D. max 3 - min 1 mm		m	€ 5,62	67,200%
		06.A43.F.02.E 015		F.O. di Guaina termorestringente D. max 9 - min 3 mm		m	€ 7,63	60,500%
		06.A43.F.02.E 020		F.O. di Guaina termorestringente D. max 18 - min 6 mm		m	€ 10,42	56,400%
		06.A43.F.02.E 025		F.O. di Guaina termorestringente D. max 39 - min 13 mm		m	€ 18,25	36,800%
		06.A43.F.02.F		F.O Fornitura in opera di giunti per linea tripolari o quadripolari con materiale termorestringente comprensivo di connettore a doppia vite, per cavi con o senza guaina, per tensioni fino ad 1 kV ad isolamento estruso.
		06.A43.F.02.F 005		F.O. Giunti termorestringenti multipolari fino a 6 mmq		cad	€ 33,66	19,200%
		06.A43.F.02.F 010		F.O. Giunti termorestringenti multipolari da 10 a 35 mmq		cad	€ 61,90	13,400%
		06.A43.F.02.F 015		F.O. Giunti termorestringenti multipolari da 50 a 120 mmq		cad	€ 110,14	9,200%
		06.A43.F.02.F 020		F.O. Giunti termorestringenti multipolari da 120 a 240 mmq		cad	€ 160,99	7,500%
		06.A43.F.02.G		F.O Fornitura in opera di giunti per linea unipolare con mufole, resine isolanti e connettiri, per cavi con o senza guaina, per tensioni fino ad 1 kV ad isolamento estruso.
		06.A43.F.02.G 005		F.O. di Giunti con muffole unipolare fino a 50 mmq		cad	€ 33,49	27,600%
		06.A43.F.02.G 010		F.O. di Giunti con muffole unipolare 70-150 mmq		cad	€ 54,72	21,100%
		06.A43.F.02.G 015		F.O. di Giunti con muffole unipolare 185-300 mmq		cad	€ 92,18	15,000%
		06.A43.F.02.H		F.O. Fornitura in opera di giunti per linea tripolari o quadripolare con muffole, resine isolanti e connettori, per cavi con o senza guaina, per tensioni fino ad 1 kV ad isolamento estruso.
		06.A43.F.02.H 005		F.O. di Giunti con muffole tripolare fino a 6 mq		cad	€ 32,92	35,100%
		06.A43.F.02.H 010		F.O. di Giunti con muffole tripolare 10-35 mmq		cad	€ 59,29	27,300%
		06.A43.F.02.H 015		F.O. di Giunti con muffole tripolare 50-70 mmq		cad	€ 78,72	23,500%
		06.A43.F.02.H 020		F.O. di Giunti con muffole tripolare 95-185 mmq		cad	€ 158,41	13,100%
		06.A43.F.02.H 025		F.O. di Giunti con muffole tripolare 150-185 mmq		cad	€ 302,79	7,600%
		06.A43.F.02.H 030		F.O. di Giunti con muffole tripolare 240-300 mmq		cad	€ 613,32	4,500%
		06.A43.F.02.I		F.O. Fornitura in opera di giunti di derivazione unipolari e multipolare con muffole e resine isolanti, per cavi con o senza guaina, per tensioni fino ad 1 kV ad isolamento estruso.
		06.A43.F.02.I 005		F.O. di Giunti con muffole passante fino a 1x70 / 3x10 / 4x6 mmq		cad	€ 58,35	47,500%
		06.A43.F.02.I 010		F.O. di Giunti con muffole passante fino a 1x150 / 3x35 / 4x25 mmq		cad	€ 81,11	42,800%
		06.A43.F.02.I 015		F.O. di Giunti con muffole passante fino a 1x400 / 3x70 / 4x50 mmq		cad	€ 163,74	25,400%
		06.A43.F.02.L		F.O. Fornitura in opera di terminali con materiale termorestringente, per cavi quadripolari con o senza guaina, per tensioni fino ad 1 kV ad isolamento estruso
		06.A43.F.02.L 005		F.O. di Terminali termorestringenti multipolari fino a 16 mmq		cad	€ 25,91	46,700%
		06.A43.F.02.L 010		F.O. di Terminali termorestringenti multipolari da 25 a 50 mmq		cad	€ 32,10	47,100%
		06.A43.F.02.L 015		F.O. di Terminali termorestringenti multipolari da 70 a 150 mmq		cad	€ 58,81	35,000%
		06.A43.F.02.L 020		F.O. di Terminali termorestringenti multipolari da 185 a 400 mmq		cad	€ 80,80	30,600%
		06.A43.F.02.M		F.O. Fornitura in opera di calotte in materiale termorestringente per sigillare l'estremità di qualsiasi cavo.
		06.A43.F.02.M 005		F.O. di Calotte termorestringenti D. fino a 20 mm		cad	€ 3,90	32,300%
		06.A43.F.02.M 010		F.O. di Calotte termorestringenti D. 21- 63 mm		cad	€ 6,83	24,600%
		06.A43.F.02.M 015		F.O. di Calotte termorestringenti D. oltre 63 mm		cad	€ 11,74	17,900%
		06.A43.G		CAVI SPECIALI E PER SEGNALI	Le forniture in opera si intendono onnicomprensive di tutto il necessario per effettuare i collegamenti elettrici a regola d'arte. Il prezzo comprende tutti gli oneri addizionali quali prelievo, carico e trasporto dei materiali, uso di di attrezzature, asportazione e ripristino di isolamenti bloccaggi ed eventuali rimozione dei collegamenti preesistenti.
		06.A43.G.01		Cavi per telefonia
		06.A43.G.01.A		F.O. Fornitura in opera, entro tubi o canaline predisposte, compresi i collegamenti di cavi telefonici a coppie per impianti interni in rame stagnato con conduttore a filo unico da 0,6, isolati in PVC,schermati o non schermati sotto guaina di PVC, a norme CEI 46-5, CEI 20-20 II (tipo TR,,,/R oppure TR,,,H/R).
		06.A43.G.01.A 005		F.O. di cavo per telefonia tipo TR...H/R 1x2x0,6		m	€ 1,15	76,700%
		06.A43.G.01.A 010		F.O. di cavo per telefonia tipo TR...H/R 2x2x0,6		m	€ 1,72	76,900%
		06.A43.G.01.A 015		F.O. di cavo per telefonia tipo TR...H/R 3x2x0,6		m	€ 2,15	73,800%
		06.A43.G.01.A 020		F.O. di cavo per telefonia tipo TR...H/R 5x2x0,6		m	€ 2,87	70,600%
		06.A43.G.01.A 025		F.O. di cavo per telefonia tipo TR...H/R 6x2x0,6		m	€ 3,20	68,900%
		06.A43.G.01.A 030		F.O. di cavo per telefonia tipo TR...H/R 11x2x0,6		m	€ 4,44	59,600%
		06.A43.G.01.A 035		F.O. di cavo per telefonia tipo TR...H/R 16x2x0,6		m	€ 5,54	55,700%
		06.A43.G.01.A 040		F.O. di cavo per telefonia tipo TR...H/R 21x2x0,6		m	€ 6,55	53,900%
		06.A43.G.01.A 045		F.O. di cavo per telefonia tipo TR...H/R 26x2x0,6		m	€ 7,66	51,900%
		06.A43.G.01.A 050		F.O. di cavo per telefonia tipo TR...H/R 30x2x0,6		m	€ 9,63	50,400%
		06.A43.G.01.A 055		F.O. di cavo per telefonia tipo TR...H/R 40x2x0,6		m	€ 11,76	48,800%
		06.A43.G.01.A 060		F.O. di cavo per telefonia tipo TR...H/R 50x2x0,6		m	€ 14,35	49,200%
		06.A43.G.01.A 065		F.O. di cavo per telefonia tipo TR...H/R 1002x2x0,6		m	€ 23,45	37,600%
		06.A43.G.02		Cavi per trasmissione dati e accessori
		06.A43.G.02.A		F.O. Fornitura in opera, entro tubi o canaline predisposte, di cavi per la trasmissione dati in rame a 4 coppie twistate, non schermato (UTP) o schermato (FTP) per reti locali Ethernet CAT 5E e CAT 6, (tipo UTP 4x2x24 AWG).
		06.A43.G.02.A 005		F.O. di cavo UTP cat 5E		m	€ 1,42	80,500%
		06.A43.G.02.A 010		F.O. di cavo FTP cat 5E		m	€ 1,52	75,600%
		06.A43.G.02.A 015		F.O. di cavo UTP cat 6		m	€ 1,52	75,200%
		06.A43.G.02.A 020		F.O. di cavo FTP cat 6		m	€ 1,57	72,800%
		06.A43.G.02.B		F.O Fornitura in Opera di cordoni di permutazione "patch cord" non schermati (UTP) tipo RJ45, cat. 6
		06.A43.G.02.B 005		F.O. di patch cord, cat 6 da 1,5 metri		cad	€ 7,42	24,900%
		06.A43.G.02.B 010		F.O. di patch cord, cat 6 da 2 a 3 metri		cad	€ 8,81	21,000%
		06.A43.G.02.B 015		F.O. di patch cord, cat 6 da 5 metri		cad	€ 11,46	20,200%
		06.A43.G.03		Cavi coassiali per TV e TVCC
		06.A43.G.03.A		F.O. Fornitura in opera, entro tubi o canaline predisposte, di cavi coassiali per impianti di antenna TV digitale terrestre o satellitare, con bassa attenuazione, conduttori in rame a filo unico o flessibili, dielettrico in politene espanso, schermatura con foglio di alluminio e treccia di rame stagnato, guaina in PVC, impendenza 75 o 50 ohm, non propagnate l'incendio ed a ridotta emissione di fumi e gas corrosivi
		06.A43.G.03.A 005		F.O. di cavo per TV		m	€ 1,19	59,300%
		06.A43.G.03.B		F.O. Fornitura in opera, entro tubi o canaline predisposte, di cavo cossiale RG58 a norme MIL C-17 conduttori in rame a filo unico, dielettrico in politene espanso, schermatura con foglio di alluminio e treccia di rame stagnato, guaina in PVC, non propagante l'incendio ed a ridotta emissione di fumi e gas corrosivi.
		06.A43.G.03.B 005		F.O. di cavo RG 58		m	€ 1,45	60,700%
		06.A43.G.03.C		F.O. Fornitura in opera, entro tubi o canaline predisposte, di cavo cossiale RG59 a norme MIL C-17 conduttori in rame a filo unico, dielettrico in politene espanso, schermatura con foglio di alluminio e treccia di rame stagnato, guaina in PVC, non propagante l'incendio ed a ridotta emissione di fumi e gas corrosivi.
		06.A43.G.03.C 005		F.O. di cavo RG 59		m	€ 1,45	60,800%
		06.A43.G.03.D		F.O. Fornitura in opera, entro tubi o canaline predisposte, di cavo cossiale RG59 a norme MIL C-17 conduttori in rame a filo unico, dielettrico in politene espanso, schermatura con foglio di alluminio e treccia di rame stagnato, guaina in PVC, non propagante l'incendio ed a ridotta emissione di fumi e gas corrosivi, isolato per tensione nominale 0,6/1KV.
		06.A43.G.03.D 005		F.O. di cavo RG 59 GRADO 4		m	€ 1,65	53,400%
		06.A43.G.03.E		F.O. Fornitura in opera, entro tubi o canaline predisposte, di cavo cossiale RG11
		06.A43.G.03.E 005		F.O. di cavo RG11		m	€ 2,92	45,300%
		06.A43.G.04		Cavi per impianti video - citofonia
		06.A43.G.04.A		F.O. Fornitura in opera, entro tubi o canaline predisposte,cavo composito per videocitofonia, cossiale + conduttori isolati, schermo con nastri di alluminio e/o treccia di rame, guaina in PVC, non propagante l'incedio ed a ridotta emissione di fumi e gas corrosivi.
		06.A43.G.04.A 005		F.O. di Videocitofonia per COAX+2x0,50		m	€ 2,12	41,600%
		06.A43.G.04.A 010		F.O. di Videocitofonia per COAX+2x0,75		m	€ 2,29	38,600%
		06.A43.G.04.A 015		F.O. di Videocitofonia per COAX+2x0,75+2x0,22		m	€ 2,42	36,500%
		06.A43.G.04.A 020		F.O. di Videocitofonia per COAX+9x0,50		m	€ 3,55	29,800%
		06.A43.G.04.B		F.O. Fornitura in opera, entro tubi o canaline predisposte, di cavo per citofoni in rame flessibile isolati in PVC, guaina in PVC, (tipo FR0R) non propagante l'incedio ed a ridotta emissione di fumi e gas corrosivi.
		06.A43.G.04.B 005		F.O. di cavo per citofonia 2x0,5		m	€ 0,96	73,600%
		06.A43.G.04.B 010		F.O. di cavo per citofonia 3x0,5		m	€ 1,24	71,100%
		06.A43.G.04.B 015		F.O. di cavo per citofonia 4x0,5		m	€ 1,36	65,000%
		06.A43.G.04.B 020		F.O. di cavo per citofonia 5x0,5		m	€ 1,65	64,200%
		06.A43.G.04.B 025		F.O. di cavo per citofonia 6x0,5		m	€ 1,76	60,300%
		06.A43.G.04.B 030		F.O. di cavo per citofonia 8x0,5		m	€ 2,25	58,700%
		06.A43.G.04.B 035		F.O. di cavo per citofonia 10x0,5		m	€ 2,38	55,600%
		06.A43.G.04.B 040		F.O. di cavo per citofonia 12x0,5		m	€ 3,14	56,200%
		06.A43.G.04.B 045		F.O. di cavo per citofonia 14x0,5		m	€ 3,35	52,700%
		06.A43.G.04.B 050		F.O. di cavo per citofonia 16x0,5		m	€ 4,00	55,100%
		06.A43.G.04.B 055		F.O. di cavo per citofonia 18x0,5		m	€ 4,21	52,400%
		06.A43.G.04.B 060		F.O. di cavo per citofonia 20x0,5		m	€ 4,87	54,400%
		06.A43.G.04.B 065		F.O. di cavo per citofonia 24x0,5		m	€ 5,29	50,100%
		06.A43.G.05		Cavi speciali per impianti di sicurezza (antintrusione). F.O. Fornitura in opera, entro tubi o canaline predisposte, compresi i collegamenti elettrici, di cavo con conduttori in rame flessibili, isolati in PVC, schermatura a nastro accoppiato di poliestere-alluminio con conduttore di continuità, guaina esterna in PVC, non propagante l'incendio ed a ridotta emissione di fumi opachi e gas tossici e corrosivi secondo le norme CEI 20-22 II.
		06.A43.G.05.A		Cavi per 300 V
		06.A43.G.05.A 005		F.O. di cavo per impianti di sicurezza 4x0,22		m	€ 1,20	79,700%
		06.A43.G.05.A 010		F.O. di cavo per impianti di sicurezza 6x0,22		m	€ 1,32	72,700%
		06.A43.G.05.A 015		F.O. di cavo per impianti di sicurezza 2x0,50+2x0,22		m	€ 1,36	70,400%
		06.A43.G.05.A 020		F.O. di cavo per impianti di sicurezza 2x0,50+4x0,22		m	€ 1,60	71,600%
		06.A43.G.05.A 025		F.O. di cavo per impianti di sicurezza 2x0,50+6x0,22		m	€ 1,93	69,400%
		06.A43.G.05.A 030		F.O. di cavo per impianti di sicurezza 2x0,50+8x0,22		m	€ 2,22	69,000%
		06.A43.G.05.A 035		F.O. di cavo per impianti di sicurezza 2x0,50+10x0,22		m	€ 2,50	68,800%
		06.A43.G.05.A 040		F.O. di cavo per impianti di sicurezza 2x0,75+2x0,22		m	€ 1,48	64,400%
		06.A43.G.05.A 045		F.O. di cavo per impianti di sicurezza 2x0,75+4x0,22		m	€ 1,72	66,800%
		06.A43.G.05.A 050		F.O. di cavo per impianti di sicurezza 2x0,75+6x0,22		m	€ 2,06	65,100%
		06.A43.G.05.A 055		F.O. di cavo per impianti di sicurezza 2x0,75+8x0,22		m	€ 2,34	65,300%
		06.A43.G.05.A 060		F.O. di cavo per impianti di sicurezza 2x0,75+10x0,22		m	€ 2,63	65,500%
		06.A43.G.05.B		Cavi per 0,6/1 kV
		06.A43.G.05.B 005		F.O. di cavo per impianti di sicurezza 4x0,22		m	€ 1,25	76,400%
		06.A43.G.05.B 010		F.O. di cavo per impianti di sicurezza 6x0,22		m	€ 1,39	68,800%
		06.A43.G.05.B 015		F.O. di cavo per impianti di sicurezza 2x0,50+2x0,22		m	€ 1,44	66,300%
		06.A43.G.05.B 020		F.O. di cavo per impianti di sicurezza 2x0,50+4x0,22		m	€ 1,70	67,600%
		06.A43.G.05.B 025		F.O. di cavo per impianti di sicurezza 2x0,50+6x0,22		m	€ 2,05	65,400%
		06.A43.G.05.B 030		F.O. di cavo per impianti di sicurezza 2x0,50+8x0,22		m	€ 2,35	65,000%
		06.A43.G.05.B 035		F.O. di cavo per impianti di sicurezza 2x0,50+10x0,22		m	€ 2,67	64,400%
		06.A43.G.05.B 040		F.O. di cavo per impianti di sicurezza 2x0,75+2x0,22		m	€ 1,59	60,100%
		06.A43.G.05.B 045		F.O. di cavo per impianti di sicurezza 2x0,75+4x0,22		m	€ 1,83	62,600%
		06.A43.G.05.B 050		F.O. di cavo per impianti di sicurezza 2x0,75+6x0,22		m	€ 2,21	60,700%
		06.A43.G.05.B 055		F.O. di cavo per impianti di sicurezza 2x0,75+8x0,22		m	€ 2,50	61,200%
		06.A43.G.05.B 060		F.O. di cavo per impianti di sicurezza 2x0,75+10x0,22		m	€ 2,92	59,100%
		06.A43.G.06		Cavo speciale per trasmissione segnali e comandi. F.O. Fornitura in opera, entro tubi o canaline predisposte, compresi i collegamenti elettrici, di cavo tipo "BUS" per trasmissione segnali e comandi (es.antincendio), con conduttori in rame flessibili, isolati in PVC, twistati a coppie, schermato, guaina esterna in PVC, non propagante l'incendio ed a ridotta emissione di fumi opachi e gas tossici e corrosivi secondo le norme CEI 20-22 II.
		06.A43.G.06.A		F.O. di cavo con schermo in nastro di alluminio e/o calza di rame, per tensione nominale 300 V.
		06.A43.G.06.A 005		F.O. di cavo con schermo totale 300 V 2 x 0,5		m	€ 1,09	70,000%
		06.A43.G.06.A 010		F.O. di cavo con schermo totale 300 V 2 x 1,0		m	€ 1,55	61,800%
		06.A43.G.06.A 015		F.O. di cavo con schermo totale 300 V 2 x 1,5		m	€ 1,97	58,200%
		06.A43.G.06.A 020		F.O. di cavo con schermo totale 300 V 2 x 2,5		m	€ 2,71	52,900%
		06.A43.G.06.A 025		F.O. di cavo con schermo totale 300 V 4 x 0,50		m	€ 1,62	59,000%
		06.A43.G.06.A 030		F.O. di cavo con schermo totale 300 V 4 x 1		m	€ 2,09	55,000%
		06.A43.G.06.A 035		F.O. di cavo con schermo totale 300 V 4 x 1,5		m	€ 2,83	50,700%
		06.A43.G.06.A 040		F.O. di cavo con schermo totale 300 V 4 x 2,5		m	€ 3,90	44,200%
		06.A43.G.06.B		F.O di cavo con schermo in nastro di alluminio e/o calza di rame, per tensione nominale 0,6/1 kV
		06.A43.G.06.B 005		F.O. di cavo con schermo totale 0,6/1 KV 2 x 0,5		m	€ 1,16	66,200%
		06.A43.G.06.B 010		F.O. di cavo con schermo totale 0,6/1 KV 2 x 1,0		m	€ 1,67	57,100%
		06.A43.G.06.B 015		F.O. di cavo con schermo totale 0,6/1 KV 2 x 1,5		m	€ 2,14	53,600%
		06.A43.G.06.B 020		F.O. di cavo con schermo totale 0,6/1 KV 2 x 2,5		m	€ 2,97	48,400%
		06.A43.G.07		Cavi a fibra ottica e accessori
		06.A43.G.07.A		F.O. Fornitura in opera, entro tubi o canaline predisposte, escluso le connessioni, di cavo con fibre multimodali 62,5/125 o 50/125 di tipo OM2, con guaina esterna a bassa emissione di fumi, adatto per posa all'interno di edifici, compresa la sigillatura delle testate per evitare l'infiltrazione dell'umidità.
		06.A43.G.07.A 005		F.O. di cavo Multimodale 50/125 OM2 4 FO		m	€ 3,37	52,400%
		06.A43.G.07.A 010		F.O. di cavo Multimodale 50/125 OM2 6 FO		m	€ 3,86	45,700%
		06.A43.G.07.A 015		F.O. di cavo Multimodale 50/125 OM2 8 FO		m	€ 3,55	26,100%
		06.A43.G.07.A 020		F.O. di cavo Multimodale 50/125 OM2 12 FO		m	€ 5,39	32,700%
		06.A43.G.07.B		F.O. Fornitura in opera, entro tubi o canaline predisposte, escluso le connessioni, di cavo con fibre multimodali 50/125 di tipo OM2, armatura dielettrica realizzata con filati in vetro, che gaarntisce buona resistenza meccanica e protezione antiroditori, guaina esterna in PE; adatto per posa anche all'esterno degli edifici in cavidotti con altri cavi.
		06.A43.G.07.B 005		F.O. di cavo Multimodale 50/125 OM2 arm. dielettrica 4 FO		m	€ 3,11	70,900%
		06.A43.G.07.B 010		F.O. di cavo Multimodale 50/125 OM2 arm. dielettrica 8 FO		m	€ 3,48	63,400%
		06.A43.G.07.B 015		F.O. di cavo Multimodale 50/125 OM2 arm. dielettrica 12 FO		m	€ 3,83	57,600%
		06.A43.G.07.B 020		F.O. di cavo Multimodale 50/125 OM2 arm. dielettrica 24 FO		m	€ 4,94	44,600%
		06.A43.G.07.C		F.O. Fornitura in opera, entro tubi o canaline predisposte, escluso le connessioni, di cavo con fibre multimodali 50/125 di tipo OM3, armatura dielettrica realizzata con filati in vetro, che garantisce buona resistenza meccanica e protezione antiroditori, guaina esterna in PE; adatto per posa anche all'esterno degli edifici in cavidotti con altri cavi.
		06.A43.G.07.C 005		F.O. di cavo Multimodale 50/125 OM3 arm. dielettrica 6 FO		m	€ 4,59	48,000%
		06.A43.G.07.C 010		F.O. di cavo Multimodale 50/125 OM3 arm. dielettrica 12 FO		m	€ 6,38	34,600%
		06.A43.G.07.D		F.O. Fornitura in opera, entro tubi o canaline predisposte, escluso le connessioni, di cavo con fibre monomodali 9/125 di tipo OS1, armatura dielettrica realizzata con filati in vetro, che garantisce buona resistenza meccanica e protezione antiroditori, guaina esterna in PE; adatto per posa anche all'esterno degli edifici in cavidotti con altri cavi.
		06.A43.G.07.D 005		F.O. di cavo Monomodale 9/125 OS1 arm. dielettrica 4 FO		m	€ 2,96	74,500%
		06.A43.G.07.D 010		F.O. di cavo Monomodale 9/125 OS1 arm. dielettrica 8 FO		m	€ 3,11	70,900%
		06.A43.G.07.D 015		F.O. di cavo Monomodale 9/125 OS1 arm. dielettrica 12 FO		m	€ 3,26	67,700%
		06.A43.G.07.D 020		F.O. di cavo Monomodale 9/125 OS1 arm. dielettrica 24 FO		m	€ 3,83	57,600%
		06.A43.G.07.E		F.O. Fornitura in opera, entro tubi o canaline predisposte, escluso le connessioni, di cavo con fibre multimodali 50/125 di tipo OM3, armatura metallica realizzata con nastri, fili o calza d'acciaio, che garantisce ottima resistenza meccanica e protezione antiroditori, guaina esterna in PE; adatto per posa anche all'esterno degli edifici in cavidoti con altri cavi.
		06.A43.G.07.E 005		F.O. di cavo Multimodale 50/125 OM3 arm. in ferro 4 FO		m	€ 4,40	60,200%
		06.A43.G.07.E 010		F.O. di cavo Multimodale 50/125 OM3 arm. in ferro 8 FO		m	€ 4,76	55,700%
		06.A43.G.07.E 015		F.O. di cavo Multimodale 50/125 OM3 arm. in ferro 12 FO		m	€ 5,15	51,400%
		06.A43.G.07.E 020		F.O. di cavo Multimodale 50/125 OM3 arm. in ferro 24 FO		m	€ 6,23	42,500%
		06.A43.G.07.F		F.O. Fornitura in opera, entro tubi o canaline predisposte, escluso le connessioni, di cavo con fibre monomodali 9/125 di tipo OS1, armatura metallica realizzata con nastri, fili o calza d'acciaio, che garantisce ottima resistenza meccanica e protezione antiroditori, guaina esterna in PE; adatto per posa anche all'esterno degli edifici in cavidotti con altri cavi.
		06.A43.G.07.F 005		F.O. di cavo Monomodale 9/125 OS1 armata in ferro 4 FO		m	€ 4,34	61,000%
		06.A43.G.07.F 010		F.O. di cavo Monomodale 9/125 OS1 armata in ferro 8 FO		m	€ 4,47	59,300%
		06.A43.G.07.F 015		F.O. di cavo Monomodale 9/125 OS1 armata in ferro 12 FO		m	€ 4,63	57,200%
		06.A43.G.07.F 020		F.O. di cavo Monomodale 9/125 OS1 armata in ferro 24 FO		m	€ 5,10	51,900%
		06.A43.G.07.G		F.O. Fornitura in opera di connettore di qualsiasi tipo per cavo a fibra ottica, compresa la bussola, gli accessori per la posa in opera e la verifica di funzionamento.
		06.A43.G.07.G 005		F.O. di Connettore per FO monomodali		cad	€ 33,23	89,200%
		06.A43.G.07.G 010		F.O. di Connettore per FO multimodale		cad	€ 31,44	94,300%
		06.A43.G.07.H		F.O Fornitura in opera di bretelle in fibra ottica da interno di qualsiasi tipo.
		06.A43.G.07.H 005		F.O. di bretelle in FO fino a 5 m		cad	€ 19,01	13,000%
		06.A43.G.07.H 010		F.O. di bretelle in FO da 10 m		cad	€ 24,69	16,000%
		06.A43.G.07.H 015		F.O. di bretelle in FO da 15 m		cad	€ 29,87	16,500%
		06.A43.G.07.H 020		F.O. di bretelle in FO da 20 m		cad	€ 35,06	16,900%
		06.A43.H		BLINDOSBARRE PER BASSA TENSIONE
		06.A43.H.01		Sistema di blindosbarre per impiati di illuminazione o distribuzione di piccola potenza fino a 63 A nominali, con conduttori in rame elettrolitico per tensione nominale fino a 400V, grado di protezione non inferiore a IP 55, conduttore di neutro pari alla sezione di fase, conduttore di protezione realizzato dall'involucro o dedicato.
		06.A43.H.01.A		F.O. Fornitura in opera di elementi rettilinei per blindosbarre con involucro esterno in lamiera di acciaio zincato, compreso giunzioni ed ogni accessorio per la posa in opera.
		06.A43.H.01.A 005		F.O. di Blindosbarra - elemento rettilineo da 25 A - 2 P		m	€ 20,40	43,300%
		06.A43.H.01.A 010		F.O. di Blindosbarra - elemento rettilineo da 25 A - 4 P		m	€ 23,89	44,300%
		06.A43.H.01.A 015		F.O. di Blindosbarra - elemento rettilineo doppio da 25 A - 2+2P		m	€ 28,25	37,500%
		06.A43.H.01.A 020		F.O. di Blindosbarra - elemento rettilineo doppio da 25 A - 6 P		m	€ 31,07	39,800%
		06.A43.H.01.A 025		F.O. di Blindosbarra - elemento rettilineo doppio da 25 A - 8 P		m	€ 48,52	29,100%
		06.A43.H.01.A 030		F.O. di Blindosbarra - elemento rettilineo da 40 A - 2 P		m	€ 21,81	40,500%
		06.A43.H.01.A 035		F.O. di Blindosbarra - elemento rettilineo da 40 A - 4 P		m	€ 25,31	41,800%
		06.A43.H.01.A 040		F.O. di Blindosbarra - elemento rettilineo doppio da 40 A - 2+2P		m	€ 30,30	34,900%
		06.A43.H.01.A 045		F.O. di Blindosbarra - elemento rettilineo doppio da 40 A - 6 P		m	€ 61,72	20,000%
		06.A43.H.01.A 050		F.O. di Blindosbarra - elemento rettilineo doppio da 40 A - 8 P		m	€ 54,52	25,900%
		06.A43.H.01.A 055		F.O. di Blindosbarra - elemento rettilineo da 63 A - 4 P		m	€ 40,72	36,800%
		06.A43.H.01.B		F.O. Fornitura in opera di testata di alimentazione destra o sinistra compreso giunzioni ed ogni accessorio per la posa in opera.
		06.A43.H.01.B 005		F.O. di Blindosbarra - aliment. di testata per sbarre da 25/40 A - 2/4 P		cad	€ 34,81	30,400%
		06.A43.H.01.B 010		F.O. di Blindosbarra - aliment. di testata doppia per sbarre 25/40 A-6/8P		cad	€ 68,92	19,200%
		06.A43.H.01.B 015		F.O. di Blindosbarra - aliment. di testata per sbarre da 63 A - 4 P		cad	€ 51,58	25,700%
		06.A43.H.01.C		F.O. Fornitura in opera di alimentazione intermedia compreso giunzioni ed ogni accessorio per la posa in opera.
		06.A43.H.01.C 005		F.O. di Blindosbarra - aliment. intermedia per sbarre da 25/40 A - 2/4 P		cad	€ 164,63	8,000%
		06.A43.H.01.C 010		F.O. di Blindosbarra-aliment. intermedia doppia per sbarre 25/40 A-6/8P		cad	€ 230,80	6,900%
		06.A43.H.01.D		F.O. Fornitura in opera di testata di chiusura compreso ogni accessorio per la posa in opera..
		06.A43.H.01.D 005		F.O. di Blindosbarra - testata di chiusura per sbarre da 25/40 A - 2/4 P		cad	€ 7,47	47,300%
		06.A43.H.01.D 010		F.O. di Blindosbarra - testata di chiusura per sbarre da 25/40 A - 6/8 P		cad	€ 9,19	38,400%
		06.A43.H.01.D 015		F.O. di Blindosbarra - testata di chiusura per sbarre da 63 A - 4 P		cad	€ 15,98	22,100%
		06.A43.H.01.E		F.O. Fornitura in opera di elemento di giunzione flessibile compreso ogni accessorio per la posa in opera.
		06.A43.H.01.E 005		F.O. di Blindosbarra - giunzione flessibile per sbarre da 25/40 A - 2/4 P		cad	€ 77,92	13,600%
		06.A43.H.01.E 010		F.O. di Blindosbarra - giunzione flessibile per sbarre da 25/40 A - 6/8 P		cad	€ 172,62	7,200%
		06.A43.H.01.E 015		F.O. di Blindosbarra - giunzione flessibile per sbarre da 63 A - 4 P		cad	€ 168,26	7,300%
		06.A43.H.01.F		F.O. Fornitura in opera di spina con portafusibili o cassetta di derivazione con portafusibili per l'alimentazione dei carichi compreso ogni accessorio per la posa in opera.
		06.A43.H.01.F 005		F.O. di Blindosbarra - spina con portafusibile 16A - 2P		cad	€ 15,53	41,700%
		06.A43.H.01.F 010		F.O. di Blindosbarra - spina con portafusibile 32A - 2P		cad	€ 23,87	27,100%
		06.A43.H.01.F 015		F.O. di Blindosbarra - spina con portafusibile 16A - 3/4P		cad	€ 26,07	24,800%
		06.A43.H.01.F 020		F.O. di Blindosbarra - cassetta di derivazione 32A - 3/4P		cad	€ 70,65	10,500%
		06.A43.H.01.G		F.O. Fornitura in opera di elemento composto da staffa di ancoraggio a soffitto e profilato di sospensione.
		06.A43.H.01.G 005		F.O. di Portastaffa da soffitto		cad	€ 14,27	32,400%
		06.A43.H.01.M		F.O. Fornitura in opera di elementi flessibili per blindosbarre, compreso giunzioni ed ogni accessorio per la posa in opera.
		06.A43.H.01.M 005		F.O. di Blindosbarra - elemento flessibili fino a 20A 2P+T		m	€ 19,76	44,600%
		06.A43.H.01.M 010		F.O. di Blindosbarra - elemento flessibili fino a 20A 4P+T		m	€ 23,00	46,000%
		06.A43.H.02		Sistema di blindosbarre per impianti di potenza da 63 A 1000A nominali, con conduttori in rame elettrolitico per tensione nominale fino a 400V, grado di protezione non inferiore a IP 55, conduttore di neutro pari alla sezione di fase, conduttore di protezione realizzato dall'involucro o dedicato.
		06.A43.H.02.A		F.O. Fornitura in opera di elementi rettilinei per blindosbarre con involucro esterno in lamiera di acciaio zincato, compreso giunzioni ed ogni accessorio per la posa in opera.
		06.A43.H.02.A 005		F.O. di Blindosbarra - elemento rettilineo da 100A - 4P Cu		m	€ 57,15	26,200%
		06.A43.H.02.A 010		F.O. di Blindosbarra - elemento rettilineo da 160 A - 4P Cu		m	€ 70,29	22,600%
		06.A43.H.02.A 015		F.O. di Blindosbarra - elemento rettilineo da 250 A - 4P Cu		m	€ 160,63	12,100%
		06.A43.H.02.A 020		F.O. di Blindosbarra - elemento rettilineo da 315 A - 4P Cu		m	€ 139,62	15,800%
		06.A43.H.02.A 025		F.O. di Blindosbarra - elemento rettilineo da 400 A - 4P Cu		m	€ 196,53	13,500%
		06.A43.H.02.A 030		F.O. di Blindosbarra - elemento rettilineo da 630 A - 4P Cu		m	€ 288,95	12,200%
		06.A43.H.02.A 035		F.O. di Blindosbarra - elemento rettilineo da 800 A - 4P Cu		m	€ 388,17	10,200%
		06.A43.H.02.A 040		F.O. di Blindosbarra - elemento rettilineo da 1000 A - 4P Cu		m	€ 431,25	10,200%
		06.A43.H.02.B		F.O. Fornitura in opera di elementi rettilinei con barriera interna ed esterna tagliafiamma (REI120) per blindosbarre con involucro esterno in lamiera di acciaio zincato, compreso giunzioni ed ogni accessorio per la posa in opera.
		06.A43.H.02.B 005		F.O. di Blindosbarra - elemento rettilineo da 100A - 4P Cu - REI 120		m	€ 125,52	23,900%
		06.A43.H.02.B 010		F.O. di Blindosbarra - elemento rettilineo da 160 A - 4P Cu - REI 120		m	€ 167,43	19,000%
		06.A43.H.02.B 015		F.O. di Blindosbarra - elemento rettilineo da 250 A - 4P Cu - REI 120		m	€ 227,44	17,100%
		06.A43.H.02.B 020		F.O. di Blindosbarra - elemento rettilineo da 315 A - 4P Cu - REI 120		m	€ 251,88	17,500%
		06.A43.H.02.B 025		F.O. di Blindosbarra - elemento rettilineo da 400 A - 4P Cu - REI 120		m	€ 300,72	17,600%
		06.A43.H.02.B 030		F.O. di Blindosbarra - elemento rettilineo da 630 A - 4P Cu - REI 120		m	€ 393,32	17,900%
		06.A43.H.02.B 035		F.O. di Blindosbarra - elemento rettilineo da 800 A - 4P Cu - REI 120		m	€ 463,92	17,100%
		06.A43.H.02.B 040		F.O. di Blindosbarra - elemento rettilineo da 1000 A - 4P Cu		m	€ 536,27	16,500%
		06.A43.H.02.C		F.O. Fornitura in opera di elementi ad angolo piano o verticale, destro o sinistro, interno o esterno, per blindosbarre, involucro esterno in lamiera di acciaio zincato, compreso giunzioni ed ogni accessorio per la posa in opera.
		06.A43.H.02.C 005		F.O. di Blindo - angoli orizzontali o verticali per sbarre da 100 A-4P Cu		cad	€ 219,74	44,200%
		06.A43.H.02.C 010		F.O. di Blindo - angoli orizzontali o verticali per sbarre da 160 A-4P Cu		cad	€ 261,38	40,500%
		06.A43.H.02.C 015		F.O. di Blindo - angoli orizzontali o verticali per sbarre da 250 A-4P Cu		cad	€ 401,12	30,800%
		06.A43.H.02.C 020		F.O. di Blindo - angoli orizzontali o verticali per sbarre da 315 A-4P Cu		cad	€ 467,34	28,300%
		06.A43.H.02.C 025		F.O. di Blindo - angoli orizzontali o verticali per sbarre da 400 A-4P Cu		cad	€ 519,51	27,200%
		06.A43.H.02.C 030		F.O. di Blindo - angoli orizzontali o verticali per sbarre da 630 A-4P Cu		cad	€ 684,23	23,200%
		06.A43.H.02.C 035		F.O. di Blindo - angoli orizzontali o verticali per sbarre da 800 A-4P Cu		cad	€ 734,94	24,000%
		06.A43.H.02.C 040		F.O. di Blindo - angoli orizzontali o verticali per sbarre da 1000 A-4P Cu		cad	€ 905,85	21,400%
		06.A43.H.02.D		F.O. Fornitura in opera di elementi per derivazione a forma di "T" destro o sinistro, per blindosbarre, involucro esterno in lamiera di acciaio zincato, compreso giunzioni ed ogni accessorio per la posa in opera.
		06.A43.H.02.D 005		F.O. di Blindosbarra - elementi a T per sbarre da 100 A-4P Cu		cad	€ 310,56	38,900%
		06.A43.H.02.D 010		F.O. di Blindosbarra - elementi a T per sbarre da 160 A-4P Cu		cad	€ 338,56	39,100%
		06.A43.H.02.D 015		F.O. di Blindosbarra - elementi a T per sbarre da 250 A-4P Cu		cad	€ 641,66	24,100%
		06.A43.H.02.D 020		F.O. di Blindosbarra - elementi a T per sbarre da 315 A-4P Cu		cad	€ 660,95	25,000%
		06.A43.H.02.D 025		F.O. di Blindosbarra - elementi a T per sbarre da 400 A-4P Cu		cad	€ 713,19	24,700%
		06.A43.H.02.D 030		F.O. di Blindosbarra - elementi a T per sbarre da 630 A-4P Cu		cad	€ 946,65	21,000%
		06.A43.H.02.D 035		F.O. di Blindosbarra - elementi a T per sbarre da 800 A-4P Cu		cad	€ 1.009,17	21,900%
		06.A43.H.02.D 040		F.O. di Blindosbarra - elementi a T per sbarre da 1000 A-4P Cu		cad	€ 1.233,68	19,700%
		06.A43.H.02.E		F.O Fornitura in opera di elementi per incroci a forma di "X" destro o sinistro, per blindosbarre, involucro esterno in lamiera di acciaio zincato, compreso giunzioni ed ogni accessorio per la posa in opera.
		06.A43.H.02.E 005		F.O. di Blindosbarra - elementi a X per sbarre da 100 A-4P Cu		cad	€ 340,49	42,800%
		06.A43.H.02.E 010		F.O. di Blindosbarra - elementi a X per sbarre da 160 A-4P Cu		cad	€ 409,41	38,800%
		06.A43.H.02.E 015		F.O. di Blindosbarra - elementi a X per sbarre da 250 A-4P Cu		cad	€ 815,24	22,700%
		06.A43.H.02.E 020		F.O. di Blindosbarra - elementi a X per sbarre da 315 A-4P Cu		cad	€ 839,79	23,600%
		06.A43.H.02.E 025		F.O. di Blindosbarra - elementi a X per sbarre da 400 A-4P Cu		cad	€ 967,87	21,900%
		06.A43.H.02.E 030		F.O. di Blindosbarra - elementi a X per sbarre da 630 A-4P Cu		cad	€ 1.214,48	19,600%
		06.A43.H.02.E 035		F.O. di Blindosbarra - elementi a X per sbarre da 800 A-4P Cu		cad	€ 1.387,13	19,100%
		06.A43.H.02.E 040		F.O. di Blindosbarra - elementi a X per sbarre da 1000 A-4P Cu		cad	€ 1.592,84	18,300%
		06.A43.H.02.F		F.O. Fornitura in opera di testata di chiusura.
		06.A43.H.02.F 005		F.O. di Blindosbarra - testata di chiusura per sbarre fino a 160 A - 4P Cu		cad	€ 57,05	61,900%
		06.A43.H.02.F 010		F.O. di Blindosbarra - testata di chiusura per sbarre da 250/400 A-4P Cu		cad	€ 71,41	61,800%
		06.A43.H.02.F 015		F.O. di Blindosbarra - testata di chiusura per sbarre da 500/1000A-4P Cu		cad	€ 91,21	58,000%
		06.A43.H.02.G		F.O. Fornitura in opera di testata di alimentazione destra o sinistra compreso giunzioni ed ogni accessorio per la posa in opera.
		06.A43.H.02.G 005		F.O. di Blindosbarra - alimentazione di testata per sbarre da 100 A - 4P Cu		cad	€ 163,80	59,300%
		06.A43.H.02.G 010		F.O. di Blindosbarra - alimentazione di testata per sbarre da 160 A - 4P Cu		cad	€ 197,63	53,600%
		06.A43.H.02.G 015		F.O. di Blindosbarra - alimentazione di testata per sbarre da 250 A - 4P Cu		cad	€ 478,12	25,800%
		06.A43.H.02.G 020		F.O. di Blindosbarra - alimentazione di testata per sbarre da 315 A - 4P Cu		cad	€ 436,01	30,400%
		06.A43.H.02.G 025		F.O. di Blindosbarra - alimentazione di testata per sbarre da 400 A - 4P Cu		cad	€ 544,50	25,900%
		06.A43.H.02.G 030		F.O. di Blindosbarra - alimentazione di testata per sbarre da 630 A - 4P Cu		cad	€ 745,59	21,300%
		06.A43.H.02.G 035		F.O. di Blindosbarra - alimentazione di testata per sbarre da 800 A - 4P Cu		cad	€ 750,73	23,500%
		06.A43.H.02.G 040		F.O. di Blindosbarra - alimentazione di testata per sbarre da 1000 A - 4P Cu		cad	€ 872,54	20,200%
		06.A43.H.02.H		F.O. Fornitura in opera di testata di alimentazione destra o sinistra con interruttore di manovra (sezionatore) compreso giunzioni ed ogni accessorio per la posa in opera.
		06.A43.H.02.H 005		F.O. di Blindo - aliment.di testata con inter.per sbarre da 100 A-4P Cu		cad	€ 1.068,96	9,100%
		06.A43.H.02.H 010		F.O. di Blindo - aliment.di testata con inter.per sbarre da 160 A-4P Cu		cad	€ 1.093,38	9,700%
		06.A43.H.02.H 015		F.O. di Blindo - aliment.di testata con inter.per sbarre da 250 A-4P Cu		cad	€ 1.317,30	9,400%
		06.A43.H.02.H 020		F.O. di Blindo - aliment.di testata con inter.per sbarre da 315 A-4P Cu		cad	€ 1.387,90	9,500%
		06.A43.H.02.H 025		F.O. di Blindo - aliment.di testata con inter.per sbarre da 400 A-4P Cu		cad	€ 1.662,98	8,500%
		06.A43.H.02.H 030		F.O. di Blindo - aliment.di testata con inter.per sbarre da 630 A-4P Cu		cad	€ 2.805,66	5,700%
		06.A43.H.02.H 035		F.O. di Blindo - aliment.di testata con inter.per sbarre da 800 A - 4P Cu		cad	€ 3.287,07	5,400%
		06.A43.H.02.H 040		F.O. di Blindo - aliment.di testata con inter. per sbarre da 1000 A-4P Cu		cad	€ 3.429,14	5,700%
		06.A43.H.02.I		F.O. Fornitura in opera di alimentazione intermedia compreso giunzioni ed ogni accessorio per la posa in opera.
		06.A43.H.02.I 005		F.O. di Blindosbarra - aliment. intermedia per sbarre da 100 A - 4P Cu		cad	€ 225,29	53,700%
		06.A43.H.02.I 010		F.O. di Blindosbarra - aliment. intermedia per sbarre da 160 A - 4P Cu		cad	€ 250,47	52,800%
		06.A43.H.02.I 015		F.O. di Blindosbarra - aliment. intermedia per sbarre da 250 A - 4P Cu		cad	€ 434,58	35,500%
		06.A43.H.02.I 020		F.O. di Blindosbarra - aliment. intermedia per sbarre da 315 A - 4P Cu		cad	€ 454,74	36,300%
		06.A43.H.02.I 025		F.O. di Blindosbarra - aliment. intermedia per sbarre da 400 A - 4P Cu		cad	€ 475,78	37,100%
		06.A43.H.02.I 030		F.O. di Blindosbarra - aliment. intermedia per sbarre da 630 A - 4P Cu		cad	€ 583,98	34,000%
		06.A43.H.02.I 035		F.O. di Blindosbarra - aliment. intermedia per sbarre da 800 A - 4P Cu		cad	€ 659,98	33,400%
		06.A43.H.02.I 040		F.O. di Blindosbarra - aliment. intermedia per sbarre da 1000 A - 4P Cu		cad	€ 693,35	35,000%
		06.A43.H.02.L		F.O. Fornitura in opera di alimentazione da quadro o trasformatore compreso giunzioni ed ogni accessorio per la posa in opera.
		06.A43.H.02.L 005		F.O. di Blindosbarra - aliment. da quadro per sbarre da 250 A - 4P Cu		cad	€ 380,63	40,600%
		06.A43.H.02.L 010		F.O. di Blindosbarra - aliment. da quadro per sbarre da 315 A - 4P Cu		cad	€ 395,57	41,700%
		06.A43.H.02.L 015		F.O. di Blindosbarra - aliment. da quadro per sbarre da 400 A - 4P Cu		cad	€ 453,16	38,900%
		06.A43.H.02.L 020		F.O. di Blindosbarra - aliment. da quadro per sbarre da 630 A - 4P Cu		cad	€ 569,19	34,900%
		06.A43.H.02.L 025		F.O. di Blindosbarra - aliment.da quadro per sbarre da 800 A - 4P Cu		cad	€ 638,23	34,600%
		06.A43.H.02.L 030		F.O. di Blindosbarra - aliment. da quadro per sbarre da 1000 A - 4P Cu		cad	€ 812,55	29,900%
		06.A43.H.02.M		F.O. Fornitura in opera di sezionatore di linea, compreso giunzioni ed ogni accessorio per la posa in opera.
		06.A43.H.02.M 005		F.O. di Blindosbarra - sezionatore di linea per sbarre da 100A-4P Cu		cad	€ 1.515,32	6,400%
		06.A43.H.02.M 010		F.O. di Blindosbarra - sezionatore di linea per sbarre da 160A-4P Cu		cad	€ 1.441,95	7,300%
		06.A43.H.02.M 015		F.O. di Blindosbarra - sezionatore di linea per sbarre da 250 -4P Cu		cad	€ 1.817,61	6,800%
		06.A43.H.02.M 020		F.O. di Blindosbarra - sezionatore di linea per sbarre da 315-4P Cu		cad	€ 1.938,68	6,800%
		06.A43.H.02.M 025		F.O. di Blindosbarra - sezionatore di linea per sbarre da 400A-4P Cu		cad	€ 2.326,86	6,100%
		06.A43.H.02.M 030		F.O. di Blindosbarra - sezionatore di linea per sbarre da 630A-4P Cu		cad	€ 3.727,97	4,300%
		06.A43.H.02.M 035		F.O. di Blindosbarra - sezionatore di linea per sbarre da 800A-4P Cu		cad	€ 4.247,66	4,200%
		06.A43.H.02.M 040		F.O. di Blindosbarra - sezionatore di linea per sbarre da 1000A-4P Cu		cad	€ 4.683,83	4,100%
		06.A43.H.03		Sistema di blindosbarre per impiati di potenza da 63 A 1000A nominali, con conduttori in lega di alluminio per tensione nominale fino a 400V, grado di protezione non inferiore a IP 55, conduttore di neutro pari alla sezione di fase, conduttore di protezione non inferiore a IP 55, condutore di neutro pari alla sezione di fase, conduttore di protezione realizzato dall'involucro o dedicato.
		06.A43.H.03.A		F.O Fornitura in opera di elementi rettilinei per blindosbarre con involucro esterno in lamiera di acciaio zincato, compreso giunzioni ed ogni accessorio per la posa in opera.
		06.A43.H.03.A 005		F.O. di Blindosbarra - elemento rettilineo da 63A - 4P Al		m	€ 41,70	33,900%
		06.A43.H.03.A 010		F.O. di Blindosbarra - elemento rettilineo da 100A - 4P Al		m	€ 50,02	30,000%
		06.A43.H.03.A 015		F.O. di Blindosbarra - elemento rettilineo da 160 A - 4P Al		m	€ 71,65	22,200%
		06.A43.H.03.A 020		F.O. di Blindosbarra - elemento rettilineo da 250 A - 4P Al		m	€ 89,87	21,600%
		06.A43.H.03.A 025		F.O. di Blindosbarra - elemento rettilineo da 315 A - 4P Al		m	€ 107,72	20,500%
		06.A43.H.03.A 030		F.O. di Blindosbarra - elemento rettilineo da 400 A - 4P Al		m	€ 143,25	18,500%
		06.A43.H.03.A 035		F.O. di Blindosbarra - elemento rettilineo da 500 A - 4P Al		m	€ 171,82	18,000%
		06.A43.H.03.A 040		F.O. di Blindosbarra - elemento rettilineo da 630 A - 4P Al		m	€ 199,38	17,700%
		06.A43.H.03.A 045		F.O. di Blindosbarra - elemento rettilineo da 800 A - 4P Al		m	€ 235,58	16,900%
		06.A43.H.03.B		F.O. Fornitura in opera di elementi rettilinei con barriera interna ed esterna tagliafiamma (E120) per blindosbarre con involucro esterno in lamiera di acciaio zincato, compreso giunzioni ed ogni accessorio per la posa in opera.
		06.A43.H.03.B 005		F.O. di Blindosbarra - elemento rettilineo da 63A - 4P Al - REI 120		m	€ 115,22	24,500%
		06.A43.H.03.B 010		F.O. di Blindosbarra - elemento rettilineo da 100A - 4P Al - REI 120		m	€ 115,66	25,900%
		06.A43.H.03.B 015		F.O. di Blindosbarra - elemento rettilineo da 160 A - 4P Al - REI 120		m	€ 193,07	16,500%
		06.A43.H.03.B 020		F.O. di Blindosbarra - elemento rettilineo da 250 A - 4P Al - REI 120		m	€ 211,44	18,400%
		06.A43.H.03.B 025		F.O. di Blindosbarra - elemento rettilineo da 315 A - 4P Al - REI 120		m	€ 203,15	21,700%
		06.A43.H.03.B 030		F.O. di Blindosbarra - elemento rettilineo da 400 A - 4P Al - REI 120		m	€ 261,53	20,200%
		06.A43.H.03.B 035		F.O. di Blindosbarra - elemento rettilineo da 500 A - 4P Al - REI 120		m	€ 292,91	21,100%
		06.A43.H.03.B 040		F.O. di Blindosbarra - elemento rettilineo da 630 A - 4P Al - REI 120		m	€ 316,96	22,300%
		06.A43.H.03.B 045		F.O. di Blindosbarra - elemento rettilineo da 800 A - 4P Al - REI 120		m	€ 350,58	22,700%
		06.A43.H.03.C		F.O Fornitura in opera di elementi ad angolo piano o verticale, destro o sinistro, interno o esterno, per blindosbarre, involucro esterno in lamiera di acciaio zincato, compreso giunzioni ed ogni accessorio per la posa in opera.
		06.A43.H.03.C 005		F.O. di Blindosbarra - angoli orizzontali o verticali per sbarre da 63 A-4P Al		cad	€ 175,24	50,300%
		06.A43.H.03.C 010		F.O. di Blindo - angoli orizzontali o verticali per sbarre da 100 A-4P Al		cad	€ 239,25	40,600%
		06.A43.H.03.C 015		F.O. di Blindo - angoli orizzontali o verticali per sbarre da 160 A-4P Al		cad	€ 304,00	34,800%
		06.A43.H.03.C 020		F.O. di Blindo - angoli orizzontali o verticali per sbarre da 250 A-4P Al		cad	€ 326,00	37,900%
		06.A43.H.03.C 025		F.O. di Blindo - angoli orizzontali o verticali per sbarre da 315 A-4P Al		cad	€ 322,91	41,000%
		06.A43.H.03.C 030		F.O. di Blindo - angoli orizzontali o verticali per sbarre da 400 A-4P Al		cad	€ 433,84	32,500%
		06.A43.H.03.C 035		F.O. di Blindo - angoli orizzontali o verticali per sbarre da 500 A-4P Al		cad	€ 473,34	31,700%
		06.A43.H.03.C 040		F.O. di Blindo - angoli orizzontali o verticali per sbarre da 630 A-4P Al		cad	€ 539,82	29,400%
		06.A43.H.03.C 045		F.O. di Blindo - angoli orizzontali o verticali per sbarre da 800 A-4P Al		cad	€ 566,75	31,100%
		06.A43.H.03.D		F.O. Fornitura in opera di elementi per derivazione a forma di "T" destro o sinistro, per blindosbarre, involucro esterno in lamiera di acciaio zincato, compreso giunzioni ed ogni accessorio per la posa in opera.
		06.A43.H.03.D 005		F.O. di Blindosbarra - elementi a T per sbarre da 63 A-4P Al		cad	€ 265,31	41,600%
		06.A43.H.03.D 010		F.O. di Blindosbarra - elementi a T per sbarre da 100 A-4P Al		cad	€ 305,18	39,800%
		06.A43.H.03.D 015		F.O. di Blindosbarra - elementi a T per sbarre da 160 A-4P Al		cad	€ 388,45	34,100%
		06.A43.H.03.D 020		F.O. di Blindosbarra - elementi a T per sbarre da 250 A-4P Al		cad	€ 425,88	36,300%
		06.A43.H.03.D 025		F.O. di Blindosbarra - elementi a T per sbarre da 315 A-4P Al		cad	€ 465,66	35,500%
		06.A43.H.03.D 030		F.O. di Blindosbarra - elementi a T per sbarre da 400 A-4P Al		cad	€ 590,29	29,900%
		06.A43.H.03.D 035		F.O. di Blindosbarra - elementi a T per sbarre da 500 A-4P Al		cad	€ 639,26	29,300%
		06.A43.H.03.D 040		F.O. di Blindosbarra - elementi a T per sbarre da 630 A-4P Al		cad	€ 751,78	26,400%
		06.A43.H.03.D 045		F.O. di Blindosbarra - elementi a T per sbarre da 800 A-4P Al		cad	€ 796,46	27,700%
		06.A43.H.03.E		F.O. Fornitura in opera di elementi per incroci a forma di "X" destro o sinistro, per blindosbarre, involucro esterno in lamiera di acciaio zincato, compreso giunzioni ed ogni accessorio per la posa in opera.
		06.A43.H.03.E 005		F.O. di Blindosbarra - elementi a X per sbarre da 63 A-4P Al		cad	€ 256,77	51,500%
		06.A43.H.03.E 010		F.O. di Blindosbarra - elementi a X per sbarre da 100 A-4P Al		cad	€ 432,03	33,700%
		06.A43.H.03.E 015		F.O. di Blindosbarra - elementi a X per sbarre da 160 A-4P Al		cad	€ 513,91	30,900%
		06.A43.H.03.E 020		F.O. di Blindosbarra - elementi a X per sbarre da 250 A-4P Al		cad	€ 568,23	32,600%
		06.A43.H.03.E 025		F.O. di Blindosbarra - elementi a X per sbarre da 315 A-4P Al		cad	€ 677,95	29,300%
		06.A43.H.03.E 030		F.O. di Blindosbarra - elementi a X per sbarre da 400 A-4P Al		cad	€ 871,85	24,300%
		06.A43.H.03.E 035		F.O. di Blindosbarra - elementi a X per sbarre da 500 A-4P Al		cad	€ 885,09	25,400%
		06.A43.H.03.E 040		F.O. di Blindosbarra - elementi a X per sbarre da 630 A-4P Al		cad	€ 1.011,75	23,500%
		06.A43.H.03.E 045		F.O. di Blindosbarra - elementi a X per sbarre da 800 A-4P Al		cad	€ 1.164,38	22,700%
		06.A43.H.03.F		F.O. Fornitura in opera di testata di chiusura.
		06.A43.H.03.F 005		F.O. di Blindosbarra - testata di chiusura per sbarre fino a 160 A - 4P Al		cad	€ 53,58	65,900%
		06.A43.H.03.F 010		F.O. di Blindosbarra - testata di chiusura per sbarre da 250/315 A-4P Al		cad	€ 69,82	63,200%
		06.A43.H.03.F 015		F.O. di Blindosbarra - testata di chiusura per sbarre da 400/800A-4P Al		cad	€ 89,40	59,200%
		06.A43.H.03.G		F.O. Fornitura in opera di testata di alimentazione destra o sinistra compreso giunzioni ed ogni accessorio per la posa in opera.
		06.A43.H.03.G 005		F.O. di Blindosbarra - alimentazione di testata per sbarre da 63 A - 4P Al		cad	€ 148,39	59,500%
		06.A43.H.03.G 010		F.O. di Blindosbarra - alimentazione di testata per sbarre da 100 A - 4P Al		cad	€ 153,75	63,100%
		06.A43.H.03.G 015		F.O. di Blindosbarra - alimentazione di testata per sbarre da 160 A - 4P Al		cad	€ 309,54	34,200%
		06.A43.H.03.G 020		F.O. di Blindosbarra - alimentazione di testata per sbarre da 250 A - 4P Al		cad	€ 329,79	37,500%
		06.A43.H.03.G 025		F.O. di Blindosbarra - alimentazione di testata per sbarre da 315 A - 4P Al		cad	€ 363,13	36,400%
		06.A43.H.03.G 030		F.O. di Blindosbarra - alimentazione di testata per sbarre da 400 A - 4P Al		cad	€ 446,26	31,600%
		06.A43.H.03.G 035		F.O. di Blindosbarra - alimentazione di testata per sbarre da 500 A - 4P Al		cad	€ 502,72	29,800%
		06.A43.H.03.G 040		F.O. di Blindosbarra - alimentazione di testata per sbarre da 630 A - 4P Al		cad	€ 619,27	25,600%
		06.A43.H.03.G 045		F.O. di Blindosbarra - alimentazione di testata per sbarre da 800 A - 4P Al		cad	€ 645,62	27,300%
		06.A43.H.03.H		F.O. Fornitura in opera di testata di alimentazione destra o sinistra con interruttore di manovra (sezionatore) compreso giunzioni ed ogni accessorio per la posa in opera.
		06.A43.H.03.H 005		F.O. di Blindo - aliment. di testata con inter. per sbarre da 63 A - 4P Al		cad	€ 994,45	8,900%
		06.A43.H.03.H 010		F.O. di Blindo - aliment. di testata con inter. per sbarre da 100 A-4P Al		cad	€ 937,59	10,400%
		06.A43.H.03.H 015		F.O. di Blindo - aliment. di testata con inter. per sbarre da 160 A-4P Al		cad	€ 1.156,37	9,200%
		06.A43.H.03.H 020		F.O. di Blindo - aliment. di testata con inter. per sbarre da 250 A-4P Al		cad	€ 1.219,92	10,100%
		06.A43.H.03.H 025		F.O. di Blindo - aliment. di testata con inter. per sbarre da 315 A-4P Al		cad	€ 1.222,58	10,800%
		06.A43.H.03.H 030		F.O. di Blindo - aliment. di testata con inter. per sbarre da 400 A-4P Al		cad	€ 1.764,80	8,000%
		06.A43.H.03.H 035		F.O. di Blindo - aliment. di testata con inter. per sbarre da 500 A-4P Al		cad	€ 1.886,09	8,000%
		06.A43.H.03.H 040		F.O. di Blindo - aliment. di testata con inter. per sbarre da 630 A-4P Al		cad	€ 2.079,62	7,600%
		06.A43.H.03.H 045		F.O. di Blindo - aliment. di testata con inter. per sbarre da 800 A - 4P Al		cad	€ 2.740,23	6,400%
		06.A43.H.03.I		F.O. Fornitura in opera di alimentazione intermedia compreso giunzioni ed ogni accessorio per la posa in opera.
		06.A43.H.03.I 005		F.O. di Blindosbarra - aliment. intermedia per sbarre da 63 A - 4P Al		cad	€ 201,66	54,700%
		06.A43.H.03.I 010		F.O. di Blindosbarra - aliment. intermedia per sbarre da 100 A - 4P Al		cad	€ 276,53	43,900%
		06.A43.H.03.I 015		F.O. di Blindosbarra - aliment. intermedia per sbarre da 160 A - 4P Al		cad	€ 375,75	35,200%
		06.A43.H.03.I 020		F.O. di Blindosbarra - aliment. intermedia per sbarre da 250 A - 4P Al		cad	€ 398,97	38,700%
		06.A43.H.03.I 025		F.O. di Blindosbarra - aliment. intermedia per sbarre da 315 A - 4P Al		cad	€ 419,76	39,400%
		06.A43.H.03.I 030		F.O. di Blindosbarra - aliment. intermedia per sbarre da 400 A - 4P Al		cad	€ 432,53	40,800%
		06.A43.H.03.I 035		F.O. di Blindosbarra - aliment. intermedia per sbarre da 500 A - 4P Al		cad	€ 517,43	36,200%
		06.A43.H.03.I 040		F.O. di Blindosbarra - aliment. intermedia per sbarre da 630 A - 4P Al		cad	€ 580,23	34,200%
		06.A43.H.03.I 045		F.O. di Blindosbarra - aliment. intermedia per sbarre da 800 A - 4P Al		cad	€ 602,29	36,600%
		06.A43.H.03.L		F.O Fornitura in opera di alimentazione da quadro o trasformatore compreso giunzioni ed ogni accessorio per la posa in opera.
		06.A43.H.03.L 005		F.O. di Blindosbarra - aliment. da quadro per sbarre da 160 A - 4P Al		cad	€ 283,57	42,600%
		06.A43.H.03.L 010		F.O. di Blindosbarra - aliment. da quadro per sbarre da 250 A - 4P Al		cad	€ 298,52	44,300%
		06.A43.H.03.L 015		F.O. di Blindosbarra - aliment. da quadro per sbarre da 315 A - 4P Al		cad	€ 327,43	47,200%
		06.A43.H.03.L 020		F.O. di Blindosbarra - aliment. da quadro per sbarre da 400 A - 4P Al		cad	€ 403,01	40,900%
		06.A43.H.03.L 025		F.O. di Blindosbarra - aliment.da quadro per sbarre da 500 A - 4P Al		cad	€ 443,87	39,800%
		06.A43.H.03.L 030		F.O. di Blindosbarra - aliment. da quadroa per sbarre da 630 A - 4P Al		cad	€ 539,02	34,700%
		06.A43.H.03.L 035		F.O. di Blindosbarra - aliment. da quadro per sbarre da 800 A - 4P Al		cad	€ 556,58	35,700%
		06.A43.H.03.M		F.O. Fornitura in opera di sezionatore di linea, compreso giunzioni ed ogni accessorio per la posa in opera.
		06.A43.H.03.M 005		F.O. di Blindosbarra - sezionatore di linea per sbarre da 63 A-4P Al		cad	€ 1.335,74	6,600%
		06.A43.H.03.M 010		F.O. di Blindosbarra - sezionatore di linea per sbarre da 100 A-4P Al		cad	€ 1.069,89	9,100%
		06.A43.H.03.M 015		F.O. di Blindosbarra - sezionatore di linea per sbarre da 160A-4P Al		cad	€ 1.274,69	8,300%
		06.A43.H.03.M 020		F.O. di Blindosbarra - sezionatore di linea per sbarre da 250 -4P Al		cad	€ 1.499,86	8,200%
		06.A43.H.03.M 025		F.O. di Blindosbarra - sezionatore di linea per sbarre da 315-4P Al		cad	€ 1.755,96	7,500%
		06.A43.H.03.M 030		F.O. di Blindosbarra - sezionatore di linea per sbarre da 400A-4P Al		cad	€ 1.768,50	8,000%
		06.A43.H.03.M 035		F.O. di Blindosbarra - sezionatore di linea per sbarre da 500A-4P Al		cad	€ 1.936,00	7,700%
		06.A43.H.03.M 040		F.O. di Blindosbarra - sezionatore di linea per sbarre da 630A-4P Al		cad	€ 2.316,21	6,900%
		06.A43.H.03.M 045		F.O. di Blindosbarra - sezionatore di linea per sbarre da 800A-4P Al		cad	€ 2.816,22	6,300%
		06.A43.H.04		Cassette di derivazione per blindosbarre di potenza, con conduttori in rame elettrolitico o in lega di alluminio, per tensione nominale fino a 400V, grado di protezione non inferiore a IP 55, conduttore di protezione realizzato dall'involucro o dedicato.
		06.A43.H.04.A		F.O. Fornitura in opera di cassetta di derivazione in materiale termoplastico senza dispositivo di sezionamento con base portafusibile o contenitore con guida DIN per apparecchiature modulari compreso giunzioni ed ogni accessorio per la posa in opera.
		06.A43.H.04.A 005		F.O. di Blindo-casetta derivazione con portafus.o guida DIN =16A - 4P		cad	€ 69,64	54,900%
		06.A43.H.04.A 010		F.O. di Blindo-casetta derivazione con portafus.o guida DIN =32A - 4P		cad	€ 83,49	45,800%
		06.A43.H.04.B		F.O Fornitura in opera di cassetta di derivazione in materiale termoplastico senza dispositivo di sezionamento con base portafusibile o contenitore con guida DIN per apparecchiature modulari e presa tipo CEE, compreso giunzioni ed ogni accessorio per la p
		06.A43.H.04.B o05		F.O. di Blindo-casetta derivazione con portafus.e presa CEE <=32A-4P		cad	€ 163,99	26,200%
		06.A43.H.04.C		F.O. Fornitura in operara di cassetta di derivazione in materiale termoplastico senza dispositivo di sezionamento con contenitore per guida DIN e interruttore magnetotermico modulare, compreso giunzioni ed ogni accessorio per la posa in opera.
		06.A43.H.04.C 005		F.O. di Blindo-casetta di derivazione interr.MT modulare <= 16A - 4P		cad	€ 199,66	21,600%
		06.A43.H.04.C 010		F.O. di Blindo-casetta di derivazione interr.MT modulare <= 32A - 4P		cad	€ 257,08	20,500%
		06.A43.H.04.D		F.O. fornitura in opera di cassetta di derivazione in materiale termoplasico con dispositivo di sezionamento sul coperchio, base portafusibile o contenitore con guida DIN per apparecchi modulari, compreso giunzioni ed ogni accessorio per la posa in opera.
		06.A43.H.04.D 005		F.O. di Blindo - cassetta di deriv.con sezion. fusibile/guida DIN 32 A - 4P		cad	€ 100,05	43,000%
		06.A43.H.04.D 010		F.O. di Blindo - cassetta di deriv.con sezion. fusibile/guida DIN 63 A - 4P		cad	€ 153,82	34,200%
		06.A43.H.04.D 015		F.O. di Blindo - cassetta di deriv.con sezion. fusibile/guida DIN 125 A - 4P		cad	€ 187,30	35,700%
		06.A43.H.04.D 020		F.O. di Blindo - cassetta di deriv.con sezion. fusibile/guida DIN 160 A - 4P		cad	€ 260,85	27,500%
		06.A43.H.04.D 025		F.O. di Blindo - cassetta di deriv.con sezion. fusibile/guida DIN 250 A - 4P		cad	€ 441,31	17,300%
		06.A43.H.04.D 030		F.O. di Blindo - cassetta di deriv.con sezion. fusibile/guida DIN 400 A - 4P		cad	€ 557,32	15,400%
		06.A43.H.04.E		F.O. Fornitura in opera di cassetta di derivazione in metallo con dispositivo di sezionamento sul coperchio, base portafusibile o contenitore con guida DIN per apparecchi modulari, compreso giunzioni ed ogni accessorio per la posa in opera.
		06.A43.H.04.E 005		F.O. di Blindo - cassetta di deriv. metallo con portafusibile 63 A - 4P		cad	€ 378,89	13,900%
		06.A43.H.04.E 010		F.O. di Blindo - cassetta di deriv. metallo con portafusibile 125 A - 4P		cad	€ 320,99	20,900%
		06.A43.H.04.E 015		F.O. di Blindo - cassetta di deriv. metallo con portafusibile 160 A - 4P		cad	€ 376,40	19,100%
		06.A43.H.04.E 020		F.O. di Blindo - cassetta di deriv. metallo con portafusibile 250 A - 4P		cad	€ 617,75	12,400%
		06.A43.H.04.E 025		F.O. di Blindo - cassetta di deriv. metallo con portafusibile 400 A - 4P		cad	€ 836,98	10,300%
		06.A43.H.04.E 030		F.O. di Blindo - cassetta di deriv. metallo con portafusibile 630 A - 4P		cad	€ 0,00	100,000%
		06.A43.H.04.F		F.O. Fornitura in opera di cassetta di derivazione in metallo con dispositivo di sezionamento sul coperchio e interruttore di manovra (sezionatore), compreso giunzioni ed ogni accessorio per la posa in opera.
		06.A43.H.04.F 005		F.O. di Blindo - cassetta di deriv. metallo con sezion. 63 A - 4P		cad	€ 686,91	7,700%
		06.A43.H.04.F 010		F.O. di Blindo - cassetta di deriv. metallo con sezion. 125 A - 4P		cad	€ 785,66	8,500%
		06.A43.H.04.F 015		F.O. di Blindo - cassetta di deriv. metallo con sezion. 160 A - 4P		cad	€ 867,88	8,300%
		06.A43.H.04.F 020		F.O. di Blindo - cassetta di deriv. metallo con sezion. 250 A - 4P		cad	€ 987,51	7,700%
		06.A43.H.04.F 025		F.O. di Blindo - cassetta di deriv. metallo con sezion. 400 A - 4P		cad	€ 1.120,63	7,700%
		06.A43.H.04.F 030		F.O. di Blindo - cassetta di deriv. metallo con sezion. 630 A - 4P		cad	€ 1.518,69	7,200%
		06.A43.H.04.G		F.O: Fornitura in opera di cassetta di derivazione in metallo con dispositivo di sezionamento sul coperchio e contenitore vuoto, compreso giunzioni ed ogni accessorio per la posa in opera.
		06.A43.H.04.G 005		F.O. di Blindo - cassetta di deriv. metallo vuota 63 A - 4P		cad	€ 325,82	16,100%
		06.A43.H.04.G 010		F.O. di Blindo - cassetta di deriv. metallo vuota 125 A - 4P		cad	€ 350,61	19,100%
		06.A43.H.04.G 015		F.O. di Blindo - cassetta di deriv. metallo vuota 160 A - 4P		cad	€ 292,86	24,500%
		06.A43.H.04.G 020		F.O. di Blindo - cassetta di deriv. metallo vuota 250 A - 4P		cad	€ 424,91	18,000%
		06.A43.H.04.G 025		F.O. di Blindo - cassetta di deriv. metallo vuota 400 A - 4P		cad	€ 493,29	17,500%
		06.A43.H.04.G 030		F.O. di Blindo - cassetta di deriv. metallo vuota 630 A - 4P		cad	€ 686,87	16,000%
		06.A43.H.05		Sistema di blindosbarre per l'alimentazione di utenze in movimento (es. carroponte) con 5 conduttori in rame ( 3F+N+P) per tensione nominale fino a 400V, grado di protezione IP 20.
		06.A43.H.05.A		F.O. Fornitura in opera di elementi rettilinei per blindosbarre, compreso giunzioni ed ogni accessorio per la posa in opera.
		06.A43.H.05.A 005		F.O. di Blindosbarra - elemento rettilineo da 63A - 5P Cu		m	€ 59,75	23,600%
		06.A43.H.05.A 010		F.O. di Blindosbarra - elemento rettilineo da 70 A - 5P Cu		m	€ 63,81	22,100%
		06.A43.H.05.A 015		F.O. di Blindosbarra - elemento rettilineo da 110 A - 5P Cu		m	€ 72,51	21,900%
		06.A43.H.05.A 020		F.O. di Blindosbarra - elemento rettilineo da 150 A - 5P Cu		m	€ 77,75	22,700%
		06.A43.H.05.A 025		F.O. di Blindosbarra - elemento rettilineo da 250 A - 5P Cu		m	€ 129,46	15,000%
		06.A43.H.05.B		F.O. Fornitura in opera di elementi rettilinei per blindosbarre con dispositivo per inerimento carrello, compreso giunzioni ed ogni accessorio per la posa in opera.
		06.A43.H.05.B 005		F.O. di Blindosbarra - elem.rettilineo per carrello da 70/110 A - 5P Cu		m	€ 87,52	20,200%
		06.A43.H.05.B 010		F.O. di Blindosbarra - elem.rettilineo per carrello da 150 A - 5P Cu		m	€ 91,89	21,100%
		06.A43.H.05.B 015		F.O. di Blindosbarra - elem.rettilineo per carrello da 250 A - 5P Cu		m	€ 194,06	10,900%
		06.A43.H.05.C		F.O. Fornitura in opera di elementi rettilinei per blindosbarre con giunto di dilatazione, compreso giunzioni ed ogni accessorio per la posa in opera.
		06.A43.H.05.C 005		F.O. di Blindosbarra - elem.rettilineo dilat termico da 70/110 A - 5P Cu		m	€ 194,89	9,100%
		06.A43.H.05.C 010		F.O. di Blindosbarra - elem.rettilineo dilatazione termina da 150 A - 5P Cu		m	€ 210,22	9,200%
		06.A43.H.05.C 015		F.O. di Blindosbarra - elem.rettilineo dilatazione termica da 250 A - 5P Cu		m	€ 252,62	8,400%
		06.A43.H.05.D		F.O. Fornitura in opera di elemento curvo per blindosbarre, compreso giunzioni ed ogni accessorio per la posa in opera.
		06.A43.H.05.D 005		F.O. di Blindosbarra - elem.curvo da 70/110 A - 5P Cu		m	€ 365,61	7,200%
		06.A43.H.05.D 010		F.O. di Blindosbarra - elem.curvo 150 A - 5P Cu		m	€ 383,07	7,800%
		06.A43.H.05.E		F.O. Fornitura in opera di testata di chiusura, compreso ogni accessorio per la posa in opera.
		06.A43.H.05.E 005		F.O. di Blindosbarra - testata di estremità per sbarre fino a 150 A - 5P Cu		cad	€ 54,87	64,300%
		06.A43.H.05.E 010		F.O. di Blindosbarra - testata di estremità per sbarre da 250 A - 5P Cu		cad	€ 69,35	63,600%
		06.A43.H.05.F		F.O. Fornitura in opera di carrello presa scorrevole, compreso ogni accessorio per la posa in opera.
		06.A43.H.05.F 005		F.O. di Carrello scorrevole di derivazione 25A - 5P		cad	€ 114,79	34,600%
		06.A43.H.05.F 010		F.O. di Carrello scorrevole di derivazione 40A - 5P		cad	€ 174,63	25,300%
		06.A43.H.05.F 015		F.O. di Carrello scorrevole di derivazione 80A - 5P		cad	€ 307,01	17,200%
		06.A43.H.05.G		F.O. Fornitura in opera di alimentazione di testata o intermedia, compreso ogni accessorio per la posa in opera.
		06.A43.H.05.G 005		F.O. di Alimentazione di testata o intermedia per sbarre fino a 150 A - 5P Cu		cad	€ 203,26	65,100%
		06.A43.H.05.G 010		F.O. di Alimentazione di testata o intermedia per sbarre da 250 A - 5P Cu		cad	€ 378,08	42,000%
		06.A43.H.05.H		F.O. Fornitura in opera di elemento di congiunzione elettrica e meccanica per blindosbarre, compreso ogni accessorio per la posa in opera.
		06.A43.H.05.H 005		F.O. di Elemento di congiunzione per sbarre fino a 150 A 5P		cad	€ 19,96	44,200%
		06.A43.H.05.H 010		F.O. di Elemento di congiunzione per sbarre da 250 A 5P		cad	€ 57,03	15,500%
				IMPIANTI DI COMANDO E PRESE
		06.A44.A		APPARECCHI DI COMANDO E PRESE
		06.A44.A.01		Apparecchi modulari componibili della serie civile standard di normale livello estetico, (tipo: serie Magic della Bticino, serie System della Gewiss, serie Cross della Legrand ecc.), di qualsiasi colore, per tensioni fino a 230 V.
		06.A44.A.01.A		F.O. Fornitura in opera, entro contenitori predisposti, di apparecchi modulari di comando componibili, compresi i collegamenti elettrici.
		06.A44.A.01.A 005		F.O. di interruttore 1P 16A		cad	€ 3,22	57,500%
		06.A44.A.01.A 010		F.O. di interruttore 1P 16A luminoso		cad	€ 4,09	45,200%
		06.A44.A.01.A 015		F.O. di interruttore 2P 16A		cad	€ 6,23	37,100%
		06.A44.A.01.A 020		F.O. di interruttore 2P 16A luminoso		cad	€ 6,10	41,700%
		06.A44.A.01.A 025		F.O. di interruttore 2P 16A a chiave		cad	€ 15,42	15,000%
		06.A44.A.01.A 030		F.O. di interruttore 2P 25A		cad	€ 14,71	17,300%
		06.A44.A.01.A 035		F.O. di deviatore 1P 16A		cad	€ 3,79	55,000%
		06.A44.A.01.A 040		F.O. di deviatore 1P 16A luminoso		cad	€ 4,82	48,000%
		06.A44.A.01.A 045		F.O. di invertitore 1P 16A		cad	€ 6,74	34,300%
		06.A44.A.01.A 050		F.O. di commutatore 1P 16A		cad	€ 6,60	35,000%
		06.A44.A.01.A 055		F.O. di pulsante 1P 10A		cad	€ 3,47	53,300%
		06.A44.A.01.A 060		F.O. di pulsante 1P 10A luminoso		cad	€ 4,44	46,800%
		06.A44.A.01.A 065		F.O. di pulsante 1P 10A a chiave		cad	€ 16,03	11,500%
		06.A44.A.01.A 070		F.O. di pulsante 1P 10A a tirante		cad	€ 2,08	100,000%
		06.A44.A.01.A 075		F.O. di targa portanome		cad	€ 7,48	24,700%
		06.A44.A.01.A 080		F.O. di copriforo		cad	€ 0,63	36,800%
		06.A44.A.01.A 085		F.O. di relè passo passo 1P 10A		cad	€ 11,82	19,600%
		06.A44.A.01.A 090		F.O. di relè passo passo 2P 10A		cad	€ 13,81	20,100%
		06.A44.A.01.A 095		F.O. di relè monostabile 1P 10A		cad	€ 14,83	15,600%
		06.A44.A.01.A 100		F.O. di rivelatore infrarossi con relè e crepuscolare 1P 10A		cad	€ 59,40	3,900%
		06.A44.A.01.A 105		F.O. di lampada a scarica per comandi luminosi		cad	€ 2,01	23,000%
		06.A44.A.01.B		F.O. Fornitura in opera, entro contenitori predisposti, di prese elettriche componibili, compresi i collegamenti elettrici.
		06.A44.A.01.B 005		F.O. di presa italiano 2P+T 10A		cad	€ 3,89	53,500%
		06.A44.A.01.B 010		F.O. di presa italiano 2P+T 10/16A		cad	€ 4,07	51,200%
		06.A44.A.01.B 015		F.O. di presa tedesco-italiano 2P+T 10/16A		cad	€ 6,14	33,900%
		06.A44.A.01.C		F.O. Fornitura in opera entro contenitori predisposti, di presa elettrica di qualsiasi tipo (10A - 16 A - bivalente - universale) con dispositivo di protezione magnetotermico differenziale, potenza fissa o regolabile, corrente differenziale da 10 o 30 mA, compresi i collegamenti elettrici.
		06.A44.A.01.C 005		F.O. di presa protetta potenza massima fissa		cad	€ 102,45	2,300%
		06.A44.A.01.C 010		F.O. di presa protetta potenza massima regolabile		cad	€ 109,04	2,100%
		06.A44.A.01.D		F.O. Fornitura in opera, entro contenitori predisposti, di connettori modulari per i segnali TV, telefono, dati, ecc., compresi i collegamenti elettrici.
		06.A44.A.01.D 005		F.O. di presa TV terrestre		cad	€ 9,34	39,600%
		06.A44.A.01.D 010		F.O. di presa TV SAT		cad	€ 8,83	41,900%
		06.A44.A.01.D 015		F.O. di miscelatore per TV			€ 9,25	100,000%
		06.A44.A.01.D 020		F.O. di presa circuiti ausiliari polarizzata		cad	€ 3,91	47,400%
		06.A44.A.01.D 025		F.O. di presa per altoparlante		cad	€ 2,82	65,500%
		06.A44.A.01.D 030		F.O. di presa dati RJ45 cat 5e UTP		cad	€ 12,17	34,200%
		06.A44.A.01.D 035		F.O. di presa dati RJ45 cat 6 UTP		cad	€ 14,13	29,400%
		06.A44.A.01.D 040		F.O. di presa dati RJ45 cat 5e-6 FTP schermata		cad	€ 14,69	28,300%
		06.A44.A.01.D 045		F.O. di presa telefono RJ12-RJ11		cad	€ 9,92	37,300%
		06.A44.A.01.E		F.O. Fornitura in opera, entro contenitori predisposti, di apparecchi modulari di protezione componibili, con potere d'interruzione fino a 3kA, compresi i collegamenti elettrici.
		06.A44.A.01.E 005		F.O. di interr. MT 1P fino a 16A		cad	€ 22,20	10,400%
		06.A44.A.01.E 010		F.O. di interr. MT 1P+N fino a 16A		cad	€ 26,51	10,500%
		06.A44.A.01.E 015		F.O. di interr. MTD 1P+N fino a 16A		cad	€ 64,14	4,300%
		06.A44.A.01.E 020		F.O. di portafusibile		cad	€ 5,51	42,000%
		06.A44.A.01.E 025		F.O. di limitatore di sovratensione		cad	€ 14,32	16,100%
		06.A44.A.01.F		F.O. Fornitura in opera, entro contenitori predisposti, di apparecchi modulari per la regolazione elettronica di carichi resistivi e induttivi (Dimmer), compresi i collegamenti elettrici.
		06.A44.A.01.F 005		F.O. di Dimmer per carico resistivo		cad	€ 15,60	14,800%
		06.A44.A.01.F 010		F.O. di Dimmer per carico resistivo/induttivo con deviatore		cad	€ 20,66	12,300%
		06.A44.A.01.F 015		F.O. di Regolatore per agitatori d'aria		cad	€ 30,65	7,500%
		06.A44.A.01.F 020		F.O. di Regolatore per alimentatori elettronici		cad	€ 36,15	6,400%
		06.A44.A.01.G		F.O. Fornitura in opera, entro contenitori predisposti, di apparecchi modulari di controllo del clima elettronici con funzione estate invermo, compresi i collegamenti elettrici.
		06.A44.A.01.G 005		F.O. di cronotermostato settimanale a batteria 3 livelli di temperatura		cad	€ 101,69	2,700%
		06.A44.A.01.G 010		F.O. di termostato con display e tastiera		cad	€ 71,95	3,900%
		06.A44.A.01.G 015		F.O. di termostato a manopola con led		cad	€ 67,54	4,100%
		06.A44.A.01.H		F.O. Fornitura in opera, entro contenitori predisposti, di apparecchi modulari di segnalazione ottica acustica, compresi i collegamenti elettrici.
		06.A44.A.01.H 005		F.O. di suonerie e ronzatori		cad	€ 10,47	17,700%
		06.A44.A.01.H 010		F.O. di suoneria elettronica 3 toni		cad	€ 47,13	3,900%
		06.A44.A.01.H 015		F.O. di spia di segnalazione		cad	€ 5,03	36,800%
		06.A44.A.01.H 020		F.O. di spia di segnalazione doppia		cad	€ 7,58	30,500%
		06.A44.A.01.H 025		F.O. di lampada segnapasso		cad	€ 12,64	14,600%
		06.A44.A.01.H 030		F.O. di lampada emergenza estraibile		cad	€ 35,61	5,200%
		06.A44.A.01.H 035		F.O. di lampada emergenza fissa		cad	€ 50,69	3,600%
		06.A44.A.01.H 040		F.O. di lampada a siluro da 2W di ricambio		cad	€ 2,15	42,900%
		06.A44.A.02		Apparecchi modulari componibili della serie civile èlite di alto livello estetico e qualitativo, (tipo: serie Living della Bticino; serie Playbus della Gewiss, serie Vela della Legrand ecc.), di qualsiasi colore, per tensioni fino a 230 V.
		06.A44.A.02.A		F.O. Fornitura in opera, entro contenitori predisposti, di apparecchi modulari di comando componibili, compresi i collegamenti elettrici
		06.A44.A.02.A 005		F.O. di interruttore 1P 16A - serie èlite		cad	€ 4,47	41,400%
		06.A44.A.02.A 010		F.O. di interruttore 1P 16A luminoso - serie èlite		cad	€ 5,34	38,900%
		06.A44.A.02.A 015		F.O. di interruttore 2P 16A - serie èlite		cad	€ 6,86	33,700%
		06.A44.A.02.A 020		F.O. di interruttore 2P 16A luminoso - serie èlite		cad	€ 7,39	34,400%
		06.A44.A.02.A 025		F.O. di interruttore 2P 16A a chiave - serie èlite		cad	€ 22,79	10,100%
		06.A44.A.02.A 035		F.O. di deviatore 1P 16A - serie èlite		cad	€ 5,18	40,100%
		06.A44.A.02.A 040		F.O. di deviatore 1P 16A luminoso - serie èlite		cad	€ 5,92	39,100%
		06.A44.A.02.A 045		F.O. di invertitore 1P 16A - serie èlite		cad	€ 7,52	30,800%
		06.A44.A.02.A 050		F.O. di commutatore 1P 16A - serie èlite		cad	€ 6,13	37,700%
		06.A44.A.02.A 055		F.O. di pulsante 1P 10A - serie èlite		cad	€ 4,82	38,400%
		06.A44.A.02.A 060		F.O. di pulsante 1P 10A luminoso - serie èlite		cad	€ 5,54	37,600%
		06.A44.A.02.A 065		F.O. di pulsante 1P 10A a chiave - serie èlite		cad	€ 17,94	10,300%
		06.A44.A.02.A 070		F.O. di targa portanome - serie èlite		cad	€ 9,21	22,600%
		06.A44.A.02.A 075		F.O. di copriforo - serie èlite		cad	€ 0,70	33,200%
		06.A44.A.02.A 080		F.O. di relè passo passo 1P 10A - serie èlite		cad	€ 10,81	21,400%
		06.A44.A.02.A 085		F.O. di relè passo passo 2P 10A - serie èlite		cad	€ 13,32	20,800%
		06.A44.A.02.A 090		F.O. di relè monostabile 1P 10A - serie èlite		cad	€ 15,13	15,300%
		06.A44.A.02.A 095		F.O. di rivelatore infrarossi con relè e crepuscolare 1P 10A - serie èlite		cad	€ 51,79	4,500%
		06.A44.A.02.A 100		F.O. pulsante 1P 10A a tirante		cad	€ 7,82	26,600%
		06.A44.A.02.B		F.O. Fornitura in opera, entro contenitori predisposti, di prese elettrche componibili, compresi i collegamenti elettrici.
		06.A44.A.02.B 005		F.O. di presa italiano 2P+T 10A - serie èlite		cad	€ 4,36	47,700%
		06.A44.A.02.B 010		F.O. di presa italiano 2P+T 10/16A - serie èlite		cad	€ 5,14	40,500%
		06.A44.A.02.B 015		F.O. di presa tedesco-italiano 2P+T 10/16A - serie èlite		cad	€ 8,13	25,600%
		06.A44.A.02.D		F.O. Fornitura in opera, entro contenitori predisposti, di connettori modulari per i segnali TV, telefono, dati, ecc., compresi i collegamenti elettrici.
		06.A44.A.02.D 005		F.O. di presa TV terrestre - serie èlite		cad	€ 10,79	34,300%
		06.A44.A.02.D 010		F.O. di presa TV SAT - serie èlite		cad	€ 8,74	42,300%
		06.A44.A.02.D 015		F.O. di Miscelatore TV			€ 9,25	100,000%
		06.A44.A.02.D 020		F.O. di presa circuiti ausiliari polarizzata - serie èlite		cad	€ 3,79	48,800%
		06.A44.A.02.D 025		F.O. di presa per altoparlante - serie èlite		cad	€ 7,59	24,400%
		06.A44.A.02.D 030		F.O. di presa dati RJ45 cat 5e UTP - serie èlite		cad	€ 11,33	36,700%
		06.A44.A.02.D 035		F.O. di presa dati RJ45 cat 6 UTP - serie èlite		cad	€ 12,65	32,900%
		06.A44.A.02.D 040		F.O. di presa dati RJ45 cat 5e-6 FTP scherm - serie èlite		cad	€ 16,93	24,600%
		06.A44.A.02.D 045		F.O. di presa telefono RJ12-RJ11 - serie èlite		cad	€ 11,44	32,300%
		06.A44.A.02.E		F.O. Fornitura in opera, entro contenitori predisposti, di apparecchi modulari di protezione componibili, con potere d'interruzione fino a 3kA, compresi i collegamenti elettrici.
		06.A44.A.02.E 005		F.O. di interr. MT 1P fino a 16A - serie èlite		cad	€ 21,20	10,900%
		06.A44.A.02.E 010		F.O. di interr. MT 1P+N fino a 16A - serie èlite		cad	€ 27,35	10,100%
		06.A44.A.02.E 015		F.O. di interr. MT differenziale 1P+N fino a 16A - serie èlite		cad	€ 63,90	4,300%
		06.A44.A.02.E 020		F.O. di portafusibile - serie èlite		cad	€ 6,93	33,400%
		06.A44.A.02.E 025		F.O. di limitatore di sovratensione - serie èlite		cad	€ 14,80	15,600%
		06.A44.A.02.F		F.O. Fornitura in opera, entro contenitori predisposti, di apparecchi modulari per la regolazione elettronica di carichi resistivi e induttivi (Dimmer), compresi i collegamenti elettrici.
		06.A44.A.02.F 005		F.O. di Dimmer per carico resistivo - serie èlite		cad	€ 15,74	14,700%
		06.A44.A.02.F 010		F.O. di Dimmer per carico resistivo/induttivo con deviatore - serie èlite		cad	€ 20,96	12,100%
		06.A44.A.02.F 015		F.O. di Regolatore per agitatori d'aria - serie èlite		cad	€ 21,47	10,800%
		06.A44.A.02.F 020		F.O. di Regolatore per alimentatori elettronici - serie èlite		cad	€ 33,76	6,800%
		06.A44.A.02.G		F.O. Fornitura in opera, entro contenitori predisposti, di apparecchi modulari di controllo del clima elettronici con funzione estate invermo, compresi i collegamenti elettrici.
		06.A44.A.02.G 005		F.O. di cronotermostato settimanale 3 livelli di temperatura - serie èlite		cad	€ 107,24	2,600%
		06.A44.A.02.G 010		F.O. di termostato con display e tastiera - serie èlite		cad	€ 81,02	3,400%
		06.A44.A.02.G 015		F.O. di termostato digitale - serie èlite		cad	€ 53,04	5,200%
		06.A44.A.02.H		F.O. Fornitura in opera, entro contenitori predisposti, di apparecchi modulari di segnalazione ottica acustica, compresi i collegamenti elettrici.
		06.A44.A.02.H 005		F.O. di suonerie e ronzatori - serie èlite		cad	€ 12,34	15,000%
		06.A44.A.02.H 010		F.O. di suoneria elettronica 3 toni - serie èlite		cad	€ 44,33	4,200%
		06.A44.A.02.H 015		F.O. di spia di segnalazione - serie èlite		cad	€ 4,94	37,400%
		06.A44.A.02.H 020		F.O. di spia di segnalazione doppia - serie èlite		cad	€ 6,86	33,700%
		06.A44.A.02.H 025		F.O. di lampada segnapasso - serie èlite		cad	€ 13,17	14,000%
		06.A44.A.02.H 030		F.O. di lampada emergenza estraibile - serie èlite		cad	€ 54,72	1,700%
		06.A44.A.03		Supporti e placche
		06.A44.A.03.A		F.O. Fornitura in opera di supporti in materiale isolante per l'installazione di apparecchiature modulari componibili nelle scatole portafrutti da incasso. Compreso l'eventuale sostituzione dei supporti esistenti.
		06.A44.A.03.A 005		F.O. di supporti fino a 3 moduli		cad	€ 0,92	45,600%
		06.A44.A.03.A 010		F.O. di supporti da 4 moduli		cad	€ 1,63	25,700%
		06.A44.A.03.A 015		F.O. di supporti da 6 moduli		cad	€ 2,57	16,400%
		06.A44.A.03.A 020		F.O. di supporti da 7 a 14 moduli		cad	€ 3,84	21,900%
		06.A44.A.03.B		F.O. Fornitura in opera di placche di copertura in materiale plastico con finitura in tecnopolimero o alluminio anotizzato, installate a vite o ad incastro. Compreso l'eventuale sostituzione delle placche esistenti.
		06.A44.A.03.B 005		F.O. di placche finitura in tecnopolimero fino a 3 moduli		cad	€ 1,77	11,900%
		06.A44.A.03.B 010		F.O. di placche finitura in tecnopolimero da 4 moduli		cad	€ 2,49	8,400%
		06.A44.A.03.B 015		F.O. di placche finitura in tecnopolimero da 6 moduli		cad	€ 3,48	6,000%
		06.A44.A.03.B 020		F.O. di placche finitura in tecnopolimero da 7 a 14 moduli		cad	€ 8,47	5,000%
		06.A44.A.03.C		F.O. Fornitura in opera di placche di copertura con finitura metallica, installate a vite o ad incastro.
		06.A44.A.03.C 005		F.O. di placche finitura metallica fino a 3 moduli		cad	€ 5,49	3,800%
		06.A44.A.03.C 010		F.O. di placche finitura metallica da 4 moduli		cad	€ 8,23	2,600%
		06.A44.A.03.C 015		F.O. di placche finitura metallica da 6 moduli		cad	€ 11,14	1,900%
		06.A44.A.03.C 020		F.O. di placche finitura metallica da 7 a 14 moduli		cad	€ 9,84	4,300%
		06.A44.A.03.D		F.O. Fornitura in opera di placche di copertura autoportanti, in materiale plastico con grado di protezione IP55 installate a vite sulle scatole da incasso. Compreso l'eventuale sostituzione delle placche esistenti.
		06.A44.A.03.D 005		F.O. di placche stagne fino a 3 moduli		cad	€ 4,15	20,200%
		06.A44.A.03.D 010		F.O. di placche stagne da 4 moduli		cad	€ 5,71	14,700%
		06.A44.A.03.E		F.O Fornitura in opera di placche autoportanti, in materiale plastico complete di scatola isolante per pannelli e profilati installate a vite.
		06.A44.A.03.E 005		F.O. di placche per profilati da 1 o 2 moduli		cad	€ 1,70	24,600%
		06.A44.A.03.E 010		F.O. di placche per profilati da 4 moduli		cad	€ 2,26	18,500%
		06.A44.A.04		POSA IN OPERA DI PRESE TIPO CEE, COMPLETE DI CUSTODIA COMPRESI I COLLEGAMENTI ELETTRICI
		06.A44.A.04.A		Posa in opera di prese tipo CEE, complete di custodia
		06.A44.A.04.A 010		p.o. di presa CEE 2-3-4p+t 16 A		cad	€ 8,93	100,000%
		06.A44.A.04.A 015		p.o. di presa CEE 2-3-4p+t 32 A		cad	€ 13,42	100,000%
		06.A44.A.04.A 020		p.o. di prese CEE interbloccate 2-3-4p+t 16 A		cad	€ 13,42	100,000%
		06.A44.A.04.A 025		p.o. di prese CEE interbloccate 2-3-4p+t 32 A		cad	€ 15,70	100,000%
		06.A44.A.04.A 030		p.o. di prese CEE interbloccate 2-3-4p+t 63 A		cad	€ 17,89	100,000%
		06.A44.A.04.A 035		p.o. presa CEE-17 2p 16 A con trasf. 380/24 V		cad	€ 20,59	100,000%
		06.A44.A.04.B		Posa in opera di base modulare per prese tipo CEE
		06.A44.A.04.B 010		p.o. di base modulare per presa tipo CEE		cad	€ 4,58	100,000%
		06.A44.A.05		POSA A PARETE DI APPARECCHI COMPLETI DI SCATOLA IN MATERIALE ISOLANTE MUNITA DI PRESSACAVO, COPERCHIO A SPORTELLO O A MEMBRANA.GRADO DI PROTEZIONE DA IP-40 AD IP-67. INCLUSI I COLLEGAMENTI ELETTRICI
		06.A44.A.05.B		Posa in opera di apparecchi di comando ad-ft
		06.A44.A.05.B 010		p.o. di apparecchi di comando ad-ft		cad	€ 17,89	100,000%
		06.A44.A.06		Apparechiature mobili
		06.A44.A.06.A		F.O. Fornitura in opera di spine per condutture mobili di qualsiasi tipo (piatte, rotonde, ad angolo) standard italiano o straniero, a 2 poli + terra, per correnti fino a 16A con tensioni fino a 250 V, compresi i collegamenti elettrici.
		06.A44.A.06.A 005		F.O. di spina mobile fino a 16A		cad	€ 4,02	83,600%
		06.A44.A.06.B		F.O Fornitura in opera di prese per condutture mobili di qualsiasi tipo (piatte, rotonde, ad angolo) standard italino o straniero, a 2 poli + terra, per correnti fino a 16A con tensioni fino a 250 V, compresi i collegamenti elettrici.
		06.A44.A.06.B 005		F.O. di presa mobile fino a 16A		cad	€ 4,30	78,100%
		06.A44.A.06.B 010		F.O. di presa mobile bivalente 10/16A		cad	€ 4,55	73,800%
		06.A44.A.06.C		F.O. Fornitura in opera di adattatori di qualsiasi tipo, 2P + terra, per correnti fino a 16A con tensioni fino a 250 V.
		06.A44.A.06.C 005		F.O. di adattatore fino a 16 A		cad	€ 1,43	14,700%
		06.A44.A.06.C 010		F.O. di adattatore universale bivalente 10/16 A		cad	€ 1,60	13,200%
		06.A44.A.06.D		F.O. Fornitura in opera di prese multiple con cavo fino a 2 metri, spina da 16A e fino a 6 uscite da 16A per tensioni fino a 250 V.
		06.A44.A.06.D 005		F.O. di presa mobile multipla con 6 uscite da 10 o 16 A		cad	€ 8,44	14,900%
		06.A44.A.06.D 010		F.O. di presa mobile multipla con 6 uscite universali		cad	€ 8,80	14,300%
		06.A44.B		IMPIANTI DI COMANDO	Con la dizione punti luce e punti presa, di vario tipo, vengono considerati sistemi distributivi completi, che comprendono quindi canalizzazioni, cassette, organi di comando o prese nonche' i collegamenti elettrici (inclusa incidenza della derivazione da dorsale) all'interno di locali con superficie massima di 50 m² e con uno sviluppo delle linee sino a 30 m. Per situazioni non comprese nei limiti suddetti si dovra' procedere per composizione delle voci elementari. Sono previsti conduttori flessibili h07v-k di adeguata sezione in relazione alla potenza prelevabile, con il minimo di 1.5 mm² per i sistemi luce e 2.5 mm² per i sistemi f.m. compresi gli scassi le tracce e i ritristini dell'intonaco
		06.A44.B.01		F.O. Impianto per punto luce interrotto.
		06.A44.B.01.A		F.o. di sistema per il comando e l'alimentazione di un corpo illuminante, a partire dalla dorsale di alimentazione sino alla cassetta terminale dalla quale sarà derivata l'alimentazione al corpo illuminante incluso quindi canalizzazioni, cassette, telaio portafrutti, interruttore unipolare 10 A, placca e collegamento al corpo iluminante (escluso).
		06.A44.B.01.A 005		Impianto in tubo PVC a vista punto luce interrotto		cad	€ 48,80	67,100%
		06.A44.B.01.A 010		Impianto in tubo PVC incassato punto luce interrotto		cad	€ 106,15	87,400%
		06.A44.B.01.A 015		Impianto in tubo metallico zincato punto luce interrotto		cad	€ 98,23	59,400%
		06.A44.B.01.B		Fornitura in opera di sistema per l'alimentazione di un corpo illuminante in parallelo ad un punto luce già alimentato.
		06.A44.B.01.B 005		Impianto in tubo PVC a vista punto luce in parallelo		cad	€ 27,60	70,600%
		06.A44.B.01.B 010		Impianto in tubo PVC incassato punto luce in parallelo		cad	€ 60,66	88,700%
		06.A44.B.01.B 015		Impianto in tubo metallico zincato punto luce in parallelo		cad	€ 56,91	60,600%
		06.A44.B.02		F.O. Fornitura in opera di sistema come il punto luce interrotto, ma con due deviatori per il comando di un singolo corpo illuminante da due punti diversi
		06.A44.B.02.A		F.o. impianto per punto luce deviato
		06.A44.B.02.A 005		Impianto in tubo PVC a vista punto luce con 2 deviatori		cad	€ 66,32	65,300%
		06.A44.B.02.A 010		Impianto in tubo PVC incassato punto luce con 2 deviatori		cad	€ 134,50	85,200%
		06.A44.B.02.A 015		Impianto in tubo metallico zincato punto luce con 2 deviatori		cad	€ 126,16	58,200%
		06.A44.B.03		F.O. Fornitura in opera di sistema come il punto luce interrotto, ma con un pulsante di comando ed un relè 10A.
		06.A44.B.03.A		F.o. impianto per punto luce comandato a relè
		06.A44.B.03.A 005		Impianto in tubo PVC a vista punto luce con relè		cad	€ 60,87	57,600%
		06.A44.B.03.A 010		Impianto in tubo PVC incassato punto luce con relè		cad	€ 118,22	80,500%
		06.A44.B.03.A 015		Impianto in tubo metallico zincato punto luce con relè		cad	€ 110,31	55,000%
		06.A44.B.03.C		F.o. di comandi a relè successivi al primo
		06.A44.B.03.C 005		Impianto in tubo PVC a vista punto di comando successivo al primo		cad	€ 29,96	66,800%
		06.A44.B.03.C 010		Impianto in tubo PVC incassato punto di comando successivo al primo		cad	€ 53,50	84,600%
		06.A44.B.03.C 015		Impianto in tubo metallico zincato punto di comando successivo al primo		cad	€ 55,27	57,900%
		06.A44.B.06		F.O. impianto alimentazione lampade di sicurezza
		06.A44.B.06.A		F.o. di sistema per l'alimentazione di una singola lampada di emergenza compresa linea BUS, escluso corpo illuminante.
		06.A44.B.06.A 005		Impianto in tubo PVC a vista punto luce per lampada di emergenza con linea bus		cad	€ 20,64	76,800%
		06.A44.B.06.A 010		Impianto in tubo PVC incassato punto luce per lampada di emergenza con linea bus		cad	€ 35,40	88,500%
		06.A44.B.06.A 015		Impianto in tubo metallico zincato punto luce per lampada di emergenza con linea bus		cad	€ 36,92	67,500%
		06.A44.B.07		Impianti per comando piccoli utilizzatori
		06.A44.B.07.A		F.o. impianti per comando piccoli utilizzatori
		06.A44.B.07.A 005		Impianto in tubo PVC a vista punto di comando con int. 2P 16A di piccolo utilizzatore		cad	€ 51,42	66,800%
		06.A44.B.07.A 010		Impianto in tubo PVC incassato punto di comando con int. 2P 16A di piccolo utilizzatore		cad	€ 85,91	82,000%
		06.A44.B.07.A 015		Impianto in tubo metallico zincato punto di comando con int. 2P 16A di piccolo utilizzatore		cad	€ 79,43	64,000%
		06.A44.C		FORNITURA IN OPERA DI IMPIANTI PER PRESE	Fornitura in opera di sistema distributivo per l'alimentazione, a partire dalla dorsale di alimentazione sino al punto presa terminale. Inclusi canalizzazioni, cassette, telai portafrutti, frutti, placche. Nel caso in cui, all'interno di una stessa scatola si dovessero aggiungere frutti prese addizionali, si computerà il costo della f.o. della presa addizionale.Sono compresi gli scassi le tracce e i ritristini dell'intonaco.
		06.A44.C.01		F.O. impianto prese civili di qualunque tipo
		06.A44.C.01.A		F.o. impianto prese
		06.A44.C.01.A 005		Impianto in tubo PVC a vista punto presa civile		cad	€ 52,16	63,900%
		06.A44.C.01.A 010		Impianto in tubo PVC incassato punto presa civile		cad	€ 91,78	82,300%
		06.A44.C.01.A 015		Impianto in tubo metallico zincato punto presa civile		cad	€ 82,03	64,600%
		06.A44.C.01.B		F.O. Impianto per presa protetta con MT
		06.A44.C.01.B 005		Impianto in tubo PVC a vista punto presa con MT 16A		cad	€ 78,17	46,200%
		06.A44.C.01.B 010		Impianto in tubo PVC incassato punto presa con MT 16A		cad	€ 118,29	66,200%
		06.A44.C.01.B 015		Impianto in tubo metallico zincato punto presa con MT		cad	€ 108,54	51,400%
		06.A44.C.01.C		F.O. Impianto per presa protetta con MTD
		06.A44.C.01.C 005		Impianto in tubo PVC a vista punto presa con MTD 16A		cad	€ 115,80	31,200%
		06.A44.C.01.C 010		Impianto in tubo PVC incassato punto presa con MTD 16A		cad	€ 155,92	50,200%
		06.A44.C.01.C 015		Impianto in tubo metallico zincato punto presa con MTD		cad	€ 146,17	38,200%
		06.A44.C.02		Impianto per presa con trasformatore di isolamento
		06.A44.C.02.A		F.o. impianto per presa da 10 A con trasformatore di isolamento
		06.A44.C.02.A 005		Impianto in tubo PVC a vista punto presa con trasf. d'isolamento		cad	€ 83,23	40,300%
		06.A44.C.02.A 010		Impianto in tubo PVC incassato punto presa con trasf.d'isolamento		cad	€ 123,35	61,400%
		06.A44.C.03		Quadretto con prese, contenente un interruttore magnetotermico bipolare da 16 A diff. 30mA e tre prese 2p + T da 16 A
		06.A44.C.03.A		F.o. quadretto protetto con tre prese
		06.A44.C.03.A 005		Impianto in tubo PVC a vista con quadretto prese 1MTD 2P e 3 prese		cad	€ 169,22	32,400%
		06.A44.C.03.A 010		Impianto in tubo PVC incassato con quadretto prese 1MTD 2P e 3 prese		cad	€ 226,71	54,100%
		06.A44.C.03.A 015		Impianto in tubo metallico zincato con quadretto prese 1MTD 2P e 3 prese		cad	€ 198,78	36,600%
		06.A44.C.04		Impianto per l'alimentazione di prese tipo CEE-17 compreso tutti gli accessori per la posa , compreso gli scassi, le tracce ed i ripristini dell'intonaco, esclusa la sola fornitura della presa o gruppo prese CEE -17.
		06.A44.C.04.A		F.o. impianto per presa tipo CEE 2P+T (escluso il gruppo presa)
		06.A44.C.04.A 005		impianto a vista con tubo PVC per presa CEE2P+T 16A (cond. min. 4 mmq)		cad	€ 48,46	75,900%
		06.A44.C.04.A 010		impianto incassato con tubo PVC per presa CEE2P+T 16A (cond. min. 4 mmq)		cad	€ 87,59	88,400%
		06.A44.C.04.A 015		impianto a vista con tubo metalico per presa CEE2P+T 16A (cond. min. 4 mmq)		cad	€ 74,12	69,300%
		06.A44.C.04.A 020		impianto a vista con tubo PVC per presa CEE2P+T 32A (cond. min. 6 mmq)		cad	€ 54,38	71,800%
		06.A44.C.04.A 025		impianto incassato con tubo PVC per presa CEE2P+T 32A (cond. min. 6 mmq)		cad	€ 93,09	85,500%
		06.A44.C.04.A 030		impianto a vista con tubo metalico per presa CEE2P+T 32A (cond. min. 6 mmq)		cad	€ 80,04	67,000%
		06.A44.C.04.B		F.o. impianto per presa tipo CEE 3P+T (escluso il gruppo presa)
		06.A44.C.04.B 005		impianto a vista con tubo PVC per presa CEE3P+T 16A (cond. min. 4 mmq)		cad	€ 54,17	73,700%
		06.A44.C.04.B 010		impianto incassato con tubo PVC per presa CEE 3+T 16A (cond. min. 4 mmq)		cad	€ 92,89	86,600%
		06.A44.C.04.B 015		impianto a vista con tubo metalico per presa CEE3P+T 16A (cond. min. 4 mmq)		cad	€ 81,18	67,100%
		06.A44.C.04.B 020		impianto a vista con tubo PVC per presa CEE3P+T 32A (cond. min. 6 mmq)		cad	€ 64,18	68,800%
		06.A44.C.04.B 025		impianto incassato con tubo PVC per presa CEE3P+T 32A (cond. min. 6 mmq)		cad	€ 101,51	83,100%
		06.A44.C.04.B 030		impianto a vista con tubo metalico per presa CEE3P+T 32A (cond. min. 6 mmq)		cad	€ 96,74	61,700%
		06.A44.C.04.B 035		impianto a vista con tubo PVC per presa CEE3P+T 63A (cond. min. 10 mmq)			€ 79,57	62,100%
		06.A44.C.04.B 040		impianto incassato con tubo PVC per presa CEE3P+T 63A (cond. min. 10 mmq)			€ 115,52	77,200%
		06.A44.C.04.B 045		impianto a vista con tubo metalico per presa CEE3P+T 63A (cond. min. 10 mmq)			€ 112,21	57,900%
		06.A44.C.04.C		F.o. impianto per presa tipo CEE 4p+t (escluso il gruppo presa)
		06.A44.C.04.C 005		impianto a vista con tubo PVC per presa CEE4P+T 16A (cond. min. 4 mmq)		cad	€ 62,55	72,000%
		06.A44.C.04.C 010		impianto incassato con tubo PVC per presa CEE 4+T 16A (cond. min. 4 mmq)		cad	€ 100,14	85,100%
		06.A44.C.04.C 015		impianto a vista con tubo metalico per presa CEE4P+T 16A (cond. min. 4 mmq)		cad	€ 95,19	63,600%
		06.A44.C.04.C 020		impianto a vista con tubo PVC per presa CEE4P+T 32A (cond. min. 6 mmq)		cad	€ 73,60	67,900%
		06.A44.C.04.C 025		impianto incassato con tubo PVC per presa CEE4P+T 32A (cond. min. 6 mmq)		cad	€ 110,36	81,400%
		06.A44.C.04.C 030		impianto a vista con tubo metalico per presa CEE4P+T 32A (cond. min. 6 mmq)		cad	€ 106,25	61,600%
		06.A44.C.04.C 035		impianto a vista con tubo PVC per presa CEE4P+T 63A (cond. min. 10 mmq)			€ 92,65	58,400%
		06.A44.C.04.C 040		impianto incassato con tubo PVC per presa CEE4P+T 63A (cond. min. 10 mmq)			€ 126,18	74,200%
		06.A44.C.04.C 045		impianto a vista con tubo metalico per presa CEE4P+T 63A (cond. min. 10 mmq)			€ 130,42	54,100%
				IMPIANTI SPECIALI	Posa in opera (p.o.) di apparecchiature per impianti speciali, e fornitura in opera (f.o) di impianti o sottosistemi completi.
		06.A45.A		SEGNALAZIONI ACUSTICHE E LUMINOSE
		06.A45.A.01		POSA IN OPERA DI SEGNALAZIONI ACUSTICHE E LUMINOSE
		06.A45.A.01.A		Posa in opera di suonerie e ronzatori
		06.A45.A.01.A 010		p.o. suonerie/ronzatori modulari da incasso		cad	€ 9,12	100,000%
		06.A45.A.01.A 015		p.o. suoneria/campanella da parete		cad	€ 8,82	100,000%
		06.A45.A.01.A 020		p.o. trasformatore per suonerie		cad	€ 8,93	100,000%
		06.A45.A.01.B		P.o. di quadretti indicatori da incasso a numeri basculanti o a numeri luminosi, comprese traccia e foratura
		06.A45.A.01.B 010		p.o. di quadretti indicatori fino a 8 chiamate		cad	€ 41,18	100,000%
		06.A45.A.01.B 015		p.o. di quadretti indicatori fino a 12 chiamate		cad	€ 66,25	100,000%
		06.A45.A.01.B 020		p.o. di quadretti indicatori fino a 20 chiamate		cad	€ 84,55	100,000%
		06.A45.A.02		Fornitura in opera di segnalazioni acustiche e luminose
		06.A45.A.02.A		f.o. di pulsantiere e centralini
		06.A45.A.02.A 010		f.o. di pulsantiera da tavolo		cad	€ 49,82	8,774%
		06.A45.A.02.A 015		f.o. di centralino richiesta udienza		cad	€ 84,66	31,155%
		06.A45.A.02.B		F.o. di impianto di chiamata con suoneria a ronzatore, comprendente: pulsante di chiamata, linea in cavo di sezione 1.5 mm², suoneria a ronzatore
		06.A45.A.02.B 010		f.o. impianto di chiamata con ronzatore		cad	€ 57,72	32,150%
		06.A45.A.02.C		F.o. di impianto di chiamata con pulsante a tirante e pulsante di tacitazione a 12 V, con linea in cavo di sezione 1.5 mm², con segnalazione acustica a 12 V e segnalazione ottica di ripetizione
		06.A45.A.02.C 010		f.o. impianto di chiamata con pulsante a tirante		cad	€ 84,14	38,610%
		06.A45.A.02.C 015		f.o. pulsante addizionale		cad	€ 30,58	30,492%
		06.A45.A.02.C 020		f.o. segnalazione addizionale		cad	€ 34,22	27,129%
		06.A45.A.02.D		F.o. di impianto di richiesta udienza, comprendente: centralina da tavolo, linea incavo di sezione 1.5 mm², centralina fuori porta
		06.A45.A.02.D 010		f.o. impianto di richiesta udienza		cad	€ 164,32
		06.A45.B		IMPIANTI CITOFONICI
		06.A45.B.01		POSA IN OPERA DI APPARECCHI PER IMPIANTI CITOFONICI
		06.A45.B.01.A		Posa in opera di pulsantiera per impianti citofonici: la posa della pulsantiera si intende senza l'effettuazione dei collegamenti ai vari pulsanti, considerati separatamente
		06.A45.B.01.A 010		p.o. di pulsantiera per impianti citofonici		cad	€ 45,76	100,000%
		06.A45.B.01.A 012		p.o. di collegamento ad ogni singolo pulsante		cad	€ 3,42	100,000%
		06.A45.B.01.B		Posa in opera di posto citofonico interno
		06.A45.B.01.B 010		p.o. di posto interno bicanale		cad	€ 26,83	100,000%
		06.A45.B.02		FORNITURA IN OPERA APPARECCHI PER IMPIANTI CITOFONICI
		06.A45.B.02.A		Fornitura in opera di citofoni
		06.A45.B.02.A 010		f.o. citofono con cordone spiralato		cad	€ 28,70	46,082%
		06.A45.B.02.A 015		f.o. citofono con commutatore incorporato		cad	€ 67,60	25,971%
		06.A45.B.02.A 020		f.o. citofono intercom. a 2 tasti		cad	€ 32,76	44,184%
		06.A45.B.02.A 025		f.o. citofono intercom. a 4 tasti		cad	€ 41,18	46,124%
		06.A45.B.02.A 030		f.o. citofono intercom. a 8 tasti		cad	€ 85,70	27,325%
		06.A45.B.02.A 035		f.o. citofono intercom. a 10-12 tasti		cad	€ 101,50	27,723%
		06.A45.B.02.A 040		f.o. citofono intercom. a 14-16 tasti		cad	€ 116,48	27,996%
		06.A45.B.02.B		Fornitura in opera di centralini da incasso per impianti citofonici
		06.A45.B.02.B 010		f.o. centralino citofonico 12 utenti		cad	€ 401,44	33,629%
		06.A45.B.02.B 015		f.o. centralino citofonico 20 utenti		cad	€ 530,40	33,046%
		06.A45.B.02.B 020		f.o. centralino citofonico 24 utenti		cad	€ 595,92	36,225%
		06.A45.B.02.B 025		f.o. centralino citofonico 30 utenti		cad	€ 697,84	36,766%
		06.A45.B.02.B 030		f.o. centralino citofonico 36 utenti		cad	€ 783,12	37,924%
		06.A45.B.02.B 035		f.o. centralino citofonico 45 utenti		cad	€ 893,36	37,778%
		06.A45.B.02.B 040		f.o. centralino citofonico 60 utenti		cad	€ 1.136,72	33,226%
		06.A45.B.02.B 045		f.o. centralino citofonico 75 utenti		cad	€ 1.303,12	32,064%
		06.A45.B.02.B 050		f.o. centralino citofonico 90 utenti		cad	€ 1.531,92	29,895%
		06.A45.C		IMPIANTI VIDEOCITOFONICI
		06.A45.C.01		POSA IN OPERA DI APPARECCHIATURE PER IMPIANTI VIDEOCITOFONICI
		06.A45.C.01.A		Posa in opera di pulsantiera videocitofonica: la posa della pulsantiera non comprende l'effettuazione dei collegamenti ai vari pulsanti, considerati separatamente
		06.A45.C.01.A 010		p.o. di pulsantiera videocitofonica		cad	€ 73,11	100,000%
		06.A45.C.01.A 012		p.o. di collegamento ad ogni singolo pulsante		cad	€ 3,42	100,000%
		06.A45.C.01.B		Posa in opera di apparecchiature per impianti videocitofonici
		06.A45.C.01.B 010		p.o. monitor		cad	€ 69,06	100,000%
		06.A45.C.01.B 015		p.o. unità di ripresa		cad	€ 54,81	100,000%
		06.A45.C.01.B 020		p.o. alimentatore per impianti videocitofonici		cad	€ 26,83	100,000%
		06.A45.C.01.B 025		p.o. dispositivo di commutazione modulare		cad	€ 11,44	100,000%
		06.A45.C.01.C		Fornitura in opera di conduttori composti per impianti videocitofonici
		06.A45.C.01.C 010		f.o. cavo multipolare 8 conduttori + coassiale		m	€ 29,64	18,165%
		06.A45.C.01.C 015		f.o. cavo multipolare 14 conduttori + coassiale		m	€ 37,86	15,434%
		06.A45.D		IMPIANTI TV CC
		06.A45.D.01		POSA IN OPERA DI APPARECCHIATURE PER IMPIANTI TVCC
		06.A45.D.01.A		Posa in opera di telecamere e monitor per impianti tv cc
		06.A45.D.01.A 010		p.o. telecamera fissa		cad	€ 137,28	100,000%
		06.A45.D.01.A 015		p.o. monitor su rack		cad	€ 27,46	100,000%
		06.A45.D.01.A 020		p.o. monitor da tavolo		cad	€ 13,73	100,000%
		06.A45.D.01.A 025		p.o. brandeggio portata 5 kg		cad	€ 31,41	100,000%
		06.A45.D.01.A 030		p.o. brandeggio portata 15 kg		cad	€ 35,67	100,000%
		06.A45.E		IMPIANTI INTERFONICI
		06.A45.E.01		POSA IN OPERA DI APPARECCHIATURE PER IMPIANTI INTERFONICI
		06.A45.E.01.A		Posa in opera di apparecchi per impianti interfonici monocanale o pluricanale con segreto di conversazione, e di apparecchi per impianti interfonici ad onde convogliate in FM. Inclusi collegamenti a linee predisposte
		06.A45.E.01.A 010		p.o. posto principale a 6 tasti monocanale		cad	€ 428,48	100,000%
		06.A45.E.01.A 015		p.o. posto principale a 12 tasti monocanale		cad	€ 536,64	100,000%
		06.A45.E.01.A 020		p.o. posto derivato		cad	€ 214,24	100,000%
		06.A45.E.01.A 025		p.o. posto principale a 6 tasti pluricanale		cad	€ 536,64	100,000%
		06.A45.E.01.A 030		p.o. posto principale a 12 tasti pluricanale		cad	€ 694,72	100,000%
		06.A45.E.01.A 035		p.o. apparecchio interfonico onde convogliate FM		cad	€ 29,74	100,000%
		06.A45.F		IMPIANTI TELEFONICI
		06.A45.F.01		FORNITURA E POSA IN OPERA DI APPARECCHIATURE PER IMPIANTI TELEFONICI.
		06.A45.F.01.A		Posa in opera di apparecchiature per impianti telefonici. la posa della centralina telefonica viene considerata mediante l'insieme di due componenti: centralina base (escluse le linee) e quota addizionale per ogni linea collegata
		06.A45.F.01.A 010		p.o. centralina telefonica base		cad	€ 183,04	100,000%
		06.A45.F.01.A 012		p.o. centralina telefonica: collegamento linea		cad	€ 9,12	100,000%
		06.A45.F.01.A 015		p.o. presa telefonica a 3 poli		cad	€ 4,58	100,000%
		06.A45.F.01.A 020		p.o. presa telefonica standard USA		cad	€ 6,84	100,000%
		06.A45.F.01.B		Fornitura in opera di punti presa per impianti telefonici: per il punto presa standard USA si intende inclusa la programmazione del centralino
		06.A45.F.01.B 010		f.o. punto presa a 3 poli		cad	€ 147,68	15,590%
		06.A45.F.01.B 015		f.o. punto presa standard USA		cad	€ 154,96	14,933%
		06.A45.G		OROLOGI ELETTRICI
		06.A45.G.01		POSA IN OPERA DI OROLOGI ELETTRICI
		06.A45.G.01.A		Posa in opera di orologi elettrici ed apparecchiature annesse, inclusi i collegamenti elettrici
		06.A45.G.01.A 010		p.o. orologio principale modulo rack		cad	€ 108,16	100,000%
		06.A45.G.01.A 015		p.o. orologio principale e segnalatore		cad	€ 125,84	100,000%
		06.A45.G.01.A 020		p.o. orologio ricevitore a lancette		cad	€ 13,42	100,000%
		06.A45.G.01.A 025		p.o. orologio ricevitore a palette		cad	€ 13,31	100,000%
		06.A45.G.01.A 030		p.o. orologio a cristalli liquidi 220 V		cad	€ 26,83	100,000%
		06.A45.G.01.A 035		p.o. gruppo ripetitore impulsi		cad	€ 31,41	100,000%
		06.A45.H		IMPIANTI DI DIFFUSIONE SONORA
		06.A45.H.01		POSA IN OPERA DI APPARECCHI PER IMPIANTI DI DIFFUSIONE SONORA
		06.A45.H.01.A		Posa in opera di apparecchi per impianti di diffusione sonora: microfoni completi di supporto, altoparlanti, trombe esponenziali, unità di riproduzione sonora quali amplificatori, equalizzatori o altre apparecchiature. Inclusi i collegamenti elettrici
		06.A45.H.01.A 010		p.o. microfono		cad	€ 18,30	100,000%
		06.A45.H.01.A 015		p.o. altoparlante/proiettore di suono		cad	€ 13,73	100,000%
		06.A45.H.01.A 020		p.o. tromba esponenziale		cad	€ 54,81	100,000%
		06.A45.H.01.A 025		p.o. unità di riproduzione sonora		cad	€ 27,46	100,000%
		06.A45.I		IMPIANTI DI ANTENNE TV
		06.A45.I.01		FORNITURA IN OPERA DI IMPIANTI DI ANTENNE TV, INCLUSI TUTTI I COLLEGAMENTI
		06.A45.I.01.A		Fornitura in opera di antenne TV
		06.A45.I.01.A 010		f.o. antenna TV logaritmica attacco palo		cad	€ 112,32	81,012%
		06.A45.I.01.A 015		f.o. antenna TV direttiva larga banda UHF		cad	€ 190,32	57,222%
		06.A45.I.01.A 020		f.o. antenna TV UHF a pannello		cad	€ 158,08	86,496%
		06.A45.I.01.B		Fornitura in opera di prese per antenne TV inclusa linea in cavo coassiale
		06.A45.I.01.B 010		f.o. presa per antenna TV		cad	€ 96,51	30,034%
		06.A45.I.01.C		Fornitura in opera di accessori per antenne TV
		06.A45.I.01.C 010		f.o. filtro attivo di canale alim. 12 V		cad	€ 80,29	33,601%
		06.A45.I.01.C 015		f.o. convertitore alimentazione 12 V		cad	€ 222,56	12,070%
		06.A45.I.01.C 020		f.o. finale larga banda VHF-UHF amplif. separata		cad	€ 105,04	25,853%
		06.A45.I.01.C 025		f.o. modulo alim. stabilizz. uscita fino 100 MA		cad	€ 94,33	28,582%
		06.A45.I.01.C 030		f.o. demiscelatore VHF-UHF		cad	€ 34,42	79,282%
		06.A45.I.01.D		Fornitura in opera di centralino e modulo amplificatore di potenza a larga banda per antenne TV
		06.A45.I.01.D 010		f.o. centralino larga banda		cad	€ 264,16	20,387%
		06.A45.I.01.D 015		f.o. modulo amplificatore di potenza larga banda		cad	€ 222,56	24,268%
		06.A45.L		IMPIANTI DI RIVELAZIONE FUMI E GAS
		06.A45.L.01		IMPIANTI DI RIVELAZIONE FUMI TIPO CONVENZIONALE A ZONE DI RIVELAZIONE CENTRALI A MICROPROCESSORE TENSIONE DI FUNZIONAMENTO 15-30 V IN CORRENTE CONTINUA
		06.A45.L.01.A		P.O. POSA IN OPERA DI COMPONENTI INDIVIDUALI PER SISTEMA CONVENZIONALE ,SENSORI, ZOCCOLI E BASI PER RIVELATORI DI TIPO CONVENZIONALE
		06.A45.L.01.A 005		P.O. di sensore termico di massima temperatura 58/82 gradi		cad	€ 7,06	100,000%
		06.A45.L.01.A 010		P.O. di sensore termovelocimetrico più massima temperatura		cad	€ 7,06	100,000%
		06.A45.L.01.A 015		P.O. di sensore ottico di fumo		cad	€ 7,06	100,000%
		06.A45.L.01.A 020		P.O. di sensore ottico multicriterio ( ottico e termico)		cad	€ 7,06	100,000%
		06.A45.L.01.A 025		P.O. di base standard per sensori convenzionali o analogici		cad	€ 14,12	100,000%
		06.A45.L.01.A 030		P.O. di base per sensori convenzionali o analogici, con relè allarme		cad	€ 17,65	100,000%
		06.A45.L.01.B		CENTRALI A MICROPROCESSORE PER RILEVAZIONE FUMI DI TIPO CONVENZIONALE ALIMENTAZIONE 12/24 V IN C.A. DISPLAY PER SEGNALAZIONE ZONA DI ALLARME CONTROLLO MANCANZA RETE, OROLOGIO PROGRAMMATORE ALIMENTATORI CON CORRENTI DI 5/10/15 A
		06.A45.L.01.B 005		P.O. Posa in Opera di centrale antincendio convenzionale con analisi linee ad assorbimento da almeno 12 zone espandibili , completa di alimentatore da almeno 1,8a 24v, display e tastiera di comando a bordo e memoria eventi.		cad	€ 132,35	100,000%
		06.A45.L.01.B 010		P.O. di scheda di espansione da almeno 8 zone		cad	€ 52,94	100,000%
		06.A45.L.01.B 015		P.O. di scheda di espansione 8 relè di uscita + 8 o.c.		cad	€ 52,94	100,000%
		06.A45.L.01.B 020		P.O. di alimentatore in armadio metallico 24v 4+1a (per ricarica) con vano atto ad accogliere batterie della capacità di 24/28ah		cad	€ 52,94	100,000%
		06.A45.L.01.B 025		P.O. di centrale antincendio convenzionale con analisi linee ad assorbimento da 4 zone espandibili ad almeno 8 zone, completa di alimentatore, segnalazioni a led e tastiera di comando a bordo.		cad	€ 79,41	100,000%
		06.A45.L.01.B 030		P.O. di espansione da 4 zone per centrale antincendio convenzionale con analisi linee ad assorbimento da 4 zone espandibili ad almeno 8 zone.		cad	€ 39,70	100,000%
		06.A45.L.02		IMPIANTI DI RIVELAZIONE FUMI DI TIPO ANALOGICO CON CONSULTAZIONE AUTOMATICA DI OGNI SINGOLO SENSORE, AUTODIAGNOSTICA TRASMISSIONE CON SINGOLA COPPIA DI FILI
		06.A45.L.02.A		P.O. posa in opera di sensori, zoccoli, basi, isolatori, unità di interfaccia per sistemi di rivelazione fumi analogici
		06.A45.L.02.A 005		P.O. di sensore analogico di fumo camera di ionizzazione		cad	€ 8,82	100,000%
		06.A45.L.02.A 010		P.O. di sensore analogico termico o termovelocimetrico		cad	€ 8,82	100,000%
		06.A45.L.02.A 015		P.O. di sensore analogico ottico di fumo		cad	€ 8,82	100,000%
		06.A45.L.02.A 020		P.O. di unità interfaccia ad un ingresso indirizzata		cad	€ 17,65	100,000%
		06.A45.L.02.A 025		P.O. di unità interfaccia ad un ingresso e ad una uscita indirizzate		cad	€ 21,18	100,000%
		06.A45.L.02.A 030		P.O. di unità interfaccia ad almeno 4 ingressi e 4 uscite indirizzate		cad	€ 30,88	100,000%
		06.A45.L.02.A 035		P.O. di unità interfaccia a 10 ingressi		cad	€ 35,29	100,000%
		06.A45.L.02.A 040		P.O. di modulo isolatore di linea		cad	€ 7,06	100,000%
		06.A45.L.02.A 045		P.O. di unità relè indirizzabile		cad	€ 17,65	100,000%
		06.A45.L.02.A 050		P.O. di camera d'analisi per condotte d'aria, comprensiva di tubi di campionamento, escluso il sensore e relativa base.		cad	€ 52,94	100,000%
		06.A45.L.02.B		P.O. Di centrali indirizzate a microprocessore, display lcd multiriga da 2 a 4 linee di collegamento espandibili, almeno 125 dispositivi collegabili ogni linea loop; scheda di comunicazione dati predisposizione per stampante, segnalazione di preallarme, allarme e guasto.
		06.A45.L.02.B 005		P.O. di centrale antincendio a 2 loop non espandibile completa di alimentatore, display e tastiera di comando, in grado di gestire almeno 396 dispositivi		cad	€ 105,88	100,000%
		06.A45.L.02.B 010		P.O. di centrale antincendio a 2 loop non espandibile completa di alimentatore, display e tastiera di comando, in grado di gestire almeno 125 dispositivi		cad	€ 105,88	100,000%
		06.A45.L.02.B 015		P.O. di centrale antincendio a 4 loop espandibile completa di alimentatore, display e tastiera di comando, in grado di gestire almeno 792 dispositivi (non espansa)		cad	€ 119,11	100,000%
		06.A45.L.02.B 020		P.O. di centrale antincendio a 4 loop espandibile completa di alimentatore, display e tastiera di comando in grado di gestire almeno 384 dispositivi		cad	€ 119,11	100,000%
		06.A45.L.02.B 025		P.O. di struttura atta a contenere fino a 4 schede di espansione, da 4 loop ciascuna, da inserire nello chassis della centrale art. 06.p45.L.02.B.015		cad	€ 4,41	100,000%
		06.A45.L.02.B 030		P.O. di scheda di espansione per centrale da 4 loop per art. 06.p45.L.02.B.015 (max 3 installabili)		cad	€ 52,94	100,000%
		06.A45.L.02.B 035		P.O. di scheda di espansione per centrale da 4 loop art. 06.p45.l.02.B.025- modulo analogico per due loop, gestente fino 128 dispositivi		cad	€ 17,65	100,000%
		06.A45.L.02.B 040		P.O. di pannello a display lcd per la visione remota dello stato dell'impianto e l'invio di comandi elementari per art. 06.p45.l.02.B.015		cad	€ 17,65	100,000%
		06.A45.L.02.B 045		P.O. di pannello a display lcd per la visione remota dello stato dell'impianto e l'invio di comandi elementari per art. 06.p45.l.02.B 025		cad	€ 17,65	100,000%
		06.A45.L.02.B 050		P.O. di unità autonoma per il controllo e la gestione di un sistema di estinzione incendi automatico/manuale - due zone di spegnimento indipendenti		cad	€ 52,94	100,000%
		06.A45.L.02.B 055		P.O. di scheda elettronica per la programmazione delle centrali art. 06.p45.l.02.B.015 da p.c. mediante porta rs-232 e per la programmazione e la gestione di pannelli "annunciator"		cad	€ 13,23	100,000%
		06.A45.L.02.C		PROGRAMMAZIONE E STARTAP DI CENTRALI ANTINCENDIO
		06.A45.L.02.C 005		programmazione di centralina antincendio di qualunque tipo, anche con uso di personal computer dotato del necessario software, per ogni sensore installato		cad	€ 4,57	100,000%
		06.A45.L.02.C 010		startup di centrale antincendio di qualunque tipo. avvio/verifica impianto, controllo totale delle sensoristiche e delle attuazioni. per ogni sensore installato		cad	€ 6,40	100,000%
		06.A45.L.03		IMPIANTI DI RIVELAZIONE GAS
		06.A45.L.03.A		P.O. POSA IN OPERA DI RIVELATORI DI GAS ESPLOSIVI (METANO, ETANO, PROPANO, BUTANO, ETC.) COMPLETI DI CENTRALINA CON DISPOSITIVO DI ANALISI E SIRENA RESETTABILECAMPO DI TEMPERATURA DA 20 A 40 GRADI CAMPO DI PRESSIONE DA 920 A 1080 MILLIBAR CORRENTE DI RISCALDAMENTO 0,14
		06.A45.L.03.A 005		P.O. di modulo di interfaccia ad indirizzo per la gestione completa di un sensore gas		cad	€ 17,65	100,000%
		06.A45.L.03.A 010		P.O. di sensore catalitico gas esplosivi uscita a relè in contenitore ip55		cad	€ 39,70	100,000%
		06.A45.L.03.A 015		P.O. di sensore catalitico gas esplosivi uscita a relè in contenitore ip55 antipolvere		cad	€ 39,70	100,000%
		06.A45.L.03.A 020		P.O. di sensore catalitico gas esplosivi 4-20 ma in contenitore ip55 antipolvere		cad	€ 39,70	100,000%
		06.A45.L.03.A 025		P.O. di sensore catalitico per analisi monossido di carbonio (co) in contenitore ip55 antipolvere		cad	€ 39,70	100,000%
		06.A45.L.03.A 030		P.O. di sensore catalitico gas esplosivi in contenitore antideflagrante certificato cesi per aree classificate atex		cad	€ 44,12	100,000%
		06.A45.L.04		ACCESSORI PER IMPIANTI DI RIVELAZIONE FUMI E GAS
		06.A45.L.04.A		P.O. di ACCESSORI VARI
		06.A45.L.04.A 005		P.O. di stampante per centrali antincendio		cad	€ 8,82	100,000%
		06.A45.L.04.A 010		P.O. di sirena 24 v in corrente continua		cad	€ 13,23	100,000%
		06.A45.L.04.A 015		P.O. di campana antincendio 12/24 v		cad	€ 17,65	100,000%
		06.A45.L.04.A 020		P.O. di pulsante manuale a rottura di vetro, per impianti convenzionali		cad	€ 13,23	100,000%
		06.A45.L.04.A 025		P.O. di pulsante manuale riarmabile, per impianti convenzionali		cad	€ 13,23	100,000%
		06.A45.L.04.A 030		P.O. di pulsante a rottura di vetro o riarmabile, con indirizzamento a bordo		cad	€ 17,65	100,000%
		06.A45.L.04.A 035		P.O. di ripetitore ottico di allarme per linee loop o tradizionali		cad	€ 8,82	100,000%
		06.A45.L.04.A 040		P.O. di pannello acustico/luminoso con crittogramma non autoalimentato		cad	€ 13,23	100,000%
		06.A45.L.04.A 045		P.O. di pannello acustico/luminoso con crittogramma autoalimentato		cad	€ 13,23	100,000%
		06.A45.L.04.A 050		P.O. di fornitura di magnete di trattenimento porte, con pulsante di sgancio, da 100 kg completo di contropiastra		cad	€ 35,29	100,000%
		06.A45.L.04.B		P.O. POSA IN OPERA DI RILEVATORI OTTICI A BARRIERA
		06.A45.L.04.B 005		P.O. di barriera lineare del tipo a riflessione su catadiottro con indirizzamento a bordo o con uscite a relè, portata fino a 70 metri		cad	€ 79,41	100,000%
		06.A45.L.04.B 010		P.O. di barriera lineare formata da 2 elementi separati tx e rx per portate fino a 100 metri		cad	€ 105,88	100,000%
		06.A45.L.05		P.O. POSA IN OPERA DI CAVI TERMOSENSIBILI
		06.A45.L.05.A		P.O. POSA IN OPERA DI CAVI TERMOSENSIBILI
		06.A45.L.05.A 005		P.O. di cavo termosensibile 68 °C		m	€ 1,76	100,000%
		06.A45.L.05.A 010		P.O. di cavo termosensibile 105 °C		m	€ 1,76	100,000%
		06.A45.M		IMPIANTI ANTI-INTRUSIONE
		06.A45.M.01		POSA IN OPERA DI APPARECCHIATURE PER IMPIANTI ANTI-INTRUSIONE
		06.A45.M.01.A		Posa in opera di centralina di controllo e di comando per impianti anti-intrusione, inclusi tutti i collegamenti
		06.A45.M.01.A 010		p.o. centrale di controllo e comando a 3 zone		cad	€ 114,40	100,000%
		06.A45.M.01.A 015		p.o. contatto magnetico		cad	€ 54,81	100,000%
		06.A45.M.01.A 020		p.o. rivelatore volumetrico		cad	€ 82,26	100,000%
		06.A45.M.01.A 025		p.o. microfono selettivo		cad	€ 82,26	100,000%
		06.A45.N		IMPIANTI DI MOTORIZZAZIONE
		06.A45.N.01		FORNITURA E POSA IN OPERA DI APPARECCHIATURE PER IMPIANTI DI MOTORIZZAZIONE
		06.A45.N.01.A		Fornitura in opera di impianti per la motorizzazione di cancelli
		06.A45.N.01.A 010		f.o. impianto motorizzazione cancelli		cad	€ 2.997,28	43,712%
				CORPI ILLUMINANTI	La posa in opera (p.o.) dei corpi illuminanti (c.i.) comprende tutte le operazioni ed il materiale di fissaggio necessario (tasselli, sospensioni, etc.), indipendentemente dalle particolari condizioni operative e con la sola esclusione del corpo illuminante e relative lampade. La fornitura in opera (f.o.) comprende anche i corpi illuminanti, con la sola esclusione delle lampade. Nessun sovrapprezzo e' dovuto nel caso in cui un corpo illuminante debba essere collegato ad un sistema con accensioni multiple.
		06.A46.A		POSA IN OPERA DI CORPI ILLUMINANTI DA INTERNO
		06.A46.A.01		Posa in opera di corpi illuminanti da interno, sporgenti ed incassati, di tipo civile o industriale.
		06.A46.A.01.A		posa in opera di corpi illuminanti da interno
		06.A46.A.01.A 010		p.o. corpo illuminante civile/ind. 1x18 W		cad	€ 16,54	100,000%
		06.A46.A.01.A 012		p.o. corpo illuminante civile/ind. 1x36 W		cad	€ 18,30	100,000%
		06.A46.A.01.A 014		p.o. corpo illuminante civile/ind. 1x58 W		cad	€ 20,18	100,000%
		06.A46.A.01.A 016		p.o. corpo illuminante civile/ind. 2x18 W		cad	€ 22,88	100,000%
		06.A46.A.01.A 018		p.o. corpo illuminante civile/ind. 2x36 W		cad	€ 24,75	100,000%
		06.A46.A.01.A 020		p.o. corpo illuminante civile/ind. 2x58 W		cad	€ 26,52	100,000%
		06.A46.A.01.A 022		p.o. corpo illuminante civile/ind. 3x18 W		cad	€ 26,52	100,000%
		06.A46.A.01.A 024		p.o. corpo illuminante civile/ind. 3x36 W		cad	€ 27,87	100,000%
		06.A46.A.01.A 026		p.o. corpo illuminante civile/ind. 3x58 W		cad	€ 29,33	100,000%
		06.A46.A.01.A 028		p.o. corpo illuminante civile/ind. 4x18 W		cad	€ 30,16	100,000%
		06.A46.A.01.A 030		p.o. corpo illuminante civile/ind. 4x36 W		cad	€ 31,51	100,000%
		06.A46.A.01.A 032		p.o. corpo illuminante civile/ind. 4x58 W		cad	€ 32,97	100,000%
		06.A46.A.01.A 034		p.o. corpo illuminante tipo tartaruga		cad	€ 6,84	100,000%
		06.A46.A.01.A 036		p.o. corpo illuminante ad-pe 1/2x36 W		cad	€ 36,61	100,000%
		06.A46.A.01.A 038		p.o. riflettore industriale 150/250/400 W		cad	€ 36,61	100,000%
		06.A46.A.02		POSA IN OPERA DI CORPI ILLUMINANTI PER ILLUMINAZIONE DI EMERGENZA CON O SENZA INTERDIZIONE
		06.A46.A.02.A		Posa in opera di corpi illuminanti per illuminazione di emergenza
		06.A46.A.02.A 010		p.o. c.i. ill. emergenza senza int. fino a 18 W		cad	€ 16,54	100,000%
		06.A46.A.02.A 015		p.o. c.i. ill. emergenza con int. fino a 18 W		cad	€ 17,37	100,000%
		06.A46.A.02.B		Sostituzione di batterie per lampade di emergenza
		06.A46.A.02.B 010		sostituzione batterie per lampade di emergenza		cad	€ 9,12	100,000%
		06.A46.B		POSA IN OPERA DI C.I. DA ESTERNO
		06.A46.B.01		POSA IN OPERA DI PROIETTORI ED ARMATURE TIPO STRADALE SU PALI DI VARIE ALTEZZE O SBRACCI A PALO O A PARETE. POSA DI PALI E SBRACCI A PARETE INCLUSA MESSA A PIOMBO, SIGILLATURA, MESSA A TERRA, NUMERAZIONE, ECC. ESCLUSO EVENTUALE NOLO DI MACCHINE CON CESTELLO. L'AMBITO DI APPLICAZIONE DI QUESTE VOCI RIGUARDA I COMPLESSI RESIDENZIALI E SPORTIVI, CON ESCLUSIONE DEGLI IMPIANTI DI ILLUMINAZIONE PUBBLICA E STRADALE.
		06.A46.B.01.A		Posa in opera di c.i. da esterno e supporteria
		06.A46.B.01.A 010		posa in opera proiettore 200/400 W vari tipi		cad	€ 26,52	100,000%
		06.A46.B.01.A 015		posa in opera proiettore 1000/2000 W vari tipi		cad	€ 40,25	100,000%
		06.A46.B.01.A 020		posa in opera armatura stradale sino a 250 W		cad	€ 13,31	100,000%
		06.A46.B.01.A 025		posa in opera armatura stradale sino a 400 W		cad	€ 14,25	100,000%
		06.A46.B.01.A 030		posa in opera lampione a sfera sino a 150 W		cad	€ 8,68	100,000%
		06.A46.B.01.A 035		posa in opera lampione a sfera sino a 250 W		cad	€ 13,31	100,000%
		06.A46.B.01.A 040		posa in opera palo altezza franco terra 5-6 m		cad	€ 36,61	100,000%
		06.A46.B.01.A 045		posa in opera palo altezza franco terra 8-10 m		cad	€ 56,68	100,000%
		06.A46.B.01.A 050		posa in opera palo altezza franco terra 12 m		cad	€ 64,90	100,000%
		06.A46.B.01.A 055		posa in opera sbraccio a parete		cad	€ 24,23	100,000%
		06.A46.C		SMONTAGGIO E PULIZIA DI CORPI
		06.A46.C.01		SMONTAGGIO DI CORPI ILLUMINANTI DA INTERNO CIVILI ED INDUSTRIALI; PULIZIA COPPE IN PLEXIGLASS O POLICARBONATO TRAMITE LAVAGGIO CON ACQUA E DETERSIVO.
		06.A46.C.01.A		Smontaggio e pulizia di corpi illuminanti
		06.A46.C.01.A 010		smontaggio corpi illuminanti 1x18/36/58 W		cad	€ 6,84	100,000%
		06.A46.C.01.A 015		smontaggio corpi illuminanti 2x18/36/58 W		cad	€ 9,12	100,000%
		06.A46.C.01.A 020		smontaggio corpi illuminanti 3x18/36/58 W		cad	€ 11,44	100,000%
		06.A46.C.01.A 025		smontaggio corpi illuminanti 4x18/36/58 W		cad	€ 13,73	100,000%
		06.A46.C.01.A 030		pulizia corpi illuminanti sino a 2x58 W		cad	€ 11,96	100,000%
		06.A46.C.01.A 035		pulizia corpi illuminanti sino a 4x58 W		cad	€ 16,02	100,000%
		06.A46.C.01.A 040		smontaggio pulizia rimontaggio c.i. fino 2x58 W		cad	€ 27,87	24,596%
		06.A46.C.01.A 045		smontaggio pulizia rimontaggio c.i. fino 4x58 W		cad	€ 41,18	27,813%
		06.A46.D		FORNITURA IN OPERA DI PLAFONIERE
		06.A46.D.01		FORNITURA IN OPERA DI PLAFONIERE PER LAMPADE FLUORESCENTI TUBOLARI CON OTTICA NORMALE
		06.A46.D.01.A		Fornitura in opera di plafoniere lamellari con ottica normale
		06.A46.D.01.A 010		f.o. plaf. lamellare 1x18 W ottica normale		cad	€ 52,00
		06.A46.D.01.A 012		f.o. plaf. lamellare 1x36 W ottica normale		cad	€ 59,80
		06.A46.D.01.A 014		f.o. plaf. lamellare 1x58 W ottica normale		cad	€ 73,32
		06.A46.D.01.A 016		f.o. plaf. lamellare 2x18 W ottica normale		cad	€ 65,10
		06.A46.D.01.A 018		f.o. plaf. lamellare 2x36 W ottica normale		cad	€ 80,50
		06.A46.D.01.A 020		f.o. plaf. lamellare 2x58 W ottica normale		cad	€ 101,92
		06.A46.D.01.A 022		f.o. plaf. lamellare 3x18 W ottica normale		cad	€ 80,08
		06.A46.D.01.A 024		f.o. plaf. lamellare 3x36 W ottica normale		cad	€ 108,16
		06.A46.D.01.A 026		f.o. plaf. lamellare 3x58 W ottica normale		cad	€ 123,76
		06.A46.D.01.A 028		f.o. plaf. lamellare 4x18 W ottica normale		cad	€ 96,41
		06.A46.D.01.A 030		f.o. plaf. lamellare 4x36 W ottica normale		cad	€ 139,36
		06.A46.D.01.A 032		f.o. plaf. lamellare 4x58 W ottica normale		cad	€ 162,24
				LAMPADE	La posa in opera (p.o.) delle lampade si riferisce sia alla posa semplice delle lampade che alla posa in sostituzione di lampade esistenti. Sono comprese l'eventuale apertura e richiusura del corpo illuminante.
		06.A47.A		POSA IN OPERA DI LAMPADE AD INCANDESCENZA
		06.A47.A.01		POSA IN OPERA DI LAMPADE AD INCANDESCENZA
		06.A47.A.01.A		Posa in opera di lampade ad incandescenza
		06.A47.A.01.A 010		p.o. di lampade ad incandescenza fino a 100 W		cad	€ 0,47	100,000%
		06.A47.A.01.A 015		p.o. di lampade ad incandescenza oltre 100 W		cad	€ 0,69	100,000%
		06.A47.B		POSA IN OPERA DI LAMPADE FLUORESCENTI
		06.A47.B.01		POSA IN OPERA DI LAMPADE FLUORESCENTI
		06.A47.B.01.A		Posa in opera di lampade fluorescenti
		06.A47.B.01.A 010		p.o. di lampade fluorescenti		cad	€ 0,90	100,000%
		06.A47.C		POSA IN OPERA DI LAMPADE PER PROIETTORI
		06.A47.C.01		POSA IN OPERA DI LAMPADE PER PROIETTORI
		06.A47.C.01.A		Posa in opera di lampade per proiettori
		06.A47.C.01.A 010		posa in opera di lampade per proiettori		cad	€ 1,83	100,000%
		06.A47.D		POSA IN OPERA DI ACCESSORI PER LAMPADE DI VARIO TIPO
		06.A47.D.01		POSA IN OPERA DI ACCESSORI PER LAMPADE
		06.A47.D.01.A		P.o. di accessori per lampade ad incandescenza
		06.A47.D.01.A 010		p.o. di portalampada in resina attacco E10/E40		cad	€ 0,90	100,000%
		06.A47.D.01.B		P.o. di accessori per lampade fluorescenti
		06.A47.D.01.B 010		p.o. alimentatore 220 V fino a 215 W		cad	€ 1,37	100,000%
		06.A47.D.01.B 015		p.o. starter 220 V fino a 140 W		cad	€ 1,83	100,000%
		06.A47.D.01.B 020		p.o. portalampada attacco G11/G24		cad	€ 1,37	100,000%
		06.A47.D.01.B 025		p.o. portastarter		cad	€ 2,28	100,000%
		06.A47.D.01.C		P.o. di accessori per lampade a vapori di Hg
		06.A47.D.01.C 010		p.o. alim. per int. non rif. 220 V fino a 1000 W		cad	€ 2,74	100,000%
		06.A47.D.01.C 015		p.o. alim. per est. rifas. 220 V fino a 1000 W		cad	€ 2,74	100,000%
		06.A47.D.01.C 020		p.o. riduttori di potenza per lamp. HQL		cad	€ 1,37	100,000%
		06.A47.D.01.C 025		p.o. condensatori rifasatori C7/C40		cad	€ 0,90	100,000%
		06.A47.D.01.C 030		p.o. portalampade attacchi E27 E40 G12 R75		cad	€ 3,64	100,000%
		06.A47.D.01.D		P.o. di accessori per lampade a vapori di Na
		06.A47.D.01.D 010		p.o. alim. per int. lamp. a.p. fino a 1000 W		cad	€ 3,64	100,000%
		06.A47.D.01.D 015		p.o. alim. per est. lamp. a.p. fino a 1000 W		cad	€ 2,28	100,000%
		06.A47.D.01.D 020		p.o. alim. per int. lamp. b.p. fino a 180 W		cad	€ 3,20	100,000%
		06.A47.D.01.D 025		p.o. riduttori di potenza per lamp. Na		cad	€ 3,64	100,000%
		06.A47.D.01.D 030		p.o. accendit. per int. lamp. a.p. fino a 1000 W		cad	€ 3,64	100,000%
		06.A47.D.01.D 035		p.o. accendit. per est. lamp. a.p. fino a 1000 W		cad	€ 2,28	100,000%
		06.A47.D.01.D 040		p.o. condensatori rifasatori C10/C50		cad	€ 1,37	100,000%
		06.A47.D.01.D 045		p.o. starter		cad	€ 1,37	100,000%
		06.A47.D.01.D 050		p.o. portalampade attacchi E27 E40 FC2 R75		cad	€ 2,28	100,000%
		06.A47.D.01.E		P.o. di accessori per lampade a vapori di alogenuri
		06.A47.D.01.E 010		p.o. alim. per int. lamp. a vap. di alogenuri		cad	€ 2,28	100,000%
		06.A47.D.01.E 015		p.o. alim. per est. lamp. a vap. di alogenuri		cad	€ 1,37	100,000%
		06.A47.D.01.E 020		p.o. accendit. per int. lamp. vap. di alogenuri		cad	€ 1,37	100,000%
		06.A47.D.01.E 025		p.o. accendit. per est. lamp. vap. di alogenuri		cad	€ 1,37	100,000%
		06.A47.D.01.E 030		p.o. condens. rif. per lamp. vap. di alogenuri		cad	€ 1,37	100,000%
		06.A47.D.01.E 035		p.o. portalampade attacchi E40 G12		cad	€ 1,37	100,000%
				IMPIANTI DI TERRA E PROTEZIONE ANTIFULMINI
		06.A48.A		POSA IN OPERA A VISTA DI CORDE TONDI PIATTINE	Posa in opera a vista di corde, tondi e piattine compresa la posa di supporti, morsetti ed ogni accessorio per il montaggio.
		06.A48.A.01		POSA IN OPERA DI CORDE TONDI PIATTINE PER LA REALIZZAZIONE DI IMPIANTI DI TERRA A VISTA
		06.A48.A.01.A		P.o. a vista di corde in Cu, Al e in acciaio
		06.A48.A.01.A 010		p.o. di corde in rame o acciaio fino a 90 mm²		m	€ 5,95	100,000%
		06.A48.A.01.A 015		p.o. di corde in alluminio 90 - 120 mm²		m	€ 6,84	100,000%
		06.A48.A.01.B		P.o. a vista di tondi in Cu e in acciaio
		06.A48.A.01.B 010		p.o. di tondi in rame o acciaio fino a 75 mm²		m	€ 5,95	100,000%
		06.A48.A.01.B 015		p.o. di tondi in acciaio zincato fino a 75 mm²		m	€ 5,95	100,000%
		06.A48.A.01.C		P.o. a vista di piattine in Cu e in acciaio zincato
		06.A48.A.01.C 010		p.o. di piattina di rame 40 x 3 mm		m	€ 4,11	100,000%
		06.A48.A.01.C 015		p.o. di piattina di rame 40/50 x 4 mm		m	€ 5,95	100,000%
		06.A48.A.01.C 020		p.o. di piattina acciaio zincato fino a 50 mm		m	€ 2,74	100,000%
		06.A48.A.01.C 025		p.o. di piattina acciaio zincato da 60 a 100 mm		m	€ 4,11	100,000%
		06.A48.A.01.C 030		p.o. di piattina acciaio zincato da 120 a 200 mm		m	€ 8,22	100,000%
		06.A48.A.02		POSA IN OPERA DI CORDE, TONDI E PIATTINE PER LA REALIZZAZIONE DI MAGLIE DI CAPTAZIONE E CALATE. LA P.O. INCLUDE TUTTI GLI ELEMENTI DI ANCORAGGIO, SIA A PARETE CHE AL TETTO. SI INTENDONO INCLUSI ANCHE GLI ONERI ACCESSORI DERIVANTI DALLA NECESSITA' DI OPERARE AD ALTEZZE NON RAGGIUNGIBILI CON UNa COMUNE SCALA O SU TETTI DI UN QUALSIASI TIPO E FORMA
		06.A48.A.02.A		P.o. a vista di corde in Cu, Al e in acciaio
		06.A48.A.02.A 010		p.o. di corde in rame o acciaio fino a 90 mm²		m	€ 23,82	100,000%
		06.A48.A.02.A 015		p.o. di corde in alluminio 90 - 120 mm²		m	€ 27,46	100,000%
		06.A48.A.02.B		P.o. a vista di corde in Cu e in acciaio
		06.A48.A.02.B 010		p.o. di tondi in rame o acciaio fino a 75 mm²		m	€ 23,82	100,000%
		06.A48.A.02.B 015		p.o. di tondi in acciaio zincato fino a 75 mm²		m	€ 23,82	100,000%
		06.A48.A.02.C		P.o. a vista di corde in Cu e in acciaio zincato
		06.A48.A.02.C 010		p.o. di piattina di rame 40 x 3 mm		m	€ 16,54	100,000%
		06.A48.A.02.C 015		p.o. di piattina di rame 40/50 x 4 mm		m	€ 23,82	100,000%
		06.A48.A.02.C 020		p.o. di piattina acciaio zincato fino a 50 mm		m	€ 11,02	100,000%
		06.A48.A.02.C 025		p.o. di piattina acciaio zincato da 60 a 100 mm		m	€ 16,54	100,000%
		06.A48.A.02.C 030		p.o. di piattina acciaio zincato da 120 a 200 mm		m	€ 32,97	100,000%
		06.A48.B		POSA IN OPERA INTERRATA DI CORDE TONDI PIATTINE
		06.A48.B.01		POSA IN OPERA INTERRATA DI CORDE, TONDI E PIATTINE IN APPOSITO SCAVO INTERRATO, ESCLUSO LO SCAVO ED IL REINTERRO.
		06.A48.B.01.A		Posa in opera interrata di corde
		06.A48.B.01.A 010		p.o. di corde in rame o acciaio fino a 90 mm²		m	€ 1,83	100,000%
		06.A48.B.01.B		Posa in opera interrata di tondi
		06.A48.B.01.B 010		p.o. interrata tondi Cu/acciaio fino a 90 mm²		m	€ 1,83	100,000%
		06.A48.B.01.B 015		p.o. interrata tondi acciaio zincato fino 75 mm²		m	€ 1,83	100,000%
		06.A48.B.01.B 020		p.o. interrata tondi in acc. fless. fino 150 mm²		m	€ 2,74	100,000%
		06.A48.B.01.C		P.o. interrata di corde in Cu e in acciaio
		06.A48.B.01.C 010		p.o. interrata piattina di rame 40 x 3 mm		m	€ 2,28	100,000%
		06.A48.B.01.C 015		p.o. interrata piattina di rame 40/50 x 4 mm		m	€ 2,74	100,000%
		06.A48.B.01.C 020		p.o. interrata piattina acc.zincato fino 50 mm		m	€ 1,15	100,000%
		06.A48.B.01.C 025		p.o. interrata piattina acc.zincato 60-100 mm		m	€ 1,83	100,000%
		06.A48.B.01.C 030		p.o. interrata piattina acc.zincato 120-200 mm		m	€ 3,20	100,000%
		06.A48.C		POSA IN OPERA DI PUNTAZZE E PIASTRE DI TERRA
		06.A48.C.01		POSA IN OPERA DI PUNTAZZE E PIASTRE DI TERRA ENTRO APPOSITI POZZETTI ISPEZIONABILI.
		06.A48.C.01.A		Posa in opera di puntazze di messa a terra del tipo a croce o a tubo, completi di appositi morsetti di collegamento entro pozzetti ispezionabili.
		06.A48.C.01.A 010		p.o. di puntazza a croce o a tubo da 1 m		cad	€ 5,95	100,000%
		06.A48.C.01.A 015		p.o. di puntazza a croce o a tubo da 1.5 m		cad	€ 8,22	100,000%
		06.A48.C.01.A 020		p.o. di puntazza a croce o a tubo da 2 m		cad	€ 10,06	100,000%
		06.A48.C.01.A 025		p.o. di puntazza a croce o a tubo da 2.5 m		cad	€ 11,02	100,000%
		06.A48.C.01.A 030		p.o. di puntazza a croce o a tubo da 3 m		cad	€ 11,96	100,000%
		06.A48.C.01.B		Posa in opera di piastre di terra.
		06.A48.C.01.B 010		p.o. piastra messa a terra fino 1000x1000x3 mm		cad	€ 20,59	100,000%
		06.A48.D		POSA IN OPERA DI ELEMENTI VARI
		06.A48.D.01		POSA IN OPERA DI ELEMENTI VARI
		06.A48.D.01.A		Posa in opera di elementi vari
		06.A48.D.01.A 010		p.o. collegamento equipoten. condutture idriche		cad	€ 1,37	100,000%
		06.A48.E		FORNITURA IN OPERA DI ELEMENTI PER IMP. DI TERRA	Fornitura in opera (f.o.) di elementi per impianti di terra e per la protezione antifulmine.
		06.A48.E.01		F.O. DI POZZETTO PER IMPIANTO DI TERRA, CASSETTA DI TERRA, NODO EQUIPOTENZIALE, SOLUZIONE SALINA
		06.A48.E.01.A		F.o. di pozzetto per dispersore di impianto di terra realizzato in muratura di mattoni pieni o in getto di calcestruzzo, completo di bordino e di chiusino in ghisa a tenuta ermetica carrabile, o in cemento. profondità fino a 90 cm.
		06.A48.E.01.A 010		f.o. pozzetto 40x40x90 cm chiusino 90 kg carr.		cad	€ 158,08
		06.A48.E.01.A 015		f.o. pozzetto 40x40x90 cm chiusino 75 kg carr.		cad	€ 134,16
		06.A48.E.01.A 020		f.o. pozzetto 50x50x90 cm chiusino 90 kg carr.		cad	€ 192,40
		06.A48.E.01.A 025		f.o. pozzetto 50x50x90 cm chiusino 75 kg carr.		cad	€ 166,40
		06.A48.E.01.A 030		f.o. pozzetto 60x60x90 cm chiusino 90 kg carr.		cad	€ 205,92
		06.A48.E.01.B		F.o. di cassetta di terra, completa di piastra con bulloni per l'ancoraggio delle derivazioni all'impianto disperdente, e/o al sistema distributivo. La f.o. è onnicomprensiva, e comprende quindi anche gli oneri derivanti dall'effettuazione di tutti i collegamenti, qualunque ne sia il numero, comprese targhette ed ideogrammi identificatori.
		06.A48.E.01.B 010		f.o. di cassetta di terra		cad	€ 34,22
		06.A48.E.01.C		F.o. di rete e nodo equipotenziale per locali ad uso medico comprendenti la formazione di nodo per l'equalizzazione del potenziale in locali adibiti ad uso medico quali camere di degenza, ambulatori medici, ecc. da realizzarsi in esecuzione di quanto previsto dalla norma CEI 64-4. Inclusi quindi tutti i collegamenti sia al conduttore di protezione che alle masse estranee nonchè l'effettuazione di misure.
		06.A48.E.01.C 010		f.o. rete equipotenz. locali medici: quota base		cad	€ 608,40
		06.A48.E.01.C 015		per ogni utenza collegata		cad	€ 76,02
		06.A48.E.01.D		F.o. di soluzione salina per l'abbassamento del valore della resistenza di terra in impianti realizzati in terreni con elevata resistività
		06.A48.E.01.D 010		f.o. soluzione salina		Kg	€ 4,11	54,754%
		06.A48.F		F.O. VARIE PER IMPIANTI PROTEZIONE ANTIFULMINI
		06.A48.F.01		F.O. VARIE PER IMPIANTI PROTEZIONE ANTIFULMINI
		06.A48.F.01.A		F.o.di cassetta di misura e sezionamento, posata sulla calata della rete di captazione, con morsetto di sezionamento in acciaio zincato o ottone ramato, compresi i collegamenti, completa di ogni accessorio.
		06.A48.F.01.A 010		p.o. cassetta di misura e sezionamento		cad	€ 68,43
				APPARECCHI UTILIZZATORI	La posa in opera (p.o.) degli apparecchi utilizzatori comprende il posizionamento degli apparecchi ed i collegamenti necessari di ogni tipo (elettrici, idraulici, etc.)
		06.A49.A		POSA IN OPERA DI SCALDA ACQUA ELETTRICI
		06.A49.A.01		POSA IN OPERA DI SCALDA ACQUA ELETTRICI, INCLUSI COLLEGAMENTI IDRAULICI ED ELETTRICI
		06.A49.A.01.A		Posa in opera di scalda acqua elettrici, inclusi collegamenti elettrici ed effettuazione dei collegamenti idraulici, compresi i rubinetti di sezionamento sull'acqua calda e fredda
		06.A49.A.01.A 010		p.o. scalda acqua elettrico fino a 15 litri		cad	€ 82,26	100,000%
		06.A49.A.01.A 015		p.o. scalda acqua elettrico 50 litri		cad	€ 95,89	100,000%
		06.A49.A.01.A 020		p.o. scalda acqua elettrico 80 litri		cad	€ 95,89	100,000%
		06.A49.A.01.A 025		p.o. scalda acqua elettrico 100 litri		cad	€ 110,24	100,000%
		06.A49.A.01.A 030		p.o. scalda acqua elettrico 120 litri		cad	€ 110,24	100,000%
		06.A49.A.02		POSA IN OPERA DI ACCESSORI PER SCALDA ACQUA ELETTRICI IN SOSTITUZIONE DI ELEMENTI PREESISTENTI, INCLUSI SMONTAGGIO E RIMONTAGGIO
		06.A49.A.02.A		Posa in opera di accessori per scalda acqua elettrici
		06.A49.A.02.A 010		p.o. di resistenza corazzata 220 V 1.2 kW		cad	€ 9,12	100,000%
		06.A49.A.02.A 015		p.o. di termostato		cad	€ 2,28	100,000%
		06.A49.A.02.A 020		p.o. di lampada spia		cad	€ 1,37	100,000%
		06.A49.A.02.A 025		p.o. di raccordi per alimentazione e scarico		cad	€ 6,84	100,000%
		06.A49.B		POSA IN OPERA DI ESTRATTORI E VENTILATORI	Posa in opera di estrattori e ventilatori, incluse opere di muratura, di falegnameria e di vetreria ed eventuali tubazioni di lunghezza non superiore ad 1 metro
		06.A49.B.01		POSA IN OPERA DI ESTRATTORI E VENTILATORI ELETTRICI
		06.A49.B.01.A		Posa in opera di estrattori elettrici
		06.A49.B.01.A 010		p.o. estrattori elettrici da muro		cad	€ 22,88	100,000%
		06.A49.B.01.A 015		p.o. estrattori elettrici da finestra		cad	€ 25,17	100,000%
		06.A49.B.01.A 020		p.o. aspiratore per cappe		cad	€ 22,88	100,000%
		06.A49.B.01.A 025		p.o. aspiratore sottocappa		cad	€ 22,88	100,000%
		06.A49.B.01.B		Posa in opera di accessori per estrattori elettrici
		06.A49.B.01.B 010		p.o. timer elettronico programmabile		cad	€ 6,84	100,000%
		06.A49.B.01.B 015		p.o. comando a distanza con variat. elettronico		cad	€ 9,12	100,000%
		06.A49.B.01.B 020		p.o. griglia fissa o a gravità		cad	€ 9,12	100,000%
		06.A49.B.01.B 025		p.o. deviatore di flusso		cad	€ 6,84	100,000%
		06.A49.B.01.B 030		p.o. guarnizione anticondensa		cad	€ 6,84	100,000%
		06.A49.B.02		POSA IN OPERA DI VENTILATORI INDUSTRIALI, INCLUSE OPERE ELETTRICHE E NON ELETTRICHE
		06.A49.B.02.A		Posa in opera di ventilatori industriali
		06.A49.B.02.A 010		p.o. ventil.espuls.in condotto fino 500 m³/ora		cad	€ 173,68	100,000%
		06.A49.B.02.A 015		p.o. ventil.espuls.in condotto fino 1500 m³/ora		cad	€ 320,32	100,000%
		06.A49.B.02.A 020		p.o. ventil.espuls.in condotto fino 5000 m³/ora		cad	€ 593,84	100,000%
		06.A49.B.02.A 025		p.o. ventil.espuls. diretta fino 1500 m³/ora		cad	€ 137,28	100,000%
		06.A49.B.02.A 030		p.o. ventil.espuls. diretta fino 3400 m³/ora		cad	€ 183,04	100,000%
		06.A49.B.02.A 035		p.o. ventil.espuls. diretta fino 6500 m³/ora		cad	€ 297,44	100,000%
		06.A49.B.02.B		Posa in opera di accessori per ventilatori industriali
		06.A49.B.02.B 010		p.o. griglia di protezione		cad	€ 6,84	100,000%
		06.A49.B.02.B 015		p.o. distanziatore		cad	€ 4,58	100,000%
		06.A49.B.02.B 020		p.o. serranda a gravità		cad	€ 4,58	100,000%
		06.A49.B.03		POSA IN OPERA DI TORRINI DI ESTRAZIONE, INCLUSE OPERE ELETTRICHE E NON ELETTRICHE
		06.A49.B.03.A		Posa in opera di torrini di estrazione
		06.A49.B.03.A 010		p.o. torrini di estrazione fino 1500 m³/ora		cad	€ 456,56	100,000%
		06.A49.B.03.A 015		p.o. torrini di estrazione fino 3000 m³/ora		cad	€ 685,36	100,000%
		06.A49.B.03.A 020		p.o. torrini di estrazione fino 5000 m³/ora		cad	€ 913,12	100,000%
		06.A49.B.03.B		Posa in opera di accessori per torrini di estrazione
		06.A49.B.03.B 010		p.o. serranda a gravità		cad	€ 4,58	100,000%
		06.A49.B.03.B 015		p.o. boccaglio di aspirazione		cad	€ 6,84	100,000%
		06.A49.B.03.B 020		p.o. controtelaio di base		cad	€ 4,58	100,000%
		06.A49.B.03.B 025		p.o. griglia di protezione		cad	€ 6,84	100,000%
		06.A49.B.03.B 030		p.o. commutatore di velocità		cad	€ 6,84	100,000%
		06.A49.C		POSA IN OPERA DI AEROTERMI ELETTRICI
		06.A49.C.01		POSA IN OPERA DI AEROTERMI ELETTRICI, INCLUSE OPERE ELETTRICHE E NON ELETTRICHE
		06.A49.C.01.A		Posa in opera di aerotermi elettrici, incluse opere di muratura e di carpenteria (escluso il quadretto di comando e protezione)
		06.A49.C.01.A 010		p.o. aerotermi fino a 10 Kw		cad	€ 22,88	100,000%
		06.A49.C.01.A 015		p.o. aerotermi oltre 10 kW fino a 20 kW		cad	€ 25,17	100,000%
		06.A49.C.01.A 020		p.o. aerotermi oltre 20 kW fino a 36 kW		cad	€ 27,46	100,000%
		06.A49.C.01.B		Posa in opera di apparecchiature di comando e di controllo per aerotermi, ed accessori, compresi tutti i collegamenti
		06.A49.C.01.B 010		p.o. quadretto di comando		cad	€ 9,12	100,000%
		06.A49.C.01.B 015		p.o. pulsantiera di controllo		cad	€ 6,84	100,000%
		06.A49.C.01.B 020		p.o. termostato ambiente		cad	€ 9,12	100,000%
		06.A49.C.01.B 025		p.o. staffe o mensole di sostegno		cad	€ 6,84	100,000%
		06.A49.D		POSA IN OPERA DI CONVETTORI ELETTRICI	Posa in opera di convettori incluse opere di muratura e di carpenteria, staffe ed accessori vari.
		06.A49.D.01		POSA IN OPERA DI CONVETTORI, INCLUSE OPERE ELETTRICHE E NON ELETTRICHE
		06.A49.D.01.A		Posa in opera di convettori
		06.A49.D.01.A 010		p.o. convettori fino a 2 kW		cad	€ 18,30	100,000%
		06.A49.D.01.A 015		p.o. convettori oltre 2 kW fino a 4 kW		cad	€ 20,59	100,000%
		06.A49.E		POSA IN OPERA DI UTILIZZATORI VARI	Posa in opera di asciugamani elettrico e di distributore automatico di sapone, incluse opere di fissaggio
		06.A49.E.01		POSA IN OPERA DI ASCIUGAMANI ELETTRICO E DI DISTRIBUTORE AUTOMATICO DI SAPONE, INCLUSE OPERE DI FISSAGGIO
		06.A49.E.01.A		Posa in opera di asciugamani elettrico, incluse opere di fissaggio
		06.A49.E.01.A 010		p.o. di asciugamani elettrico		cad	€ 13,73	100,000%
		06.A49.E.01.B		Posa in opera di distributore automatico di sapone, incluse opere di fissaggio
		06.A49.E.01.B 010		p.o. di distributore automatico di sapone		cad	€ 13,73	100,000%
		06.A49.F		POSA IN OPERA DI ELETTROPOMPE
		06.A49.F.01		POSA IN OPERA DI ELETTROPOMPE SOMMERSE MONOFASI O TRIFASI
		06.A49.F.01.A		Posa in opera di elettropompe sommerse monofasi o trifasi
		06.A49.F.01.A 010		p.o. elettropompa sommersa prevalenza fino 5 m		cad	€ 27,46	100,000%
		06.A49.F.01.A 015		p.o. elettropompa sommersa prevalenza 5-12 m		cad	€ 32,03	100,000%
		06.A49.F.01.B		Posa in opera di accessori per elettropompe sommerse monofasi o trifasi
		06.A49.F.01.B 010		p.o. quadretto elettrico di comando		cad	€ 9,12	100,000%
		06.A49.F.01.B 015		p.o. dispositivo di allarme		cad	€ 6,84	100,000%
				GRUPPI ELETTROGENI E DI CONTINUITA'	Posa in opera (p.o.) di gruppi elettrogeni e di continuita'. Sono compresi nella posa in opera la movimentazione, il livellamento, il fissaggio a pavimento nonche' l'allacciamento elettrico dei cavi al gruppo ed al relativo quadro di comando. Nella posa sono anche inclusi i costi accessori per le prove ed i collaudi.
		06.A50.A		POSA IN OPERA DI GRUPPI ELETTROGENI
		06.A50.A.01		POSA IN OPERA DI GRUPPI ELETTROGENI
		06.A50.A.01.A		Posa in opera di gruppi elettrogeni
		06.A50.A.01.A 010		p.o. di gruppo elettrogeno fino a 10 kVA		cad	€ 685,36	100,000%
		06.A50.A.01.A 015		p.o. di gruppo elettrogeno ogni kva oltre 10 kVA		kva	€ 11,02	100,000%
		06.A50.A.02		POSA IN OPERA DI ACCESSORI PER GRUPPI ELETTROGENI.
		06.A50.A.02.A		Posa in opera di cofanatura per gruppi elettrogeni.
		06.A50.A.02.A 010		p.o. cofanatura g.e. fino a 30 kVA (65-80 DbA)		cad	€ 152,88	100,000%
		06.A50.A.02.A 015		p.o. cofanatura g.e. 35-180 kVA (65-80 DbA)		cad	€ 221,52	100,000%
		06.A50.A.02.A 020		p.o. cofanatura g.e. oltre 180 kVA (65-80 DbA)		cad	€ 236,08	100,000%
		06.A50.A.02.B		Posa in opera di marmitte per gruppi elettrogeni.
		06.A50.A.02.B 010		p.o. marmitte per gruppi elettrogeni 10-50 kVA		cad	€ 68,54	100,000%
		06.A50.A.02.B 015		p.o. marmitte per gruppi elettrogeni 60-70 kVA		cad	€ 101,40	100,000%
		06.A50.A.02.B 020		p.o. marmitte per gruppi elettrogeni 80-100 kVA		cad	€ 123,76	100,000%
		06.A50.A.02.B 025		p.o. marmitte per gruppi elettrogeni 150-220 kVA		cad	€ 152,88	100,000%
		06.A50.B		POSA IN OPERA DI GRUPPI DI CONTINUITA' UPS
		06.A50.B.01		POSA IN OPERA DI GRUPPI DI CONTINUITA' UPS PRIVI DI BATTERIE
		06.A50.B.01.A		Posa in opera di gruppi di continuità ups privi di batterie
		06.A50.B.01.A 010		p.o. gruppi di continuità ups 1f 2.5-10 kVA		cad	€ 137,28	100,000%
		06.A50.B.01.A 015		p.o. gruppi di continuità ups 3f 18 kVA		cad	€ 274,56	100,000%
		06.A50.B.01.A 020		p.o. gruppi di continuità ups 3f 30-60 kVA		cad	€ 320,32	100,000%
		06.A50.B.01.A 025		p.o. gruppi di continuità ups 3f 110-225 kVA		cad	€ 366,08	100,000%
		06.A50.B.01.A 030		p.o. gruppi di continuità ups 3f 300-400 kVA		cad	€ 411,84	100,000%
		06.A50.B.02		POSA IN OPERA DI BATTERIE DI ACCUMULATORI
		06.A50.B.02.A		Posa in opera di batterie di accumulatori di qualunque tipo, autonomia 15', in armadio o su telai compresi tutti gli allacciamenti tra gli elementi.
		06.A50.B.02.A 010		p.o. batterie aut. 15' per ups 2.5-10 kVA		cad	€ 82,26	100,000%
		06.A50.B.02.A 015		p.o. batterie aut. 15' per ups 18 kVA		cad	€ 192,40	100,000%
		06.A50.B.02.A 020		p.o. batterie aut. 15' per ups 30-60 kVA		cad	€ 356,72	100,000%
		06.A50.B.02.A 025		p.o. batterie aut 15' per ups 3f 110-225 kVA		cad	€ 767,52	100,000%
		06.A50.B.02.A 030		p.o. batterie aut 15' per ups 3f 300-400 kVA		cad	€ 1.096,16	100,000%
		06.A50.B.02.B		Posa in opera di batterie di accumulatori di qualunque tipo, autonomia 30', in armadio o su telai compresi tutti gli allacciamenti tra gli elementi.
		06.A50.B.02.B 010		p.o. batterie aut. 30' per ups 2.5-10 kVA		cad	€ 98,70	100,000%
		06.A50.B.02.B 015		p.o. batterie aut. 30' per ups 18 kVA		cad	€ 230,88	100,000%
		06.A50.B.02.B 020		p.o. batterie aut. 30' per ups 30-60 kVA		cad	€ 427,44	100,000%
		06.A50.B.02.B 025		p.o. batterie aut 30' per ups 3f 110-225 kVA		cad	€ 921,44	100,000%
		06.A50.B.02.B 030		p.o. batterie aut 30' per ups 3f 300-400 kVA		cad	€ 1.315,60	100,000%
		06.A50.B.03		SOSTITUZIONE DI ELEMENTI DI BATTERIE PER GRUPPI DI CONTINUITA'
		06.A50.B.03.A		SOSTITUZIONE ELEMENTI DI BATTERIE PER GRUPPI DI CONTINUITA'
		06.A50.B.03.A 010		...		cad	€ 36,61	100,000%
				OPERE E PRESTAZIONI VARIE	Il capitolo comprende: rimozioni apparecchiautre; smantellamento impianti; scassi, fori e piccoli interventi edili di demolizioni e ripristino per installazioni apparecchiature ed impianti; pulizie e revisione apparecchiature.
		06.A51.A		SMANTELLAMENTI
		06.A51.A.01		Smartellamenti condutture
		06.A51.A.01.A		Smantellamento delle condutture elettriche e relativi accessori (conduttori, tubo/canaline, staffe), di qualsiasi materiale, diametro o dimensione, compreso il trasporto alla pubblica discarica dei materiali di risulta ed il ripristino dell'intonaco, misurato sullo sviluppo dell'asse.
		06.A51.A.01.A 005		smantellamento condutture in tubo di PVC		m	€ 1,68	100,000%
		06.A51.A.01.A 010		smantellamento condutture in tubo metallico		m	€ 2,10	100,000%
		06.A51.A.01.A 015		smantellamento condutture in canalina a parete		m	€ 4,20	100,000%
		06.A51.A.01.A 020		smantellamento condutture in canalina con staffe		m	€ 5,04	100,000%
		06.A51.A.01.A 025		smantellamento condutture su tesate		m	€ 3,78	100,000%
		06.A51.A.02		Smartellamenti di cavi, conduttori, linee elettriche
		06.A51.A.02.A		Sfilaggio di conduttori e cavi elettrici, in qualunque tipo di posa, compreso il trasporto alla pubblica discarica dei materiali di risulta.
		06.A51.A.02.A 005		rimozione cavo unipolari fino a 10 mmq		m	€ 0,29	100,000%
		06.A51.A.02.A 010		rimozione cavo unipolari da 16 a 95 mmq		m	€ 0,84	100,000%
		06.A51.A.02.A 015		rimozione cavo unipolari da 120 a 630 mmq		m	€ 1,68	100,000%
		06.A51.A.02.A 020		rimozione cavo multipolari fino a 25 mmq		m	€ 0,63	100,000%
		06.A51.A.02.A 025		rimozione cavo multipolari da 35 a 185 mmq		m	€ 1,26	100,000%
		06.A51.A.02.A 035		rimozione cavo multipolari oltre 185 mmq		m	€ 2,52	100,000%
		06.A51.A.02.A 040		rimozione cavo telefonici e dati fino a 5 CP		m	€ 0,42	100,000%
		06.A51.A.02.A 045		rimozione cavo telefonici e dati da 6 a 20 CP		m	€ 1,05	100,000%
		06.A51.A.02.A 050		rimozione cavo telefonici e dati oltre 20 CP		m	€ 1,68	100,000%
		06.A51.A.02.A 055		rimozione cavo coassiali e speciali		m	€ 0,84	100,000%
		06.A51.A.03		Smartellamento di apparecchiature
		06.A51.A.03.A		Smantellamento di apparecchiature elettriche e relativi accessori (custodie, staffe di sostegno ecc.), compreso il trasporto alla pubblica discarica dei materiali di risulta ed il ripristino delle pareti, solette o pavimenti eventualmente danneggiati.
		06.A51.A.03.A 005		smantellamento apparec. civili		cad	€ 1,68	100,000%
		06.A51.A.03.A 010		smantellamento apparec. Illuminanti		cad	€ 4,20	100,000%
		06.A51.A.03.A 015		smantellamento prese tipo CEE		cad	€ 2,52	100,000%
		06.A51.A.03.A 020		smantellamento interr. Modulari o similari		cad	€ 2,52	100,000%
		06.A51.A.03.A 025		smantellamento interr. scatolati		cad	€ 7,56	100,000%
		06.A51.A.03.A 030		smantellamento quadretti modulari		cad	€ 5,04	100,000%
		06.A51.A.03.A 035		smantellamento quadri fino a 2x1 m		cad	€ 33,59	100,000%
		06.A51.A.03.A 040		smantellamento quadri oltre 2x1 m		cad	€ 62,99	100,000%
		06.A51.A.03.A 045		smantellamento torrette portafrutti		cad	€ 3,36	100,000%
		06.A51.A.03.A 050		smantellamento centrali fumi, furto e similari		cad	€ 25,20	100,000%
		06.A51.A.03.A 055		smantellamento sensori fumi, furto e similari		cad	€ 3,36	100,000%
		06.A51.A.03.A 060		smantellamento batterie qualsiasi tipo		cad	€ 7,56	100,000%
		06.A51.A.03.A 065		smantellamento telecamere qualsiasi tipo		cad	€ 12,60	100,000%
		06.A51.A.03.A 070		smantellamento monitor qualsiasi tipo		cad	€ 6,30	100,000%
		06.A51.A.03.A 075		smantellamento operatori e motori per cancelli e porte		cad	€ 12,60	100,000%
		06.A51.A.03.A 080		smantellamento di pali, colonnine e sostegni		cad	€ 8,40	100,000%
		06.A51.A.03.A 085		smantellamento altre apparecchiature		cad	€ 5,46	100,000%
		06.A51.A.04		Smartellamento di impianto completo
		06.A51.A.04.A		Smantellamento completo di impianto elettrico interno (luce , FM, e impianti speciali) a servizio di edifici di qualsiasi tipo, compreso il trasporto alla pubblica discarica dei materiali di risulta ed il ripristono delle pareti, solette o pavimenti eventualmente danneggiati.
		06.A51.A.04.A 005		smantellamento impianti completi		m²	€ 2,49	100,000%
		06.A51.D		MODIFICHE COLLEGAMENTI
		06.A51.D.01		Modifiche collegamenti di apparecchiature
		06.A51.D.01.A		Modifica dei collegamenti elettrici nelle apparecchiature compresa l'apertura e chiusura delle apparecchiature e delle scatole di connessione
		06.A51.D.01.A 005		modifica collegamenti in apparecchi civili		cad	€ 2,31	100,000%
		06.A51.D.01.A 010		modifica collegamenti in apparecchi illuminati		cad	€ 4,62	100,000%
		06.A51.D.01.A 015		modifica collegamenti in prese tipo CEE		cad	€ 9,25	100,000%
		06.A51.D.01.A 020		modifica collegamenti in torrette portafrutti		cad	€ 6,94	100,000%
		06.A51.D.01.A 025		modifica collegamenti in altri utilizzatori		cad	€ 8,32	100,000%
		06.A51.E		CABLAGGI
		06.A51.E.01		Cablaggi corpi illuminanti
		06.A51.E.01.A		Esecuzione di cablaggio di apparecchi illuminanti fluorescenti, tipo plafoniera di qualsiasi potenza.
		06.A51.E.01.A 005		cablaggio apparecchio illuminante per ogni tubo fluorescente		cad	€ 7,85	88,300%
		06.A51.E.02		Cablaggio di postazione di lavoro
		06.A51.E.02.A		Sistemazione cavi elettrici, fonia e dati presso le postazioni di lavoro con fissaggio alle scrivanie tramite fascette, compreso il materiale di consumo, la verifica dei collegamenti elettrici e dell'integrità delle apparecchiature.
		06.A51.E.02.A 005		sistemazioni cavi per postazione operativa		cad	€ 5,40	93,400%
		06.A51.F		RIMOZIONI E POSA COMPONENTI VARI
		06.A51.F.01		Controsoffitti
		06.A51.F.01.A		Rimozione e successiva risistemazione di pannelli per controsoffittatura di qualsiasi tipo, per l'esecuzione di lavori nella zona soprastante.
		06.A51.F.01.A 005		rimozione e posa di controsoffitti		m²	€ 6,72	100,000%
		06.A51.F.01.A 010		rimozione di lana di roccia		m²	€ 2,94	100,000%
		06.A51.F.02		Pavimenti
		06.A51.F.02.A		Rimozione e successiva risistemazione di pannelli per pavimento modulare sopraelevato, di qualsiasi tipo, per l'esecuzione di lavori nelle zone sottostanti, compreso lo spostamento di eventuali arredi.
		06.A51.F.02.A 005		rimozione e posa di pavimenti		m²	€ 5,04	100,000%
		06.A51.F.03		Coperchi canalina
		06.A51.F.03.A		Apertura e chiusura di canalina esistente, di qualsiasi tipo per la posa di linee elettriche, misurata sullo sviluppo dell'asse.
		06.A51.F.03.A 005		rimozione e posa coperchi di canaline		m	€ 1,26	100,000%
		06.A51.F.04		Ponteggi
		06.A51.F.04.A		Montaggio e smontaggio di ponteggio tubolare da esterno o interno a telai prefabricati, per lavori ad altezze superiori ai 5 metri, comprensivo di ogni onere. (la misurazione viene effetuata in proiezione verticale)
		06.A51.F.04.A 005		montaggio e smontaggio di ponteggi		m²	€ 6,18	100,000%
		06.A51.G		FORI
		06.A51.G.01		Esecuzione di fori per il passaggio di condutture elettriche, compreso il ripristino e lo smaltimento dei materiali di risulta.
		06.A51.G.01.A		Fori in mattoni, legno, cartongesso o similare
		06.A51.G.01.A 005		fori nel mattone D.<=35 mm spess. fino a 25 cm		cad	€ 5,04	100,000%
		06.A51.G.01.A 010		fori nel mattone D.<=35 mm spess. oltre 25 cm		cad	€ 9,24	100,000%
		06.A51.G.01.A 015		fori nel mattone D. > 35 mm spess. fino a 25 cm		cad	€ 9,24	100,000%
		06.A51.G.01.A 020		fori in mattone D. > 35 mm spess. oltre 25 cm		cad	€ 16,80	100,000%
		06.A51.G.01.B		Fori nel cemento armato
		06.A51.G.01.B 005		fori nel cemento D.<=35 mm spess. fino a 25 mm		cad	€ 8,40	100,000%
		06.A51.G.01.B 010		fori nel cemento D.<=35 mm spess. oltre 25 mm		cad	€ 14,70	100,000%
		06.A51.G.01.B 015		fori nel cemento D. > 35 mm spess. fino a 25 mm		cad	€ 16,80	100,000%
		06.A51.G.01.B 020		fori nel cemento D. > 35 mm spess. oltre 25 mm		cad	€ 25,20	100,000%
		06.A51.H		DEMOLIZIONI
		06.A51.H.01		Esecuzione di scasso o tracce su pareti, soletta o pavimento, per incassare apparecchiature o condutture elettriche, eseguito a mano o a macchina, compreso lo smaltimento dei materiali di risulta
		06.A51.H.01.A		scassi
		06.A51.H.01.A 005		scassi in mattoni forati		dm³	€ 2,52	100,000%
		06.A51.H.01.A 010		scassi in mattoni pieni		dm³	€ 5,04	100,000%
		06.A51.H.01.A 015		scassi in cemento armato		dm³	€ 6,72	100,000%
		06.A51.H.02		Esecuzione di tracce su pareti, soletta o pavimento, per incassare apparecchiature o condutture elettriche, eseguito a mano o a macchina, compreso lo smaltimento dei materiali di risulta
		06.A51.H.02.A		tracce
		06.A51.H.02.A 005		tracce in mattoni forati fino a 45 mm di larghezza		m	€ 4,20	100,000%
		06.A51.H.02.A 010		tracce in mattoni pieni fino a 45 mmdi larghezza		m	€ 10,50	100,000%
		06.A51.H.02.A 015		tracce in cemento armato fino a 25 mm di larghezza		m	€ 16,80	100,000%
		06.A51.I		RIPRISTINI
		06.A51.I.01		Ripristino e chiusura di scassi su pareti, solette, o pavimento con materiali idonei al tipo di muratura esistente, compresa la rifinitura dell'intonaco e lo smaltimento dei materiali di risulta.
		06.A51.I.01.A		ripristino di scassi
		06.A51.I.01.A 005		ripristino di scassi		dm³	€ 4,60	91,200%
		06.A51.I.01.B		ripristino di tracce
		06.A51.I.01.B 005		ripristino di tracce		m	€ 4,60	91,200%

## NOTE
Non rispondo per eventuali inesattezze od errori.

A vostra cura controllare confrontando con i file originali scaricabili dalle pagine della regione Piemonte
	http://www.regione.piemonte.it/oopp/prezzario/

Solo se mi segnalerete gli eventuali errori li potrò corregere!

PREMESSA SEZIONE 6 - IMPIANTI ELETTRICI E SPECIALI / La presente sezione è tratta dall'elenco prezzi dei materiali e opere impianti elettrici della Città di Torino - Settore Ispettorato Tecnico edizione Gennaio 1999 (ultima edizione stampata dal Comune di Torino). / L'aggiornamento è stato curato dall'IRIDE SERVIZI di Torino sulla base dati dell'elenco prezzi Regione Piemonte edizione dicembre 2006. / La mano d'opera di categoria utilizzata per la valorizzazione delle analisi delle opere impianti elettrici è quella in vigore dal 01.09.2007. / I prezzi sono comprensivi del 24,30% per spese generali e utili d'impresa. / Note: / - I materiali in fornitura della presente sezione sono da considerarsi a piè d'opera. / - I prezzi si riferiscono ai materiali in opera escludendo dal computo (contabilità) ogni eventuale sfrido già stimato nella valutazione del prezzo. / - I diametri delle tubazioni filettate sono quelli nominali.