il num dei livelli e compreso tra 1 e 3
max 3 livelli
## Temp
	Descrizione	unità di misura	prezzo unitario in Euro	incid. manodopera	Cod. origine prezzo
	Prolunghe per pozzetti / dimensioni interne cm 80x80x50	cad	€ 51,16	0,000%	(RP-2009) 08.P01.B 02 040

					RP-2009
controlla che la descrizione sia completa e non ridondante... e, nel caso, modifica il livello di accodamento / nella cella G3 del foglio Listino.					Fognature
Alla disperata correggi a mano direttamente qui sopra..					Estremi del Prezzario

	Questo è il file di contabilità di Contabilità Corrente (quello che stai compilando...)

	ed è li che invio la voce di Prezzario....

						Se vuoi rimanere su questo documento
						dopo l'invio della voce devi scrivere “A” nella cella sotto
					a

La scelta fra queste due modalità dipende dalle vostre preferenze o dalle specifiche di “qualità” del vostro committente.
I codici Originali sono lunghi e di difficile memorizzazione, noi preferiamo utilizzare dei codici interni... a voi la scelta

										posa * piastrel

## Listino
		RP-2009		Fognature		2	< livelli di / < accodamento
CATALOGO		Codice		descrizione	NOTE	Unità di misura	Prezzo Euro	inc. Manodopera
				FORNITURE MATERIALI
		08.P01.A		Leganti
		08.P01.A 01		Cemento osmotico biermetico per contenimento acque:
		08.P01.A 01 005		Normale		kg	€ 1,82
		08.P01.A 01 010		Antiacido per acque fognarie		kg	€ 2,60
		08.P01.B		Elementi in conglomerato
		08.P01.B 01		Pozzetti in cemento armato prefabbricato completo di fori
		08.P01.B 01 005		spessore cm 3; dimensioni interne cm 25x25x25 diam. 15		cad	€ 8,44
		08.P01.B 01 010		spessore cm 3; dimensioni interne cm 30x30x30 diam. 20		cad	€ 8,62
		08.P01.B 01 015		spessore cm 4; dimensioni interne cm 40x40x40 diam. 30		cad	€ 13,13
		08.P01.B 01 020		spessore cm 4; dimensioni interne cm 50x50x50 diam. 40		cad	€ 19,10
		08.P01.B 01 025		spessore cm 5; dimensioni interne cm 60x60x60 diam. 45		cad	€ 30,42
		08.P01.B 01 030		spessore cm 10; dimensioni interne cm 80x80x80 diam. 60		cad	€ 67,18
		08.P01.B 01 035		spessore cm 10; dimensioni interne cm 100x100x100 diam. 80		cad	€ 117,07
		08.P01.B 01 040		spessore cm 10; dimensioni interne cm120x120x100 diam. 100		cad	€ 235,00
		08.P01.B 02		Prolunghe per pozzetti
		08.P01.B 02 005		dimensioni interne cm 25x25x25		cad	€ 8,19
		08.P01.B 02 010		dimensioni interne cm 30x30x30		cad	€ 8,29
		08.P01.B 02 015		dimensioni interne cm 40x40x40		cad	€ 12,20
		08.P01.B 02 020		dimensioni interne cm 50x50x50		cad	€ 17,96
		08.P01.B 02 025		dimensioni interne cm 60x60x60		cad	€ 27,03
		08.P01.B 02 030		dimensioni interne cm 80x80x80		cad	€ 58,14
		08.P01.B 02 035		dimensioni interne cm 80x80x25		cad	€ 30,85
		08.P01.B 02 040		dimensioni interne cm 80x80x50		cad	€ 51,16
		08.P01.B 02 045		dimensioni interne cm 100x100x100		cad	€ 98,82
		08.P01.B 02 050		dimensioni interne cm 100x100x25		cad	€ 49,23
		08.P01.B 02 055		dimensioni interne cm 100x100x50		cad	€ 69,53
		08.P01.B 02 060		dimensioni interne cm 120x120x100		cad	€ 213,67
		08.P01.B 02 065		dimensioni interne cm 120x120x50		cad	€ 135,57
		08.P01.B 02 070		dimensioni interne cm 120x120x25		cad	€ 116,42
		08.P01.B 03		Pozzetti sifonati in cls
		08.P01.B 03 005		dimensioni 30x30x45		cad	€ 13,44
		08.P01.B 03 010		dimensioni 40x40x50		cad	€ 16,45
		08.P01.B 04		Prolunghe per pozzetti sifonati
		08.P01.B 04 005		dimensioni 30x30x40		cad	€ 12,89
		08.P01.B 04 010		dimensioni 40x40x50		cad	€ 15,91
		08.P01.B 05		Tubi in conglomerato cementizio vibrocompressi
		08.P01.B 05 005		diametro interno cm 10		m	€ 3,37
		08.P01.B 05 010		diametro interno cm 15		m	€ 5,38
		08.P01.B 05 015		diametro interno cm 20		m	€ 6,17
		08.P01.B 05 020		diametro interno cm 25		m	€ 7,77
		08.P01.B 05 025		diametro interno cm 30		m	€ 8,78
		08.P01.B 05 030		diametro interno cm 40		m	€ 13,92
		08.P01.B 05 035		diametro interno cm 50		m	€ 17,19
		08.P01.B 05 040		diametro interno cm 60		m	€ 21,93
		08.P01.B 05 045		diametro interno cm 80		m	€ 36,75
		08.P01.B 05 050		diametro interno cm 100		m	€ 50,39
		08.P01.B 05 055		diametro interno cm 120		m	€ 68,16
		08.P01.B 05 060		diametro interno cm 150		m	€ 105,50
		08.P01.B 06		Tubi autoportanti in cls (anche armati) vibrocompresso ad alta resistenza, con piano d'appoggio, muniti di giunto con anello di tenuta in gomma, incastro a bicchiere, aventi una resistenza minima di 1,00 kN per ogni cm di diametro interno e per ogni m di lunghezza valutata con prova eseguita in laboratorio, a secco, con carico distribuito lungo la generatrice superiore del volto a norme UNI 9534 DIN 4032 - DIN 4035
		08.P01.B 06 005		diametro interno cm 30		m	€ 20,15
		08.P01.B 06 010		diametro interno cm 40		m	€ 26,37
		08.P01.B 06 015		diametro interno cm 50		m	€ 37,08
		08.P01.B 06 020		diametro interno cm 60		m	€ 46,15
		08.P01.B 06 025		diametro interno cm 80		m	€ 56,31
		08.P01.B 06 030		diametro interno cm 100		m	€ 80,02
		08.P01.B 06 035		diametro interno cm 120		m	€ 118,54
		08.P01.B 06 040		diametro interno cm 150		m	€ 183,74
		08.P01.B 07		Tubi autoportanti in cls (anche armati) vibrocompresso ad alta resistenza, con piano d'appoggio, muniti di giunto con anello di tenuta in gomma, incastro a bicchiere, aventi una resistenza minima di 1,30 kN per ogni cm di diametro interno e per ogni m di lunghezza valutata con prova eseguita in laboratorio, a secco, con carico distribuito lungo la generatrice superiore del volto a norme UNI 9534 DIN 4032 - DIN 4035
		08.P01.B 07 005		diametro interno cm 30		m	€ 21,33
		08.P01.B 07 010		diametro interno cm 40		m	€ 26,08
		08.P01.B 07 015		diametro interno cm 50		m	€ 36,75
		08.P01.B 07 020		diametro interno cm 60		m	€ 41,49
		08.P01.B 07 025		diametro interno cm 80		m	€ 59,28
		08.P01.B 07 030		diametro interno cm 100		m	€ 85,35
		08.P01.B 07 035		diametro interno cm 120		m	€ 127,43
		08.P01.B 08		Condotto prefabbricato a sezione ovoidale in cls vibrocompresso munito di idoneo giunto a bicchiere, avente una resistenza minima di kN 1 per ogni cm di larghezza e per ogni m di lunghezza, valutata con prove eseguite in laboratorio, a secco, con carico distribuito lungo la generatrice superiore del volto
		08.P01.B 08 005		sezione interna cm 30x45		m	€ 18,79
		08.P01.B 08 010		sezione interna cm 40x60		m	€ 26,02
		08.P01.B 08 015		sezione interna cm 50x75		m	€ 37,69
		08.P01.B 08 020		sezione interna cm 60x90		m	€ 42,21
		08.P01.B 08 025		sezione interna cm 70x105		m	€ 54,52
		08.P01.B 08 030		sezione interna cm 70x120		m	€ 59,62
		08.P01.B 08 035		sezione interna cm 80x120		m	€ 62,94
		08.P01.B 08 040		sezione interna cm 100x150		m	€ 91,52
		08.P01.B 09		Provvista di tubi in cls turbocentrifugato (detti anche turbocompressi o "a compressione radiale") aventi una resistenza minima di 0,60 kN a m² per ogni cm di diametro interno e per ogni m di lunghezza, valutata con prove eseguite in laboratorio a secco, con carico distribuito lungo la generatrice superiore del volto, con incastro a bicchiere e rivestiti con resine poliuretaniche o epossidiche, completi di anello di tenuta elastomerica o in neoprene
		08.P01.B 09 005		diametro interno cm 40		m	€ 15,11
		08.P01.B 09 010		diametro interno cm 50		m	€ 18,67
		08.P01.B 09 015		diametro interno cm 60		m	€ 24,60
		08.P01.B 09 020		diametro interno cm 70		m	€ 33,48
		08.P01.B 09 025		diametro interno cm 80		m	€ 40,01
		08.P01.B 09 030		diametro interno cm 100		m	€ 53,94
		08.P01.B 09 035		diametro interno cm 110		m	€ 65,21
		08.P01.B 09 040		diametro interno cm 120		m	€ 78,24
		08.P01.B 10		Provvista di tubi in c.a. turbocentrifugato (detti anche turbocompressi o "a compressione radiale") aventi una resistenza minima di 1,00 kN a m² per ogni cm di diametro interno e per ogni m di lunghezza, valutata con prove eseguite in laboratorio a secco, con carico distribuito lungo la generatrice superiore del volto, muniti di giunto a bicchiere rivestito in resina poliuretanica, durezza 70+/- 10 shore a, completi di anello di tenuta in gomma elastomerica, conformi alle norme UNI EN 1610, UNI EN 1916, UNI EN 681-1, UNI 4920, UNI 9534, DIN 4033, DIN 4032, DIN 4035, DIN 4060.
		08.P01.B 10 005		diametro interno cm 40		m	€ 52,39
		08.P01.B 10 010		diametro interno cm 50		m	€ 62,89
		08.P01.B 10 015		diametro interno cm 60		m	€ 81,26
		08.P01.B 10 020		diametro interno cm 70		m	€ 103,21
		08.P01.B 10 025		diametro interno cm 80		m	€ 123,46
		08.P01.B 10 030		diametro interno cm 100		m	€ 171,38
		08.P01.B 10 035		diametro interno cm 110		m	€ 204,01
		08.P01.B 10 040		diametro interno cm 120		m	€ 236,55
		08.P01.B 10 045		diametro interno cm 140		m	€ 311,50
		08.P01.B 10 050		diametro interno cm 150		m	€ 342,87
		08.P01.B 10 055		diametro interno cm 160		m	€ 374,46
		08.P01.B 10 060		diametro interno cm 180		m	€ 431,31
		08.P01.B 10 065		diametro interno cm 200		m	€ 504,29
		08.P01.B 10 070		diametro interno cm 220		m	€ 575,08
		08.P01.B 10 075		diametro interno cm 250		m	€ 727,56
		08.P01.B 11		Provvista di tubi in c.a. turbocentrifugato (detti anche turbocompressi o "a compressione radiale") aventi una resistenza minima di 1,30 kN a m² per ogni cm di diametro interno e per ogni m di lunghezza, valutata con prove eseguite in laboratorio a secco, con carico distribuito lungo la generatrice superiore del volto, muniti di giunto a bicchiere rivestito in resina poliuretanica, durezza 70+/- 10 shore a, completi di anello di tenuta in gomma elastomerica, conformi alle norme UNI EN 1610, UNI EN 1916, UNI EN 681-1, UNI 4920, UNI 9534, DIN 4033, DIN 4032, DIN 4035, DIN 4060.
		08.P01.B 11 005		diametro interno cm 40		m	€ 60,56
		08.P01.B 11 010		diametro interno cm 50		m	€ 71,60
		08.P01.B 11 015		diametro interno cm 60		m	€ 92,15
		08.P01.B 11 020		diametro interno cm 70		m	€ 118,46
		08.P01.B 11 025		diametro interno cm 80		m	€ 140,88
		08.P01.B 11 030		diametro interno cm 100		m	€ 194,25
		08.P01.B 11 035		diametro interno cm 110		m	€ 230,15
		08.P01.B 11 040		diametro interno cm 120		m	€ 267,04
		08.P01.B 11 045		diametro interno cm 140		m	€ 347,44
		08.P01.B 11 050		diametro interno cm 150		m	€ 385,35
		08.P01.B 11 055		diametro interno cm 160		m	€ 423,47
		08.P01.B 11 060		diametro interno cm 180		m	€ 490,13
		08.P01.B 11 065		diametro interno cm 200		m	€ 569,64
		08.P01.B 11 070		diametro interno cm 220		m	€ 650,23
		08.P01.B 11 075		diametro interno cm 250		m	€ 792,91
		08.P01.B 12		Provvista di tubi in c.a. turbocentrifugato (detti anche turbocompressi o "a compressione radiale") aventi una resistenza minima di 1,30 kN a m² per ogni cm di diametro interno e per ogni m di lunghezza, valutata con prove eseguite in laboratorio a secco, con carico distribuito lungo la generatrice superiore del volto, muniti di giunto a bicchiere, con rivestimento interno completo a 360° compresi punta maschio ed incastro femmina in resina poliuretanica, durezza 70+/- 10 shore a, completi di anello di tenuta in gomma elastomerica, conformi alle norme UNI EN 1610, UNI EN 1916, UNI EN 681-1, UNI 4920, UNI 9534, DIN 4033, DIN 4032, DIN 4035, DIN 4060, ASTM C 76.
		08.P01.B 12 005		diametro interno cm 40		m	€ 141,70
		08.P01.B 12 010		diametro interno cm 50		m	€ 166,36
		08.P01.B 12 015		diametro interno cm 60		m	€ 202,16
		08.P01.B 12 020		diametro interno cm 70		m	€ 246,98
		08.P01.B 12 025		diametro interno cm 80		m	€ 283,57
		08.P01.B 12 030		diametro interno cm 100		m	€ 348,97
		08.P01.B 12 035		diametro interno cm 110		m	€ 398,97
		08.P01.B 12 040		diametro interno cm 120		m	€ 445,26
		08.P01.B 12 045		diametro interno cm 140		m	€ 551,99
		08.P01.B 12 050		diametro interno cm 150		m	€ 599,91
		08.P01.B 12 055		diametro interno cm 160		m	€ 630,41
		08.P01.B 12 060		diametro interno cm 180		m	€ 747,17
		08.P01.B 12 065		diametro interno cm 200		m	€ 874,60
		08.P01.B 12 070		diametro interno cm 220		m	€ 1.005,30
		08.P01.B 12 075		diametro interno cm 250		m	€ 1.198,09
		08.P01.B 13		Provvista di tubi in c.a. turbocentrifugato (detti anche turbocompressi o "a compressione radiale") aventi una resistenza minima di 1,50 kN a m² per ogni cm di diametro interno e per ogni ml di lunghezza, valutata con prove eseguite in laboratorio a secco, con carico distribuito lungo la generatrice superiore del volto, muniti di giunto a bicchiere, con rivestimento interno completo a 360° compresi punta maschio ed incastro femmina in resina poliuretanica, durezza 70+/- 10 shore a, completi di anello di tenuta in gomma elastomerica, conformi alle norme UNI EN 1610, UNI EN 1916, UNI EN 681-1, UNI 4920, UNI 9534, DIN 4033, DIN 4032, DIN 4035, DIN 4060, ASTM C 76.
		08.P01.B 13 005		diametro interno cm 40		m	€ 149,87
		08.P01.B 13 010		diametro interno cm 50		m	€ 175,07
		08.P01.B 13 015		diametro interno cm 60		m	€ 213,05
		08.P01.B 13 020		diametro interno cm 70		m	€ 262,23
		08.P01.B 13 025		diametro interno cm 80		m	€ 300,99
		08.P01.B 13 030		diametro interno cm 100		m	€ 371,84
		08.P01.B 13 035		diametro interno cm 110		m	€ 425,11
		08.P01.B 13 040		diametro interno cm 120		m	€ 470,52
		08.P01.B 13 045		diametro interno cm 140		m	€ 587,06
		08.P01.B 13 050		diametro interno cm 150		m	€ 642,39
		08.P01.B 13 055		diametro interno cm 160		m	€ 679,42
		08.P01.B 13 060		diametro interno cm 180		m	€ 805,98
		08.P01.B 13 065		diametro interno cm 200		m	€ 939,95
		08.P01.B 13 070		diametro interno cm 220		m	€ 1.085,90
		08.P01.B 13 075		diametro interno cm 250		m	€ 1.290,66
		08.P01.B 15		Provvista di tubi in c.a. turbocentrifugato (detti anche turbocompressi o "a compressione radiale") aventi una resistenza minima di 1,00 kN a m² per ogni cm di diametro interno e per ogni ml di lunghezza, valutata con prove eseguite in laboratorio a secco, con carico distribuito lungo la generatrice superiore del volto, muniti di giunto in acciaio a mezzo spessore con anello di tenuta in gomma neoprene - a norme UNI 9534 - DIN 4032 - DIN - 4035
		08.P01.B 15 005		diametro interno cm 40		m	€ 107,97
		08.P01.B 15 010		diametro interno cm 50		m	€ 124,99
		08.P01.B 15 015		diametro interno cm 60		m	€ 150,51
		08.P01.B 15 020		diametro interno cm 70		m	€ 184,56
		08.P01.B 15 025		diametro interno cm 80		m	€ 209,02
		08.P01.B 15 030		diametro interno cm 100		m	€ 253,17
		08.P01.B 15 035		diametro interno cm 110		m	€ 287,21
		08.P01.B 15 040		diametro interno cm 120		m	€ 317,52
		08.P01.B 15 045		diametro interno cm 140		m	€ 390,93
		08.P01.B 15 050		diametro interno cm 150		m	€ 424,43
		08.P01.B 15 055		diametro interno cm 160		m	€ 442,51
		08.P01.B 15 060		diametro interno cm 180		m	€ 529,21
		08.P01.B 15 065		diametro interno cm 200		m	€ 611,64
		08.P01.B 15 070		diametro interno cm 220		m	€ 707,38
		08.P01.B 16		Provvista di tubi in c.a. turbocentrifugato (detti anche turbocompressi o "a compressione radiale") aventi una resistenza minima di 1,50 kN a m² per ogni cm di diametro interno e per ogni ml di lunghezza, valutata con prove eseguite in laboratorio a secco, con carico distribuito lungo la generatrice superiore del volto, muniti di giunto in acciaio a mezzo spessore con anello di tenuta in gomma neoprene - a norme UNI 9534 - DIN 4032 - DIN - 4035
		08.P01.B 16 005		diametro interno cm 40		m	€ 115,06
		08.P01.B 16 010		diametro interno cm 50		m	€ 132,66
		08.P01.B 16 015		diametro interno cm 60		m	€ 159,38
		08.P01.B 16 020		diametro interno cm 70		m	€ 196,97
		08.P01.B 16 025		diametro interno cm 80		m	€ 224,39
		08.P01.B 16 030		diametro interno cm 100		m	€ 272,67
		08.P01.B 16 035		diametro interno cm 110		m	€ 308,48
		08.P01.B 16 040		diametro interno cm 120		m	€ 341,76
		08.P01.B 16 045		diametro interno cm 140		m	€ 418,70
		08.P01.B 16 050		diametro interno cm 150		m	€ 456,93
		08.P01.B 16 055		diametro interno cm 160		m	€ 479,15
		08.P01.B 16 060		diametro interno cm 180		m	€ 572,35
		08.P01.B 16 065		diametro interno cm 200		m	€ 657,74
		08.P01.B 16 070		diametro interno cm 220		m	€ 760,57
		08.P01.B 17		Pozzetti in cls vibrocompresso circolari (dimensioni diam. 1000) a norme DIN 4034 spessore max cm 15
		08.P01.B 17 005		riduzione tronco-conica 1000/600;h 60		cad	€ 101,17
		08.P01.B 17 010		riduzione tronco-conica 1000/600;h 85		cad	€ 134,89
		08.P01.B 17 015		riduzione tronco-conica 1000/600;h 110		cad	€ 162,09
		08.P01.B 17 020		riduzione tronco-conica 1000/600;h 135		cad	€ 192,55
		08.P01.B 17 025		riduzione tronco-conica 1000/600;h 160		cad	€ 219,74
		08.P01.B 17 030		riduzione tronco-conica 1000/600;h 185		cad	€ 248,03
		08.P01.B 17 035		prolunga diam. 1000 mm; h. 33		cad	€ 76,15
		08.P01.B 17 040		prolunga diam. 1000 mm; h. 66		cad	€ 92,47
		08.P01.B 17 045		prolunga diam. 1000 mm; h. 99		cad	€ 135,98
		08.P01.B 17 050		prolunga diam. 1000 mm; h. 150		cad	€ 206,69
		08.P01.B 17 055		base diam. 1000 mm; riv. Polycrete (diam. 200)		cad	€ 380,75
		08.P01.B 17 060		base diam. 1000 mm; riv. Polycrete (diam. 250)		cad	€ 386,18
		08.P01.B 17 065		base diam. 1000 mm; riv. Polycrete (diam. 300/350)		cad	€ 393,80
		08.P01.B 17 070		base diam. 1000 mm; riv. Resina (diam. 200)		cad	€ 308,95
		08.P01.B 17 075		base diam. 1000 mm; riv. Resina (diam. 250)		cad	€ 315,47
		08.P01.B 17 080		base diam. 1000 mm; riv. Resina (diam. 300/350)		cad	€ 322,00
		08.P01.B 18		Pozzetti in cls vibrocompresso circolari (dimensioni diam. 1000) a norme DIN 4034 spessore max cm 23
		08.P01.B 18 005		base diam. 1000 mm; riv. Polycrete (diam. 400)		cad	€ 502,58
		08.P01.B 18 010		base diam. 1000 mm; riv. Polycrete (diam. 500)		cad	€ 516,73
		08.P01.B 18 015		base diam. 1000 mm; riv. Polycrete (diam. 600)		cad	€ 521,08
		08.P01.B 18 020		base diam. 1000 mm; riv. Resina (diam. 400)		cad	€ 430,79
		08.P01.B 18 025		base diam. 1000 mm; riv. Resina (diam. 500)		cad	€ 443,84
		08.P01.B 18 030		base diam. 1000 mm; riv. Resina (diam. 600)		cad	€ 449,28
		08.P01.B 19		Pozzetti in cls vibrocompresso circolari (dimensioni diam. 1200) a norme DIN 4034 spessore max cm 15
		08.P01.B 19 005		riduzione tronco-conica 1200/600; h 60		cad	€ 114,22
		08.P01.B 19 010		riduzione tronco-conica 1200/600; h 85		cad	€ 143,60
		08.P01.B 19 015		riduzione tronco-conica 1200/600; h 110		cad	€ 172,97
		08.P01.B 19 020		riduzione tronco-conica 1200/600; h 135		cad	€ 206,69
		08.P01.B 19 025		riduzione tronco-conica 1200/600; h 160		cad	€ 234,97
		08.P01.B 19 030		riduzione tronco-conica 1200/600; h 185		cad	€ 266,52
		08.P01.B 19 035		prolunga diam. 1200 mm; h. 33		cad	€ 81,59
		08.P01.B 19 040		prolunga diam. 1200 mm; h. 66		cad	€ 103,35
		08.P01.B 19 045		prolunga diam. 1200 mm; h. 99		cad	€ 152,30
		08.P01.B 19 050		prolunga diam. 1200 mm; h. 150		cad	€ 228,45
		08.P01.B 19 055		base diam. 1200 mm; riv. Polycrete (diam. 200)		cad	€ 476,48
		08.P01.B 19 060		base diam. 1200 mm; riv. Polycrete (diam. 250)		cad	€ 480,83
		08.P01.B 19 065		base diam. 1200 mm; riv. Polycrete (diam. 300/350)		cad	€ 488,44
		08.P01.B 19 070		base diam. 1200 mm; riv. Resina (diam. 200)		cad	€ 367,69
		08.P01.B 19 075		base diam. 1200 mm; riv. Resina (diam. 250)		cad	€ 373,13
		08.P01.B 19 080		base diam. 1200 mm; riv. Resina (diam. 300/350)		cad	€ 379,66
		08.P01.B 20		Pozzetti in cls vibrocompresso circolari (dimensioni diam. 1200) a norme DIN 4034 spessore max cm 23
		08.P01.B 20 005		base diam. 1200 mm; riv. Polycrete (diam. 400)		cad	€ 601,58
		08.P01.B 20 010		base diam. 1200 mm; riv. Polycrete (diam. 500)		cad	€ 615,72
		08.P01.B 20 015		base diam. 1200 mm; riv. Polycrete (diam. 600)		cad	€ 620,07
		08.P01.B 20 020		base diam. 1200 mm; riv. Resina (diam. 400)		cad	€ 492,79
		08.P01.B 20 025		base diam. 1200 mm; riv. Resina (diam. 500)		cad	€ 506,94
		08.P01.B 20 030		base diam. 1200 mm; riv. Resina (diam. 600)		cad	€ 511,29
		08.P01.B 21		Pozzetti in cls vibrocompresso circolari (dimensioni diam. 1200) a norme DIN 4034 spessore max cm 31
		08.P01.B 21 005		base diam. 1200 mm; riv. Polycrete (diam. 700)		cad	€ 699,48
		08.P01.B 21 010		base diam. 1200 mm; riv. Polycrete (diam. 800)		cad	€ 725,59
		08.P01.B 21 015		base diam. 1200 mm; riv. Resina (diam. 700)		cad	€ 590,70
		08.P01.B 21 020		base diam. 1200 mm; riv. Resina (diam. 800)		cad	€ 616,81
		08.P01.B 22		Chiusini in cls
		08.P01.B 22 005		dimensioni 35x35		cad	€ 11,62
		08.P01.B 22 010		dimensioni 40x40		cad	€ 12,05
		08.P01.B 22 015		dimensioni 50x50		cad	€ 14,86
		08.P01.B 22 020		dimensioni 60x60		cad	€ 17,80
		08.P01.B 22 025		dimensioni 80x80		cad	€ 29,36
		08.P01.B 22 030		dimensioni diam. 100		cad	€ 33,63
		08.P01.B 22 035		dimensioni diam. 120		cad	€ 41,10
		08.P01.B 22 040		dimensioni diam. 140		cad	€ 60,86
		08.P01.B 23		Solette in c.a prefabbricate complete di foro laterale
		08.P01.B 23 005		100x100x15 diam. 50		cad	€ 122,31
		08.P01.B 23 010		120x120x15 diam. 60 (passo d'uomo)		cad	€ 140,65
		08.P01.B 23 015		140x140x15 diam. 60 (passo d'uomo)		cad	€ 171,23
		08.P01.B 24		Camerette di ispezione per tubazioni da DN 1000 a DN 2200 - dimensioni 100x160 (luce netta 80x135)
		08.P01.B 24 005		dimensioni 100x160 (luce netta 80x135)		cad	€ 219,97
		08.P01.B 24 010		elementi di alzata h 75 cm sovrapponibili		cad	€ 130,52
		08.P01.B 24 015		soletta in c.a. dimensioni 105x160 spessore 20 cm		cad	€ 130,52
		08.P01.B 25		Pozzetti a sezione rettangolare in cls
		08.P01.B 25 005		Pozzetto di ispezione a sezione rettangolare da 800x1000 mm, h 1000 mm, spessore parete 110 mm con fondo a sezione idraulica per tubazioni diametro max 600 mm, completo di soletta in c.a. con foro per passo d'uomo		cad	€ 329,12
		08.P01.B 25 010		elementi di prolunga 800x1000 (h 500 mm)		cad	€ 68,10
		08.P01.B 26		Pozzetto di ispezione a sezione rettangolare da 1200x1400 mm, h 1400 mm, spessore parete 130 mm con fondo a sezione idraulica per tubazioni diametro max 1200 mm, completo di soletta in c.a. con foro per passo d'uomo
		08.P01.B 26 005		...		cad	€ 567,41
		08.P01.B 26 010		elementi di prolunga 1200x1400 (h 500 mm)		cad	€ 85,11
		08.P01.B 27		Tubo in cls prefabbricato armato, vibrocompresso o a doppia compressione radiale, liscio, perfettamente rettilineo, a sezione interna circolare, di spessore uniforme, scevro da screpolature e fessure, realizzato secondo normativa DIN 4035, UNI 1045, fornito per la posa. Il tubo dovrà essere confezionato con calcestruzzo di cemento tipo 425 Portland, con classe di resistenza caratteristica Rck>50 MPa, a norma UNI 7163-72.Il tubo dovrà essere predisposto con anello in acciaio verniciato e smussato di testa, incorporato nel calcestruzzo per la guida e la tenuta, maschio tornito predisposto per l'alloggio di guarnizione in neoprene a sezione cuneiforme, conforme alle norme UNI 4920 o DIN 4060 per la perfetta tenuta idraulica fino a 4 bar, eventuale valvola di non ritorno per l'iniezione della bentonite, e compreso di ganci di sollevamento a fungo per la movimentazione. E' compreso quanto altro occorre per dare la fornitura dei tubi.
		08.P01.B 27 005		Ø 300		m	€ 152,50
		08.P01.B 27 010		Ø 400		m	€ 182,40
		08.P01.B 27 015		Ø 500		m	€ 213,30
		08.P01.B 27 020		Ø 600		m	€ 243,00
		08.P01.B 27 025		Ø 700		m	€ 261,60
		08.P01.B 27 030		Ø 800		m	€ 274,00
		08.P01.B 27 035		Ø 1000		m	€ 304,00
		08.P01.B 27 040		Ø 1100		m	€ 364,65
		08.P01.B 27 045		Ø 1200		m	€ 395,60
		08.P01.B 27 050		Ø 1400		m	€ 425,45
		08.P01.B 27 055		Ø 1500		m	€ 456,45
		08.P01.B 27 060		Ø 1600		m	€ 517,15
		08.P01.B 27 065		Ø 1800		m	€ 638,70
		08.P01.B 27 070		Ø 2000		m	€ 730,40
		08.P01.B 27 075		Ø 2500		m	€ 973,60
		08.P01.B 28		Collettori scatolari preformati prefabbricati per fognature o gallerie multiservizi in calcestruzzo vibrocompresso a sezione rettangolare e/o quadrata armata, con incastro a bicchiere e guarnizione di tenuta in gomma sintetica antiolio, con sezione a cuspide posizionata sull?imbocco maschio, conforme alle norme UNI EN 681. I collettori avranno sezione interna rettangolare e/o quadrata e dovranno rispondere alla normativa contenuta nelle DIN 4263, UNI 8520/2, UNI 8981, esenti da fori passanti. I collettori andranno calcolati in modo da sopportare il riempimento di prima fase ed i carichi stradali propri della strada, in funzione della larghezza dello scavo e delle modalità di rinterro dello stesso, e comunque l'armatura dovrà essere verificata con i carichi di rottura previsti in progetto.
		08.P01.B 28 005		dimensioni interne 700x700 mm		m	€ 224,00
		08.P01.B 28 010		dimensioni interne 800x800 mm		m	€ 240,00
		08.P01.B 28 015		dimensioni interne 1000x1000 mm		m	€ 275,00
		08.P01.B 28 020		dimensioni interne 1200x1200 mm		m	€ 362,00
		08.P01.B 28 025		dimensioni interne 1500x1500 mm		m	€ 490,00
		08.P01.B 28 030		dimensioni interne 1600x1600 mm		m	€ 551,00
		08.P01.B 28 035		dimensioni interne 1800x1800 mm		m	€ 622,00
		08.P01.B 28 040		dimensioni interne 2000x2000 mm		m	€ 658,00
		08.P01.B 28 045		dimensioni interne 1000x 800 mm		m	€ 255,00
		08.P01.B 28 050		dimensioni interne 1200x 800 mm		m	€ 290,00
		08.P01.B 28 055		dimensioni interne 1200x 1000 mm		m	€ 306,00
		08.P01.B 28 060		dimensioni interne 1600x1000 mm		m	€ 393,00
		08.P01.B 28 065		dimensioni interne 1800x1200 mm		m	€ 520,00
		08.P01.B 28 070		dimensioni interne 2000x1250 mm		m	€ 586,00
		08.P01.B 28 075		dimensioni interne 2000x1500 mm		m	€ 551,00
		08.P01.B 28 080		dimensioni interne 2100x1100 mm		m	€ 515,00
		08.P01.B 28 085		dimensioni interne 2200x1700 mm		m	€ 658,00
		08.P01.B 28 090		dimensioni interne 2500x1250 mm		m	€ 663,00
		08.P01.B 28 095		dimensioni interne 2500x1500 mm		m	€ 724,00
		08.P01.B 28 100		dimensioni interne 2500x2000 mm		m	€ 775,00
		08.P01.B 28 105		dimensioni interne 3000x1250 mm		m	€ 1.000,00
		08.P01.B 28 110		dimensioni interne 3000x1500 mm		m	€ 1.071,00
		08.P01.B 28 115		dimensioni interne 3000x2000 mm		m	€ 1.163,00
		08.P01.B 28 120		dimensioni interne 3500x1500 mm		m	€ 1.254,00
		08.P01.B 28 125		dimensioni interne 3500x2000 mm		m	€ 1.265,00
		08.P01.B 28 130		dimensioni interne 3600x2200 mm		m	€ 1.617,00
		08.P01.B 28 135		dimensioni interne 4000x2200 mm		m	€ 1.724,00
		08.P01.C		Calcestruzzi preconfezionati (pozzolanici)
		08.P01.C 01		Calcestruzzo preconfezionato a dosaggio secondo le norme UNI EN 206-1 E UNI 11104
		08.P01.C 01 005		RCK 5		m³	€ 85,98
		08.P01.C 01 010		RCK 10		m³	€ 89,76
		08.P01.C 01 015		RCK 15		m³	€ 93,01
		08.P01.C 01 020		RCK 20		m³	€ 96,25
		08.P01.C 01 025		RCK 25		m³	€ 99,50
		08.P01.C 01 030		Rck 30 corrosione indotta da carbonatazione - asciutto o permanentemente bagnato a/c 0,60		m³	€ 105,45
		08.P01.C 01 035		Rck 30 corrosione indotta da carbonatazione - bagnato raramente asciutto a/c 0,60		m³	€ 105,99
		08.P01.C 01 040		Rck 30 moderata saturazione d'acqua, in presenza di agente disgelante a/c 0,50		m³	€ 114,64
		08.P01.C 01 045		Rck 30 elevata saturazione d'acqua, in assenza di agente disgelante a/c 0,50		m³	€ 115,18
		08.P01.C 01 050		Rck 35 corrosione indotta da carbonatazione - asciutto o permanentemente bagnato a/c 0,60		m³	€ 111,39
		08.P01.C 01 055		Rck 35 corrosione indotta da carbonatazione - bagnato raramente asciutto a/c 0,60		m³	€ 111,94
		08.P01.C 01 060		Rck 35 corrosione indotta da carbonatazione - umidita' moderata a/c 0,55		m³	€ 113,56
		08.P01.C 01 065		Rck 35 corrosione indotta dai cloruri esclusi quelli marini - umidita' moderata a/c 0,55		m³	€ 114,10
		08.P01.C 01 070		Rck 35 moderata saturazione d'acqua, in presenza di agente disgelante a/c 0,50		m³	€ 121,13
		08.P01.C 01 075		Rck 35 elevata saturazione d'acqua, in assenza di agente disgelante a/c 0,50		m³	€ 121,67
		08.P01.C 01 080		Rck 35 elevata saturazione d'acqua, in presenza di agente antigelo oppure acqua marina a/c 0,45		m³	€ 122,21
		08.P01.C 01 085		Rck 35 aggressivita' debole a/c 0,55		m³	€ 121,13
		08.P01.C 01 090		Rck 37 corrosione indotta da carbonatazione - asciutto o permanentemente bagnato a/c 0,60		m³	€ 114,64
		08.P01.C 01 095		Rck 37 corrosione indotta da carbonatazione - bagnato raramente asciutto a/c 0,60		m³	€ 115,18
		08.P01.C 01 100		Rck 37 corrosione indotta da carbonatazione - umidita' moderata a/c 0,55		m³	€ 116,80
		08.P01.C 01 105		Rck 37 corrosione indotta dai cloruri esclusi quelli marini - umidita' moderata a/c 0,55		m³	€ 117,34
		08.P01.C 01 110		Rck 37 moderata saturazione d'acqua, in presenza di agente disgelante a/c 0,50		m³	€ 123,29
		08.P01.C 01 115		Rck 37 elevata saturazione d'acqua, in assenza di agente disgelante a/c 0,50		m³	€ 123,83
		08.P01.C 01 120		Rck 37 elevata saturazione d'acqua, in presenza di agente antigelo oppure acqua marina a/c 0,45		m³	€ 127,08
		08.P01.C 01 125		Rck 37 aggressivita' debole a/c 0,55		m³	€ 124,37
		08.P01.C 01 130		Rck 40 corrosione indotta da carbonatazione - asciutto o permanentemente bagnato a/c 0,60		m³	€ 121,13
		08.P01.C 01 135		Rck 40 corrosione indotta da carbonatazione - bagnato raramente asciutto a/c 0,60		m³	€ 121,67
		08.P01.C 01 140		Rck 40 corrosione indotta da carbonatazione - umidita' moderata a/c 0,55		m³	€ 123,29
		08.P01.C 01 145		Rck 40 corrosione indotta da carbonatazione - ciclicamente asciutto e bagnato a/c 0,50		m³	€ 125,45
		08.P01.C 01 150		Rck 40 corrosione indotta dai cloruri esclusi quelli marini - umidita' moderata a/c 0,55		m³	€ 124,91
		08.P01.C 01 155		Rck 40 corrosione indotta dai cloruri esclusi quelli marini - bagnato, raramente asciutto a/c 0,50		m³	€ 127,08
		08.P01.C 01 160		Rck 40 moderata saturazione d'acqua, in assenza di agente disgelante a/c 0,50		m³	€ 125,45
		08.P01.C 01 165		Rck 40 moderata saturazione d'acqua, in presenza di agente disgelante a/c 0,50		m³	€ 130,32
		08.P01.C 01 170		Rck 40 elevata saturazione d'acqua, in assenza di agente disgelante a/c 0,50		m³	€ 130,86
		08.P01.C 01 175		Rck 40 elevata saturazione d'acqua, in presenza di agente antigelo oppure acqua marina a/c 0,45		m³	€ 134,11
		08.P01.C 01 180		Rck 40 aggressivita' debole a/c 0,55		m³	€ 125,99
		08.P01.C 01 185		Rck 40 aggressivita' moderata a/c 0,50		m³	€ 128,16
		08.P01.C 01 190		Rck 45 corrosione indotta da carbonatazione - asciutto o permanentemente bagnato a/c 0,60		m³	€ 126,54
		08.P01.C 01 195		Rck 45 corrosione indotta da carbonatazione - bagnato raramente asciutto a/c 0,60		m³	€ 127,08
		08.P01.C 01 200		Rck 45 corrosione indotta da carbonatazione - umidita' moderata a/c 0,55		m³	€ 128,70
		08.P01.C 01 205		Rck 45 corrosione indotta da carbonatazione - ciclicamente asciutto e bagnato a/c 0,50		m³	€ 130,86
		08.P01.C 01 210		Rck 45 corrosione indotta dai cloruri esclusi quelli marini - umidita' moderata a/c 0,55		m³	€ 129,24
		08.P01.C 01 215		Rck 45 corrosione indotta dai cloruri esclusi quelli marini - bagnato, raramente asciutto a/c 0,50		m³	€ 131,40
		08.P01.C 01 220		Rck 45 corrosione indotta dai cloruri esclusi quelli marini - ciclicamente asciutto e bagnato a/c 0,45		m³	€ 134,65
		08.P01.C 01 225		Rck 45 moderata saturazione d'acqua, in assenza di agente disgelante a/c 0,50		m³	€ 129,78
		08.P01.C 01 230		Rck 45 moderata saturazione d'acqua, in presenza di agente disgelante a/c 0,50		m³	€ 134,11
		08.P01.C 01 235		Rck 45 elevata saturazione d'acqua, in assenza di agente disgelante a/c 0,50		m³	€ 134,65
		08.P01.C 01 240		Rck 45 elevata saturazione d'acqua, in presenza di agente antigelo oppure acqua marina a/c 0,45		m³	€ 137,89
		08.P01.C 01 245		Rck 45 aggressivita' debole a/c 0,55		m³	€ 129,78
		08.P01.C 01 250		Rck 45 aggressivita' moderata a/c 0,50		m³	€ 131,94
		08.P01.C 01 255		Rck 45 aggressivita' forte a/c 0,45		m³	€ 135,19
		08.P01.C 01 260		Supplemento per consistenza s4		m³	€ 2,81
		08.P01.C 01 265		Supplemento per consistenza s5		m³	€ 5,62
		08.P01.D		Materiali in gres
		08.P01.D 01		Fondi fogna in gres ceramico
		08.P01.D 01 005		diametro interno cm 15, aper.120°		m	€ 10,59
		08.P01.D 01 010		diametro interno cm 20, aper.120°		m	€ 11,46
		08.P01.D 01 015		diametro interno cm 25, aper.120°		m	€ 13,39
		08.P01.D 01 020		diametro interno cm 30, aper.120°		m	€ 17,15
		08.P01.D 01 025		diametro interno cm 35, aper.120°		m	€ 21,61
		08.P01.D 01 030		diametro interno cm 40, aper.120°		m	€ 24,68
		08.P01.D 01 035		diametro interno cm 45, aper.120°		m	€ 28,26
		08.P01.D 01 040		diametro interno cm 50, aper.120°		m	€ 35,18
		08.P01.D 01 045		diametro interno cm 60, aper.120°		m	€ 50,49
		08.P01.D 01 050		diametro interno cm 70, aper.120°		m	€ 65,19
		08.P01.D 01 055		diametro interno cm 15, aper.180°		m	€ 12,86
		08.P01.D 01 060		diametro interno cm 20, aper.180°		m	€ 14,96
		08.P01.D 01 065		diametro interno cm 25, aper.180°		m	€ 16,28
		08.P01.D 01 070		diametro interno cm 30, aper.180°		m	€ 21,61
		08.P01.D 01 075		diametro interno cm 35, aper.180°		m	€ 27,74
		08.P01.D 01 080		diametro interno cm 40, aper.180°		m	€ 32,03
		08.P01.D 01 085		diametro interno cm 45, aper.180°		m	€ 39,46
		08.P01.D 01 090		diametro interno cm 50, aper.180°		m	€ 53,29
		08.P01.D 01 095		diametro interno cm 60, aper.180°		m	€ 73,33
		08.P01.D 01 100		diametro interno cm 70, aper.180°		m	€ 88,29
		08.P01.D 02		Mattonelle in gres dimensioni cm 20x10x1,5 (rosso)
		08.P01.D 02 005		dimensioni cm 20x10x1,5 (rosso)		m²	€ 11,89
		08.P01.D 03		Mattonelle in gres ceramico per fognature
		08.P01.D 03 005		dimensioni cm 24x12x1,3 spess. min. cm 1,3		cad	€ 0,57
		08.P01.D 03 010		dimensioni cm 24x12x1,5 spess. min. cm 1,5		cad	€ 0,60
		08.P01.D 03 015		dimensioni cm 24x12x1,7 spess. min. cm 1,7		cad	€ 0,63
		08.P01.D 04		Piastrelle in gres, di colore rosso dello spessore di mm 9-10
		08.P01.D 04 005		dimensioni cm 7,5x15 - a superficie liscia		m²	€ 8,03
		08.P01.D 05		Tubi in gres ceramico conformi alle norme UNI EN 295. Con "cs" viene indicato il carico di schiacciamento espresso in chilo -newton al metro
		08.P01.D 05 005		diametro interno cm 10 "cs"34 kN/m, l. 1,00 m		m	€ 14,72
		08.P01.D 05 010		diametro interno cm 12,5 "cs"34 kN/m, l. 1,00 m		m	€ 15,94
		08.P01.D 05 015		diametro interno cm 15 "cs"34 kN/m, l. 1,00 m		m	€ 18,47
		08.P01.D 05 020		diametro interno cm 15 "cs"40 kN/m, l. 1,00 m		m	€ 26,34
		08.P01.D 05 025		diametro interno cm 10 "cs"34 kN/m, l. 1,25 m		m	€ 14,72
		08.P01.D 05 030		diametro interno cm 12,5 "cs"34 kN/m, l. 1,25 m		m	€ 15,94
		08.P01.D 05 035		diametro interno cm 15 "cs"34 kN/m, l. 1,25 m		m	€ 18,19
		08.P01.D 05 040		diametro interno cm 15 "cs"34 kN/m, l. 1,50 m		m	€ 18,19
		08.P01.D 05 045		diametro interno cm 15 "cs"40 kN/m, l. 1,50 m		m	€ 25,13
		08.P01.D 05 050		diametro interno cm 20 "cs"32 kN/m, l. 1,50 m		m	€ 30,66
		08.P01.D 05 055		diametro interno cm 25 "cs"40 kN/m, l. 1,50 m		m	€ 41,44
		08.P01.D 05 060		diametro interno cm 30 "cs"48 kN/m, l. 1,50 m		m	€ 54,75
		08.P01.D 05 065		diametro interno cm 20 "cs"32 kN/m, l. 2,00 m		m	€ 30,66
		08.P01.D 05 070		diametro interno cm 20 "cs"48 kN/m, l. 2,00 m		m	€ 37,97
		08.P01.D 05 075		diametro interno cm 25 "cs"40 kN/m, l. 2,00 m		m	€ 41,44
		08.P01.D 05 080		diametro interno cm 25 "cs"60 kN/m, l. 2,00 m		m	€ 49,22
		08.P01.D 05 085		diametro interno cm 30 "cs"48 kN/m, l. 2,00 m		m	€ 54,75
		08.P01.D 05 090		diametro interno cm 30 "cs"72 kN/m, l. 2,00 m		m	€ 67,59
		08.P01.D 05 095		diametro interno cm 35 "cs"56 kN/m, l. 2,00 m		m	€ 76,41
		08.P01.D 05 100		diametro interno cm 40 "cs"48 kN/m, l. 2,00 m		m	€ 83,16
		08.P01.D 05 105		diametro interno cm 40 "cs"80 kN/m, l. 2,00 m		m	€ 110,63
		08.P01.D 05 110		diametro interno cm 40 "cs"64 kN/m		m	€ 98,44
		08.P01.D 05 115		diametro interno cm 50 "cs"60 kN/m		m	€ 124,03
		08.P01.D 05 120		diametro interno cm 50 "cs"80 kN/m		m	€ 164,25
		08.P01.D 05 125		diametro interno cm 60 "cs"57 kN/m		m	€ 172,97
		08.P01.D 05 130		diametro interno cm 60 "cs"72 kN/m		m	€ 243,66
		08.P01.D 05 135		diametro interno cm 70 "cs"60 kN/m		m	€ 241,31
		08.P01.D 05 140		diametro interno cm 70 "cs"84 kN/m		m	€ 294,47
		08.P01.D 05 145		diametro interno cm 80 "cs"60 kN/m		m	€ 309,09
		08.P01.D 06		Curve semplici in gres ceramico a 15°-30°-45° conformi alle norme UNI EN 295
		08.P01.D 06 005		diametro interno cm 10, fn 34		cad	€ 19,03
		08.P01.D 06 010		diametro interno cm 12,5, fn 34		cad	€ 21,75
		08.P01.D 06 015		diametro interno cm 15, fn 34		cad	€ 26,53
		08.P01.D 06 020		diametro interno cm 15, fn 40		cad	€ 44,25
		08.P01.D 06 025		diametro interno cm 20, fn 32		cad	€ 52,78
		08.P01.D 06 030		diametro interno cm 20, fn 48		cad	€ 58,31
		08.P01.D 06 035		diametro interno cm 25, fn 40		cad	€ 88,88
		08.P01.D 06 040		diametro interno cm 25, fn 60		cad	€ 97,69
		08.P01.D 06 045		diametro interno cm 30, fn 48		cad	€ 111,64
		08.P01.D 06 050		diametro interno cm 30, fn 72		cad	€ 122,69
		08.P01.D 06 055		diametro interno cm 35, fn 56		cad	€ 160,21
		08.P01.D 06 060		diametro interno cm 40, fn 48		cad	€ 211,39
		08.P01.D 06 065		diametro interno cm 40, fn 64		cad	€ 232,41
		08.P01.D 06 070		diametro interno cm 50, fn 60		cad	€ 412,64
		08.P01.D 07		Curve semplici in gres ceramico a 90° conformi alle norme UNI EN 295
		08.P01.D 07 005		diametro interno cm 10, fn 34		cad	€ 21,00
		08.P01.D 07 010		diametro interno cm 12,5, fn 34		cad	€ 23,63
		08.P01.D 07 015		diametro interno cm 15, fn 34		cad	€ 29,16
		08.P01.D 07 020		diametro interno cm 15, fn 40		cad	€ 45,84
		08.P01.D 07 025		diametro interno cm 20, fn 32		cad	€ 58,50
		08.P01.D 07 030		diametro interno cm 20, fn 48		cad	€ 64,13
		08.P01.D 07 035		diametro interno cm 25, fn 40		cad	€ 97,31
		08.P01.D 07 040		diametro interno cm 25, fn 60		cad	€ 109,69
		08.P01.D 07 045		diametro interno cm 30, fn 48		cad	€ 130,57
		08.P01.D 07 050		diametro interno cm 30, fn 72		cad	€ 152,43
		08.P01.D 07 055		diametro interno cm 35, fn 56		cad	€ 190,62
		08.P01.D 07 060		diametro interno cm 40, fn 48		cad	€ 250,41
		08.P01.D 07 065		diametro interno cm 40, fn 64		cad	€ 269,34
		08.P01.D 07 070		diametro interno cm 50, fn 60		cad	€ 503,59
		08.P01.D 08		Giunti a squadra in gres ceramico a braccio uguale e minore conformi alle norme UNI EN 295
		08.P01.D 08 005		diametro > cm 30 < cm 25-20-15-12		cad	€ 105,13
		08.P01.D 08 010		diametro > cm 40 < cm 30-25-20-15		cad	€ 137,47
		08.P01.D 08 015		diametro > cm 50 < cm 30-25-20-15		cad	€ 212,94
		08.P01.D 09		Giunti semplici a 45° in gres ceramico a braccio uguale e minore conformi alle norme UNI EN 295
		08.P01.D 09 005		100-100 FN 34/34 F/F		cad	€ 28,03
		08.P01.D 09 010		125-100 FN 34/34 F/F		cad	€ 31,31
		08.P01.D 09 015		125-125 FN 34/34 F/F		cad	€ 31,31
		08.P01.D 09 020		150-100 FN 34/34 F/F		cad	€ 43,13
		08.P01.D 09 025		150-125 FN 34/34 F/F		cad	€ 43,13
		08.P01.D 09 030		150-150 FN 34/34 F/F		cad	€ 43,13
		08.P01.D 09 035		150-100 FN 40/34 C/F		cad	€ 59,25
		08.P01.D 09 040		150-125 FN 40/34 C/F		cad	€ 59,25
		08.P01.D 09 045		150-150 FN 40/34 C/F		cad	€ 59,25
		08.P01.D 09 050		150-150 FN 40/40 C/C		cad	€ 59,25
		08.P01.D 09 055		200-100 FN 32/34 F/F		cad	€ 61,59
		08.P01.D 09 060		200-100 FN 32/34 C/F		cad	€ 81,94
		08.P01.D 09 065		200-125 FN 32/34 F/F		cad	€ 61,59
		08.P01.D 09 070		200-125 FN 32/34 C/F		cad	€ 81,94
		08.P01.D 09 075		200-150 FN 32/34 C/F		cad	€ 81,94
		08.P01.D 09 080		200-150 FN 32/40 C/C		cad	€ 81,94
		08.P01.D 09 085		200-200 FN 32/32 C/C		cad	€ 83,63
		08.P01.D 09 090		250-125 FN 40/34 C/F		cad	€ 99,66
		08.P01.D 09 095		250-150 FN 40/34 C/F		cad	€ 99,66
		08.P01.D 09 100		250-150 FN 40/40 C/C		cad	€ 99,66
		08.P01.D 09 105		250-200 FN 40/32 C/C		cad	€ 101,42
		08.P01.D 09 110		250-250 FN 40/40 C/C		cad	€ 170,85
		08.P01.D 09 115		300-125 FN 48/34 C/F		cad	€ 130,40
		08.P01.D 09 120		300-150 FN 48/34 C/F		cad	€ 130,40
		08.P01.D 09 125		300-150 FN 48/40 C/C		cad	€ 130,40
		08.P01.D 09 130		300-200 FN 48/32 C/C		cad	€ 130,40
		08.P01.D 09 135		300-250 FN 48/40 C/C		cad	€ 149,66
		08.P01.D 09 140		300-300 FN 48/48 C/C		cad	€ 197,65
		08.P01.D 09 145		350-150 FN 56/34 C/F		cad	€ 180,40
		08.P01.D 09 150		350-150 FN 56/40 C/C		cad	€ 180,40
		08.P01.D 09 155		350-200 FN 56/48 C/C		cad	€ 180,40
		08.P01.D 09 160		350-250 FN 56/60 C/C		cad	€ 183,92
		08.P01.D 09 165		350-300 FN 56/72 C/C		cad	€ 198,82
		08.P01.D 09 170		400-150 FN 48/34 C/F		cad	€ 181,57
		08.P01.D 09 175		400-150 FN 48/40 C/C		cad	€ 181,57
		08.P01.D 09 180		400-200 FN 48/32 C/C		cad	€ 181,57
		08.P01.D 09 185		400-250 FN 48/40 C/C		cad	€ 214,99
		08.P01.D 09 190		400-300 FN 48/48 C/C		cad	€ 223,28
		08.P01.D 09 195		500-150 FN 60/34 C/F		cad	€ 288,77
		08.P01.D 09 200		500-150 FN 60/40 C/C		cad	€ 288,77
		08.P01.D 09 205		500-200 FN 60/32 C/C		cad	€ 294,38
		08.P01.D 09 210		500-250 FN 60/40 C/C		cad	€ 305,60
		08.P01.D 09 215		500-300 FN 60/48 C/C		cad	€ 315,49
		08.P01.D 09 220		600-150 FN 57/34 C/F		cad	€ 339,27
		08.P01.D 09 225		600-150 FN 57/40 C/C		cad	€ 339,27
		08.P01.D 09 230		600-200 FN 57/32 C/C		cad	€ 345,97
		08.P01.D 09 235		600-250 FN 57/40 C/C		cad	€ 407,03
		08.P01.D 09 240		600-300 FN 57/48 C/C		cad	€ 414,98
		08.P01.D 09 245		200-150 FN 48/34 C/F		cad	€ 90,38
		08.P01.D 09 250		200-150 FN 48/40 C/C		cad	€ 90,38
		08.P01.D 09 255		200-200 FN 48/48 C/C		cad	€ 91,88
		08.P01.D 09 260		250-125 FN 60/34 C/F		cad	€ 122,53
		08.P01.D 09 265		250-150 FN 60/34 C/F		cad	€ 122,53
		08.P01.D 09 270		250-150 FN 60/40 C/C		cad	€ 122,53
		08.P01.D 09 275		250-200 FN 60/48 C/C		cad	€ 125,06
		08.P01.D 09 280		250-250 FN 60/60 C/C		cad	€ 188,02
		08.P01.D 09 285		300-125 FN 72/34 C/F		cad	€ 143,46
		08.P01.D 09 290		300-150 FN 72/34 C/F		cad	€ 143,46
		08.P01.D 09 295		300-150 FN 72/40 C/C		cad	€ 143,46
		08.P01.D 09 300		300-200 FN 72/48 C/C		cad	€ 143,46
		08.P01.D 09 305		300-250 FN 72/60 C/C		cad	€ 164,57
		08.P01.D 09 310		300-300 FN 72/72 C/C		cad	€ 212,73
		08.P01.D 09 315		400-150 FN 64/34 C/F		cad	€ 192,37
		08.P01.D 09 320		400-150 FN 64/40 C/C		cad	€ 192,37
		08.P01.D 09 325		400-200 FN 64/32 C/C		cad	€ 192,37
		08.P01.D 09 330		400-250 FN 64/40 C/C		cad	€ 236,43
		08.P01.D 09 335		400-300 FN 64/72 C/C		cad	€ 247,15
		08.P01.D 10		Giunti semplici a 90° in gres ceramico a braccio uguale e minore conformi alle norme UNI EN 295
		08.P01.D 10 005		100-100 FN 34/34 F/F		cad	€ 28,03
		08.P01.D 10 010		125-100 FN 34/34 F/F		cad	€ 31,31
		08.P01.D 10 015		125-125 FN 34/34 F/F		cad	€ 31,31
		08.P01.D 10 020		150-100 FN 34/34 F/F		cad	€ 43,13
		08.P01.D 10 025		150-125 FN 34/34 F/F		cad	€ 43,13
		08.P01.D 10 030		150-150 FN 34/34 F/F		cad	€ 43,13
		08.P01.D 10 035		150-100 FN 40/34 C/F		cad	€ 57,28
		08.P01.D 10 040		150-125 FN 40/34 C/F		cad	€ 57,28
		08.P01.D 10 045		150-150 FN 40/34 C/F		cad	€ 57,28
		08.P01.D 10 050		150-150 FN 40/40 C/C		cad	€ 57,28
		08.P01.D 10 055		200-100 FN 32/34 F/F		cad	€ 61,59
		08.P01.D 10 060		200-100 FN 32/34 C/F		cad	€ 76,97
		08.P01.D 10 065		200-125 FN 32/34 F/F		cad	€ 61,59
		08.P01.D 10 070		200-125 FN 32/34 C/F		cad	€ 76,97
		08.P01.D 10 075		200-150 FN 32/34 C/F		cad	€ 76,97
		08.P01.D 10 080		200-150 FN 32/40 C/C		cad	€ 76,97
		08.P01.D 10 085		200-200 FN 32/32 C/C		cad	€ 78,28
		08.P01.D 10 090		250-125 FN 40/34 C/F		cad	€ 99,84
		08.P01.D 10 095		250-150 FN 40/34 C/F		cad	€ 99,84
		08.P01.D 10 100		250-150 FN 40/40 C/C		cad	€ 99,84
		08.P01.D 10 105		250-200 FN 40/32 C/C		cad	€ 101,81
		08.P01.D 10 110		250-250 FN 40/40 C/C		cad	€ 160,38
		08.P01.D 10 115		300-125 FN 48/34 C/F		cad	€ 119,34
		08.P01.D 10 120		300-150 FN 48/34 C/F		cad	€ 119,34
		08.P01.D 10 125		300-150 FN 48/40 C/C		cad	€ 119,34
		08.P01.D 10 130		300-200 FN 48/32 C/C		cad	€ 119,34
		08.P01.D 10 135		300-250 FN 48/40 C/C		cad	€ 138,86
		08.P01.D 10 140		300-300 FN 48/48 C/C		cad	€ 181,57
		08.P01.D 10 145		350-150 FN 56/34 C/F		cad	€ 162,39
		08.P01.D 10 150		350-150 FN 56/40 C/C		cad	€ 162,39
		08.P01.D 10 155		350-200 FN 56/48 C/C		cad	€ 162,39
		08.P01.D 10 160		350-250 FN 56/60 C/C		cad	€ 165,41
		08.P01.D 10 165		350-300 FN 56/72 C/C		cad	€ 174,45
		08.P01.D 10 170		400-150 FN 48/34 C/F		cad	€ 164,57
		08.P01.D 10 175		400-150 FN 48/40 C/C		cad	€ 164,57
		08.P01.D 10 180		400-200 FN 48/32 C/C		cad	€ 164,57
		08.P01.D 10 185		400-250 FN 48/40 C/C		cad	€ 181,57
		08.P01.D 10 190		400-300 FN 48/48 C/C		cad	€ 189,53
		08.P01.D 10 195		500-150 FN 60/34 C/F		cad	€ 267,25
		08.P01.D 10 200		500-150 FN 60/40 C/C		cad	€ 267,25
		08.P01.D 10 205		500-200 FN 60/32 C/C		cad	€ 272,27
		08.P01.D 10 210		500-250 FN 60/40 C/C		cad	€ 298,23
		08.P01.D 10 215		500-300 FN 60/48 C/C		cad	€ 307,70
		08.P01.D 10 220		600-150 FN 57/34 C/F		cad	€ 331,23
		08.P01.D 10 225		600-150 FN 57/40 C/C		cad	€ 331,23
		08.P01.D 10 230		600-200 FN 57/32 C/C		cad	€ 336,59
		08.P01.D 10 235		600-250 FN 57/40 C/C		cad	€ 384,83
		08.P01.D 10 240		600-300 FN 57/48 C/C		cad	€ 395,30
		08.P01.D 10 245		200-150 FN 48/34 C/F		cad	€ 84,56
		08.P01.D 10 250		200-150 FN 48/40 C/C		cad	€ 84,56
		08.P01.D 10 255		200-200 FN 48/48 C/C		cad	€ 86,25
		08.P01.D 10 260		250-125 FN 60/34 C/F		cad	€ 109,78
		08.P01.D 10 265		250-150 FN 60/34 C/F		cad	€ 109,78
		08.P01.D 10 270		250-150 FN 60/40 C/C		cad	€ 109,78
		08.P01.D 10 275		250-200 FN 60/48 C/C		cad	€ 111,84
		08.P01.D 10 280		250-250 FN 60/60 C/C		cad	€ 176,29
		08.P01.D 10 285		300-125 FN 72/34 C/F		cad	€ 131,40
		08.P01.D 10 290		300-150 FN 72/34 C/F		cad	€ 131,40
		08.P01.D 10 295		300-150 FN 72/40 C/C		cad	€ 131,40
		08.P01.D 10 300		300-200 FN 72/48 C/C		cad	€ 131,40
		08.P01.D 10 305		300-250 FN 72/60 C/C		cad	€ 153,85
		08.P01.D 10 310		300-300 FN 72/72 C/C		cad	€ 192,37
		08.P01.D 10 315		400-150 FN 64/34 C/F		cad	€ 175,29
		08.P01.D 10 320		400-150 FN 64/40 C/C		cad	€ 175,29
		08.P01.D 10 325		400-200 FN 64/32 C/C		cad	€ 175,29
		08.P01.D 10 330		400-250 FN 64/40 C/C		cad	€ 197,73
		08.P01.D 10 335		400-300 FN 64/72 C/C		cad	€ 206,86
		08.P01.D 11		Innesti per pozzetti in gres ceramico conformi alle norme UNI EN 295
		08.P01.D 11 005		diametro 150, fn 34		cad	€ 15,76
		08.P01.D 11 010		diametro 150, fn 40		cad	€ 22,51
		08.P01.D 11 015		diametro 200, fn 32		cad	€ 25,68
		08.P01.D 11 020		diametro 200, fn 48		cad	€ 28,11
		08.P01.D 11 025		diametro 250, fn 40		cad	€ 32,01
		08.P01.D 11 030		diametro 250, fn 60		cad	€ 35,26
		08.P01.D 11 035		diametro 300, fn 48		cad	€ 38,92
		08.P01.D 11 040		diametro 300, fn 72		cad	€ 42,74
		08.P01.D 11 045		diametro 350, fn 56		cad	€ 49,64
		08.P01.D 11 050		diametro 400, fn 48		cad	€ 59,96
		08.P01.D 11 055		diametro 400, fn 64		cad	€ 65,98
		08.P01.D 11 060		diametro 500, fn 60		cad	€ 78,98
		08.P01.D 11 065		diametro 600, fn 57		cad	€ 108,14
		08.P01.D 12		Elementi conici diritti in gres ceramico conformi alle norme UNI EN 295
		08.P01.D 12 005		diametro 125, fn 34		cad	€ 24,05
		08.P01.D 12 010		diametro 150, fn 34		cad	€ 26,65
		08.P01.D 12 015		diametro 150, fn 40		cad	€ 38,03
		08.P01.D 12 020		diametro 200, fn 32		cad	€ 51,76
		08.P01.D 12 025		diametro 200, fn 48		cad	€ 56,79
		08.P01.D 12 030		diametro 250, fn 40		cad	€ 82,06
		08.P01.D 12 035		diametro 250, fn 60		cad	€ 90,19
		08.P01.D 12 040		diametro 300, fn 48		cad	€ 110,91
		08.P01.D 12 045		diametro 300, fn 72		cad	€ 122,04
		08.P01.D 12 050		diametro 350, fn 56		cad	€ 133,98
		08.P01.D 12 055		diametro 400, fn 48		cad	€ 154,72
		08.P01.D 12 060		diametro 400, fn 64		cad	€ 170,01
		08.P01.D 12 065		diametro 500, fn 60		cad	€ 215,98
		08.P01.D 13		Riduttori per giunti semplici o a squadra in gres ceramico conformi alle norme UNI EN 295
		08.P01.D 13 005		diametro > cm 12 < cm 10		cad	€ 25,82
		08.P01.D 13 010		diametro > cm 15 < cm 12,5-10		cad	€ 28,85
		08.P01.D 13 015		diametro > cm 20 < cm 15-12,5-10		cad	€ 39,28
		08.P01.D 13 020		diametro > cm 25 < cm 20-15-12,5		cad	€ 62,27
		08.P01.D 13 025		diametro > cm 30 < cm 25-20-15-12,5		cad	€ 84,25
		08.P01.D 13 030		diametro > cm 35 < cm 25-20-15		cad	€ 103,32
		08.P01.D 13 035		diametro > cm 40< cm 30-25-20-15		cad	€ 111,69
		08.P01.D 13 040		diametro > cm 50< cm 30-25-20-15		cad	€ 156,38
		08.P01.D 14		Ispezioni in gres ceramico munite di tappo di chiusura e serratappo, conformi alle norme UNI EN 295
		08.P01.D 14 005		diametro interno cm 10		cad	€ 36,05
		08.P01.D 14 010		diametro interno cm 12,5		cad	€ 39,43
		08.P01.D 14 015		diametro interno cm 15		cad	€ 45,28
		08.P01.D 14 020		diametro interno cm 20		cad	€ 61,12
		08.P01.D 14 025		diametro interno cm 25		cad	€ 81,54
		08.P01.D 14 030		diametro interno cm 30		cad	€ 105,80
		08.P01.D 14 035		diametro interno cm 35		cad	€ 132,09
		08.P01.D 14 040		diametro interno cm 40		cad	€ 136,81
		08.P01.D 15		Sifoni orizzontali (tipo Firenze) in gres ceramico conformi alle norme UNI EN 295
		08.P01.D 15 005		diametro interno cm 12,5		cad	€ 68,25
		08.P01.D 15 010		diametro interno cm 15 kN 160		cad	€ 94,58
		08.P01.D 15 015		diametro interno cm 15 kN 240		cad	€ 123,66
		08.P01.D 15 020		diametro interno cm 20, kN 160		cad	€ 170,59
		08.P01.D 15 025		diametro interno cm 25, kN 160		cad	€ 237,58
		08.P01.D 15 030		diametro interno cm 30, kN 160		cad	€ 360,04
		08.P01.D 15 035		diametro interno cm 15, chiuso		cad	€ 64,78
		08.P01.D 16		Sifoni rovesci (tipo Mortara) in gres ceramico conformi alle norme UNI EN 295
		08.P01.D 16 005		diametro interno cm 10, aperto		cad	€ 33,47
		08.P01.D 16 010		diametro interno cm 12,5, aperto		cad	€ 36,47
		08.P01.D 16 015		diametro interno cm 15, aperto		cad	€ 61,31
		08.P01.D 16 020		diametro interno cm 10, chiuso		cad	€ 35,72
		08.P01.D 16 025		diametro interno cm 12,5, chiuso		cad	€ 39,75
		08.P01.D 17		Sifoni verticali (tipo Torino) in gres ceramico conformi alle norme UNI EN 295
		08.P01.D 17 005		diametro interno cm 10		cad	€ 88,26
		08.P01.D 17 010		diametro interno cm 12,5		cad	€ 95,32
		08.P01.D 17 015		diametro interno cm 15		cad	€ 102,36
		08.P01.D 17 020		diametro interno cm 20		cad	€ 142,62
		08.P01.D 18		Raccordi per pozzetti maschio/femmina in gres ceramico conformi alle norme UNI EN 295; lunghezza 0,75 m
		08.P01.D 18 005		diametro 15, FN 34		cad	€ 26,98
		08.P01.D 18 010		diametro 15, FN 40		cad	€ 35,10
		08.P01.D 18 015		diametro 20, FN 32		cad	€ 46,07
		08.P01.D 18 020		diametro 20, FN 48		cad	€ 50,78
		08.P01.D 18 025		diametro 25, FN 40		cad	€ 54,11
		08.P01.D 18 030		diametro 25, FN 60		cad	€ 59,39
		08.P01.D 18 035		diametro 30, FN 48		cad	€ 72,48
		08.P01.D 18 040		diametro 30, FN 72		cad	€ 79,63
		08.P01.D 18 045		diametro 35, FN 56		cad	€ 102,46
		08.P01.D 18 050		diametro 40, FN 48		cad	€ 108,31
		08.P01.D 18 055		diametro 40, FN 64		cad	€ 118,87
		08.P01.D 18 060		diametro 40, FN 80		cad	€ 150,31
		08.P01.D 18 065		diametro 50, FN 60		cad	€ 155,84
		08.P01.D 18 070		diametro 50, FN 80		cad	€ 210,96
		08.P01.D 18 075		diametro 60, FN 57		cad	€ 180,75
		08.P01.D 18 080		diametro 70, FN 60		cad	€ 263,78
		08.P01.D 18 085		diametro 80, FN 60		cad	€ 352,88
		08.P01.D 19		Tubazioni in gres ceramico con finestra conformi alle norme UNI EN 295, lunghezza 1,50 m
		08.P01.D 19 005		diametro 20, FN 32		cad	€ 80,43
		08.P01.D 19 010		diametro 25, FN 40		cad	€ 94,46
		08.P01.D 20		Tubazioni in gres ceramico con finestra conformi alle norme UNI EN 295, lunghezza 2,00 m
		08.P01.D 20 005		diametro 20, FN 48		cad	€ 76,71
		08.P01.D 20 010		diametro 25, FN 60		cad	€ 89,46
		08.P01.D 20 015		diametro 30, FN 48		cad	€ 103,17
		08.P01.D 20 020		diametro 30, FN 72		cad	€ 121,34
		08.P01.D 20 025		diametro 35, FN 56		cad	€ 132,19
		08.P01.D 20 030		diametro 40, FN 48		cad	€ 156,09
		08.P01.D 21		Tubazioni in gres ceramico con finestra conformi alle norme UNI EN 295, lunghezza 2,500 m
		08.P01.D 21 005		diametro 50, FN 60		cad	€ 182,44
		08.P01.D 21 010		diametro 60, FN 57		cad	€ 228,75
		08.P01.D 21 015		diametro 70, FN 60		cad	€ 313,50
		08.P01.D 21 020		diametro 80, FN 60		cad	€ 414,00
		08.P01.D 21 025		diametro 40, FN 64		cad	€ 145,59
		08.P01.D 21 030		diametro 50, FN 80		cad	€ 217,13
		08.P01.D 22		Tubi in gres forniti per la posa con la tecnica del microtunnelling. I tubi devono essere realizzati con argille adatte, verniciati internamente ed / esternamente e sottoposti a cottura fino a vetrificazione. Le argille devono essere di qualità ed omogeneità tali per cui il prodotto finale sia conforme alla norma UNI EN 295 7: 1999.I tubi devono essere sani ed esenti da difetti in grado di compromettere il funzionamento, quando in / servizio. Difetti visibili, come per esempio punti opachi nella vernice, asperità della superficie, nonché minori danneggiamenti superficiali sono accettabili a condizione che la durata e i requisiti di posa a spinta, e le caratteristiche idrauliche dei pozzetti d'ispezione siano invariate. I tubi sono classificati come rigidi. I tubi possono essere sottoposti a trattamento superficiale dopo la cottura. Le tubazioni dovranno assicurare una enuta idraulica pari a 0,5 bar. E' compreso quanto occorre per dare la fornitura dei tubi.
		08.P01.D 22 005		Ø 250		m	€ 150,60
		08.P01.D 22 010		Ø 300		m	€ 184,50
		08.P01.D 22 015		Ø 400		m	€ 330,90
		08.P01.D 22 020		Ø 500		m	€ 400,90
		08.P01.D 22 025		Ø 600		m	€ 500,50
		08.P01.D 22 030		Ø 700		m	€ 601,30
		08.P01.D 22 035		Ø 800		m	€ 701,00
		08.P01.D 22 040		Ø 1000		m	€ 1.002,20
		08.P01.E		Materiali polimerici (PVC )
		08.P01.E 01		Collante per PVC
		08.P01.E 01 005		...		kg	€ 28,74
		08.P01.E 02		Detergente per PVC
		08.P01.E 02 005		...		l	€ 15,91
		08.P01.E 03		Teflon in nastri per guarnizioni
		08.P01.E 03 005		...		cad	€ 0,48
		08.P01.E 04		Telai e chiusini in PVC
		08.P01.E 04 005		dimensioni 20x20		cad	€ 7,44
		08.P01.E 04 010		dimensioni 30x30		cad	€ 11,22
		08.P01.E 04 015		dimensioni 40x40		cad	€ 12,09
		08.P01.E 04 020		dimensioni 55x55		cad	€ 32,70
		08.P01.E 05		Coperchi o griglie in PVC
		08.P01.E 05 005		dimensioni 20x20		cad	€ 7,81
		08.P01.E 05 010		dimensioni 30x30		cad	€ 16,47
		08.P01.E 05 015		dimensioni 40x40		cad	€ 33,57
		08.P01.E 05 020		dimensioni 55x55		cad	€ 93,73
		08.P01.E 06		Chiusini completi in PVC
		08.P01.E 06 005		dimensioni 20x20		cad	€ 15,25
		08.P01.E 06 010		dimensioni 30x30		cad	€ 27,70
		08.P01.E 06 015		dimensioni 40x40		cad	€ 45,65
		08.P01.E 06 020		dimensioni 55x55		cad	€ 126,43
		08.P01.E 07		Pozzetti - prolunghe (con o senza fondo) in PVC
		08.P01.E 07 005		dimensioni 20x20		cad	€ 13,42
		08.P01.E 07 010		dimensioni 30x30		cad	€ 30,81
		08.P01.E 07 015		dimensioni 40x40		cad	€ 54,00
		08.P01.E 07 020		dimensioni 55x55		cad	€ 114,10
		08.P01.E 08		Tubi in PVC rigido tipo 302, conformi alle norme UNI EN 1329, lunghezza m 1
		08.P01.E 08 005		diametro esterno cm 5		m	€ 2,37
		08.P01.E 08 010		diametro esterno cm 6,3		m	€ 2,88
		08.P01.E 08 015		diametro esterno cm 8		m	€ 3,67
		08.P01.E 08 020		diametro esterno cm 10		m	€ 4,86
		08.P01.E 08 025		diametro esterno cm 12,5		m	€ 5,61
		08.P01.E 08 030		diametro esterno cm 14		m	€ 6,55
		08.P01.E 08 035		diametro esterno cm 16		m	€ 7,95
		08.P01.E 08 040		diametro esterno cm 20		m	€ 12,48
		08.P01.E 09		Tubi in PVC rigido tipo 302, conformi alle norme UNI EN 1329, lunghezza m 2
		08.P01.E 09 005		diametro esterno cm 5		cad	€ 4,47
		08.P01.E 09 010		diametro esterno cm 6,3		cad	€ 5,44
		08.P01.E 09 015		diametro esterno cm 8		cad	€ 7,09
		08.P01.E 09 020		diametro esterno cm 10		cad	€ 8,14
		08.P01.E 09 025		diametro esterno cm 12,5		cad	€ 10,34
		08.P01.E 09 030		diametro esterno cm 14		cad	€ 12,41
		08.P01.E 09 035		diametro esterno cm 16		cad	€ 15,16
		08.P01.E 09 040		diametro esterno cm 20		cad	€ 23,97
		08.P01.E 10		Tubi in PVC rigido tipo 302, conformi alle norme UNI EN 1329, lunghezza m 3
		08.P01.E 10 005		diametro esterno cm 5		cad	€ 6,30
		08.P01.E 10 010		diametro esterno cm 6,3		cad	€ 7,64
		08.P01.E 10 015		diametro esterno cm 8		cad	€ 9,84
		08.P01.E 10 020		diametro esterno cm 10		cad	€ 11,38
		08.P01.E 10 025		diametro esterno cm 12,5		cad	€ 14,07
		08.P01.E 10 030		diametro esterno cm 14		cad	€ 17,43
		08.P01.E 10 035		diametro esterno cm 16		cad	€ 21,33
		08.P01.E 10 040		diametro esterno cm 20		cad	€ 33,51
		08.P01.E 11		Curve a 45 gradi in PVC rigido tipo 302, conformi alle norme UNI EN 1329
		08.P01.E 11 005		diametro esterno cm 5		cad	€ 1,17
		08.P01.E 11 010		diametro esterno cm 6,3		cad	€ 1,37
		08.P01.E 11 015		diametro esterno cm 8		cad	€ 1,64
		08.P01.E 11 020		diametro esterno cm 10		cad	€ 2,27
		08.P01.E 11 025		diametro esterno cm 12,5		cad	€ 3,50
		08.P01.E 11 030		diametro esterno cm 14		cad	€ 4,75
		08.P01.E 11 035		diametro esterno cm 16		cad	€ 6,75
		08.P01.E 11 040		diametro esterno cm 20		cad	€ 11,37
		08.P01.E 12		Curve a 15 gradi in PVC rigido per fognature, conformi alle norme UNI EN 1401 E DIN 19534
		08.P01.E 12 005		diametro esterno cm 11		cad	€ 2,50
		08.P01.E 12 010		diametro esterno cm 12,5		cad	€ 3,31
		08.P01.E 12 015		diametro esterno cm 16		cad	€ 6,29
		08.P01.E 12 020		diametro esterno cm 20		cad	€ 11,23
		08.P01.E 12 025		diametro esterno cm 25		cad	€ 34,77
		08.P01.E 12 030		diametro esterno cm 31,5		cad	€ 68,81
		08.P01.E 12 035		diametro esterno cm 35,5		cad	€ 163,44
		08.P01.E 12 040		diametro esterno cm 40		cad	€ 161,13
		08.P01.E 12 045		diametro esterno cm 50		cad	€ 260,59
		08.P01.E 12 050		diametro esterno cm 63		cad	€ 559,58
		08.P01.E 12 055		diametro esterno cm 71		cad	€ 773,65
		08.P01.E 12 060		diametro esterno cm 80		cad	€ 823,21
		08.P01.E 13		Curve a 30 gradi in PVC rigido per fognature, conformi alle norme UNI EN 1401 E DIN 19534
		08.P01.E 13 005		diametro esterno cm 11		cad	€ 2,50
		08.P01.E 13 010		diametro esterno cm 12,5		cad	€ 3,31
		08.P01.E 13 015		diametro esterno cm 16		cad	€ 6,29
		08.P01.E 13 020		diametro esterno cm 20		cad	€ 11,23
		08.P01.E 13 025		diametro esterno cm 25		cad	€ 34,77
		08.P01.E 13 030		diametro esterno cm 31,5		cad	€ 68,81
		08.P01.E 13 035		diametro esterno cm 35,5		cad	€ 163,44
		08.P01.E 13 040		diametro esterno cm 40		cad	€ 161,13
		08.P01.E 13 045		diametro esterno cm 50		cad	€ 260,59
		08.P01.E 13 050		diametro esterno cm 63		cad	€ 559,58
		08.P01.E 13 055		diametro esterno cm 71		cad	€ 773,65
		08.P01.E 13 060		diametro esterno cm 80		cad	€ 823,21
		08.P01.E 14		Curve a 45 gradi in PVC rigido per fognature, conformi alle norme UNI EN 1401 E DIN 19534
		08.P01.E 14 005		diametro esterno cm 11		cad	€ 2,50
		08.P01.E 14 010		diametro esterno cm 12,5		cad	€ 3,31
		08.P01.E 14 015		diametro esterno cm 16		cad	€ 6,29
		08.P01.E 14 020		diametro esterno cm 20		cad	€ 11,23
		08.P01.E 14 025		diametro esterno cm 25		cad	€ 34,77
		08.P01.E 14 030		diametro esterno cm 31,5		cad	€ 75,00
		08.P01.E 14 035		diametro esterno cm 35,5		cad	€ 163,44
		08.P01.E 14 040		diametro esterno cm 40		cad	€ 161,13
		08.P01.E 14 045		diametro esterno cm 50		cad	€ 260,59
		08.P01.E 14 050		diametro esterno cm 63		cad	€ 664,28
		08.P01.E 14 055		diametro esterno cm 71		cad	€ 1.089,50
		08.P01.E 14 060		diametro esterno cm 80		cad	€ 1.207,00
		08.P01.E 15		Curve a 90 gradi in PVC rigido tipo 302, conformi alle norme UNI EN 1329
		08.P01.E 15 005		diametro esterno cm 5		cad	€ 1,37
		08.P01.E 15 010		diametro esterno cm 6,3		cad	€ 1,64
		08.P01.E 15 015		diametro esterno cm 8		cad	€ 2,14
		08.P01.E 15 020		diametro esterno cm 10		cad	€ 2,67
		08.P01.E 15 025		diametro esterno cm 12,5		cad	€ 4,03
		08.P01.E 15 030		diametro esterno cm 14		cad	€ 5,72
		08.P01.E 15 035		diametro esterno cm 16		cad	€ 8,00
		08.P01.E 15 040		diametro esterno cm 20		cad	€ 13,91
		08.P01.E 16		Curve a 90 gradi in PVC rigido per fognature, conformi alle norme UNI EN 1401 E DIN 19534
		08.P01.E 16 005		diametro esterno cm 11		cad	€ 3,43
		08.P01.E 16 010		diametro esterno cm 12,5		cad	€ 3,67
		08.P01.E 16 015		diametro esterno cm 16		cad	€ 7,68
		08.P01.E 16 020		diametro esterno cm 20		cad	€ 13,43
		08.P01.E 16 025		diametro esterno cm 25		cad	€ 39,85
		08.P01.E 16 030		diametro esterno cm 31,5		cad	€ 70,67
		08.P01.E 16 035		diametro esterno cm 35,5		cad	€ 193,53
		08.P01.E 16 040		diametro esterno cm 40		cad	€ 232,79
		08.P01.E 16 045		diametro esterno cm 50		cad	€ 393,22
		08.P01.E 16 050		diametro esterno cm 63		cad	€ 857,98
		08.P01.E 16 055		diametro esterno cm 71		cad	€ 1.413,50
		08.P01.E 16 060		diametro esterno cm 80		cad	€ 1.567,65
		08.P01.E 17		Braghe semplici a 45 e 90 gradi in PVC rigido tipo 302, conformi alle norme UNI EN 1329
		08.P01.E 17 005		diametro esterno cm 5		cad	€ 2,02
		08.P01.E 17 010		diametro esterno cm 6,3		cad	€ 2,22
		08.P01.E 17 015		diametro esterno cm 8		cad	€ 3,57
		08.P01.E 17 020		diametro esterno cm 10		cad	€ 4,75
		08.P01.E 17 025		diametro esterno cm 12,5		cad	€ 6,75
		08.P01.E 17 030		diametro esterno cm 14		cad	€ 9,02
		08.P01.E 17 035		diametro esterno cm 16		cad	€ 12,46
		08.P01.E 17 040		diametro esterno cm 20		cad	€ 24,10
		08.P01.E 18		Manicotti (bigiunti) in PVC rigido per fognature, conformi alle norme UNI EN 1401 e DIN 19534
		08.P01.E 18 005		diametro esterno cm 11		cad	€ 2,68
		08.P01.E 18 010		diametro esterno cm 12,5		cad	€ 4,19
		08.P01.E 18 015		diametro esterno cm 16		cad	€ 6,29
		08.P01.E 18 020		diametro esterno cm 20		cad	€ 12,09
		08.P01.E 18 025		diametro esterno cm 25		cad	€ 25,30
		08.P01.E 18 030		diametro esterno cm 31,5		cad	€ 40,72
		08.P01.E 18 035		diametro esterno cm 35,5		cad	€ 56,43
		08.P01.E 18 040		diametro esterno cm 40		cad	€ 75,61
		08.P01.E 18 045		diametro esterno cm 50		cad	€ 157,05
		08.P01.E 18 050		diametro esterno cm 63		cad	€ 253,03
		08.P01.E 18 055		diametro esterno cm 71		cad	€ 261,76
		08.P01.E 18 060		diametro esterno cm 80		cad	€ 404,28
		08.P01.E 19		Ispezioni in PVC rigido per fognature, conformi alle norme UNI EN 1401, munite di tappo di chiusura
		08.P01.E 19 005		diametro esterno cm 11		cad	€ 10,76
		08.P01.E 19 010		diametro esterno cm 12.5		cad	€ 13,09
		08.P01.E 19 015		diametro esterno cm 16		cad	€ 29,32
		08.P01.E 19 020		diametro esterno cm 20		cad	€ 43,21
		08.P01.E 19 025		diametro esterno cm 25		cad	€ 70,97
		08.P01.E 19 030		diametro esterno cm 31,5		cad	€ 98,31
		08.P01.E 19 035		diametro esterno cm 35,5		cad	€ 126,22
		08.P01.E 19 040		diametro esterno cm 40		cad	€ 141,36
		08.P01.E 19 045		diametro esterno cm 50		cad	€ 241,99
		08.P01.E 19 050		diametro esterno cm 63		cad	€ 442,09
		08.P01.E 20		Sifoni tipo firenze in PVC rigido per fognature, conformi alle norme UNI EN 1401 e DIN 19534
		08.P01.E 20 005		diametro esterno cm 11		cad	€ 29,96
		08.P01.E 20 010		diametro esterno cm 12.5		cad	€ 33,86
		08.P01.E 20 015		diametro esterno cm 16		cad	€ 49,50
		08.P01.E 20 020		diametro esterno cm 20		cad	€ 70,38
		08.P01.E 20 025		diametro esterno cm 25		cad	€ 259,03
		08.P01.E 20 030		diametro esterno cm 31,5		cad	€ 333,61
		08.P01.E 20 035		diametro esterno cm 35,5		cad	€ 755,03
		08.P01.E 20 040		diametro esterno cm 40		cad	€ 1.126,15
		08.P01.E 20 045		diametro esterno cm 50		cad	€ 1.679,31
		08.P01.E 20 050		diametro esterno cm 63		cad	€ 1.968,30
		08.P01.E 21		Braghe doppie a 45 e 90 gradi in PVC rigido tipo 302, conforme alle norme UNI EN 1329
		08.P01.E 21 005		diametro esterno cm 8		cad	€ 9,76
		08.P01.E 21 010		diametro esterno cm 10		cad	€ 12,41
		08.P01.E 21 015		diametro esterno cm 12,5		cad	€ 18,33
		08.P01.E 21 020		diametro esterno cm 14		cad	€ 22,68
		08.P01.E 21 025		diametro esterno cm 16		cad	€ 45,62
		08.P01.E 21 030		diametro esterno cm 20		cad	€ 63,90
		08.P01.E 22		Raccordi con ispezione e tappo, in PVC rigido tipo 302 conformi alle norme UNI EN 1329
		08.P01.E 22 005		diametro esterno cm 6,3		cad	€ 6,88
		08.P01.E 22 010		diametro esterno cm 8		cad	€ 7,42
		08.P01.E 22 015		diametro esterno cm 10		cad	€ 9,55
		08.P01.E 22 020		diametro esterno cm 12,5		cad	€ 13,66
		08.P01.E 22 025		diametro esterno cm 14		cad	€ 15,60
		08.P01.E 22 030		diametro esterno cm 16		cad	€ 27,30
		08.P01.E 22 035		diametro esterno cm 20		cad	€ 39,12
		08.P01.E 23		Ampliatori e riduttori in PVC rigido tipo 302 conformi alle norme UNI EN 1329
		08.P01.E 23 005		diametro maggiore cm 6,3		cad	€ 1,68
		08.P01.E 23 010		diametro maggiore cm 8		cad	€ 1,89
		08.P01.E 23 015		diametro maggiore cm 10		cad	€ 2,86
		08.P01.E 23 020		diametro maggiore cm 12,5		cad	€ 3,92
		08.P01.E 23 025		diametro maggiore cm 14		cad	€ 5,19
		08.P01.E 23 030		diametro esterno cm 16		cad	€ 6,50
		08.P01.E 23 035		diametro esterno cm 20		cad	€ 11,77
		08.P01.E 24		Innesti a sella in PVC rigido, conformi alle norme UNI EN 1401
		08.P01.E 24 005		125 X 110		cad	€ 14,71
		08.P01.E 24 010		160 X 110		cad	€ 18,15
		08.P01.E 24 015		160 X 125		cad	€ 20,73
		08.P01.E 24 020		200 X 110		cad	€ 21,63
		08.P01.E 24 025		200 X 125		cad	€ 22,88
		08.P01.E 24 030		200 X 160		cad	€ 26,43
		08.P01.E 24 035		250 X 125		cad	€ 33,54
		08.P01.E 24 040		250 X 160		cad	€ 36,87
		08.P01.E 24 045		250 X 200		cad	€ 43,20
		08.P01.E 24 050		315 X 160		cad	€ 45,64
		08.P01.E 24 055		315 X 200		cad	€ 56,15
		08.P01.E 24 060		315 X 250		cad	€ 66,75
		08.P01.E 24 065		400 X 160		cad	€ 65,85
		08.P01.E 24 070		400 X 200		cad	€ 70,21
		08.P01.E 24 075		400 X 250		cad	€ 79,00
		08.P01.E 24 080		500 X 200		cad	€ 93,01
		08.P01.E 24 085		500 X 250		cad	€ 105,33
		08.P01.E 24 090		500 X 315		cad	€ 121,13
		08.P01.E 25		Derivazioni (giunti) eguali a 45° e a 90° in PVC rigido, conformi alle norme UNI EN 1401
		08.P01.E 25 005		diametro esterno cm 11		cad	€ 5,59
		08.P01.E 25 010		diametro esterno cm 12.5		cad	€ 6,22
		08.P01.E 25 015		diametro esterno cm 16		cad	€ 11,24
		08.P01.E 25 020		diametro esterno cm 20		cad	€ 22,32
		08.P01.E 25 025		diametro esterno cm 25		cad	€ 64,60
		08.P01.E 25 030		diametro esterno cm 31,5		cad	€ 127,58
		08.P01.E 25 035		diametro esterno cm 35,5		cad	€ 152,02
		08.P01.E 25 040		diametro esterno cm 40		cad	€ 238,88
		08.P01.E 25 045		diametro esterno cm 50		cad	€ 499,47
		08.P01.E 25 050		diametro esterno cm 63		cad	€ 693,30
		08.P01.E 25 055		diametro esterno cm 71		cad	€ 980,39
		08.P01.E 25 060		diametro esterno cm 80		cad	€ 1.606,50
		08.P01.E 26		Tappi in PVC rigido, conformi alle norme UNI EN 1401
		08.P01.E 26 005		diametro esterno cm 11		cad	€ 1,44
		08.P01.E 26 010		diametro esterno cm 12.5		cad	€ 1,71
		08.P01.E 26 015		diametro esterno cm 16		cad	€ 2,98
		08.P01.E 26 020		diametro esterno cm 20		cad	€ 5,42
		08.P01.E 26 025		diametro esterno cm 25		cad	€ 13,85
		08.P01.E 26 030		diametro esterno cm 31,5		cad	€ 25,79
		08.P01.E 26 035		diametro esterno cm 35,5		cad	€ 48,91
		08.P01.E 26 040		diametro esterno cm 40		cad	€ 51,57
		08.P01.E 26 045		diametro esterno cm 50		cad	€ 112,92
		08.P01.E 26 050		diametro esterno cm 63		cad	€ 181,34
		08.P01.E 27		Conici (aumenti) in PVC rigido, conformi alle norme UNI EN 1401
		08.P01.E 27 005		110 x 125		cad	€ 3,23
		08.P01.E 27 010		110 x 160		cad	€ 5,36
		08.P01.E 27 015		125 x 160		cad	€ 5,59
		08.P01.E 27 020		125 x 200		cad	€ 9,49
		08.P01.E 27 025		160 x 200		cad	€ 9,88
		08.P01.E 27 030		160 x 250		cad	€ 17,21
		08.P01.E 27 035		200 x 250		cad	€ 17,21
		08.P01.E 27 040		200 x 315		cad	€ 37,47
		08.P01.E 27 045		250 x 315		cad	€ 37,47
		08.P01.E 27 050		315 x 355		cad	€ 78,72
		08.P01.E 27 055		315 x 400		cad	€ 78,72
		08.P01.E 27 060		315 x 500		cad	€ 113,75
		08.P01.E 27 065		355 x 400		cad	€ 115,63
		08.P01.E 27 070		400 x 500		cad	€ 148,76
		08.P01.E 28		Derivazioni (giunti) ridotte a 45° e a 90° in PVC rigido, conformi alle norme UNI EN 1401
		08.P01.E 28 005		125 X 110		cad	€ 6,58
		08.P01.E 28 010		160 X 110		cad	€ 10,59
		08.P01.E 28 015		160 X 125		cad	€ 10,91
		08.P01.E 28 020		200 X 110		cad	€ 21,72
		08.P01.E 28 025		200 X 125		cad	€ 21,72
		08.P01.E 28 030		200 X 160		cad	€ 21,87
		08.P01.E 28 035		250 X 110		cad	€ 44,52
		08.P01.E 28 040		250 X 125		cad	€ 46,16
		08.P01.E 28 045		250 X 160		cad	€ 47,35
		08.P01.E 28 050		250 X 200		cad	€ 52,82
		08.P01.E 28 055		315 X 160		cad	€ 74,87
		08.P01.E 28 060		315 X 200		cad	€ 92,66
		08.P01.E 28 065		315 X 250		cad	€ 109,12
		08.P01.E 28 070		400 X 160		cad	€ 124,34
		08.P01.E 28 075		400 X 200		cad	€ 147,40
		08.P01.E 28 080		400 X 250		cad	€ 167,87
		08.P01.E 28 085		400 X 315		cad	€ 207,78
		08.P01.E 28 090		500 X 160		cad	€ 193,82
		08.P01.E 28 095		500 X 200		cad	€ 210,08
		08.P01.E 28 100		500 X 315		cad	€ 269,55
		08.P01.E 28 105		500 X 400		cad	€ 321,40
		08.P01.E 29		Tubi in PVC -u per condotte fognarie civili ed industriali costruiti secondo EN 13476 (UNI 10968) - serie SN 2 kN/m² barre lunghezza m 3,00
		08.P01.E 29 005		diametro esterno 630 de		m	€ 92,71
		08.P01.E 29 010		diametro esterno 800 de		m	€ 161,93
		08.P01.E 29 015		diametro esterno 1000 de		m	€ 284,39
		08.P01.E 29 020		diametro esterno 1200 de		m	€ 405,41
		08.P01.E 30		Tubi in PVC -u per condotte fognarie civili ed industriali costruiti secondo EN 13476 (UNI 10968) - serie SN 2 kN/m² barre lunghezza m 6,00
		08.P01.E 30 005		diametro esterno 630 de		m	€ 77,08
		08.P01.E 30 010		diametro esterno 800 de		m	€ 144,04
		08.P01.E 30 015		diametro esterno 1000 de		m	€ 252,70
		08.P01.E 30 020		diametro esterno 1200 de		m	€ 366,64
		08.P01.E 31		Tubi in PVC -u per condotte fognarie civili ed industriali costruiti secondo EN 13476 (UNI 10968) - serie SN 4 kN/m² barre lunghezza m 3,00
		08.P01.E 31 005		diametro esterno 200 de		m	€ 10,64
		08.P01.E 31 010		diametro esterno 250 de		m	€ 16,82
		08.P01.E 31 015		diametro esterno 315 de		m	€ 26,49
		08.P01.E 31 020		diametro esterno 400 de		m	€ 43,63
		08.P01.E 31 025		diametro esterno 500 de		m	€ 69,23
		08.P01.E 31 030		diametro esterno 630 de		m	€ 110,42
		08.P01.E 31 035		diametro esterno 710 de		m	€ 168,84
		08.P01.E 31 040		diametro esterno 800 de		m	€ 205,48
		08.P01.E 31 045		diametro esterno 900 de		m	€ 257,40
		08.P01.E 31 050		diametro esterno 1000 de		m	€ 319,72
		08.P01.E 31 055		diametro esterno 1200 de		m	€ 459,38
		08.P01.E 32		Tubi in PVC -u per condotte fognarie civili ed industriali costruiti secondo EN 13476 (UNI 10968) - serie SN 4 kN/m² barre lunghezza m 6,00
		08.P01.E 32 005		diametro esterno 200 de		m	€ 9,26
		08.P01.E 32 010		diametro esterno 250 de		m	€ 14,62
		08.P01.E 32 015		diametro esterno 315 de		m	€ 22,99
		08.P01.E 32 020		diametro esterno 400 de		m	€ 37,94
		08.P01.E 32 025		diametro esterno 500 de		m	€ 60,20
		08.P01.E 32 030		diametro esterno 630 de		m	€ 96,02
		08.P01.E 32 035		diametro esterno 710 de		m	€ 138,35
		08.P01.E 32 040		diametro esterno 800 de		m	€ 168,41
		08.P01.E 32 045		diametro esterno 900 de		m	€ 210,97
		08.P01.E 32 050		diametro esterno 1000 de		m	€ 261,99
		08.P01.E 32 055		diametro esterno 1200 de		m	€ 376,51
		08.P01.E 33		Tubi in PVC -u per condotte fognarie civili ed industriali costruiti secondo EN 13476 (UNI 10968) - serie SN 8 kN/m² barre lunghezza m 3,00
		08.P01.E 33 005		diametro esterno 200 de		m	€ 12,84
		08.P01.E 33 010		diametro esterno 250 de		m	€ 20,15
		08.P01.E 33 015		diametro esterno 315 de		m	€ 31,77
		08.P01.E 33 020		diametro esterno 400 de		m	€ 53,06
		08.P01.E 33 025		diametro esterno 500 de		m	€ 92,75
		08.P01.E 33 030		diametro esterno 630 de		m	€ 138,78
		08.P01.E 33 035		diametro esterno 710 de		m	€ 207,68
		08.P01.E 33 040		diametro esterno 800 de		m	€ 254,07
		08.P01.E 33 045		diametro esterno 900 de		m	€ 283,08
		08.P01.E 33 050		diametro esterno 1000 de		m	€ 428,14
		08.P01.E 34		Tubi in PVC -u per condotte fognarie civili ed industriali costruiti secondo EN 13476 (UNI 10968) - serie SN 8 kN/m² barre lunghezza m 6,00
		08.P01.E 34 005		diametro esterno 200 de		m	€ 11,47
		08.P01.E 34 010		diametro esterno 250 de		m	€ 18,09
		08.P01.E 34 015		diametro esterno 315 de		m	€ 28,48
		08.P01.E 34 020		diametro esterno 400 de		m	€ 47,57
		08.P01.E 34 025		diametro esterno 500 de		m	€ 77,22
		08.P01.E 34 030		diametro esterno 630 de		m	€ 124,37
		08.P01.E 34 035		diametro esterno 710 de		m	€ 175,46
		08.P01.E 34 040		diametro esterno 800 de		m	€ 214,65
		08.P01.E 34 045		diametro esterno 900 de		m	€ 239,19
		08.P01.E 34 050		diametro esterno 1000 de		m	€ 336,17
		08.P01.E 35		Tubi in PVC -u per condotte fognarie civili ed industriali costruiti secondo EN 13476 (UNI 10968) - serie SN 16 kN/m² barre lunghezza m 3,00
		08.P01.E 35 005		diametro esterno 200 de		m	€ 16,98
		08.P01.E 35 010		diametro esterno 250 de		m	€ 25,43
		08.P01.E 35 015		diametro esterno 315 de		m	€ 41,28
		08.P01.E 35 020		diametro esterno 400 de		m	€ 65,89
		08.P01.E 35 025		diametro esterno 500 de		m	€ 109,04
		08.P01.E 35 030		diametro esterno 630 de		m	€ 183,14
		08.P01.E 35 035		diametro esterno 800 de		m	€ 266,34
		08.P01.E 35 040		diametro esterno 1000 de		m	€ 338,81
		08.P01.E 36		Tubi in PVC -u per condotte fognarie civili ed industriali costruiti secondo EN 13476 (UNI 10968) - serie SN 16 kN/m² barre lunghezza m 6,00
		08.P01.E 36 005		diametro esterno 200 de		m	€ 15,36
		08.P01.E 36 010		diametro esterno 250 de		m	€ 22,99
		08.P01.E 36 015		diametro esterno 315 de		m	€ 37,29
		08.P01.E 36 020		diametro esterno 400 de		m	€ 58,83
		08.P01.E 36 025		diametro esterno 500 de		m	€ 97,37
		08.P01.E 36 030		diametro esterno 630 de		m	€ 163,56
		08.P01.E 36 035		diametro esterno 800 de		m	€ 237,82
		08.P01.E 36 040		diametro esterno 1000 de		m	€ 302,49
		08.P01.E 37		Guarnizioni elastomeriche a norma UNI EN 681-1
		08.P01.E 37 005		diametro esterno 160 de		m	€ 0,53
		08.P01.E 37 010		diametro esterno 200 de		m	€ 0,79
		08.P01.E 37 015		diametro esterno 250 de		m	€ 2,15
		08.P01.E 37 020		diametro esterno 315 de		m	€ 2,83
		08.P01.E 37 025		diametro esterno 400 de		m	€ 4,36
		08.P01.E 37 030		diametro esterno 500 de		m	€ 6,74
		08.P01.E 37 035		diametro esterno 630 de		m	€ 9,17
		08.P01.E 37 040		diametro esterno 710 de		m	€ 15,50
		08.P01.E 37 045		diametro esterno 800 de		m	€ 27,73
		08.P01.E 37 050		diametro esterno 900 de		m	€ 30,00
		08.P01.E 37 055		diametro esterno 1000 de		m	€ 35,09
		08.P01.E 37 060		diametro esterno 1200 de		m	€ 41,88
		08.P01.E 38		Tubi in PVC rigido per fognature, tipo SN 2 kN/m² - SDR 51 conformi alle norme UNI EN 1401, giunto a bicchiere con anello elastomerico toroidale, lunghezza m 6
		08.P01.E 38 005		DE 160		m	€ 6,41
		08.P01.E 38 010		DE 200		m	€ 8,96
		08.P01.E 38 015		DE 250		m	€ 14,07
		08.P01.E 38 020		DE 315		m	€ 22,49
		08.P01.E 38 025		DE 355		m	€ 34,08
		08.P01.E 38 030		DE 400		m	€ 36,25
		08.P01.E 38 035		DE 450		m	€ 49,09
		08.P01.E 38 040		DE 500		m	€ 56,29
		08.P01.E 38 045		DE 630		m	€ 89,57
		08.P01.E 38 050		DE 710		m	€ 132,24
		08.P01.E 38 055		DE 800		m	€ 158,88
		08.P01.E 38 060		DE 900		m	€ 229,13
		08.P01.E 38 065		DE 1000		m	€ 276,35
		08.P01.E 38 070		DE 1200		m	€ 402,59
		08.P01.E 39		Tubi in PVC rigido per fognature, tipo SN 2 kN/m² - SDR 51 conformi alle norme UNI EN 1401, giunto a bicchiere con anello elastomerico toroidale, lunghezza m 3
		08.P01.E 39 005		DE 250		m	€ 15,94
		08.P01.E 39 010		DE 315		m	€ 25,53
		08.P01.E 39 015		DE 355		m	€ 38,94
		08.P01.E 39 020		DE 400		m	€ 41,34
		08.P01.E 39 025		DE 450		m	€ 59,05
		08.P01.E 39 030		DE 500		m	€ 67,41
		08.P01.E 39 035		DE 630		m	€ 107,92
		08.P01.E 39 040		DE 710		m	€ 160,75
		08.P01.E 39 045		DE 800		m	€ 193,70
		08.P01.E 39 050		DE 900		m	€ 257,10
		08.P01.E 39 055		DE 1000		m	€ 306,32
		08.P01.E 39 060		DE 1200		m	€ 431,07
		08.P01.E 40		Tubi in PVC rigido per fognature, tipo SN 4 kN/m² - SDR 41 conformi alle norme UNI EN 1401, giunto a bicchiere con anello elastomerico toroidale, lunghezza m 6
		08.P01.E 40 005		DE 110		m	€ 4,47
		08.P01.E 40 010		DE 125		m	€ 5,11
		08.P01.E 40 015		DE 160		m	€ 7,60
		08.P01.E 40 020		DE 200		m	€ 10,81
		08.P01.E 40 025		DE 250		m	€ 17,85
		08.P01.E 40 030		DE 315		m	€ 28,59
		08.P01.E 40 040		DE 355		m	€ 43,61
		08.P01.E 40 043		DE 400		m	€ 46,30
		08.P01.E 40 045		DE 450		m	€ 66,14
		08.P01.E 40 050		DE 500		m	€ 75,49
		08.P01.E 40 055		DE 630		m	€ 120,87
		08.P01.E 40 060		DE 710		m	€ 180,03
		08.P01.E 40 065		DE 800		m	€ 216,94
		08.P01.E 40 070		DE 900		m	€ 287,95
		08.P01.E 40 075		DE 1000		m	€ 343,08
		08.P01.E 40 080		DE 1200		m	€ 482,80
		08.P01.E 41		Tubi in PVC rigido per fognature, tipo SN 4 kN/m² - SDR 41 conformi alle norme UNI EN 1401, giunto a bicchiere con anello elastomerico toroidale, lunghezza m 3
		08.P01.E 41 005		DE 160		m	€ 8,52
		08.P01.E 41 010		DE 200		m	€ 12,11
		08.P01.E 41 015		DE 250		m	€ 20,15
		08.P01.E 41 020		DE 315		m	€ 30,93
		08.P01.E 41 025		DE 355		m	€ 46,23
		08.P01.E 41 030		DE 400		m	€ 50,04
		08.P01.E 41 035		DE 450		m	€ 72,09
		08.P01.E 41 040		DE 500		m	€ 82,54
		08.P01.E 41 045		DE 630		m	€ 130,78
		08.P01.E 41 050		DE 710		m	€ 192,04
		08.P01.E 41 055		DE 800		m	€ 234,71
		08.P01.E 41 060		DE 900		m	€ 318,75
		08.P01.E 41 065		DE 1000		m	€ 395,80
		08.P01.E 41 070		DE 1200		m	€ 555,55
		08.P01.E 42		Tubi in PVC rigido per fognature, tipo SN 8 kN/m² - SDR 34 conformi alle norme UNI EN 1401, giunto a bicchiere con anello elastomerico toroidale, lunghezza m 6
		08.P01.E 42 005		DE 110		m	€ 4,47
		08.P01.E 42 010		DE 125		m	€ 5,99
		08.P01.E 42 015		DE 160		m	€ 9,15
		08.P01.E 42 020		DE 200		m	€ 14,32
		08.P01.E 42 025		DE 250		m	€ 22,28
		08.P01.E 42 030		DE 315		m	€ 35,32
		08.P01.E 42 035		DE 355		m	€ 51,90
		08.P01.E 42 040		DE 400		m	€ 57,03
		08.P01.E 42 045		DE 450		m	€ 80,89
		08.P01.E 42 050		DE 500		m	€ 93,43
		08.P01.E 42 055		DE 630		m	€ 149,16
		08.P01.E 42 060		DE 710		m	€ 221,32
		08.P01.E 42 065		DE 800		m	€ 269,59
		08.P01.E 43		Tubi in PVC rigido per fognature, tipo SN 8 kN/m² - SDR 34 conformi alle norme UNI EN 1401, giunto a bicchiere con anello elastomerico toroidale, lunghezza m 3
		08.P01.E 43 005		DE 125		m	€ 6,71
		08.P01.E 43 010		DE 160		m	€ 10,29
		08.P01.E 43 015		DE 200		m	€ 16,15
		08.P01.E 43 020		DE 250		m	€ 25,24
		08.P01.E 43 025		DE 315		m	€ 40,10
		08.P01.E 43 030		DE 355		m	€ 59,29
		08.P01.E 43 035		DE 400		m	€ 65,05
		08.P01.E 43 040		DE 450		m	€ 92,82
		08.P01.E 43 045		DE 500		m	€ 106,72
		08.P01.E 43 050		DE 630		m	€ 171,42
		08.P01.E 43 055		DE 710		m	€ 256,63
		08.P01.E 43 060		DE 800		m	€ 313,50
		08.P01.E 44		Guarnizioni elastomeriche (a labbro) norme UNI EN 681-1
		08.P01.E 44 005		DE 110		cad	€ 0,15
		08.P01.E 44 010		DE 125		cad	€ 0,24
		08.P01.E 44 015		DE 160		cad	€ 0,31
		08.P01.E 44 020		DE 200		cad	€ 0,45
		08.P01.E 44 025		DE 250		cad	€ 1,24
		08.P01.E 44 030		DE 315		cad	€ 1,58
		08.P01.E 44 035		DE 355		cad	€ 2,43
		08.P01.E 44 040		DE 400		cad	€ 2,55
		08.P01.E 44 045		DE 450		cad	€ 3,56
		08.P01.E 44 050		DE 500		cad	€ 3,85
		08.P01.E 44 055		DE 630		cad	€ 5,51
		08.P01.E 44 060		DE 710		cad	€ 8,60
		08.P01.E 44 065		DE 800		cad	€ 16,18
		08.P01.E 44 070		DE 900		cad	€ 18,98
		08.P01.E 44 075		DE 1000		cad	€ 20,18
		08.P01.E 44 080		DE 1200		cad	€ 23,72
		08.P01.E 45		TUBI IN PVC RIGIDO PER CONDOTTE IN PRESSIONE DESTINATE AL CONVOGLIAMENTO DI ACQUE PER USO IRRIGUO ED INDUSTRIALE - PN 6 SDR 41 - A NORME UNI EN 1452
		08.P01.E 45 005		DE 110		m	€ 3,27
		08.P01.E 45 010		DE 125		m	€ 4,29
		08.P01.E 45 015		DE 140		m	€ 5,36
		08.P01.E 45 020		DE 160		m	€ 6,95
		08.P01.E 45 025		DE 180		m	€ 8,65
		08.P01.E 45 030		DE 200		m	€ 10,63
		08.P01.E 45 035		DE 225		m	€ 13,46
		08.P01.E 45 040		DE 250		m	€ 16,88
		08.P01.E 45 045		DE 280		m	€ 22,33
		08.P01.E 45 050		DE 315		m	€ 28,11
		08.P01.E 45 055		DE 355		m	€ 35,88
		08.P01.E 45 060		DE 400		m	€ 45,61
		08.P01.E 45 065		DE 450		m	€ 65,89
		08.P01.E 45 070		DE 500		m	€ 72,19
		08.P01.E 45 075		DE 630		m	€ 110,60
		08.P01.E 45 080		DE 710		m	€ 162,14
		08.P01.E 45 085		DE 800		m	€ 190,58
		08.P01.E 45 090		DE 900		m	€ 305,20
		08.P01.E 45 095		DE 1000		m	€ 367,24
		08.P01.E 46		TUBI IN PVC RIGIDO PER CONDOTTE IN PRESSIONE DESTINATE AL CONVOGLIAMENTO DI ACQUE PER USO IRRIGUO ED INDUSTRIALE - PN 10 SDR 26 - A NORME UNI EN 1452
		08.P01.E 46 005		DE 110		m	€ 4,93
		08.P01.E 46 010		DE 125		m	€ 6,34
		08.P01.E 46 015		DE 140		m	€ 8,01
		08.P01.E 46 020		DE 160		m	€ 10,50
		08.P01.E 46 025		DE 180		m	€ 13,19
		08.P01.E 46 030		DE 200		m	€ 16,22
		08.P01.E 46 035		DE 225		m	€ 20,39
		08.P01.E 46 040		DE 250		m	€ 25,31
		08.P01.E 46 046		DE 280		m	€ 33,96
		08.P01.E 46 050		DE 315		m	€ 43,34
		08.P01.E 46 055		DE 355		m	€ 54,97
		08.P01.E 46 060		DE 400		m	€ 69,92
		08.P01.E 46 065		DE 450		m	€ 92,05
		08.P01.E 46 070		DE 500		m	€ 110,00
		08.P01.E 46 075		DE 630		m	€ 193,38
		08.P01.E 47		TUBI IN PVC RIGIDO PER CONDOTTE IN PRESSIONE DESTINATE AL CONVOGLIAMENTO DI ACQUE PER USO IRRIGUO ED INDUSTRIALE - PN 16 SDR 17 - A NORME UNI EN 1452
		08.P01.E 47 005		DE 110		m	€ 7,46
		08.P01.E 47 010		DE 125		m	€ 9,50
		08.P01.E 47 015		DE 140		m	€ 11,94
		08.P01.E 47 020		DE 160		m	€ 15,58
		08.P01.E 47 025		DE 180		m	€ 19,87
		08.P01.E 47 030		DE 200		m	€ 24,34
		08.P01.E 47 035		DE 225		m	€ 30,88
		08.P01.E 47 040		DE 250		m	€ 37,91
		08.P01.E 47 047		DE 280		m	€ 51,25
		08.P01.E 47 050		DE 315		m	€ 65,02
		08.P01.E 47 055		DE 355		m	€ 90,21
		08.P01.E 47 060		DE 400		m	€ 114,32
		08.P01.E 47 065		DE 450		m	€ 147,77
		08.P01.E 47 070		DE 500		m	€ 177,71
		08.P01.E 48		TUBI IN PVC RIGIDO PER CONDOTTE IN PRESSIONE DESTINATE AL CONVOGLIAMENTO DI ACQUE PER USO IRRIGUO ED INDUSTRIALE - PN 20 SDR 13,6 - A NORME UNI EN 1452
		08.P01.E 48 005		DE 110		m	€ 10,49
		08.P01.E 48 010		DE 125		m	€ 13,52
		08.P01.E 48 015		DE 140		m	€ 16,93
		08.P01.E 48 020		DE 160		m	€ 22,10
		08.P01.E 48 025		DE 180		m	€ 28,09
		08.P01.E 48 030		DE 200		m	€ 34,46
		08.P01.E 48 035		DE 225		m	€ 43,76
		08.P01.E 48 040		DE 250		m	€ 54,01
		08.P01.E 48 047		DE 280		m	€ 67,84
		08.P01.E 48 050		DE 315		m	€ 86,14
		08.P01.F		Materiali polimerici (PEAD - PP)
		08.P01.F 01		Fornitura tubazioni in PEAD strutturato di tipo corrugato, rispondenti alle prescrizioni della norma EN 13476-1, ed alla UNI EN-ISO 9969, rigidezza circonferenziale SN = 4 kN/m², rispondenti alla norma UNI EN 10968/1, con parete interna liscia, priva di ondulazioni:
		08.P01.F 01 005		diametro esterno 200		m	€ 7,55
		08.P01.F 01 010		diametro esterno 250		m	€ 10,40
		08.P01.F 01 015		diametro esterno 315		m	€ 15,80
		08.P01.F 01 020		diametro esterno 400		m	€ 23,08
		08.P01.F 01 025		diametro esterno 500		m	€ 39,80
		08.P01.F 01 030		diametro esterno 630		m	€ 55,66
		08.P01.F 01 035		diametro esterno 800		m	€ 107,47
		08.P01.F 01 040		diametro esterno 1000		m	€ 159,96
		08.P01.F 01 045		diametro esterno 1200		m	€ 245,05
		08.P01.F 01 050		diametro interno 300		m	€ 17,14
		08.P01.F 01 055		diametro interno 400		m	€ 29,10
		08.P01.F 01 060		diametro interno 500		m	€ 45,98
		08.P01.F 01 065		diametro interno 600		m	€ 71,93
		08.P01.F 01 070		diametro interno 800		m	€ 123,94
		08.P01.F 02		Fornitura tubazioni in PEAD strutturato di tipo corrugato, rispondenti alla norma EN 13476-1, ed alla UNI EN-ISO 9969, rigidezza circonferenziale SN = 8 kN/m², rispondenti alla norma UNI EN 10968/1, con parete interna liscia, priva di ondulazioni:
		08.P01.F 02 005		diametro esterno 125		m	€ 3,72
		08.P01.F 02 010		diametro esterno 160		m	€ 5,47
		08.P01.F 02 015		diametro esterno 200		m	€ 8,77
		08.P01.F 02 020		diametro esterno 250		m	€ 11,58
		08.P01.F 02 025		diametro esterno 315		m	€ 18,37
		08.P01.F 02 030		diametro esterno 400		m	€ 26,67
		08.P01.F 02 035		diametro esterno 500		m	€ 46,11
		08.P01.F 02 040		diametro esterno 630		m	€ 62,68
		08.P01.F 02 045		diametro esterno 800		m	€ 120,28
		08.P01.F 02 050		diametro esterno 1000		m	€ 176,79
		08.P01.F 02 055		diametro esterno 1200		m	€ 256,12
		08.P01.F 02 060		diametro interno 300		m	€ 19,91
		08.P01.F 02 065		diametro interno 400		m	€ 34,34
		08.P01.F 02 070		diametro interno 500		m	€ 53,12
		08.P01.F 02 075		diametro interno 600		m	€ 83,21
		08.P01.F 02 080		diametro interno 800		m	€ 143,69
		08.P01.F 04		Manicotti per condotte in PEAD strutturato di tipo corrugato
		08.P01.F 04 005		diametro esterno 125		cad	€ 1,39
		08.P01.F 04 010		diametro esterno 160		cad	€ 1,89
		08.P01.F 04 015		diametro esterno 200		cad	€ 2,48
		08.P01.F 04 020		diametro esterno 250		cad	€ 6,82
		08.P01.F 04 025		diametro esterno 315		cad	€ 8,55
		08.P01.F 04 030		diametro esterno 400		cad	€ 12,96
		08.P01.F 04 035		diametro esterno 500		cad	€ 22,96
		08.P01.F 04 040		diametro esterno 630		cad	€ 37,10
		08.P01.F 04 045		diametro esterno 800		cad	€ 116,36
		08.P01.F 04 050		diametro esterno 1000		cad	€ 196,91
		08.P01.F 04 055		diametro esterno 1200		cad	€ 286,42
		08.P01.F 05		Guarnizioni per condotte in PEAD strutturato di tipo corrugato
		08.P01.F 05 005		diametro esterno 125		cad	€ 0,65
		08.P01.F 05 010		diametro esterno 160		cad	€ 0,76
		08.P01.F 05 015		diametro esterno 200		cad	€ 1,18
		08.P01.F 05 020		diametro esterno 250		cad	€ 1,67
		08.P01.F 05 025		diametro esterno 315		cad	€ 2,52
		08.P01.F 05 030		diametro esterno 400		cad	€ 4,25
		08.P01.F 05 035		diametro esterno 500		cad	€ 8,80
		08.P01.F 05 040		diametro esterno 630		cad	€ 16,40
		08.P01.F 05 045		diametro esterno 800		cad	€ 23,19
		08.P01.F 05 050		diametro esterno 1000		cad	€ 69,38
		08.P01.F 05 055		diametro esterno 1200		cad	€ 97,68
		08.P01.F 06		Curve 60° per condotte in PEAD strutturato di tipo corrugato
		08.P01.F 06 005		diametro esterno 125		cad	€ 18,00
		08.P01.F 06 010		diametro esterno 160		cad	€ 19,70
		08.P01.F 06 015		diametro esterno 200		cad	€ 29,75
		08.P01.F 06 020		diametro esterno 250		cad	€ 34,60
		08.P01.F 06 025		diametro esterno 315		cad	€ 46,55
		08.P01.F 06 030		diametro esterno 400		cad	€ 84,80
		08.P01.F 06 035		diametro esterno 500		cad	€ 134,50
		08.P01.F 06 040		diametro esterno 630		cad	€ 210,50
		08.P01.F 06 045		diametro esterno 800		cad	€ 608,00
		08.P01.F 06 050		diametro esterno 1000		cad	€ 865,50
		08.P01.F 06 055		diametro esterno 1200		cad	€ 1.250,50
		08.P01.F 07		Curve 90° per condotte in PEAD strutturato di tipo corrugato
		08.P01.F 07 005		diametro esterno 125		cad	€ 18,00
		08.P01.F 07 010		diametro esterno 160		cad	€ 19,70
		08.P01.F 07 015		diametro esterno 200		cad	€ 29,75
		08.P01.F 07 020		diametro esterno 250		cad	€ 34,60
		08.P01.F 07 025		diametro esterno 315		cad	€ 46,55
		08.P01.F 07 030		diametro esterno 400		cad	€ 84,80
		08.P01.F 07 035		diametro esterno 500		cad	€ 134,50
		08.P01.F 07 040		diametro esterno 630		cad	€ 210,50
		08.P01.F 07 045		diametro esterno 800		cad	€ 608,00
		08.P01.F 07 050		diametro esterno 1000		cad	€ 865,50
		08.P01.F 07 055		diametro esterno 1200		cad	€ 1.250,50
		08.P01.F 08		Curve 30° per condotte in PEAD strutturato di tipo corrugato
		08.P01.F 08 005		diametro esterno 125		cad	€ 10,09
		08.P01.F 08 010		diametro esterno 160		cad	€ 10,60
		08.P01.F 08 015		diametro esterno 200		cad	€ 16,95
		08.P01.F 08 020		diametro esterno 250		cad	€ 20,13
		08.P01.F 08 025		diametro esterno 315		cad	€ 27,15
		08.P01.F 08 030		diametro esterno 400		cad	€ 49,67
		08.P01.F 08 035		diametro esterno 500		cad	€ 77,62
		08.P01.F 08 040		diametro esterno 630		cad	€ 121,55
		08.P01.F 08 045		diametro esterno 800		cad	€ 344,25
		08.P01.F 08 050		diametro esterno 1000		cad	€ 539,75
		08.P01.F 08 055		diametro esterno 1200		cad	€ 762,34
		08.P01.F 09		Curve 45° per condotte in PEAD strutturato di tipo corrugato
		08.P01.F 09 005		diametro esterno 125		cad	€ 9,89
		08.P01.F 09 010		diametro esterno 160		cad	€ 10,78
		08.P01.F 09 015		diametro esterno 200		cad	€ 17,23
		08.P01.F 09 020		diametro esterno 250		cad	€ 20,48
		08.P01.F 09 025		diametro esterno 315		cad	€ 28,29
		08.P01.F 09 030		diametro esterno 400		cad	€ 50,39
		08.P01.F 09 035		diametro esterno 500		cad	€ 74,89
		08.P01.F 09 040		diametro esterno 630		cad	€ 123,33
		08.P01.F 09 045		diametro esterno 800		cad	€ 350,05
		08.P01.F 09 050		diametro esterno 1000		cad	€ 548,38
		08.P01.F 09 055		diametro esterno 1200		cad	€ 765,00
		08.P01.F 10		Braghe per condotte in PEAD strutturato di tipo corrugato
		08.P01.F 10 005		diametro esterno 125		cad	€ 23,63
		08.P01.F 10 010		diametro esterno 160		cad	€ 24,68
		08.P01.F 10 015		diametro esterno 200		cad	€ 33,69
		08.P01.F 10 020		diametro esterno 250		cad	€ 43,75
		08.P01.F 10 025		diametro esterno 315		cad	€ 58,80
		08.P01.F 10 030		diametro esterno 400		cad	€ 132,30
		08.P01.F 10 035		diametro esterno 500		cad	€ 243,25
		08.P01.F 10 040		diametro esterno 630		cad	€ 595,00
		08.P01.F 10 045		diametro esterno 800		cad	€ 958,13
		08.P01.F 10 050		diametro esterno 1000		cad	€ 1.780,63
		08.P01.F 10 055		diametro esterno 1200		cad	€ 2.072,35
		08.P01.F 11		Braghe ridotte per condotte in PEAD strutturato di tipo corrugato
		08.P01.F 11 005		Diam. 160 -125		cad	€ 35,63
		08.P01.F 11 010		Diam. 200 - 125/160		cad	€ 41,95
		08.P01.F 11 015		Diam. 250 - 125/200		cad	€ 51,56
		08.P01.F 11 020		Diam. 315 - 125/250		cad	€ 69,61
		08.P01.F 11 025		Diam. 400 - 125/315		cad	€ 179,25
		08.P01.F 11 030		Diam. 500 - 125/400		cad	€ 310,73
		08.P01.F 11 035		Diam. 630 - 125/500		cad	€ 469,22
		08.P01.F 11 040		Diam. 800 - 125/500		cad	€ 468,75
		08.P01.F 11 045		Diam. 800 - 250/630		cad	€ 676,41
		08.P01.F 11 050		Diam. 1000 - 125/500		cad	€ 628,13
		08.P01.F 11 055		Diam. 1000 - 250/630		cad	€ 905,63
		08.P01.F 11 060		Diam. 1200 - 125/500		cad	€ 843,75
		08.P01.F 11 065		Diam. 1200 - 250/630		cad	€ 1.223,16
		08.P01.F 12		Tee per condotte in PEAD strutturato di tipo corrugato
		08.P01.F 12 005		diametro esterno 125		cad	€ 22,75
		08.P01.F 12 010		diametro esterno 160		cad	€ 24,02
		08.P01.F 12 015		diametro esterno 200		cad	€ 32,03
		08.P01.F 12 020		diametro esterno 250		cad	€ 38,24
		08.P01.F 12 025		diametro esterno 315		cad	€ 47,34
		08.P01.F 12 030		diametro esterno 400		cad	€ 119,00
		08.P01.F 12 035		diametro esterno 500		cad	€ 187,95
		08.P01.F 12 040		diametro esterno 630		cad	€ 419,30
		08.P01.F 12 045		diametro esterno 800		cad	€ 875,00
		08.P01.F 12 050		diametro esterno 1000		cad	€ 1.515,06
		08.P01.F 12 055		diametro esterno 1200		cad	€ 1.837,50
		08.P01.F 13		Tee ridotti per condotte in PEAD strutturato di tipo corrugato
		08.P01.F 13 005		Diam. 160 -125		cad	€ 33,25
		08.P01.F 13 010		Diam. 200 - 125/160		cad	€ 39,16
		08.P01.F 13 015		Diam. 250 - 125/200		cad	€ 47,60
		08.P01.F 13 020		Diam. 315 - 125/250		cad	€ 58,84
		08.P01.F 13 025		Diam. 400 - 125/315		cad	€ 164,50
		08.P01.F 13 030		Diam. 500 - 125/400		cad	€ 280,57
		08.P01.F 13 035		Diam. 630 - 125/500		cad	€ 382,20
		08.P01.F 13 040		Diam. 800 - 250/630		cad	€ 611,10
		08.P01.F 13 045		Diam. 800 - 125/500		cad	€ 437,50
		08.P01.F 13 050		Diam. 1000 - 250/630		cad	€ 847,09
		08.P01.F 13 055		Diam. 1000 - 125/500		cad	€ 586,25
		08.P01.F 13 060		Diam. 1200 - 250/630		cad	€ 907,20
		08.P01.F 13 065		Diam. 1200 - 125/500		cad	€ 787,50
		08.P01.F 14		Ispezioni lineari per condotte in PEAD strutturato di tipo corrugato
		08.P01.F 14 005		diametro esterno 125		cad	€ 46,00
		08.P01.F 14 010		diametro esterno 160		cad	€ 46,90
		08.P01.F 14 015		diametro esterno 200		cad	€ 56,61
		08.P01.F 14 020		diametro esterno 250		cad	€ 60,11
		08.P01.F 14 025		diametro esterno 315		cad	€ 67,81
		08.P01.F 14 030		diametro esterno 400		cad	€ 72,45
		08.P01.F 14 035		diametro esterno 500		cad	€ 83,04
		08.P01.F 15		Aumenti eccentrici per condotte in PEAD strutturato di tipo corrugato
		08.P01.F 15 005		Diam. 160 - 110/125		cad	€ 39,76
		08.P01.F 15 010		Diam. 200 - 110/160		cad	€ 60,68
		08.P01.F 15 015		Diam. 250 - 110/200		cad	€ 68,99
		08.P01.F 15 020		Diam. 315 - 110/250		cad	€ 153,45
		08.P01.F 15 025		Diam. 400 - 110/315		cad	€ 162,17
		08.P01.F 15 030		Diam. 500 - 110/400		cad	€ 204,97
		08.P01.F 15 035		Diam. 630 - 125/500		cad	€ 213,75
		08.P01.F 15 040		Diam. 800 - 125/630		cad	€ 326,25
		08.P01.F 15 045		Diam.1000 - 125/800		cad	€ 634,69
		08.P01.F 15 050		Diam. 1200 - 125/1000		cad	€ 748,13
		08.P01.F 16		Manicotti scorrevoli per condotte in PEAD strutturato di tipo corrugato
		08.P01.F 16 005		diametro esterno 125		cad	€ 8,10
		08.P01.F 16 010		diametro esterno 160		cad	€ 8,64
		08.P01.F 16 015		diametro esterno 200		cad	€ 18,36
		08.P01.F 16 020		diametro esterno 250		cad	€ 21,15
		08.P01.F 16 025		diametro esterno 315		cad	€ 30,60
		08.P01.F 16 030		diametro esterno 400		cad	€ 38,70
		08.P01.F 16 035		diametro esterno 500		cad	€ 52,20
		08.P01.F 16 040		diametro esterno 630		cad	€ 52,20
		08.P01.F 17		Tappi per condotte in PEAD strutturato di tipo corrugato
		08.P01.F 17 005		diametro esterno 160		cad	€ 17,50
		08.P01.F 17 010		diametro esterno 200		cad	€ 18,38
		08.P01.F 17 015		diametro esterno 250		cad	€ 29,31
		08.P01.F 17 020		diametro esterno 315		cad	€ 42,44
		08.P01.F 17 025		diametro esterno 400		cad	€ 54,69
		08.P01.F 17 030		diametro esterno 500		cad	€ 72,19
		08.P01.F 17 035		diametro esterno 630		cad	€ 90,00
		08.P01.F 17 040		diametro esterno 800		cad	€ 194,06
		08.P01.F 17 045		diametro esterno 1000		cad	€ 251,25
		08.P01.F 17 050		diametro esterno 1200		cad	€ 353,44
		08.P01.F 18		Sifoni tipo "Firenze" per condotte in PEAD strutturato di tipo corrugato
		08.P01.F 18 005		diametro esterno 125		cad	€ 112,50
		08.P01.F 18 010		diametro esterno 160		cad	€ 130,22
		08.P01.F 18 015		diametro esterno 200		cad	€ 150,98
		08.P01.F 18 020		diametro esterno 250		cad	€ 164,70
		08.P01.F 18 025		diametro esterno 315		cad	€ 205,88
		08.P01.F 18 030		diametro esterno 400		cad	€ 260,78
		08.P01.F 18 035		diametro esterno 500		cad	€ 329,40
		08.P01.F 18 040		diametro esterno 630		cad	€ 646,48
		08.P01.F 18 045		diametro esterno 800		cad	€ 1.462,50
		08.P01.F 18 050		diametro esterno 1000		cad	€ 2.263,22
		08.P01.F 18 055		diametro esterno 1200		cad	€ 3.169,86
		08.P01.F 19		Manicotti ridotti per condotte in PEAD strutturato di tipo corrugato
		08.P01.F 19 005		diametro esterno 160		cad	€ 28,66
		08.P01.F 19 010		diametro esterno 200		cad	€ 38,70
		08.P01.F 19 015		diametro esterno 250		cad	€ 46,80
		08.P01.F 19 020		diametro esterno 315		cad	€ 54,90
		08.P01.F 19 025		diametro esterno 400		cad	€ 134,10
		08.P01.F 19 030		diametro esterno 500		cad	€ 147,60
		08.P01.F 19 035		diametro esterno 630		cad	€ 234,00
		08.P01.F 19 040		diametro esterno 800		cad	€ 405,00
		08.P01.F 19 045		diametro esterno 1000		cad	€ 612,00
		08.P01.F 19 050		diametro esterno 1200		cad	€ 801,00
		08.P01.F 20		Curve 30°/45° per condotte in PEAD strutturato di tipo corrugato diametro interno
		08.P01.F 20 005		diametro interno 300		cad	€ 36,63
		08.P01.F 20 010		diametro interno 400		cad	€ 57,87
		08.P01.F 20 015		diametro interno 500		cad	€ 94,32
		08.P01.F 20 020		diametro interno 600		cad	€ 254,43
		08.P01.F 20 025		diametro interno 800		cad	€ 423,54
		08.P01.F 21		Curve 60°/90° per condotte in PEAD strutturato di tipo corrugato diametro interno
		08.P01.F 21 005		diametro interno 300		cad	€ 69,03
		08.P01.F 21 010		diametro interno 400		cad	€ 111,33
		08.P01.F 21 015		diametro interno 500		cad	€ 167,40
		08.P01.F 21 020		diametro interno 600		cad	€ 477,27
		08.P01.F 21 025		diametro interno 800		cad	€ 720,72
		08.P01.F 22		Braghe per condotte in PEAD strutturato di tipo corrugato diametro interno
		08.P01.F 22 005		diametro interno 300		cad	€ 119,07
		08.P01.F 22 010		diametro interno 400		cad	€ 231,03
		08.P01.F 22 015		diametro interno 500		cad	€ 497,16
		08.P01.F 22 020		diametro interno 600		cad	€ 862,38
		08.P01.F 22 025		diametro interno 800		cad	€ 1.703,34
		08.P01.F 23		Braghe ridotte per condotte in PEAD strutturato di tipo corrugato diametro interno
		08.P01.F 23 005		diametro interno 300		cad	€ 297,76
		08.P01.F 23 010		diametro interno 400/300		cad	€ 468,04
		08.P01.F 23 015		diametro interno 500/300		cad	€ 552,48
		08.P01.F 23 020		diametro interno 600/300		cad	€ 786,10
		08.P01.F 24		Tee per condotte in PEAD strutturato di tipo corrugato diametro interno
		08.P01.F 24 005		diametro interno 300		cad	€ 107,10
		08.P01.F 24 010		diametro interno 400		cad	€ 179,82
		08.P01.F 24 015		diametro interno 500		cad	€ 305,28
		08.P01.F 24 020		diametro interno 600		cad	€ 787,50
		08.P01.F 24 025		diametro interno 800		cad	€ 1.445,58
		08.P01.F 25		Tee ridotti per condotte in PEAD strutturato di tipo corrugato diametro interno
		08.P01.F 25 005		diametro interno 300		cad	€ 169,03
		08.P01.F 25 010		diametro interno 400/300		cad	€ 300,19
		08.P01.F 25 015		diametro interno 500/300		cad	€ 391,50
		08.P01.F 25 020		diametro interno 600/300		cad	€ 572,91
		08.P01.F 25 025		diametro interno 800/930		cad	€ 844,13
		08.P01.F 26		Manicotti ridotti per condotte in PEAD strutturato di tipo corrugato diametro interno
		08.P01.F 26 005		diametro interno 300		cad	€ 136,17
		08.P01.F 26 010		diametro interno 400/300		cad	€ 214,20
		08.P01.F 26 015		diametro interno 500/300		cad	€ 351,39
		08.P01.F 26 020		diametro interno 600/300		cad	€ 564,57
		08.P01.F 27		Manicotti scorrevoli per condotte in PEAD strutturato di tipo corrugato diametro interno
		08.P01.F 27 005		diametro interno 300		cad	€ 26,82
		08.P01.F 27 010		diametro interno 400		cad	€ 36,00
		08.P01.F 27 015		diametro interno 500		cad	€ 48,06
		08.P01.F 28		Tappi per condotte in PEAD strutturato di tipo corrugato diametro interno
		08.P01.F 28 005		diametro interno 300		cad	€ 51,21
		08.P01.F 28 010		diametro interno 400		cad	€ 63,63
		08.P01.F 28 015		diametro interno 500		cad	€ 79,56
		08.P01.F 28 020		diametro interno 600		cad	€ 163,08
		08.P01.F 28 025		diametro interno 800		cad	€ 224,37
		08.P01.F 29		Curve 30°/45° con ispezione per condotte in PEAD strutturato di tipo corrugato diametro interno
		08.P01.F 29 005		diametro interno 300		cad	€ 90,66
		08.P01.F 29 010		diametro interno 400		cad	€ 111,98
		08.P01.F 29 015		diametro interno 500		cad	€ 141,45
		08.P01.F 29 020		diametro interno 600		cad	€ 309,06
		08.P01.F 29 025		diametro interno 800		cad	€ 478,53
		08.P01.F 30		Curve 60°/90° con ispezione per condotte in PEAD strutturato di tipo corrugato diametro interno
		08.P01.F 30 005		diametro interno 300		cad	€ 117,96
		08.P01.F 30 010		diametro interno 400		cad	€ 165,55
		08.P01.F 30 015		diametro interno 500		cad	€ 222,32
		08.P01.F 30 020		diametro interno 600		cad	€ 531,73
		08.P01.F 30 025		diametro interno 800		cad	€ 776,05
		08.P01.F 31		Raccordi a quattro vie per condotte in PEAD strutturato di tipo corrugato
		08.P01.F 31 005		diametro esterno 160		cad	€ 52,00
		08.P01.F 31 010		diametro esterno 200		cad	€ 62,40
		08.P01.F 31 015		diametro esterno 250		cad	€ 74,30
		08.P01.F 31 020		diametro esterno 315		cad	€ 114,40
		08.P01.F 31 025		diametro esterno 400		cad	€ 207,97
		08.P01.F 31 030		diametro esterno 500		cad	€ 267,40
		08.P01.F 32		Pozzetti d'ispezione per condotte in PEAD strutturato di tipo corrugato
		08.P01.F 32 005		di linea, altezza 1000 mm; diametro 630, diam. 160		cad	€ 353,48
		08.P01.F 32 010		di linea, altezza 1000 mm; diametro 630, diam. 200		cad	€ 353,48
		08.P01.F 32 015		di linea, altezza 1000 mm; diametro 630, diam. 250		cad	€ 353,48
		08.P01.F 32 020		di linea, altezza 1000 mm; diametro 630, diam. 315		cad	€ 353,48
		08.P01.F 32 025		di linea, altezza 1000 mm; diametro 630, diam. 400		cad	€ 353,48
		08.P01.F 32 030		di linea, altezza 1000 mm; diametro 800, diam. 200		cad	€ 532,16
		08.P01.F 32 035		di linea, altezza 1000 mm; diametro 800, diam. 250		cad	€ 532,16
		08.P01.F 32 040		di linea, altezza 1000 mm; diametro 800, diam. 315		cad	€ 532,16
		08.P01.F 32 045		di linea, altezza 1000 mm; diametro 800, diam. 400		cad	€ 532,16
		08.P01.F 32 050		di linea, altezza 1000 mm; diametro 800, diam. 500		cad	€ 532,16
		08.P01.F 32 055		di linea, altezza 1000 mm; diametro 1000, diam. 250		cad	€ 889,41
		08.P01.F 32 060		di linea, altezza 1000 mm; diametro 1000, diam. 315		cad	€ 889,41
		08.P01.F 32 065		di linea, altezza 1000 mm; diametro 1000, diam. 400		cad	€ 889,41
		08.P01.F 32 070		di linea, altezza 1000 mm; diametro 1000, diam. 500		cad	€ 959,51
		08.P01.F 32 075		di linea, altezza 1000 mm; diametro 1000, diam. 630		cad	€ 1.001,39
		08.P01.F 32 080		di linea, altezza 1000 mm; diametro 1000, diam. 800		cad	€ 1.411,04
		08.P01.F 32 085		di linea, altezza 1000 mm; diametro 1200, diam. 250		cad	€ 1.015,95
		08.P01.F 32 090		di linea, altezza 1000 mm; diametro 1200, diam. 315		cad	€ 1.015,95
		08.P01.F 32 095		di linea, altezza 1000 mm; diametro 1200, diam. 400		cad	€ 1.030,52
		08.P01.F 32 100		di linea, altezza 1000 mm; diametro 1200, diam. 500		cad	€ 1.128,83
		08.P01.F 32 105		di linea, altezza 1000 mm; diametro 1200, diam. 630		cad	€ 1.156,14
		08.P01.F 32 110		di linea, altezza 1000 mm; diametro 1200, diam. 800		cad	€ 1.523,93
		08.P01.F 32 115		di linea a due ingressi, altezza 1000 mm (PEAD strut.-corrugato); diametro 630, diam. 160		cad	€ 446,33
		08.P01.F 32 120		di linea a due ingressi, altezza 1000 mm (PEAD strut.-corrugato); diametro 630, diam. 200		cad	€ 446,33
		08.P01.F 32 125		di linea a due ingressi, altezza 1000 mm (PEAD strut.-corrugato); diametro 630, diam. 250		cad	€ 446,33
		08.P01.F 32 130		di linea a due ingressi, altezza 1000 mm (PEAD strut.-corrugato); diametro 630, diam. 315		cad	€ 446,33
		08.P01.F 32 135		di linea a due ingressi, altezza 1000 mm (PEAD strut.-corrugato); diametro 800, diam. 200		cad	€ 634,38
		08.P01.F 32 140		di linea a due ingressi, altezza 1000 mm (PEAD strut.-corrugato); diametro 800, diam. 250		cad	€ 634,38
		08.P01.F 32 145		di linea a due ingressi, altezza 1000 mm (PEAD strut.-corrugato); diametro 800, diam. 315		cad	€ 634,38
		08.P01.F 32 150		di linea a due ingressi, altezza 1000 mm (PEAD strut.-corrugato); diametro 800, diam. 400		cad	€ 634,38
		08.P01.F 32 155		di linea a due ingressi, altezza 1000 mm (PEAD strut.-corrugato); diametro 1000, diam. 250		cad	€ 774,84
		08.P01.F 32 160		di linea a due ingressi, altezza 1000 mm (PEAD strut.-corrugato); diametro 1000, diam. 315		cad	€ 774,84
		08.P01.F 32 165		di linea a due ingressi, altezza 1000 mm (PEAD strut.-corrugato); diametro 1000, diam. 400		cad	€ 774,84
		08.P01.F 32 170		di linea a due ingressi, altezza 1000 mm (PEAD strut.-corrugato); diametro 1200, diam. 250		cad	€ 908,27
		08.P01.F 32 175		di linea a due ingressi, altezza 1000 mm (PEAD strut.-corrugato); diametro 1200, diam. 315		cad	€ 908,27
		08.P01.F 32 180		di linea a due ingressi, altezza 1000 mm (PEAD strut.-corrugato); diametro 1200, diam. 400		cad	€ 908,27
		08.P01.F 32 185		di linea a due ingressi, altezza 1000 mm (PEAD strut.-corrugato); diametro 1200, diam. 500		cad	€ 973,03
		08.P01.F 32 190		di linea a tre ingressi, altezza 1000 mm (PEAD strut.-corrugato); diametro 630, diam. 160		cad	€ 569,62
		08.P01.F 32 195		di linea a tre ingressi, altezza 1000 mm (PEAD strut.-corrugato); diametro 630, diam. 200		cad	€ 569,62
		08.P01.F 32 200		di linea a tre ingressi, altezza 1000 mm (PEAD strut.-corrugato); diametro 630, diam. 250		cad	€ 678,86
		08.P01.F 32 205		di linea a tre ingressi, altezza 1000 mm (PEAD strut.-corrugato); diametro 800, diam. 200		cad	€ 772,50
		08.P01.F 32 210		di linea a tre ingressi, altezza 1000 mm (PEAD strut.-corrugato); diametro 800, diam. 250		cad	€ 786,54
		08.P01.F 32 215		di linea a tre ingressi, altezza 1000 mm (PEAD strut.-corrugato); diametro 800, diam. 315		cad	€ 803,71
		08.P01.F 32 220		di linea a tre ingressi, altezza 1000 mm (PEAD strut.-corrugato); diametro 1000, diam. 250		cad	€ 964,45
		08.P01.F 32 225		di linea a tre ingressi, altezza 1000 mm (PEAD strut.-corrugato); diametro 1000, diam. 315		cad	€ 998,78
		08.P01.F 32 230		di linea a tre ingressi, altezza 1000 mm (PEAD strut.-corrugato); diametro 1000, diam. 400		cad	€ 1.022,19
		08.P01.F 32 235		di linea a tre ingressi, altezza 1000 mm (PEAD strut.-corrugato); diametro 1200, diam. 250		cad	€ 1.084,62
		08.P01.F 32 240		di linea a tre ingressi, altezza 1000 mm (PEAD strut.-corrugato); diametro 1200, diam. 315		cad	€ 1.115,83
		08.P01.F 32 245		di linea a tre ingressi, altezza 1000 mm (PEAD strut.-corrugato); diametro 1200, diam. 400		cad	€ 1.170,45
		08.P01.F 32 250		di linea a tre ingressi, altezza 1000 mm (PEAD strut.-corrugato); diametro 1200, diam. 500		cad	€ 1.334,31
		08.P01.F 32 255		angolare, altezza 1000 mm (PEAD strut.-corrugato); diametro 630, diam. 160		cad	€ 483,79
		08.P01.F 32 260		angolare, altezza 1000 mm (PEAD strut.-corrugato); diametro 630, diam. 200		cad	€ 483,79
		08.P01.F 32 265		angolare, altezza 1000 mm (PEAD strut.-corrugato); diametro 630, diam. 250		cad	€ 483,79
		08.P01.F 32 270		angolare, altezza 1000 mm (PEAD strut.-corrugato); diametro 800, diam. 200		cad	€ 640,63
		08.P01.F 32 275		angolare, altezza 1000 mm (PEAD strut.-corrugato); diametro 800, diam. 250		cad	€ 640,63
		08.P01.F 32 280		angolare, altezza 1000 mm (PEAD strut.-corrugato); diametro 800, diam. 315		cad	€ 640,63
		08.P01.F 32 285		angolare, altezza 1000 mm (PEAD strut.-corrugato); diametro 1000, diam. 250		cad	€ 942,60
		08.P01.F 32 290		angolare, altezza 1000 mm (PEAD strut.-corrugato); diametro 1000, diam. 315		cad	€ 942,60
		08.P01.F 32 295		angolare, altezza 1000 mm (PEAD strut.-corrugato); diametro 1000, diam. 400		cad	€ 942,60
		08.P01.F 32 300		angolare, altezza 1000 mm (PEAD strut.-corrugato); diametro 1200, diam. 250		cad	€ 1.129,09
		08.P01.F 32 305		angolare, altezza 1000 mm (PEAD strut.-corrugato); diametro 1200, diam. 315		cad	€ 1.129,09
		08.P01.F 32 310		angolare, altezza 1000 mm (PEAD strut.-corrugato); diametro 1200, diam. 400		cad	€ 1.129,09
		08.P01.F 32 315		angolare, altezza 1000 mm (PEAD strut.-corrugato); diametro 1200, diam. 500		cad	€ 1.129,09
		08.P01.F 32 320		di salto, altezza variabile (PEAD strut.-corrugato); diametro 630, diam. 160		cad	€ 526,70
		08.P01.F 32 325		di salto, altezza variabile (PEAD strut.-corrugato); diametro 630, diam. 200		cad	€ 526,70
		08.P01.F 32 330		di salto, altezza variabile (PEAD strut.-corrugato); diametro 630, diam. 250		cad	€ 526,70
		08.P01.F 32 335		di salto, altezza variabile (PEAD strut.-corrugato); diametro 800, diam. 200		cad	€ 639,85
		08.P01.F 32 340		di salto, altezza variabile (PEAD strut.-corrugato); diametro 800, diam. 250		cad	€ 639,85
		08.P01.F 32 345		di salto, altezza variabile (PEAD strut.-corrugato); diametro 800, diam. 315		cad	€ 639,85
		08.P01.F 32 350		di salto, altezza variabile (PEAD strut.-corrugato); diametro 1000, diam. 250		cad	€ 889,54
		08.P01.F 32 355		di salto, altezza variabile (PEAD strut.-corrugato); diametro 1000, diam. 315		cad	€ 889,54
		08.P01.F 32 360		di salto, altezza variabile (PEAD strut.-corrugato); diametro 1000, diam. 400		cad	€ 889,54
		08.P01.F 32 365		di salto, altezza variabile (PEAD strut.-corrugato); diametro 1200, diam. 250		cad	€ 1.012,83
		08.P01.F 32 370		di salto, altezza variabile (PEAD strut.-corrugato); diametro 1200, diam. 315		cad	€ 1.012,83
		08.P01.F 32 375		di salto, altezza variabile (PEAD strut.-corrugato); diametro 1200, diam. 400		cad	€ 1.012,83
		08.P01.F 32 380		di salto, altezza variabile (PEAD strut.-corrugato); diametro 1200, diam. 500		cad	€ 1.012,83
		08.P01.F 33		Rialzo + guarnizione + riduttore conico + cassaforma + scala + saldatura manicotto
		08.P01.F 33 005		di linea, base h 1000 mm; rialzo, ø 1000/250		cad	€ 645,05
		08.P01.F 33 010		di linea, base h 1000 mm; rialzo, ø 1000/315		cad	€ 645,05
		08.P01.F 33 015		di linea, base h 1000 mm; rialzo, ø 1000/400		cad	€ 645,05
		08.P01.F 33 020		di linea, base h 1000 mm; rialzo, ø 1000/500		cad	€ 712,67
		08.P01.F 33 025		di linea, base h 1000 mm; rialzo, ø 1000/630		cad	€ 712,67
		08.P01.F 33 030		di linea, base h 1000 mm; rialzo, ø 1000/800		cad	€ 712,67
		08.P01.F 33 035		di linea, base h 1000 mm; rialzo, ø 1200/250		cad	€ 766,77
		08.P01.F 33 040		di linea, base h 1000 mm; rialzo, ø 1200/315		cad	€ 766,77
		08.P01.F 33 045		di linea, base h 1000 mm; rialzo, ø 1200/400		cad	€ 766,77
		08.P01.F 33 050		di linea, base h 1000 mm; rialzo, ø 1200/500		cad	€ 834,40
		08.P01.F 33 055		di linea, base h 1000 mm; rialzo, ø 1200/630		cad	€ 834,40
		08.P01.F 33 060		di linea, base h 1000 mm; rialzo, ø 1200/800		cad	€ 834,40
		08.P01.F 33 065		di linea, base h 1000 mm; rialzo, ø 1200/1000		cad	€ 834,40
		08.P01.F 34		Riduttori conici per pozzetti in PEAD strutturato di tipo corrugato
		08.P01.F 34 005		diametro 630 - diametro 1000		cad	€ 219,74
		08.P01.F 34 010		diametro 630 - diametro 1200		cad	€ 225,12
		08.P01.F 35		Fornitura tubazioni in PEAD strutturato di tipo spiralato, rigidezza circonferenziale SN 2 kN/m², aventi parete interna liscia e con cavita' circolari atte al miglioramento del momento d'inerzia, prodotti secondo la norma europea 13476-1, complete di bicchiere con giunto elastomerico:
		08.P01.F 35 005		DN 500		m	€ 97,77
		08.P01.F 35 010		DN 600		m	€ 121,04
		08.P01.F 35 020		DN 800		m	€ 200,18
		08.P01.F 35 030		DN 1000		m	€ 349,16
		08.P01.F 35 035		DN 1200		m	€ 516,76
		08.P01.F 35 045		DN 1500		m	€ 726,25
		08.P01.F 36		Fornitura tubazioni in PEAD strutturato di tipo spiralato, rigidezza circonferenziale SN 4 kN/m², aventi parete interna liscia con cavita' circolari atte al miglioramento del momento d'inerzia, prodotti secondo la norma europea 13476 - 1, complete di bicchiere con giunto elastomerico:
		08.P01.F 36 005		DN 500		m	€ 114,06
		08.P01.F 36 010		DN 600		m	€ 139,67
		08.P01.F 36 015		DN 800		m	€ 249,06
		08.P01.F 36 020		DN 1000		m	€ 468,34
		08.P01.F 36 025		DN 1200		m	€ 621,97
		08.P01.F 36 030		DN 1500		m	€ 1.033,51
		08.P01.F 37		Fornitura tubazioni in PEAD strutturato di tipo spiralato, rigidezza circonferenziale SN 8 kN/m², aventi parete interna liscia con cavita' circolari atte al miglioramento del momento d'inerzia, prodotti secondo la norma europea 13476 - 1, complete di bicchiere con giunto elastomerico:
		08.P01.F 37 005		DN 500		m	€ 124,30
		08.P01.F 37 010		DN 600		m	€ 187,61
		08.P01.F 37 015		DN 800		m	€ 332,87
		08.P01.F 37 020		DN 1000		m	€ 597,29
		08.P01.F 37 025		DN 1200		m	€ 858,93
		08.P01.F 38		Pozzetti d'ispezione in PEAD strutturato di tipo spiralato classe 3 - altezza 1000 mm
		08.P01.F 38 005		DN 500		cad	€ 211,35
		08.P01.F 38 010		DN 600		cad	€ 270,75
		08.P01.F 38 015		DN 800		cad	€ 395,35
		08.P01.F 38 020		DN 1000		cad	€ 521,70
		08.P01.F 38 025		DN 1200		cad	€ 759,85
		08.P01.F 38 030		DN 1500		cad	€ 989,84
		08.P01.F 39		Prolunghe per pozzetti d'ispezione come all'articolo precedente
		08.P01.F 39 005		DN 500		m	€ 77,20
		08.P01.F 39 010		DN 600		m	€ 98,00
		08.P01.F 39 015		DN 800		m	€ 166,29
		08.P01.F 39 020		DN 1000		m	€ 269,24
		08.P01.F 39 025		DN 1200		m	€ 364,26
		08.P01.F 39 030		DN 1500		m	€ 546,39
		08.P01.F 40		Pozzetti d'ispezione in PEAD strutturato di tipo spiralato classe 4 - altezza 1000 mm
		08.P01.F 40 005		DN 500		cad	€ 237,56
		08.P01.F 40 010		DN 600		cad	€ 306,27
		08.P01.F 40 015		DN 800		cad	€ 469,89
		08.P01.F 40 020		DN 1000		cad	€ 611,38
		08.P01.F 40 025		DN 1200		cad	€ 931,62
		08.P01.F 40 030		DN 1500		cad	€ 1.323,46
		08.P01.F 41		Prolunghe per pozzetti d'ispezione come all'articolo precedente - e - fornitura di tubazioni in polietilene ad alta densita' - (PEAD) a parete piena, con corrugamenti interni costituiti da risalti circonferenziali a passo costante, per il convogliamento di acque di fognatura a forte pendenza in conformita - alle norme UNI EN 29000/ISO 9000 e UNI CEN EN 45012
		08.P01.F 41 005		DN 500		m	€ 93,51
		08.P01.F 41 010		DN 600		m	€ 114,82
		08.P01.F 41 015		DN 800		m	€ 205,89
		08.P01.F 41 020		DN 1000		m	€ 322,68
		08.P01.F 41 025		DN 1200		m	€ 457,77
		08.P01.F 41 030		DN 1500		m	€ 732,48
		08.P01.F 42		Fornitura di tubazioni in polietilene ad alta densita' (PEAD) a parete piena, con corrugamenti interni costituiti da risalti circonferenziali a passo costante, per il convogliamento di acque di fognatura a forte pendenza in conformita' alle norme UNI EN 29000/ISO 9000 e UNI CEN EN 45012.
		08.P01.F 42 005		DE 250		m	€ 55,32
		08.P01.F 42 010		DE 315		m	€ 84,17
		08.P01.F 42 015		DE 400		m	€ 132,28
		08.P01.F 42 020		DE 450		m	€ 192,40
		08.P01.F 42 025		DE 500		m	€ 214,04
		08.P01.F 42 030		DE 630		m	€ 254,70
		08.P01.F 42 035		DE 710		m	€ 335,51
		08.P01.F 42 040		DE 800		m	€ 432,90
		08.P01.F 43		Tubazioni in polietilene ad alta densita' PE 100 sigma 80 = 80kgf/cm q- UNI EN 12201 - 2 e UNI iso 15494
		08.P01.F 43 005		DE 160, PN 6		m	€ 10,57
		08.P01.F 43 010		DE 180, PN 6		m	€ 13,14
		08.P01.F 43 015		DE 200, PN 6		m	€ 16,31
		08.P01.F 43 020		DE 225, PN 6		m	€ 20,48
		08.P01.F 43 025		DE 250, PN 6		m	€ 25,37
		08.P01.F 43 030		DE 280, PN 6		m	€ 31,63
		08.P01.F 43 035		DE 315, PN 6		m	€ 40,30
		08.P01.F 43 040		DE 355, PN 6		m	€ 50,94
		08.P01.F 43 045		DE 400, PN 6		m	€ 64,56
		08.P01.F 43 050		DE 450, PN 6		m	€ 81,63
		08.P01.F 43 055		DE 500, PN 6		m	€ 100,70
		08.P01.F 43 060		DE 560, PN 6		m	€ 126,20
		08.P01.F 43 065		DE 630, PN 6		m	€ 159,92
		08.P01.F 43 070		DE 710, PN 6		m	€ 203,56
		08.P01.F 43 075		DE 800, PN 6		m	€ 257,83
		08.P01.F 43 080		DE 900, PN 6		m	€ 327,38
		08.P01.F 43 085		DE 1000, PN 6		m	€ 402,37
		08.P01.F 43 090		DE 90, PN 10		m	€ 4,82
		08.P01.F 43 095		DE 110, PN 10		m	€ 7,17
		08.P01.F 43 100		DE 125, PN 10		m	€ 9,14
		08.P01.F 43 105		DE 140, PN 10		m	€ 11,47
		08.P01.F 43 110		DE 160, PN 10		m	€ 14,97
		08.P01.F 43 115		DE 180, PN 10		m	€ 18,90
		08.P01.F 43 120		DE 200, PN 10		m	€ 23,33
		08.P01.F 43 125		DE 225, PN 10		m	€ 29,58
		08.P01.F 43 130		DE 250, PN 10		m	€ 36,26
		08.P01.F 43 135		DE 280, PN 10		m	€ 47,83
		08.P01.F 43 140		DE 315, PN 10		m	€ 57,69
		08.P01.F 43 145		DE 355, PN 10		m	€ 77,12
		08.P01.F 43 150		DE 400, PN 10		m	€ 92,78
		08.P01.F 43 155		DE 450, PN 10		m	€ 123,44
		08.P01.F 43 160		DE 500, PN 10		m	€ 152,55
		08.P01.F 43 165		DE 560, PN 10		m	€ 191,10
		08.P01.F 43 170		DE 630, PN 10		m	€ 242,03
		08.P01.F 43 175		DE 710, PN 10		m	€ 307,56
		08.P01.F 43 180		DE 800, PN 10		m	€ 390,01
		08.P01.F 43 185		DE 900, PN 10		m	€ 493,32
		08.P01.F 43 190		DE 1000, PN 10		m	€ 609,71
		08.P01.F 43 195		DE 90, PN 16		m	€ 7,04
		08.P01.F 43 200		DE 110, PN 16		m	€ 10,42
		08.P01.F 43 205		DE 125, PN 16		m	€ 13,50
		08.P01.F 43 210		DE 140, PN 16		m	€ 16,84
		08.P01.F 43 215		DE 160, PN 16		m	€ 22,08
		08.P01.F 43 220		DE 180, PN 16		m	€ 27,91
		08.P01.F 43 225		DE 200, PN 16		m	€ 34,43
		08.P01.F 43 230		DE 225, PN 16		m	€ 43,57
		08.P01.F 43 235		DE 250, PN 16		m	€ 53,60
		08.P01.F 43 240		DE 280, PN 16		m	€ 70,55
		08.P01.F 43 245		DE 315, PN 16		m	€ 85,01
		08.P01.F 43 250		DE 355, PN 16		m	€ 113,39
		08.P01.F 43 255		DE 400, PN 16		m	€ 137,03
		08.P01.F 43 260		DE 450, PN 16		m	€ 182,26
		08.P01.F 43 265		DE 500, PN 16		m	€ 224,89
		08.P01.F 43 270		DE 560, PN 16		m	€ 281,74
		08.P01.F 43 275		DE 630, PN 16		m	€ 356,97
		08.P01.F 43 280		DE 90, PN 25		m	€ 9,96
		08.P01.F 43 285		DE 110, PN 25		m	€ 14,91
		08.P01.F 43 290		DE 125, PN 25		m	€ 19,17
		08.P01.F 43 295		DE 140, PN 25		m	€ 24,08
		08.P01.F 43 300		DE 160, PN 25		m	€ 31,32
		08.P01.F 43 305		DE 180, PN 25		m	€ 39,60
		08.P01.F 43 310		DE 200, PN 25		m	€ 48,97
		08.P01.F 43 315		DE 225, PN 25		m	€ 61,88
		08.P01.F 43 320		DE 250, PN 25		m	€ 76,40
		08.P01.F 43 325		DE 280, PN 25		m	€ 100,63
		08.P01.F 43 330		DE 315, PN 25		m	€ 121,28
		08.P01.F 43 335		DE 355, PN 25		m	€ 161,50
		08.P01.F 43 340		DE 400, PN 25		m	€ 195,28
		08.P01.F 43 345		DE 450, PN 25		m	€ 259,48
		08.P01.F 44		Curve a 30° per tubazioni in polietilene ad alta densita'
		08.P01.F 44 005		DE 160, PN 6,3		cad	€ 42,12
		08.P01.F 44 010		DE 180, PN 6,3		cad	€ 47,22
		08.P01.F 44 015		DE 200, PN 6,3		cad	€ 52,31
		08.P01.F 44 020		DE 225, PN 6,3		cad	€ 60,71
		08.P01.F 44 025		DE 250, PN 6,3		cad	€ 79,22
		08.P01.F 44 030		DE 280, PN 6,3		cad	€ 102,83
		08.P01.F 44 035		DE 315, PN 6,3		cad	€ 137,16
		08.P01.F 44 040		DE 355, PN 6,3		cad	€ 142,18
		08.P01.F 44 045		DE 400, PN 6,3		cad	€ 192,76
		08.P01.F 44 050		DE 450, PN 6,3		cad	€ 284,92
		08.P01.F 44 055		DE 500, PN 6,3		cad	€ 303,51
		08.P01.F 44 060		DE 560, PN 6,3		cad	€ 404,69
		08.P01.F 44 065		DE 630, PN 6,3		cad	€ 559,31
		08.P01.F 44 070		DE 710, PN 6,3		cad	€ 882,47
		08.P01.F 44 075		DE 800, PN 6,3		cad	€ 1.163,50
		08.P01.F 44 080		DE 900, PN 6,3		cad	€ 1.528,85
		08.P01.F 44 085		DE 1000, PN 6,3		cad	€ 1.899,82
		08.P01.F 44 090		DE 160, PN 10		cad	€ 55,61
		08.P01.F 44 095		DE 180, PN 10		cad	€ 61,29
		08.P01.F 44 100		DE 200, PN 10		cad	€ 69,10
		08.P01.F 44 105		DE 225, PN 10		cad	€ 80,94
		08.P01.F 44 110		DE 250, PN 10		cad	€ 114,66
		08.P01.F 44 115		DE 280, PN 10		cad	€ 143,29
		08.P01.F 44 120		DE 315, PN 10		cad	€ 174,25
		08.P01.F 44 125		DE 355, PN 10		cad	€ 213,59
		08.P01.F 44 130		DE 400, PN 10		cad	€ 286,65
		08.P01.F 44 135		DE 450, PN 10		cad	€ 399,08
		08.P01.F 44 140		DE 500, PN 10		cad	€ 489,01
		08.P01.F 44 145		DE 560, PN 10		cad	€ 503,62
		08.P01.F 44 150		DE 630, PN 10		cad	€ 607,04
		08.P01.F 44 155		DE 710, PN 10		cad	€ 1.399,56
		08.P01.F 44 160		DE 800, PN 10		cad	€ 1.843,61
		08.P01.F 44 165		DE 160, PN 16		cad	€ 66,33
		08.P01.F 44 170		DE 180, PN 16		cad	€ 71,41
		08.P01.F 44 175		DE 200, PN 16		cad	€ 80,41
		08.P01.F 44 180		DE 225, PN 16		cad	€ 96,68
		08.P01.F 44 185		DE 250, PN 16		cad	€ 133,79
		08.P01.F 44 190		DE 280, PN 16		cad	€ 179,88
		08.P01.F 44 195		DE 315, PN 16		cad	€ 209,09
		08.P01.F 44 200		DE 355, PN 16		cad	€ 269,79
		08.P01.F 44 205		DE 400, PN 16		cad	€ 373,74
		08.P01.F 44 210		DE 450, PN 16		cad	€ 444,04
		08.P01.F 44 215		DE 500, PN 16		cad	€ 545,21
		08.P01.F 44 220		DE 560, PN 16		cad	€ 753,18
		08.P01.F 44 225		DE 630, PN 16		cad	€ 904,94
		08.P01.F 44 230		DE 160, PN 25		cad	€ 94,96
		08.P01.F 44 235		DE 180, PN 25		cad	€ 102,03
		08.P01.F 44 240		DE 200, PN 25		cad	€ 114,93
		08.P01.F 44 245		DE 225, PN 25		cad	€ 138,27
		08.P01.F 44 250		DE 250, PN 25		cad	€ 191,11
		08.P01.F 44 255		DE 280, PN 25		cad	€ 257,45
		08.P01.F 44 260		DE 315, PN 25		cad	€ 299,02
		08.P01.F 44 265		DE 355, PN 25		cad	€ 385,59
		08.P01.F 44 270		DE 400, PN 25		cad	€ 533,98
		08.P01.F 44 275		DE 450, PN 25		cad	€ 634,54
		08.P01.F 44 280		DE 500, PN 25		cad	€ 779,04
		08.P01.F 45		Curve a 45° per tubazioni in polietilene ad alta densita'
		08.P01.F 45 005		DE 160, PN 6,3		cad	€ 77,30
		08.P01.F 45 010		DE 180, PN 6,3		cad	€ 81,20
		08.P01.F 45 015		DE 200, PN 6,3		cad	€ 87,15
		08.P01.F 45 020		DE 225, PN 6,3		cad	€ 100,64
		08.P01.F 45 025		DE 250, PN 6,3		cad	€ 118,04
		08.P01.F 45 030		DE 280, PN 6,3		cad	€ 137,69
		08.P01.F 45 035		DE 315, PN 6,3		cad	€ 162,99
		08.P01.F 45 040		DE 355, PN 6,3		cad	€ 191,11
		08.P01.F 45 045		DE 400, PN 6,3		cad	€ 258,55
		08.P01.F 45 050		DE 450, PN 6,3		cad	€ 390,68
		08.P01.F 45 055		DE 500, PN 6,3		cad	€ 494,63
		08.P01.F 45 060		DE 560, PN 6,3		cad	€ 525,58
		08.P01.F 45 065		DE 630, PN 6,3		cad	€ 617,75
		08.P01.F 45 070		DE 710, PN 6,3		cad	€ 1.320,88
		08.P01.F 45 075		DE 800, PN 6,3		cad	€ 1.742,43
		08.P01.F 45 080		DE 900, PN 6,3		cad	€ 2.321,37
		08.P01.F 45 085		DE 1000, PN 6,3		cad	€ 2.911,55
		08.P01.F 45 090		DE 160, PN 10		cad	€ 98,40
		08.P01.F 45 095		DE 180, PN 10		cad	€ 103,42
		08.P01.F 45 100		DE 200, PN 10		cad	€ 114,13
		08.P01.F 45 105		DE 225, PN 10		cad	€ 137,74
		08.P01.F 45 110		DE 250, PN 10		cad	€ 153,48
		08.P01.F 45 115		DE 280, PN 10		cad	€ 174,25
		08.P01.F 45 120		DE 315, PN 10		cad	€ 213,59
		08.P01.F 45 125		DE 355, PN 10		cad	€ 258,55
		08.P01.F 45 130		DE 400, PN 10		cad	€ 340,09
		08.P01.F 45 135		DE 450, PN 10		cad	€ 528,35
		08.P01.F 45 140		DE 500, PN 10		cad	€ 660,47
		08.P01.F 45 145		DE 560, PN 10		cad	€ 747,56
		08.P01.F 45 150		DE 630, PN 10		cad	€ 831,88
		08.P01.F 45 155		DE 710, PN 10		cad	€ 2.096,55
		08.P01.F 45 160		DE 800, PN 10		cad	€ 2.765,42
		08.P01.F 45 165		DE 160, PN 16		cad	€ 120,02
		08.P01.F 45 170		DE 180, PN 16		cad	€ 126,17
		08.P01.F 45 175		DE 200, PN 16		cad	€ 137,74
		08.P01.F 45 180		DE 225, PN 16		cad	€ 167,50
		08.P01.F 45 185		DE 250, PN 16		cad	€ 177,09
		08.P01.F 45 190		DE 280, PN 16		cad	€ 218,08
		08.P01.F 45 195		DE 315, PN 16		cad	€ 258,55
		08.P01.F 45 200		DE 355, PN 16		cad	€ 326,01
		08.P01.F 45 205		DE 400, PN 16		cad	€ 421,55
		08.P01.F 45 210		DE 450, PN 16		cad	€ 666,03
		08.P01.F 45 215		DE 500, PN 16		cad	€ 837,48
		08.P01.F 45 220		DE 560, PN 16		cad	€ 1.109,81
		08.P01.F 45 225		DE 630, PN 16		cad	€ 1.242,20
		08.P01.F 45 230		DE 160, PN 25		cad	€ 171,41
		08.P01.F 45 235		DE 180, PN 25		cad	€ 180,46
		08.P01.F 45 240		DE 200, PN 25		cad	€ 196,74
		08.P01.F 45 245		DE 225, PN 25		cad	€ 239,45
		08.P01.F 45 250		DE 250, PN 25		cad	€ 252,95
		08.P01.F 45 255		DE 280, PN 25		cad	€ 311,99
		08.P01.F 45 260		DE 315, PN 25		cad	€ 369,84
		08.P01.F 45 265		DE 355, PN 25		cad	€ 466,00
		08.P01.F 45 270		DE 400, PN 25		cad	€ 602,54
		08.P01.F 45 275		DE 450, PN 25		cad	€ 951,57
		08.P01.F 45 280		DE 500, PN 25		cad	€ 1.196,63
		08.P01.F 46		Curve a 60° per tubazioni in polietilene ad alta densita'
		08.P01.F 46 005		DE 160, PN 6,3		cad	€ 81,67
		08.P01.F 46 010		DE 180, PN 6,3		cad	€ 85,31
		08.P01.F 46 015		DE 200, PN 6,3		cad	€ 89,93
		08.P01.F 46 020		DE 225, PN 6,3		cad	€ 102,90
		08.P01.F 46 025		DE 250, PN 6,3		cad	€ 120,88
		08.P01.F 46 030		DE 280, PN 6,3		cad	€ 142,76
		08.P01.F 46 035		DE 315, PN 6,3		cad	€ 174,25
		08.P01.F 46 040		DE 355, PN 6,3		cad	€ 208,56
		08.P01.F 46 045		DE 400, PN 6,3		cad	€ 275,41
		08.P01.F 46 050		DE 450, PN 6,3		cad	€ 444,04
		08.P01.F 46 055		DE 500, PN 6,3		cad	€ 561,48
		08.P01.F 46 060		DE 560, PN 6,3		cad	€ 601,42
		08.P01.F 46 065		DE 630, PN 6,3		cad	€ 736,33
		08.P01.F 46 070		DE 710, PN 6,3		cad	€ 1.461,40
		08.P01.F 46 075		DE 800, PN 6,3		cad	€ 1.888,57
		08.P01.F 46 080		DE 900, PN 6,3		cad	€ 2.563,07
		08.P01.F 46 085		DE 1000, PN 6,3		cad	€ 3.203,84
		08.P01.F 46 090		DE 160, PN 10		cad	€ 105,40
		08.P01.F 46 095		DE 180, PN 10		cad	€ 110,17
		08.P01.F 46 100		DE 200, PN 10		cad	€ 122,41
		08.P01.F 46 105		DE 225, PN 10		cad	€ 142,49
		08.P01.F 46 110		DE 250, PN 10		cad	€ 160,96
		08.P01.F 46 115		DE 280, PN 10		cad	€ 175,37
		08.P01.F 46 120		DE 315, PN 10		cad	€ 233,55
		08.P01.F 46 125		DE 355, PN 10		cad	€ 263,05
		08.P01.F 46 130		DE 400, PN 10		cad	€ 345,70
		08.P01.F 46 135		DE 450, PN 10		cad	€ 590,19
		08.P01.F 46 140		DE 500, PN 10		cad	€ 764,41
		08.P01.F 46 145		DE 560, PN 10		cad	€ 823,29
		08.P01.F 46 150		DE 630, PN 10		cad	€ 955,53
		08.P01.F 46 155		DE 710, PN 10		cad	€ 2.321,37
		08.P01.F 46 160		DE 800, PN 10		cad	€ 2.998,72
		08.P01.F 46 165		DE 160, PN 16		cad	€ 133,12
		08.P01.F 46 170		DE 180, PN 16		cad	€ 139,00
		08.P01.F 46 175		DE 200, PN 16		cad	€ 153,74
		08.P01.F 46 180		DE 225, PN 16		cad	€ 179,27
		08.P01.F 46 185		DE 250, PN 16		cad	€ 186,88
		08.P01.F 46 190		DE 280, PN 16		cad	€ 227,09
		08.P01.F 46 195		DE 315, PN 16		cad	€ 280,51
		08.P01.F 46 200		DE 355, PN 16		cad	€ 383,61
		08.P01.F 46 205		DE 400, PN 16		cad	€ 490,38
		08.P01.F 46 210		DE 450, PN 16		cad	€ 882,47
		08.P01.F 46 215		DE 500, PN 16		cad	€ 1.141,02
		08.P01.F 46 220		DE 560, PN 16		cad	€ 1.269,90
		08.P01.F 46 225		DE 630, PN 16		cad	€ 1.427,67
		08.P01.F 46 230		DE 160, PN 25		cad	€ 190,18
		08.P01.F 46 235		DE 180, PN 25		cad	€ 198,71
		08.P01.F 46 240		DE 200, PN 25		cad	€ 219,67
		08.P01.F 46 245		DE 225, PN 25		cad	€ 256,30
		08.P01.F 46 250		DE 250, PN 25		cad	€ 267,03
		08.P01.F 46 255		DE 280, PN 25		cad	€ 324,35
		08.P01.F 46 260		DE 315, PN 25		cad	€ 401,07
		08.P01.F 46 265		DE 355, PN 25		cad	€ 548,05
		08.P01.F 46 270		DE 400, PN 25		cad	€ 700,95
		08.P01.F 47		Curve a 90° per tubazioni in polietilene ad alta densita'
		08.P01.F 47 005		DE 160, PN 6,3		cad	€ 85,96
		08.P01.F 47 010		DE 180, PN 6,3		cad	€ 89,40
		08.P01.F 47 015		DE 200, PN 6,3		cad	€ 100,05
		08.P01.F 47 020		DE 225, PN 6,3		cad	€ 119,16
		08.P01.F 47 025		DE 250, PN 6,3		cad	€ 123,66
		08.P01.F 47 030		DE 280, PN 6,3		cad	€ 153,41
		08.P01.F 47 035		DE 315, PN 6,3		cad	€ 191,11
		08.P01.F 47 040		DE 355, PN 6,3		cad	€ 240,57
		08.P01.F 47 045		DE 400, PN 6,3		cad	€ 309,13
		08.P01.F 47 050		DE 450, PN 6,3		cad	€ 491,85
		08.P01.F 47 055		DE 500, PN 6,3		cad	€ 635,15
		08.P01.F 47 060		DE 560, PN 6,3		cad	€ 680,11
		08.P01.F 47 065		DE 630, PN 6,3		cad	€ 859,98
		08.P01.F 47 070		DE 710, PN 6,3		cad	€ 1.770,53
		08.P01.F 47 075		DE 800, PN 6,3		cad	€ 2.304,51
		08.P01.F 47 080		DE 900, PN 6,3		cad	€ 3.099,89
		08.P01.F 47 085		DE 1000, PN 6,3		cad	€ 3.883,94
		08.P01.F 47 090		DE 160, PN 10		cad	€ 112,41
		08.P01.F 47 095		DE 180, PN 10		cad	€ 116,92
		08.P01.F 47 100		DE 200, PN 10		cad	€ 130,66
		08.P01.F 47 105		DE 225, PN 10		cad	€ 147,27
		08.P01.F 47 110		DE 250, PN 10		cad	€ 168,04
		08.P01.F 47 115		DE 280, PN 10		cad	€ 197,26
		08.P01.F 47 120		DE 315, PN 10		cad	€ 253,46
		08.P01.F 47 125		DE 355, PN 10		cad	€ 314,77
		08.P01.F 47 130		DE 400, PN 10		cad	€ 404,69
		08.P01.F 47 135		DE 450, PN 10		cad	€ 646,39
		08.P01.F 47 140		DE 500, PN 10		cad	€ 961,14
		08.P01.F 47 145		DE 560, PN 10		cad	€ 1.112,91
		08.P01.F 47 150		DE 630, PN 10		cad	€ 1.489,50
		08.P01.F 47 155		DE 710, PN 10		cad	€ 2.810,37
		08.P01.F 47 160		DE 800, PN 10		cad	€ 3.659,12
		08.P01.F 47 165		DE 160, PN 16		cad	€ 146,14
		08.P01.F 47 170		DE 180, PN 16		cad	€ 151,76
		08.P01.F 47 175		DE 200, PN 16		cad	€ 169,76
		08.P01.F 47 180		DE 225, PN 16		cad	€ 191,11
		08.P01.F 47 185		DE 250, PN 16		cad	€ 196,74
		08.P01.F 47 190		DE 280, PN 16		cad	€ 236,07
		08.P01.F 47 195		DE 315, PN 16		cad	€ 302,39
		08.P01.F 47 200		DE 355, PN 16		cad	€ 441,20
		08.P01.F 47 205		DE 400, PN 16		cad	€ 559,31
		08.P01.F 47 210		DE 450, PN 16		cad	€ 899,32
		08.P01.F 47 215		DE 500, PN 16		cad	€ 1.348,97
		08.P01.F 47 220		DE 560, PN 16		cad	€ 1.660,97
		08.P01.F 47 225		DE 630, PN 16		cad	€ 2.225,82
		08.P01.F 47 230		DE 160, PN 25		cad	€ 208,83
		08.P01.F 47 235		DE 180, PN 25		cad	€ 216,97
		08.P01.F 47 240		DE 200, PN 25		cad	€ 242,56
		08.P01.F 47 245		DE 225, PN 25		cad	€ 273,16
		08.P01.F 47 250		DE 250, PN 25		cad	€ 281,03
		08.P01.F 47 255		DE 280, PN 25		cad	€ 337,23
		08.P01.F 47 260		DE 315, PN 25		cad	€ 432,20
		08.P01.F 47 265		DE 355, PN 25		cad	€ 630,66
		08.P01.F 47 270		DE 400, PN 25		cad	€ 799,28
		08.P01.F 47 275		DE 450, PN 25		cad	€ 1.284,90
		08.P01.F 47 280		DE 500, PN 25		cad	€ 1.927,33
		08.P01.F 48		Tee a 90° per tubazioni in polietilene ad alta densita'
		08.P01.F 48 005		DE 160, PN 6,3		cad	€ 76,46
		08.P01.F 48 010		DE 180, PN 6,3		cad	€ 84,32
		08.P01.F 48 015		DE 200, PN 6,3		cad	€ 88,81
		08.P01.F 48 020		DE 225, PN 6,3		cad	€ 126,43
		08.P01.F 48 025		DE 250, PN 6,3		cad	€ 129,29
		08.P01.F 48 030		DE 280, PN 6,3		cad	€ 152,88
		08.P01.F 48 035		DE 315, PN 6,3		cad	€ 184,90
		08.P01.F 48 040		DE 355, PN 6,3		cad	€ 247,32
		08.P01.F 48 045		DE 400, PN 6,3		cad	€ 342,87
		08.P01.F 48 050		DE 450, PN 6,3		cad	€ 477,76
		08.P01.F 48 055		DE 500, PN 6,3		cad	€ 567,70
		08.P01.F 48 060		DE 560, PN 6,3		cad	€ 730,71
		08.P01.F 48 065		DE 630, PN 6,3		cad	€ 994,87
		08.P01.F 48 070		DE 710, PN 6,3		cad	€ 1.517,61
		08.P01.F 48 075		DE 800, PN 6,3		cad	€ 1.911,06
		08.P01.F 48 080		DE 900, PN 6,3		cad	€ 3.389,31
		08.P01.F 48 085		DE 1000, PN 6,3		cad	€ 4.710,21
		08.P01.F 48 090		DE 160, PN 10		cad	€ 97,21
		08.P01.F 48 095		DE 180, PN 10		cad	€ 107,34
		08.P01.F 48 100		DE 200, PN 10		cad	€ 112,41
		08.P01.F 48 105		DE 225, PN 10		cad	€ 161,35
		08.P01.F 48 110		DE 250, PN 10		cad	€ 179,88
		08.P01.F 48 115		DE 280, PN 10		cad	€ 227,60
		08.P01.F 48 120		DE 315, PN 10		cad	€ 297,90
		08.P01.F 48 125		DE 355, PN 10		cad	€ 370,96
		08.P01.F 48 130		DE 400, PN 10		cad	€ 474,92
		08.P01.F 48 135		DE 450, PN 10		cad	€ 559,23
		08.P01.F 48 140		DE 500, PN 10		cad	€ 736,33
		08.P01.F 48 145		DE 560, PN 10		cad	€ 1.180,36
		08.P01.F 48 150		DE 630, PN 10		cad	€ 1.680,61
		08.P01.F 48 155		DE 710, PN 10		cad	€ 2.408,46
		08.P01.F 48 160		DE 800, PN 10		cad	€ 3.035,21
		08.P01.F 48 165		DE 160, PN 16		cad	€ 133,50
		08.P01.F 48 170		DE 180, PN 16		cad	€ 147,52
		08.P01.F 48 175		DE 200, PN 16		cad	€ 154,60
		08.P01.F 48 180		DE 225, PN 16		cad	€ 221,46
		08.P01.F 48 185		DE 250, PN 16		cad	€ 232,10
		08.P01.F 48 190		DE 280, PN 16		cad	€ 279,90
		08.P01.F 48 195		DE 315, PN 16		cad	€ 342,87
		08.P01.F 48 200		DE 355, PN 16		cad	€ 460,89
		08.P01.F 48 205		DE 400, PN 16		cad	€ 618,28
		08.P01.F 48 210		DE 450, PN 16		cad	€ 814,99
		08.P01.F 48 215		DE 500, PN 16		cad	€ 1.112,91
		08.P01.F 48 220		DE 560, PN 16		cad	€ 1.762,07
		08.P01.F 48 225		DE 630, PN 16		cad	€ 2.506,86
		08.P01.F 48 230		DE 160, PN 25		cad	€ 190,84
		08.P01.F 48 235		DE 180, PN 25		cad	€ 144,68
		08.P01.F 48 240		DE 200, PN 25		cad	€ 220,86
		08.P01.F 48 245		DE 225, PN 25		cad	€ 316,48
		08.P01.F 48 250		DE 250, PN 25		cad	€ 331,62
		08.P01.F 48 255		DE 280, PN 25		cad	€ 400,19
		08.P01.F 48 260		DE 315, PN 25		cad	€ 490,12
		08.P01.F 48 265		DE 355, PN 25		cad	€ 658,75
		08.P01.F 48 270		DE 400, PN 25		cad	€ 883,58
		08.P01.F 48 275		DE 450, PN 25		cad	€ 1.164,63
		08.P01.F 48 280		DE 500, PN 25		cad	€ 1.590,14
		08.P01.F 49		Raccordi a 4 vie per tubazioni in polietilene ad alta densita'
		08.P01.F 49 005		DE 90, PN 6,3		cad	€ 23,73
		08.P01.F 49 010		DE 110, PN 6,3		cad	€ 44,84
		08.P01.F 49 015		DE 125, PN 6,3		cad	€ 67,91
		08.P01.F 49 020		DE 140, PN 6,3		cad	€ 68,31
		08.P01.F 49 025		DE 160, PN 6,3		cad	€ 90,33
		08.P01.F 49 030		DE 180, PN 6,3		cad	€ 117,17
		08.P01.F 49 035		DE 200, PN 6,3		cad	€ 162,86
		08.P01.F 49 040		DE 225, PN 6,3		cad	€ 218,34
		08.P01.F 49 045		DE 250, PN 6,3		cad	€ 202,36
		08.P01.F 49 050		DE 280, PN 6,3		cad	€ 216,97
		08.P01.F 49 055		DE 315, PN 6,3		cad	€ 258,55
		08.P01.F 49 060		DE 355, PN 6,3		cad	€ 397,94
		08.P01.F 49 065		DE 400, PN 6,3		cad	€ 548,58
		08.P01.F 49 070		DE 450, PN 6,3		cad	€ 688,57
		08.P01.F 49 075		DE 500, PN 6,3		cad	€ 927,43
		08.P01.F 49 080		DE 560, PN 6,3		cad	€ 1.180,36
		08.P01.F 49 085		DE 630, PN 6,3		cad	€ 1.590,67
		08.P01.F 49 090		DE 90, PN 10		cad	€ 24,67
		08.P01.F 49 095		DE 110, PN 10		cad	€ 49,34
		08.P01.F 49 100		DE 125, PN 10		cad	€ 69,76
		08.P01.F 49 105		DE 140, PN 10		cad	€ 91,52
		08.P01.F 49 110		DE 160, PN 10		cad	€ 99,25
		08.P01.F 49 115		DE 180, PN 10		cad	€ 122,34
		08.P01.F 49 120		DE 200, PN 10		cad	€ 195,93
		08.P01.F 49 125		DE 225, PN 10		cad	€ 267,29
		08.P01.F 49 130		DE 250, PN 10		cad	€ 241,70
		08.P01.F 49 135		DE 280, PN 10		cad	€ 295,05
		08.P01.F 49 140		DE 315, PN 10		cad	€ 382,21
		08.P01.F 49 145		DE 355, PN 10		cad	€ 558,70
		08.P01.F 49 150		DE 400, PN 10		cad	€ 712,72
		08.P01.F 49 155		DE 450, PN 10		cad	€ 843,11
		08.P01.F 49 160		DE 500, PN 10		cad	€ 1.107,28
		08.P01.F 49 165		DE 560, PN 10		cad	€ 1.601,93
		08.P01.F 49 170		DE 630, PN 10		cad	€ 2.192,11
		08.P01.F 49 175		DE 90, PN 16		cad	€ 28,36
		08.P01.F 49 180		DE 110, PN 16		cad	€ 56,14
		08.P01.F 49 185		DE 125, PN 16		cad	€ 80,35
		08.P01.F 49 190		DE 140, PN 16		cad	€ 105,67
		08.P01.F 49 195		DE 160, PN 16		cad	€ 114,08
		08.P01.F 49 200		DE 180, PN 16		cad	€ 140,52
		08.P01.F 49 205		DE 200, PN 16		cad	€ 224,22
		08.P01.F 49 210		DE 225, PN 16		cad	€ 306,30
		08.P01.F 49 215		DE 250, PN 16		cad	€ 309,13
		08.P01.F 49 220		DE 280, PN 16		cad	€ 365,35
		08.P01.F 49 225		DE 315, PN 16		cad	€ 432,80
		08.P01.F 49 230		DE 355, PN 16		cad	€ 781,28
		08.P01.F 49 235		DE 400, PN 16		cad	€ 1.011,73
		08.P01.F 49 240		DE 450, PN 16		cad	€ 1.208,48
		08.P01.F 49 245		DE 500, PN 16		cad	€ 1.601,93
		08.P01.F 49 250		DE 90, PN 25		cad	€ 40,60
		08.P01.F 49 255		DE 110, PN 25		cad	€ 80,28
		08.P01.F 49 260		DE 125, PN 25		cad	€ 114,93
		08.P01.F 49 265		DE 140, PN 25		cad	€ 151,23
		08.P01.F 49 270		DE 160, PN 25		cad	€ 162,99
		08.P01.F 49 275		DE 180, PN 25		cad	€ 201,23
		08.P01.F 49 280		DE 200, PN 25		cad	€ 320,38
		08.P01.F 49 285		DE 225, PN 25		cad	€ 437,83
		08.P01.F 49 290		DE 250, PN 25		cad	€ 441,80
		08.P01.F 49 295		DE 280, PN 25		cad	€ 522,21
		08.P01.F 49 300		DE 315, PN 25		cad	€ 618,28
		08.P01.F 49 305		DE 355, PN 25		cad	€ 1.116,28
		08.P01.F 49 310		DE 400, PN 25		cad	€ 1.445,66
		08.P01.F 49 315		DE 450, PN 25		cad	€ 1.726,70
		08.P01.F 49 320		DE 500, PN 25		cad	€ 2.288,77
		08.P01.F 50		Tee a 90° a codolo lungo per tubazioni in polietilene ad alta densita'
		08.P01.F 50 005		DE 90, PN 10		cad	€ 17,73
		08.P01.F 50 010		DE 110, PN 10		cad	€ 26,11
		08.P01.F 50 015		DE 125, PN 10		cad	€ 39,69
		08.P01.F 50 020		DE 140, PN 10		cad	€ 57,94
		08.P01.F 50 025		DE 160, PN 10		cad	€ 73,33
		08.P01.F 50 030		DE 180, PN 10		cad	€ 98,66
		08.P01.F 50 035		DE 200, PN 10		cad	€ 140,58
		08.P01.F 50 040		DE 225, PN 10		cad	€ 175,37
		08.P01.F 50 045		DE 250, PN 10		cad	€ 309,13
		08.P01.F 50 050		DE 280, PN 10		cad	€ 466,53
		08.P01.F 50 055		DE 315, PN 10		cad	€ 533,98
		08.P01.F 50 060		DE 90, PN 16		cad	€ 20,56
		08.P01.F 50 065		DE 110, PN 16		cad	€ 30,09
		08.P01.F 50 070		DE 125, PN 16		cad	€ 45,23
		08.P01.F 50 075		DE 140, PN 16		cad	€ 66,86
		08.P01.F 50 080		DE 160, PN 16		cad	€ 84,85
		08.P01.F 50 085		DE 180, PN 16		cad	€ 112,14
		08.P01.F 50 090		DE 200, PN 16		cad	€ 161,88
		08.P01.F 50 095		DE 225, PN 16		cad	€ 195,34
		08.P01.F 50 100		DE 250, PN 16		cad	€ 356,95
		08.P01.F 50 105		DE 280, PN 16		cad	€ 536,74
		08.P01.F 50 110		DE 315, PN 16		cad	€ 615,50
		08.P01.F 50 115		DE 90, PN 25		cad	€ 26,58
		08.P01.F 50 120		DE 110, PN 25		cad	€ 43,77
		08.P01.F 50 125		DE 125, PN 25		cad	€ 74,12
		08.P01.F 50 130		DE 140, PN 25		cad	€ 105,08
		08.P01.F 50 135		DE 160, PN 25		cad	€ 140,24
		08.P01.F 50 140		DE 180, PN 25		cad	€ 242,56
		08.P01.F 50 145		DE 200, PN 25		cad	€ 332,14
		08.P01.F 50 150		DE 225, PN 25		cad	€ 392,33
		08.P01.F 50 155		DE 250, PN 25		cad	€ 674,50
		08.P01.F 51		Calotte per tubazioni in polietilene ad alta densita'
		08.P01.F 51 005		DE 90, PN 6,3		cad	€ 8,60
		08.P01.F 51 010		DE 110, PN 6,3		cad	€ 12,76
		08.P01.F 51 015		DE 125, PN 6,3		cad	€ 14,48
		08.P01.F 51 020		DE 140, PN 6,3		cad	€ 23,35
		08.P01.F 51 025		DE 160, PN 6,3		cad	€ 23,80
		08.P01.F 51 030		DE 180, PN 6,3		cad	€ 28,23
		08.P01.F 51 035		DE 200, PN 6,3		cad	€ 49,13
		08.P01.F 51 040		DE 225, PN 6,3		cad	€ 56,47
		08.P01.F 51 045		DE 250, PN 6,3		cad	€ 61,82
		08.P01.F 51 050		DE 280, PN 6,3		cad	€ 71,67
		08.P01.F 51 055		DE 315, PN 6,3		cad	€ 90,46
		08.P01.F 51 060		DE 355, PN 6,3		cad	€ 132,13
		08.P01.F 51 065		DE 90, PN 10		cad	€ 9,05
		08.P01.F 51 070		DE 110, PN 10		cad	€ 13,36
		08.P01.F 51 075		DE 125, PN 10		cad	€ 15,13
		08.P01.F 51 080		DE 140, PN 10		cad	€ 24,46
		08.P01.F 51 085		DE 160, PN 10		cad	€ 24,87
		08.P01.F 51 090		DE 180, PN 10		cad	€ 29,48
		08.P01.F 51 095		DE 200, PN 10		cad	€ 49,40
		08.P01.F 51 100		DE 225, PN 10		cad	€ 60,90
		08.P01.F 51 105		DE 250, PN 10		cad	€ 66,33
		08.P01.F 51 110		DE 280, PN 10		cad	€ 85,16
		08.P01.F 51 115		DE 315, PN 10		cad	€ 150,64
		08.P01.F 51 120		DE 355, PN 10		cad	€ 154,60
		08.P01.F 51 125		DE 90, PN 16		cad	€ 10,37
		08.P01.F 51 130		DE 110, PN 16		cad	€ 15,40
		08.P01.F 51 135		DE 125, PN 16		cad	€ 17,39
		08.P01.F 51 140		DE 140, PN 16		cad	€ 28,23
		08.P01.F 51 145		DE 160, PN 16		cad	€ 28,63
		08.P01.F 51 150		DE 180, PN 16		cad	€ 33,91
		08.P01.F 51 155		DE 200, PN 16		cad	€ 56,87
		08.P01.F 51 160		DE 225, PN 16		cad	€ 69,95
		08.P01.F 51 165		DE 250, PN 16		cad	€ 76,25
		08.P01.F 51 170		DE 280, PN 16		cad	€ 97,80
		08.P01.F 51 175		DE 315, PN 16		cad	€ 173,12
		08.P01.F 51 180		DE 355, PN 16		cad	€ 177,62
		08.P01.F 51 185		DE 90, PN 25		cad	€ 28,95
		08.P01.F 51 190		DE 110, PN 25		cad	€ 38,75
		08.P01.F 51 195		DE 125, PN 25		cad	€ 41,73
		08.P01.F 51 200		DE 140, PN 25		cad	€ 62,10
		08.P01.F 51 205		DE 160, PN 25		cad	€ 65,72
		08.P01.F 51 210		DE 180, PN 25		cad	€ 87,03
		08.P01.F 51 215		DE 200, PN 25		cad	€ 97,80
		08.P01.F 51 220		DE 225, PN 25		cad	€ 118,04
		08.P01.F 51 225		DE 250, PN 25		cad	€ 129,29
		08.P01.F 51 230		DE 280, PN 25		cad	€ 196,74
		08.P01.F 51 235		DE 315, PN 25		cad	€ 272,63
		08.P01.F 51 240		DE 355, PN 25		cad	€ 279,90
		08.P01.F 52		Gomiti a 45° per tubazioni in polietilene ad alta densita'
		08.P01.F 52 005		DE 90, PN 10		cad	€ 11,77
		08.P01.F 52 010		DE 110, PN 10		cad	€ 22,81
		08.P01.F 52 015		DE 125, PN 10		cad	€ 33,13
		08.P01.F 52 020		DE 140, PN 10		cad	€ 39,81
		08.P01.F 52 025		DE 160, PN 10		cad	€ 46,48
		08.P01.F 52 030		DE 180, PN 10		cad	€ 56,93
		08.P01.F 52 035		DE 200, PN 10		cad	€ 78,69
		08.P01.F 52 040		DE 225, PN 10		cad	€ 101,17
		08.P01.F 52 045		DE 250, PN 10		cad	€ 196,74
		08.P01.F 52 050		DE 90, PN 16		cad	€ 13,49
		08.P01.F 52 055		DE 110, PN 16		cad	€ 26,25
		08.P01.F 52 060		DE 125, PN 16		cad	€ 38,09
		08.P01.F 52 065		DE 140, PN 16		cad	€ 45,82
		08.P01.F 52 070		DE 160, PN 16		cad	€ 53,43
		08.P01.F 52 075		DE 180, PN 16		cad	€ 65,47
		08.P01.F 52 080		DE 200, PN 16		cad	€ 90,53
		08.P01.F 52 085		DE 225, PN 16		cad	€ 116,38
		08.P01.F 52 090		DE 250, PN 16		cad	€ 226,56
		08.P01.F 52 095		DE 90, PN 20		cad	€ 26,71
		08.P01.F 52 100		DE 110, PN 20		cad	€ 44,37
		08.P01.F 52 105		DE 125, PN 20		cad	€ 94,43
		08.P01.F 52 110		DE 140, PN 20		cad	€ 120,29
		08.P01.F 52 115		DE 160, PN 20		cad	€ 139,41
		08.P01.F 52 120		DE 180, PN 20		cad	€ 201,76
		08.P01.F 52 125		DE 200, PN 20		cad	€ 210,75
		08.P01.F 52 130		DE 225, PN 20		cad	€ 292,28
		08.P01.F 52 135		DE 250, PN 20		cad	€ 387,83
		08.P01.F 52 140		DE 90, PN 25		cad	€ 26,71
		08.P01.F 52 145		DE 110, PN 25		cad	€ 44,37
		08.P01.F 52 150		DE 125, PN 25		cad	€ 94,43
		08.P01.F 52 155		DE 140, PN 25		cad	€ 120,29
		08.P01.F 52 160		DE 160, PN 25		cad	€ 139,41
		08.P01.F 52 165		DE 180, PN 25		cad	€ 201,76
		08.P01.F 52 170		DE 200, PN 25		cad	€ 210,75
		08.P01.F 52 175		DE 225, PN 25		cad	€ 292,28
		08.P01.F 52 180		DE 250, PN 25		cad	€ 387,83
		08.P01.F 53		Flange libere per tubazioni in polietilene ad alta densita'
		08.P01.F 53 005		DN 80; acciaio zincato - PN 10		cad	€ 8,13
		08.P01.F 53 010		DN 100; acciaio zincato - PN 10		cad	€ 9,45
		08.P01.F 53 015		DN 125; acciaio zincato - PN 10		cad	€ 13,09
		08.P01.F 53 020		DN 150; acciaio zincato - PN 10		cad	€ 15,54
		08.P01.F 53 025		DN 200; acciaio zincato - PN 10		cad	€ 22,88
		08.P01.F 53 030		DN 250; acciaio zincato - PN 10		cad	€ 31,35
		08.P01.F 53 035		DN 300; acciaio zincato - PN 10		cad	€ 39,22
		08.P01.F 53 040		DN 350; acciaio zincato - PN 10		cad	€ 60,18
		08.P01.F 53 045		DN 400; acciaio zincato - PN 10		cad	€ 75,93
		08.P01.F 53 050		DN 500; acciaio zincato - PN 10		cad	€ 104,55
		08.P01.F 53 055		DN 500; acciaio zincato - PN 10		cad	€ 115,95
		08.P01.F 53 060		DN 600; acciaio zincato - PN 10		cad	€ 150,64
		08.P01.F 53 065		DN 700; acciaio zincato - PN 10		cad	€ 196,74
		08.P01.F 53 070		DN 800; acciaio zincato - PN 10		cad	€ 269,80
		08.P01.F 53 075		DN 900; acciaio zincato - PN 10		cad	€ 384,98
		08.P01.F 53 080		DN 1000; acciaio zincato - PN 10		cad	€ 494,63
		08.P01.F 53 085		DN 80; acciaio zincato - PN 16		cad	€ 8,13
		08.P01.F 53 090		DN 100; acciaio zincato - PN 16		cad	€ 9,45
		08.P01.F 53 095		DN 125; acciaio zincato - PN 16		cad	€ 13,09
		08.P01.F 53 100		DN 150; acciaio zincato - PN 16		cad	€ 15,54
		08.P01.F 53 105		DN 200; acciaio zincato - PN 16		cad	€ 22,88
		08.P01.F 53 110		DN 250; acciaio zincato - PN 16		cad	€ 38,55
		08.P01.F 53 115		DN 300; acciaio zincato - PN 16		cad	€ 43,84
		08.P01.F 53 120		DN 350; acciaio zincato - PN 16		cad	€ 81,06
		08.P01.F 53 125		DN 400; acciaio zincato - PN 16		cad	€ 98,07
		08.P01.F 53 130		DN 80; acciaio zincato -PN 25		cad	€ 13,56
		08.P01.F 53 135		DN 100; acciaio zincato -PN 25		cad	€ 17,52
		08.P01.F 53 140		DN 125; acciaio zincato -PN 25		cad	€ 23,73
		08.P01.F 53 145		DN 150; acciaio zincato -PN 25		cad	€ 29,77
		08.P01.F 53 150		DN 200; acciaio zincato -PN 25		cad	€ 43,31
		08.P01.F 53 155		DN 250; acciaio zincato -PN 25		cad	€ 60,18
		08.P01.F 53 160		DN 300; acciaio zincato -PN 25		cad	€ 81,54
		08.P01.F 53 165		DN 350; acciaio zincato -PN 25		cad	€ 126,43
		08.P01.F 53 170		DN 400; acciaio zincato -PN 25		cad	€ 167,50
		08.P01.F 53 175		DN 80; acciaio zincato - PN 40		cad	€ 13,56
		08.P01.F 53 180		DN 100; acciaio zincato - PN 40		cad	€ 17,52
		08.P01.F 53 185		DN 125; acciaio zincato - PN 40		cad	€ 23,73
		08.P01.F 53 190		DN 150; acciaio zincato - PN 40		cad	€ 29,77
		08.P01.F 53 195		DN 200; acciaio zincato - PN 40		cad	€ 51,71
		08.P01.F 53 200		DN 250; acciaio zincato - PN 40		cad	€ 88,81
		08.P01.F 53 205		DN 300; acciaio zincato - PN 40		cad	€ 120,88
		08.P01.F 53 210		DN 350; acciaio zincato - PN 40		cad	€ 188,33
		08.P01.F 53 215		DN 400; acciaio zincato - PN 40		cad	€ 273,77
		08.P01.F 54		Flange cieche per tubazioni in polietilene ad alta densita'
		08.P01.F 54 005		DN 80; acciaio zincato - PN 10		cad	€ 14,02
		08.P01.F 54 010		DN 100; acciaio zincato - PN 10		cad	€ 16,73
		08.P01.F 54 015		DN 125; acciaio zincato - PN 10		cad	€ 23,20
		08.P01.F 54 020		DN 150; acciaio zincato - PN 10		cad	€ 30,22
		08.P01.F 54 025		DN 200; acciaio zincato - PN 10		cad	€ 49,19
		08.P01.F 54 030		DN 250; acciaio zincato - PN 10		cad	€ 72,67
		08.P01.F 54 035		DN 300; acciaio zincato - PN 10		cad	€ 94,30
		08.P01.F 54 040		DN 350; acciaio zincato - PN 10		cad	€ 129,29
		08.P01.F 54 045		DN 400; acciaio zincato - PN 10		cad	€ 170,01
		08.P01.F 54 050		DN 80; acciaio zincato - PN 16		cad	€ 14,02
		08.P01.F 54 055		DN 100; acciaio zincato - PN 16		cad	€ 16,73
		08.P01.F 54 060		DN 125; acciaio zincato - PN 16		cad	€ 23,20
		08.P01.F 54 065		DN 150; acciaio zincato - PN 16		cad	€ 30,22
		08.P01.F 54 070		DN 200; acciaio zincato - PN 16		cad	€ 49,19
		08.P01.F 54 075		DN 250; acciaio zincato - PN 16		cad	€ 76,64
		08.P01.F 54 080		DN 300; acciaio zincato - PN 16		cad	€ 102,56
		08.P01.F 54 085		DN 350; acciaio zincato - PN 16		cad	€ 155,99
		08.P01.F 54 090		DN 400; acciaio zincato - PN 16		cad	€ 200,95
		08.P01.F 54 095		DN 80; acciaio zincato - PN 25		cad	€ 31,01
		08.P01.F 54 100		DN 100; acciaio zincato - PN 25		cad	€ 39,16
		08.P01.F 54 105		DN 125; acciaio zincato - PN 25		cad	€ 50,45
		08.P01.F 54 110		DN 150; acciaio zincato - PN 25		cad	€ 64,73
		08.P01.F 54 115		DN 200; acciaio zincato - PN 25		cad	€ 101,64
		08.P01.F 54 120		DN 250; acciaio zincato - PN 25		cad	€ 145,67
		08.P01.F 54 125		DN 300; acciaio zincato - PN 25		cad	€ 186,14
		08.P01.F 54 130		DN 80; acciaio zincato - PN 40		cad	€ 31,01
		08.P01.F 54 135		DN 100; acciaio zincato - PN 40		cad	€ 39,16
		08.P01.F 54 140		DN 125; acciaio zincato - PN 40		cad	€ 50,45
		08.P01.F 54 145		DN 150; acciaio zincato - PN 40		cad	€ 64,73
		08.P01.F 54 150		DN 200; acciaio zincato - PN 40		cad	€ 125,90
		08.P01.F 54 155		DN 250; acciaio zincato - PN 40		cad	€ 215,83
		08.P01.F 54 160		DN 300; acciaio zincato - PN 40		cad	€ 288,70
		08.P01.F 55		Gomiti a 90° con codolo lungo per tubazioni in polietilene ad alta densita'
		08.P01.F 55 005		DE 90, PN 10		cad	€ 11,77
		08.P01.F 55 010		DE 110, PN 10		cad	€ 23,48
		08.P01.F 55 015		DE 125, PN 10		cad	€ 33,19
		08.P01.F 55 020		DE 140, PN 10		cad	€ 43,58
		08.P01.F 55 025		DE 160, PN 10		cad	€ 47,29
		08.P01.F 55 030		DE 180, PN 10		cad	€ 58,27
		08.P01.F 55 035		DE 200, PN 10		cad	€ 93,31
		08.P01.F 55 040		DE 225, PN 10		cad	€ 126,43
		08.P01.F 55 045		DE 250, PN 10		cad	€ 222,05
		08.P01.F 55 050		DE 280, PN 10		cad	€ 382,21
		08.P01.F 55 055		DE 315, PN 10		cad	€ 392,86
		08.P01.F 55 060		DE 90, PN 16		cad	€ 13,56
		08.P01.F 55 065		DE 110, PN 16		cad	€ 27,05
		08.P01.F 55 070		DE 125, PN 16		cad	€ 38,16
		08.P01.F 55 075		DE 140, PN 16		cad	€ 50,13
		08.P01.F 55 080		DE 160, PN 16		cad	€ 54,37
		08.P01.F 55 085		DE 180, PN 16		cad	€ 66,86
		08.P01.F 55 090		DE 200, PN 16		cad	€ 107,39
		08.P01.F 55 095		DE 225, PN 16		cad	€ 145,55
		08.P01.F 55 100		DE 250, PN 16		cad	€ 255,20
		08.P01.F 55 105		DE 280, PN 16		cad	€ 446,88
		08.P01.F 55 110		DE 315, PN 16		cad	€ 452,44
		08.P01.F 55 115		DE 90, PN 20		cad	€ 27,44
		08.P01.F 55 120		DE 110, PN 20		cad	€ 45,95
		08.P01.F 55 125		DE 125, PN 20		cad	€ 96,94
		08.P01.F 55 130		DE 140, PN 20		cad	€ 122,80
		08.P01.F 55 135		DE 160, PN 20		cad	€ 147,52
		08.P01.F 55 140		DE 180, PN 20		cad	€ 202,09
		08.P01.F 55 145		DE 200, PN 20		cad	€ 238,85
		08.P01.F 55 150		DE 225, PN 20		cad	€ 311,38
		08.P01.F 55 155		DE 250, PN 20		cad	€ 477,76
		08.P01.F 55 160		DE 90, PN 25		cad	€ 27,44
		08.P01.F 55 165		DE 110, PN 25		cad	€ 45,95
		08.P01.F 55 170		DE 125, PN 25		cad	€ 96,94
		08.P01.F 55 175		DE 140, PN 25		cad	€ 122,80
		08.P01.F 55 180		DE 160, PN 25		cad	€ 147,52
		08.P01.F 55 185		DE 180, PN 25		cad	€ 202,09
		08.P01.F 55 190		DE 200, PN 25		cad	€ 238,85
		08.P01.F 55 195		DE 225, PN 25		cad	€ 311,38
		08.P01.F 55 200		DE 250, PN 25		cad	€ 477,76
		08.P01.F 56		Manicotti elettrici per tubazioni in polietilene ad alta densita'
		08.P01.F 56 005		DE 90, PN 6/16		cad	€ 18,05
		08.P01.F 56 010		DE 110, PN 6/16		cad	€ 22,42
		08.P01.F 56 015		DE 125, PN 6/16		cad	€ 31,94
		08.P01.F 56 020		DE 140, PN 6/16		cad	€ 43,92
		08.P01.F 56 025		DE 160, PN 6/16		cad	€ 42,39
		08.P01.F 56 030		DE 180, PN 6/16		cad	€ 59,40
		08.P01.F 56 035		DE 200, PN 6/16		cad	€ 66,33
		08.P01.F 56 040		DE 225, PN 6/16		cad	€ 79,48
		08.P01.F 56 045		DE 250, PN 6/16		cad	€ 141,18
		08.P01.F 56 050		DE 280, PN 6/16		cad	€ 171,86
		08.P01.F 56 055		DE 315, PN 6/16		cad	€ 205,59
		08.P01.F 56 060		DE 355, PN 6/16		cad	€ 417,99
		08.P01.F 56 065		DE 400, PN 6/16		cad	€ 520,29
		08.P01.F 56 070		DE 450, PN 6/16		cad	€ 867,25
		08.P01.F 56 075		DE 500, PN 6/16		cad	€ 985,88
		08.P01.F 56 080		DE 90, PN 20/25		cad	€ 29,23
		08.P01.F 56 085		DE 110, PN 20/25		cad	€ 35,64
		08.P01.F 56 090		DE 125, PN 20/25		cad	€ 48,60
		08.P01.F 56 095		DE 140, PN 20/25		cad	€ 58,40
		08.P01.F 56 100		DE 160, PN 20/25		cad	€ 64,68
		08.P01.F 56 105		DE 180, PN 20/25		cad	€ 94,23
		08.P01.F 56 110		DE 200, PN 20/25		cad	€ 109,52
		08.P01.F 56 115		DE 225, PN 20/25		cad	€ 134,37
		08.P01.F 56 120		DE 250, PN 20/25		cad	€ 188,60
		08.P01.F 56 125		DE 280, PN 20/25		cad	€ 257,23
		08.P01.F 56 130		DE 315, PN 20/25		cad	€ 292,69
		08.P01.F 56 135		DE 355, PN 20/25		cad	€ 497,41
		08.P01.F 56 140		DE 400, PN 20/25		cad	€ 632,90
		08.P01.F 57		Gomiti a 90° elettrici per tubazioni in polietilene ad alta densita'
		08.P01.F 57 005		DE 90		cad	€ 53,76
		08.P01.F 57 010		DE 110		cad	€ 77,17
		08.P01.F 57 015		DE 125		cad	€ 101,44
		08.P01.F 57 020		DE 160		cad	€ 143,83
		08.P01.F 57 025		DE 180		cad	€ 189,45
		08.P01.F 58		Gomiti a 45° elettrici per tubazioni in polietilene ad alta densita'
		08.P01.F 58 005		DE 90		cad	€ 56,75
		08.P01.F 58 010		DE 110		cad	€ 73,47
		08.P01.F 58 015		DE 125		cad	€ 103,42
		08.P01.F 58 020		DE 160		cad	€ 144,43
		08.P01.F 58 025		DE 180		cad	€ 189,45
		08.P01.F 59		Tee a 90° elettrosaldabili per tubazioni in polietilene ad alta densita'
		08.P01.F 59 005		DE 90		cad	€ 58,46
		08.P01.F 59 010		DE 110		cad	€ 79,48
		08.P01.F 59 015		DE 125		cad	€ 105,81
		08.P01.F 59 020		DE 160		cad	€ 174,25
		08.P01.F 59 025		DE 180		cad	€ 228,60
		08.P01.F 60		Riduzioni elettriche per tubazioni in polietilene ad alta densita'
		08.P01.F 60 005		DE 90 X 63		cad	€ 43,84
		08.P01.F 60 010		DE 110 X 90		cad	€ 53,04
		08.P01.F 60 015		DE 125 X 90		cad	€ 75,12
		08.P01.F 60 020		DE 125 X 110		cad	€ 82,59
		08.P01.F 60 025		DE 160 X 110		cad	€ 96,14
		08.P01.F 60 030		DE 180 X 125		cad	€ 133,32
		08.P01.F 60 035		DE 250 X 225		cad	€ 323,37
		08.P01.F 61		Riduzioni concentriche per tubazioni in polietilene ad alta densita'
		08.P01.F 61 005		250 x 180-200-225, PN 6,3		cad	€ 68,52
		08.P01.F 61 010		280 x 200-225-250, PN 6,3		cad	€ 76,17
		08.P01.F 61 015		315 x 225-250-280, PN 6,3		cad	€ 87,48
		08.P01.F 61 020		355 x 250-280-315, PN 6,3		cad	€ 139,13
		08.P01.F 61 025		400 x 280, PN 6,3		cad	€ 255,20
		08.P01.F 61 030		400 x 315, PN 6,3		cad	€ 195,61
		08.P01.F 61 035		400 x355, PN 6,3		cad	€ 174,25
		08.P01.F 61 040		450 x 315, PN 6,3		cad	€ 372,62
		08.P01.F 61 045		450 x 355, PN 6,3		cad	€ 268,07
		08.P01.F 61 050		450 x 400, PN 6,3		cad	€ 202,36
		08.P01.F 61 055		500 x 355, PN 6,3		cad	€ 472,16
		08.P01.F 61 060		500 x 400, PN 6,3		cad	€ 303,51
		08.P01.F 61 065		500 x 450, PN 6,3		cad	€ 189,99
		08.P01.F 61 070		560 x 400, PN 6,3		cad	€ 584,57
		08.P01.F 61 075		560 x 450, PN 6,3		cad	€ 415,94
		08.P01.F 61 080		560 x 500, PN 6,3		cad	€ 257,45
		08.P01.F 61 085		630 x 450, PN 6,3		cad	€ 800,92
		08.P01.F 61 090		630 x 500, PN 6,3		cad	€ 533,98
		08.P01.F 61 095		630 x 560, PN 6,3		cad	€ 427,17
		08.P01.F 61 100		710 x 560, PN 6,3		cad	€ 831,88
		08.P01.F 61 105		710 x 630, PN 6,3		cad	€ 711,00
		08.P01.F 61 110		800 x 710, PN 6,3		cad	€ 1.112,91
		08.P01.F 61 115		250 x 180-200-225, PN 10		cad	€ 71,09
		08.P01.F 61 120		280 x 200-225-250, PN 10		cad	€ 78,82
		08.P01.F 61 125		315 x 225-250-280, PN 10		cad	€ 90,06
		08.P01.F 61 130		355 x 250-280-315, PN 10		cad	€ 141,65
		08.P01.F 61 135		400 x 280, PN 10		cad	€ 264,18
		08.P01.F 61 140		400 x 315, PN 10		cad	€ 207,97
		08.P01.F 61 145		400 x355, PN 10		cad	€ 183,76
		08.P01.F 61 150		450 x 315, PN 10		cad	€ 401,84
		08.P01.F 61 155		450 x 355, PN 10		cad	€ 283,81
		08.P01.F 61 160		450 x 400, PN 10		cad	€ 213,59
		08.P01.F 61 165		500 x 355, PN 10		cad	€ 536,74
		08.P01.F 61 170		500 x 400, PN 10		cad	€ 427,17
		08.P01.F 61 175		500 x 450, PN 10		cad	€ 297,90
		08.P01.F 61 180		560 x 400, PN 10		cad	€ 607,04
		08.P01.F 61 185		560 x 450, PN 10		cad	€ 499,13
		08.P01.F 61 190		560 x 500, PN 10		cad	€ 351,26
		08.P01.F 61 195		630 x 450, PN 10		cad	€ 955,53
		08.P01.F 61 200		630 x 500, PN 10		cad	€ 646,39
		08.P01.F 61 205		630 x 560, PN 10		cad	€ 531,13
		08.P01.F 61 210		250 x 180-200-225, PN 16		cad	€ 81,79
		08.P01.F 61 215		280 x 200-225-250, PN 16		cad	€ 141,30
		08.P01.F 61 220		315 x 225-250-280, PN 16		cad	€ 173,26
		08.P01.F 61 225		355 x 250-280-315, PN 16		cad	€ 276,53
		08.P01.F 61 230		400 x 280, PN 16		cad	€ 304,11
		08.P01.F 61 235		400 x 315, PN 16		cad	€ 238,85
		08.P01.F 61 240		400 x355, PN 16		cad	€ 211,34
		08.P01.F 61 245		450 x 315, PN 16		cad	€ 464,28
		08.P01.F 61 250		450 x 355, PN 16		cad	€ 326,01
		08.P01.F 61 255		450 x 400, PN 16		cad	€ 245,59
		08.P01.F 61 260		500 x 355, PN 16		cad	€ 617,17
		08.P01.F 61 265		500 x 400, PN 16		cad	€ 491,25
		08.P01.F 61 270		500 x 450, PN 16		cad	€ 342,87
		08.P01.F 61 275		560 x 400, PN 16		cad	€ 698,10
		08.P01.F 61 280		560 x 450, PN 16		cad	€ 573,32
		08.P01.F 61 285		560 x 500, PN 16		cad	€ 404,69
		08.P01.F 61 290		630 x 450, PN 16		cad	€ 1.096,05
		08.P01.F 61 295		630 x 500, PN 16		cad	€ 741,94
		08.P01.F 61 300		630 x 560, PN 16		cad	€ 610,43
		08.P01.F 61 305		250 x 180-200-225, PN 25		cad	€ 143,37
		08.P01.F 61 310		280 x 200-225-250, PN 25		cad	€ 153,48
		08.P01.F 61 315		315 x 225-250-280, PN 25		cad	€ 188,60
		08.P01.F 61 320		355 x 250-280-315, PN 25		cad	€ 301,08
		08.P01.F 62		Pozzetti d'ispezione per condotte in PEAD - altezza 1000 mm
		08.P01.F 62 005		diametro esterno 500		cad	€ 234,90
		08.P01.F 62 010		diametro esterno 560		cad	€ 333,79
		08.P01.F 62 015		diametro esterno 630		cad	€ 430,76
		08.P01.F 62 020		diametro esterno 710		cad	€ 524,60
		08.P01.F 62 025		diametro esterno 800		cad	€ 684,57
		08.P01.F 62 030		diametro esterno 900		cad	€ 809,27
		08.P01.F 62 035		diametro esterno 1000		cad	€ 940,25
		08.P01.F 62 040		diametro esterno 1200		cad	€ 1.961,75
		08.P01.F 63		Prolunge per pozzetti d'ispezione come all'art. precedente
		08.P01.F 63 005		diametro esterno 500		m	€ 97,61
		08.P01.F 63 010		diametro esterno 560		m	€ 122,80
		08.P01.F 63 015		diametro esterno 630		m	€ 154,92
		08.P01.F 63 020		diametro esterno 710		m	€ 196,50
		08.P01.F 63 025		diametro esterno 800		m	€ 248,76
		08.P01.F 63 030		diametro esterno 900		m	€ 318,04
		08.P01.F 63 035		diametro esterno 1000		m	€ 391,72
		08.P01.F 63 040		diametro esterno 1200		m	€ 626,63
		08.P01.F 64		Tubazioni in polietilene ad alta densita' PE 80 rivestite da doppio nastro in alluminio e protette da strato esterno in polietilene ad alta densita' (PE 100) per condotte in pressione - UNI EN 12201
		08.P01.F 64 005		DE 50, PN 8 SDR 17		m	€ 6,38
		08.P01.F 64 010		DE 63, PN 8 SDR 17		m	€ 7,83
		08.P01.F 64 015		DE 75, PN 8 SDR 17		m	€ 10,47
		08.P01.F 64 020		DE 90, PN 8 SDR 17		m	€ 13,65
		08.P01.F 64 025		DE 110, PN 8 SDR 17		m	€ 19,64
		08.P01.F 64 030		DE 125, PN 8 SDR 17		m	€ 24,33
		08.P01.F 64 035		DE 140, PN 8 SDR 17		m	€ 29,86
		08.P01.F 64 040		DE 160, PN 8 SDR 17		m	€ 37,20
		08.P01.F 64 045		DE 180, PN 8 SDR 17		m	€ 47,69
		08.P01.F 64 050		DE 200, PN 8 SDR 17		m	€ 56,85
		08.P01.F 64 055		DE 225, PN 8 SDR 17		m	€ 70,91
		08.P01.F 64 060		DE 250, PN 8 SDR 17		m	€ 84,95
		08.P01.F 64 065		DE 280, PN 8 SDR 17		m	€ 104,81
		08.P01.F 64 070		DE 315, PN 8 SDR 17		m	€ 130,23
		08.P01.F 64 075		DE 355, PN 8 SDR 17		m	€ 162,53
		08.P01.F 64 080		DE 400, PN 8 SDR 17		m	€ 202,68
		08.P01.F 64 085		DE 450, PN 8 SDR 17		m	€ 253,12
		08.P01.F 64 090		DE 500, PN 8 SDR 17		m	€ 309,17
		08.P01.F 64 095		DE 560, PN 8 SDR 17		m	€ 382,68
		08.P01.F 64 100		DE 630, PN 8 SDR 17		m	€ 480,22
		08.P01.F 64 105		DE 25, PN 12,5 SDR 11		m	€ 3,24
		08.P01.F 64 110		DE 32, PN 12,5 SDR 11		m	€ 4,59
		08.P01.F 64 115		DE 40, PN 12,5 SDR 11		m	€ 6,16
		08.P01.F 64 120		DE 50, PN 12,5 SDR 11		m	€ 8,24
		08.P01.F 64 125		DE 63, PN 12,5 SDR 11		m	€ 10,35
		08.P01.F 64 130		DE 75, PN 12,5 SDR 11		m	€ 13,69
		08.P01.F 64 135		DE 90, PN 12,5 SDR 11		m	€ 18,13
		08.P01.F 64 140		DE 110, PN 12,5 SDR 11		m	€ 26,44
		08.P01.F 64 145		DE 125, PN 12,5 SDR 11		m	€ 33,27
		08.P01.F 64 150		DE 140, PN 12,5 SDR 11		m	€ 40,47
		08.P01.F 64 155		DE 160, PN 12,5 SDR 11		m	€ 51,01
		08.P01.F 64 160		DE 180, PN 12,5 SDR 11		m	€ 65,81
		08.P01.F 64 165		DE 200, PN 12,5 SDR 11		m	€ 78,74
		08.P01.F 64 170		DE 225, PN 12,5 SDR 11		m	€ 97,97
		08.P01.F 64 175		DE 250, PN 12,5 SDR 11		m	€ 118,30
		08.P01.F 64 180		DE 280, PN 12,5 SDR 11		m	€ 146,18
		08.P01.F 64 185		DE 315, PN 12,5 SDR 11		m	€ 182,51
		08.P01.F 64 190		DE 355, PN 12,5 SDR 11		m	€ 228,80
		08.P01.F 64 195		DE 400, PN 12,5 SDR 11		m	€ 287,25
		08.P01.F 64 200		DE 450, PN 12,5 SDR 11		m	€ 360,13
		08.P01.F 64 205		DE 500, PN 12,5 SDR 11		m	€ 440,85
		08.P01.F 65		Tubazioni in polietilene ad alta densita' PE 100 rivestite da doppio nastro in alluminio e protette da strato esterno in polietilene ad alta densita' (PE 100) per condotte in pressione - UNI EN 12201
		08.P01.F 65 005		DE 160, PN 6 SDR 26		m	€ 29,27
		08.P01.F 65 010		DE 180, PN 6 SDR 26		m	€ 37,45
		08.P01.F 65 015		DE 200, PN 6 SDR 26		m	€ 44,07
		08.P01.F 65 020		DE 225, PN 6 SDR 26		m	€ 55,03
		08.P01.F 65 025		DE 250, PN 6 SDR 26		m	€ 65,69
		08.P01.F 65 030		DE 280, PN 6 SDR 26		m	€ 82,82
		08.P01.F 65 035		DE 315, PN 6 SDR 26		m	€ 102,59
		08.P01.F 65 040		DE 355, PN 6 SDR 26		m	€ 126,62
		08.P01.F 65 045		DE 400, PN 6 SDR 26		m	€ 156,80
		08.P01.F 65 050		DE 450, PN 6 SDR 26		m	€ 194,70
		08.P01.F 65 055		DE 500, PN 6 SDR 26		m	€ 236,34
		08.P01.F 65 060		DE 560, PN 6 SDR 26		m	€ 291,65
		08.P01.F 65 065		DE 630, PN 6 SDR 26		m	€ 364,02
		08.P01.F 65 070		DE 50, PN 10 SDR 17		m	€ 6,89
		08.P01.F 65 075		DE 63, PN 10 SDR 17		m	€ 8,54
		08.P01.F 65 080		DE 75, PN 10 SDR 17		m	€ 13,46
		08.P01.F 65 085		DE 90, PN 10 SDR 17		m	€ 16,59
		08.P01.F 65 090		DE 110, PN 10 SDR 17		m	€ 21,89
		08.P01.F 65 095		DE 125, PN 10 SDR 17		m	€ 26,68
		08.P01.F 65 100		DE 140, PN 10 SDR 17		m	€ 32,71
		08.P01.F 65 105		DE 160, PN 10 SDR 17		m	€ 40,85
		08.P01.F 65 110		DE 180, PN 10 SDR 17		m	€ 52,46
		08.P01.F 65 115		DE 200, PN 10 SDR 17		m	€ 62,50
		08.P01.F 65 120		DE 225, PN 10 SDR 17		m	€ 77,93
		08.P01.F 65 125		DE 250, PN 10 SDR 17		m	€ 93,46
		08.P01.F 65 130		DE 280, PN 10 SDR 17		m	€ 115,35
		08.P01.F 65 135		DE 315, PN 10 SDR 17		m	€ 143,27
		08.P01.F 65 140		DE 355, PN 10 SDR 17		m	€ 178,85
		08.P01.F 65 145		DE 400, PN 10 SDR 17		m	€ 223,04
		08.P01.F 65 150		DE 450, PN 10 SDR 17		m	€ 278,56
		08.P01.F 65 155		DE 500, PN 10 SDR 17		m	€ 340,23
		08.P01.F 65 160		DE 560, PN 10 SDR 17		m	€ 421,16
		08.P01.F 65 165		DE 630, PN 10 SDR 17		m	€ 528,56
		08.P01.F 65 170		DE 25, PN 16 SDR 11		m	€ 3,66
		08.P01.F 65 175		DE 32, PN 16 SDR 11		m	€ 5,08
		08.P01.F 65 180		DE 40, PN 16 SDR 11		m	€ 6,64
		08.P01.F 65 185		DE 50, PN 16 SDR 11		m	€ 8,99
		08.P01.F 65 190		DE 63, PN 16 SDR 11		m	€ 11,27
		08.P01.F 65 195		DE 75, PN 16 SDR 11		m	€ 17,49
		08.P01.F 65 200		DE 90, PN 16 SDR 11		m	€ 22,02
		08.P01.F 65 205		DE 110, PN 16 SDR 11		m	€ 29,34
		08.P01.F 65 210		DE 125, PN 16 SDR 11		m	€ 36,60
		08.P01.F 65 215		DE 140, PN 16 SDR 11		m	€ 44,28
		08.P01.F 65 220		DE 160, PN 16 SDR 11		m	€ 56,11
		08.P01.F 65 225		DE 180, PN 16 SDR 11		m	€ 72,39
		08.P01.F 65 230		DE 200, PN 16 SDR 11		m	€ 86,62
		08.P01.F 65 235		DE 225, PN 16 SDR 11		m	€ 107,76
		08.P01.F 65 240		DE 250, PN 16 SDR 11		m	€ 130,13
		08.P01.F 65 245		DE 280, PN 16 SDR 11		m	€ 160,81
		08.P01.F 65 250		DE 315, PN 16 SDR 11		m	€ 200,81
		08.P01.F 65 255		DE 355, PN 16 SDR 11		m	€ 251,79
		08.P01.F 65 260		DE 400, PN 16 SDR 11		m	€ 316,16
		08.P01.F 65 265		DE 450, PN 16 SDR 11		m	€ 396,40
		08.P01.F 65 270		DE 500, PN 16 SDR 11		m	€ 485,22
		08.P01.F 65 275		DE 63, PN 25 SDR 11		m	€ 14,75
		08.P01.F 65 280		DE 75, PN 25 SDR 11		m	€ 23,13
		08.P01.F 65 285		DE 90, PN 25 SDR 11		m	€ 29,08
		08.P01.F 65 290		DE 25, PN 25 SDR 7,4		m	€ 3,66
		08.P01.F 65 295		DE 32, PN 25 SDR 7,4		m	€ 5,08
		08.P01.F 65 300		DE 40, PN 25 SDR 7,3		m	€ 6,64
		08.P01.F 65 305		DE 50, PN 25 SDR 7,4		m	€ 8,99
		08.P01.F 65 310		DE 63, PN 25 SDR 7,4		m	€ 16,72
		08.P01.F 65 315		DE 75, PN 25 SDR 7,4		m	€ 26,21
		08.P01.F 65 320		DE 90, PN 25 SDR 7,4		m	€ 32,96
		08.P01.F 65 325		DE 110, PN 25 SDR 7,4		m	€ 39,52
		08.P01.F 65 330		DE 125, PN 25 SDR 7,4		m	€ 49,39
		08.P01.F 65 335		DE 140, PN 25 SDR 7,4		m	€ 59,94
		08.P01.F 65 340		DE 160, PN 25 SDR 7,4		m	€ 75,88
		08.P01.F 65 345		DE 180, PN 25 SDR 7,4		m	€ 98,42
		08.P01.F 65 350		DE 200, PN 25 SDR 7,4		m	€ 118,49
		08.P01.F 65 355		DE 225, PN 25 SDR 7,4		m	€ 147,21
		08.P01.F 65 360		DE 250, PN 25 SDR 7,4		m	€ 158,24
		08.P01.F 65 365		DE 280, PN 25 SDR 7,4		m	€ 175,64
		08.P01.F 65 370		DE 315, PN 25 SDR 7,4		m	€ 221,15
		08.P01.F 66		Tubazioni in polietilene ad alta densita' PE 80 rivestite e protette da strato esterno in polietilene ad alta densita' (PE 100) per condotte in pressione - UNI EN 12201
		08.P01.F 66 005		DE 50, PN 8 SDR 17		m	€ 3,23
		08.P01.F 66 010		DE 63, PN 8 SDR 17		m	€ 4,18
		08.P01.F 66 015		DE 75, PN 8 SDR 17		m	€ 5,76
		08.P01.F 66 020		DE 90, PN 8 SDR 17		m	€ 7,90
		08.P01.F 66 025		DE 110, PN 8 SDR 17		m	€ 11,10
		08.P01.F 66 030		DE 125, PN 8 SDR 17		m	€ 13,76
		08.P01.F 66 035		DE 140, PN 8 SDR 17		m	€ 16,94
		08.P01.F 66 040		DE 160, PN 8 SDR 17		m	€ 22,74
		08.P01.F 66 045		DE 180, PN 8 SDR 17		m	€ 28,16
		08.P01.F 66 050		DE 200, PN 8 SDR 17		m	€ 36,72
		08.P01.F 66 055		DE 225, PN 8 SDR 17		m	€ 46,89
		08.P01.F 66 060		DE 250, PN 8 SDR 17		m	€ 56,76
		08.P01.F 66 065		DE 280, PN 8 SDR 17		m	€ 77,84
		08.P01.F 66 070		DE 315, PN 8 SDR 17		m	€ 99,94
		08.P01.F 66 075		DE 355, PN 8 SDR 17		m	€ 124,80
		08.P01.F 66 080		DE 400, PN 8 SDR 17		m	€ 155,38
		08.P01.F 66 085		DE 450, PN 8 SDR 17		m	€ 196,38
		08.P01.F 66 090		DE 500, PN 8 SDR 17		m	€ 241,08
		08.P01.F 66 095		DE 560, PN 8 SDR 17		m	€ 297,45
		08.P01.F 66 100		DE 630, PN 8 SDR 17		m	€ 375,49
		08.P01.F 66 105		DE 25, PN 12,5 SDR 11		m	€ 1,46
		08.P01.F 66 110		DE 32, PN 12,5 SDR 11		m	€ 2,29
		08.P01.F 66 115		DE 40, PN 12,5 SDR 11		m	€ 2,93
		08.P01.F 66 120		DE 50, PN 12,5 SDR 11		m	€ 4,34
		08.P01.F 66 125		DE 63, PN 12,5 SDR 11		m	€ 5,74
		08.P01.F 66 130		DE 75, PN 12,5 SDR 11		m	€ 7,76
		08.P01.F 66 135		DE 90, PN 12,5 SDR 11		m	€ 10,79
		08.P01.F 66 140		DE 110, PN 12,5 SDR 11		m	€ 15,93
		08.P01.F 66 145		DE 125, PN 12,5 SDR 11		m	€ 21,83
		08.P01.F 66 150		DE 140, PN 12,5 SDR 11		m	€ 28,34
		08.P01.F 66 155		DE 160, PN 12,5 SDR 11		m	€ 36,83
		08.P01.F 66 160		DE 180, PN 12,5 SDR 11		m	€ 47,10
		08.P01.F 66 165		DE 200, PN 12,5 SDR 11		m	€ 57,49
		08.P01.F 66 170		DE 225, PN 12,5 SDR 11		m	€ 73,55
		08.P01.F 66 175		DE 250, PN 12,5 SDR 11		m	€ 89,62
		08.P01.F 66 180		DE 280, PN 12,5 SDR 11		m	€ 110,40
		08.P01.F 66 185		DE 315, PN 12,5 SDR 11		m	€ 141,13
		08.P01.F 66 190		DE 355, PN 12,5 SDR 11		m	€ 176,84
		08.P01.F 66 195		DE 400, PN 12,5 SDR 11		m	€ 221,98
		08.P01.F 66 200		DE 450, PN 12,5 SDR 11		m	€ 280,78
		08.P01.F 67		Tubazioni in polietilene ad alta densita' PE 100 rivestite e protette da strato esterno in polietilene ad alta densita' (PE 100) per condotte in pressione - UNI EN 12201
		08.P01.F 67 005		DE 160, PN 6 SDR 26		m	€ 20,89
		08.P01.F 67 010		DE 180, PN 6 SDR 26		m	€ 26,62
		08.P01.F 67 015		DE 200, PN 6 SDR 26		m	€ 31,97
		08.P01.F 67 020		DE 225, PN 6 SDR 26		m	€ 41,12
		08.P01.F 67 025		DE 250, PN 6 SDR 26		m	€ 49,58
		08.P01.F 67 030		DE 280, PN 6 SDR 26		m	€ 60,48
		08.P01.F 67 035		DE 315, PN 6 SDR 26		m	€ 76,32
		08.P01.F 67 040		DE 355, PN 6 SDR 26		m	€ 95,17
		08.P01.F 67 045		DE 400, PN 6 SDR 26		m	€ 118,29
		08.P01.F 67 050		DE 450, PN 6 SDR 26		m	€ 149,58
		08.P01.F 67 055		DE 500, PN 6 SDR 26		m	€ 180,38
		08.P01.F 67 060		DE 560, PN 6 SDR 26		m	€ 223,02
		08.P01.F 67 065		DE 630, PN 6 SDR 26		m	€ 277,55
		08.P01.F 67 070		DE 50, PN 10 SDR 17		m	€ 3,73
		08.P01.F 67 075		DE 63, PN 10 SDR 17		m	€ 4,86
		08.P01.F 67 080		DE 75, PN 10 SDR 17		m	€ 8,64
		08.P01.F 67 085		DE 90, PN 10 SDR 17		m	€ 10,75
		08.P01.F 67 090		DE 110, PN 10 SDR 17		m	€ 14,89
		08.P01.F 67 095		DE 125, PN 10 SDR 17		m	€ 17,43
		08.P01.F 67 100		DE 140, PN 10 SDR 17		m	€ 22,64
		08.P01.F 67 105		DE 160, PN 10 SDR 17		m	€ 28,70
		08.P01.F 67 110		DE 180, PN 10 SDR 17		m	€ 35,67
		08.P01.F 67 115		DE 200, PN 10 SDR 17		m	€ 43,32
		08.P01.F 67 120		DE 225, PN 10 SDR 17		m	€ 55,32
		08.P01.F 67 125		DE 250, PN 10 SDR 17		m	€ 65,30
		08.P01.F 67 130		DE 280, PN 10 SDR 17		m	€ 88,66
		08.P01.F 67 135		DE 315, PN 10 SDR 17		m	€ 112,57
		08.P01.F 67 140		DE 355, PN 10 SDR 17		m	€ 141,30
		08.P01.F 67 145		DE 400, PN 10 SDR 17		m	€ 176,49
		08.P01.F 67 150		DE 450, PN 10 SDR 17		m	€ 222,91
		08.P01.F 67 155		DE 500, PN 10 SDR 17		m	€ 272,05
		08.P01.F 67 160		DE 560, PN 10 SDR 17		m	€ 342,92
		08.P01.F 67 165		DE 630, PN 10 SDR 17		m	€ 423,53
		08.P01.F 67 170		DE 25, PN 16 SDR 11		m	€ 1,88
		08.P01.F 67 175		DE 32, PN 16 SDR 11		m	€ 2,79
		08.P01.F 67 180		DE 40, PN 16 SDR 11		m	€ 3,42
		08.P01.F 67 185		DE 50, PN 16 SDR 11		m	€ 5,09
		08.P01.F 67 190		DE 63, PN 16 SDR 11		m	€ 6,67
		08.P01.F 67 195		DE 75, PN 16 SDR 11		m	€ 11,56
		08.P01.F 67 200		DE 90, PN 16 SDR 11		m	€ 14,67
		08.P01.F 67 205		DE 110, PN 16 SDR 11		m	€ 18,83
		08.P01.F 67 210		DE 125, PN 16 SDR 11		m	€ 25,17
		08.P01.F 67 215		DE 140, PN 16 SDR 11		m	€ 32,15
		08.P01.F 67 220		DE 160, PN 16 SDR 11		m	€ 41,93
		08.P01.F 67 225		DE 180, PN 16 SDR 11		m	€ 53,68
		08.P01.F 67 230		DE 200, PN 16 SDR 11		m	€ 65,36
		08.P01.F 67 235		DE 225, PN 16 SDR 11		m	€ 83,35
		08.P01.F 67 240		DE 250, PN 16 SDR 11		m	€ 101,45
		08.P01.F 67 245		DE 280, PN 16 SDR 11		m	€ 125,52
		08.P01.F 67 250		DE 315, PN 16 SDR 11		m	€ 159,20
		08.P01.F 67 255		DE 355, PN 16 SDR 11		m	€ 200,23
		08.P01.F 67 260		DE 400, PN 16 SDR 11		m	€ 251,87
		08.P01.F 67 265		DE 450, PN 16 SDR 11		m	€ 318,47
		08.P01.F 67 270		DE 63, PN 25 SDR 11		m	€ 8,95
		08.P01.F 67 275		DE 75, PN 25 SDR 11		m	€ 15,70
		08.P01.F 67 280		DE 90, PN 25 SDR 11		m	€ 19,78
		08.P01.F 67 285		DE 25, PN 25 SDR 7,4		m	€ 2,42
		08.P01.F 67 290		DE 32, PN 25 SDR 7,4		m	€ 3,60
		08.P01.F 67 295		DE 40, PN 25 SDR 7,4		m	€ 4,52
		08.P01.F 67 300		DE 50, PN 25 SDR 7,4		m	€ 6,84
		08.P01.F 67 305		DE 63, PN 25 SDR 7,4		m	€ 10,14
		08.P01.F 67 310		DE 75, PN 25 SDR 7,4		m	€ 17,79
		08.P01.F 67 315		DE 90, PN 25 SDR 7,4		m	€ 22,42
		08.P01.F 67 320		DE 110, PN 25 SDR 7,4		m	€ 25,85
		08.P01.F 67 325		DE 125, PN 25 SDR 7,4		m	€ 34,51
		08.P01.F 67 330		DE 140, PN 25 SDR 7,4		m	€ 44,13
		08.P01.F 67 335		DE 160, PN 25 SDR 7,4		m	€ 57,43
		08.P01.F 67 340		DE 180, PN 25 SDR 7,4		m	€ 73,86
		08.P01.F 67 345		DE 200, PN 25 SDR 7,4		m	€ 90,42
		08.P01.F 67 350		DE 225, PN 25 SDR 7,4		m	€ 114,92
		08.P01.F 67 355		DE 250, PN 25 SDR 7,4		m	€ 140,66
		08.P01.F 67 360		DE 280, PN 25 SDR 7,4		m	€ 176,01
		08.P01.F 68		Tubazioni in polietilene ad alta densita' PE 100, PN 3,2 / SDR 33 - rivestite da doppio nastro in alluminio e protette da strato esterno in polietilene ad alta densita' (PE 100) per condotte in pressione - UNI EN 12201
		08.P01.F 68 005		DE 110		m	€ 14,86
		08.P01.F 68 010		DE 125		m	€ 17,97
		08.P01.F 68 015		DE 140		m	€ 22,39
		08.P01.F 68 020		DE 160		m	€ 27,36
		08.P01.F 68 025		DE 180		m	€ 34,41
		08.P01.F 68 030		DE 200		m	€ 40,37
		08.P01.F 68 035		DE 225		m	€ 50,71
		08.P01.F 68 040		DE 250		m	€ 60,46
		08.P01.F 69		Tubazioni in polietilene ad alta densita' PE 100, PN 3,2 / SDR 33 rivestite e protette da strato esterno in polietilene ad alta densita' (PE 100) per condotte in pressione - UNI EN 12201
		08.P01.F 69 005		DE 110		m	€ 8,30
		08.P01.F 69 010		DE 125		m	€ 10,98
		08.P01.F 69 015		DE 140		m	€ 14,77
		08.P01.F 69 020		DE 160		m	€ 18,67
		08.P01.F 69 025		DE 180		m	€ 23,35
		08.P01.F 69 030		DE 200		m	€ 28,05
		08.P01.F 69 035		DE 225		m	€ 36,46
		08.P01.F 69 040		DE 250		m	€ 43,99
		08.P01.F 69 045		DE 280		m	€ 52,78
		08.P01.F 69 050		DE 315		m	€ 68,37
		08.P01.F 69 055		DE 355		m	€ 84,03
		08.P01.F 69 060		DE 400		m	€ 103,71
		08.P01.F 69 065		DE 450		m	€ 130,99
		08.P01.F 69 070		DE 500		m	€ 158,55
		08.P01.F 69 075		DE 560		m	€ 195,39
		08.P01.F 69 080		DE 630		m	€ 245,94
		08.P01.F 70		Tubazioni in polietilene bicchierate ad alta densita' PE 100, complete di anello e guarnizione elastomerica, per condotte interrate in pressione - UNI 12201, marchio IIP UNI
		08.P01.F 70 005		DE 90, PN 16 SDR 11		m	€ 10,10
		08.P01.F 70 010		DE 110, PN 16 SDR 11		m	€ 14,73
		08.P01.F 70 015		DE 125, PN 16 SDR 11		m	€ 18,75
		08.P01.F 70 020		DE 160, PN 16 SDR 11		m	€ 30,39
		08.P01.F 70 025		DE 180, PN 16 SDR 11		m	€ 36,72
		08.P01.F 70 030		DE 200, PN 16 SDR 11		m	€ 46,93
		08.P01.F 70 035		DE 225, PN 16 SDR 11		m	€ 60,47
		08.P01.F 70 040		DE 250, PN 16 SDR 11		m	€ 73,14
		08.P01.F 70 045		DE 90, PN 10 SDR 17		m	€ 7,31
		08.P01.F 70 050		DE 110, PN 10 SDR 17		m	€ 10,56
		08.P01.F 70 055		DE 125, PN 10 SDR 17		m	€ 13,19
		08.P01.F 70 060		DE 160, PN 10 SDR 17		m	€ 21,27
		08.P01.F 70 065		DE 180, PN 10 SDR 17		m	€ 26,68
		08.P01.F 70 070		DE 200, PN 10 SDR 17		m	€ 32,86
		08.P01.F 70 075		DE 225, PN 10 SDR 17		m	€ 43,47
		08.P01.F 70 080		DE 250, PN 10 SDR 17		m	€ 51,10
		08.P01.F 71		Gomiti a 45° per tubazioni in polietilene bicchierate
		08.P01.F 71 005		DE 90, PN 10 SDR 17		cad	€ 65,55
		08.P01.F 71 010		DE 110, PN 10 SDR 17		cad	€ 90,67
		08.P01.F 71 015		DE 125, PN 10 SDR 17		cad	€ 111,90
		08.P01.F 71 020		DE 160, PN 10 SDR 17		cad	€ 148,57
		08.P01.F 71 025		DE 180, PN 10 SDR 17		cad	€ 180,51
		08.P01.F 71 030		DE 200, PN 10 SDR 17		cad	€ 237,00
		08.P01.F 71 035		DE 225, PN 10 SDR 17		cad	€ 273,26
		08.P01.F 71 040		DE 250, PN 10 SDR 17		cad	€ 342,81
		08.P01.F 71 045		DE 90, PN 16 SDR 11		cad	€ 66,90
		08.P01.F 71 050		DE 110, PN 16 SDR 11		cad	€ 93,17
		08.P01.F 71 055		DE 125, PN 16 SDR 11		cad	€ 115,48
		08.P01.F 71 060		DE 160, PN 16 SDR 11		cad	€ 153,88
		08.P01.F 71 065		DE 180, PN 16 SDR 11		cad	€ 186,44
		08.P01.F 71 070		DE 200, PN 16 SDR 11		cad	€ 245,53
		08.P01.F 71 075		DE 225, PN 16 SDR 11		cad	€ 284,34
		08.P01.F 71 080		DE 250, PN 16 SDR 11		cad	€ 357,90
		08.P01.F 72		Gomiti a 90° per tubazioni in polietilene bicchierate
		08.P01.F 72 005		DE 90, PN 10 SDR 17		cad	€ 66,17
		08.P01.F 72 010		DE 110, PN 10 SDR 17		cad	€ 91,35
		08.P01.F 72 015		DE 125, PN 10 SDR 17		cad	€ 112,00
		08.P01.F 72 020		DE 160, PN 10 SDR 17		cad	€ 149,45
		08.P01.F 72 025		DE 180, PN 10 SDR 17		cad	€ 181,60
		08.P01.F 72 030		DE 200, PN 10 SDR 17		cad	€ 258,28
		08.P01.F 72 035		DE 225, PN 10 SDR 17		cad	€ 279,35
		08.P01.F 72 040		DE 250, PN 10 SDR 17		cad	€ 379,23
		08.P01.F 72 045		DE 90, PN 16 SDR 11		cad	€ 67,63
		08.P01.F 72 050		DE 110, PN 16 SDR 11		cad	€ 93,95
		08.P01.F 72 055		DE 125, PN 16 SDR 11		cad	€ 115,59
		08.P01.F 72 060		DE 160, PN 16 SDR 11		cad	€ 154,92
		08.P01.F 72 065		DE 180, PN 16 SDR 11		cad	€ 187,95
		08.P01.F 72 070		DE 200, PN 16 SDR 11		cad	€ 268,94
		08.P01.F 72 075		DE 225, PN 16 SDR 11		cad	€ 290,84
		08.P01.F 72 080		DE 250, PN 16 SDR 11		cad	€ 398,06
		08.P01.F 73		Tee per tubazioni in polietilene bicchierate
		08.P01.F 73 005		DE 90, PN 10 SDR 17		cad	€ 124,85
		08.P01.F 73 010		DE 110, PN 10 SDR 17		cad	€ 160,22
		08.P01.F 73 015		DE 125, PN 10 SDR 17		cad	€ 195,13
		08.P01.F 73 020		DE 160, PN 10 SDR 17		cad	€ 270,97
		08.P01.F 73 025		DE 180, PN 10 SDR 17		cad	€ 343,96
		08.P01.F 73 030		DE 200, PN 10 SDR 17		cad	€ 461,42
		08.P01.F 73 035		DE 225, PN 10 SDR 17		cad	€ 517,39
		08.P01.F 73 040		DE 250, PN 10 SDR 17		cad	€ 691,71
		08.P01.F 73 045		DE 90, PN 16 SDR 11		cad	€ 126,88
		08.P01.F 73 050		DE 110, PN 16 SDR 11		cad	€ 163,13
		08.P01.F 73 055		DE 125, PN 16 SDR 11		cad	€ 198,72
		08.P01.F 73 060		DE 160, PN 16 SDR 11		cad	€ 278,83
		08.P01.F 73 065		DE 180, PN 16 SDR 11		cad	€ 354,57
		08.P01.F 73 070		DE 200, PN 16 SDR 11		cad	€ 477,13
		08.P01.F 73 075		DE 225, PN 16 SDR 11		cad	€ 536,33
		08.P01.F 73 080		DE 250, PN 16 SDR 11		cad	€ 722,66
		08.P01.F 74		Croce per tubazioni in polietilene bicchierate
		08.P01.F 74 005		DE 110, PN 10 SDR 17		cad	€ 266,65
		08.P01.F 74 010		DE 125, PN 10 SDR 17		cad	€ 331,89
		08.P01.F 74 015		DE 160, PN 10 SDR 17		cad	€ 479,94
		08.P01.F 74 020		DE 180, PN 10 SDR 17		cad	€ 613,94
		08.P01.F 74 025		DE 200, PN 10 SDR 17		cad	€ 836,90
		08.P01.F 74 030		DE 225, PN 10 SDR 17		cad	€ 950,04
		08.P01.F 74 035		DE 250, PN 10 SDR 17		cad	€ 1.322,40
		08.P01.F 74 040		DE 110, PN 16 SDR 11		cad	€ 280,54
		08.P01.F 74 045		DE 125, PN 16 SDR 11		cad	€ 352,59
		08.P01.F 74 050		DE 160, PN 16 SDR 11		cad	€ 518,02
		08.P01.F 74 055		DE 180, PN 16 SDR 11		cad	€ 666,01
		08.P01.F 74 060		DE 200, PN 16 SDR 11		cad	€ 913,58
		08.P01.F 74 065		DE 225, PN 16 SDR 11		cad	€ 1.042,90
		08.P01.F 74 070		DE 250, PN 16 SDR 11		cad	€ 1.474,66
		08.P01.F 75		Doppio bicchiere per tubazioni in polietilene bicchierate
		08.P01.F 75 005		DE 90, PN 10 SDR 17		cad	€ 72,41
		08.P01.F 75 010		DE 110, PN 10 SDR 17		cad	€ 90,31
		08.P01.F 75 015		DE 125, PN 10 SDR 17		cad	€ 102,12
		08.P01.F 75 020		DE 160, PN 10 SDR 17		cad	€ 133,28
		08.P01.F 75 025		DE 180, PN 10 SDR 17		cad	€ 162,20
		08.P01.F 75 030		DE 200, PN 10 SDR 17		cad	€ 203,81
		08.P01.F 75 035		DE 225, PN 10 SDR 17		cad	€ 263,53
		08.P01.F 75 040		DE 250, PN 10 SDR 17		cad	€ 310,51
		08.P01.F 75 045		DE 90, PN 16 SDR 11		cad	€ 72,41
		08.P01.F 75 050		DE 110, PN 16 SDR 11		cad	€ 90,31
		08.P01.F 75 055		DE 125, PN 16 SDR 11		cad	€ 102,12
		08.P01.F 75 060		DE 160, PN 16 SDR 11		cad	€ 133,28
		08.P01.F 75 065		DE 180, PN 16 SDR 11		cad	€ 162,20
		08.P01.F 75 070		DE 200, PN 16 SDR 11		cad	€ 203,81
		08.P01.F 75 075		DE 225, PN 16 SDR 11		cad	€ 263,53
		08.P01.F 75 080		DE 250, PN 16 SDR 11		cad	€ 310,51
		08.P01.F 76		Tubazioni in polietilene corrugato fessurate per condotte di drenaggio, SN 4 - UNI 12201 - UNI 7613
		08.P01.F 76 005		DE 200		m	€ 7,83
		08.P01.F 76 010		DE 250		m	€ 14,22
		08.P01.F 76 015		DE 315		m	€ 18,54
		08.P01.F 76 020		DE 400		m	€ 24,42
		08.P01.F 76 025		DE 500		m	€ 36,88
		08.P01.F 76 030		DE 630		m	€ 61,61
		08.P01.F 76 035		DE 800		m	€ 105,54
		08.P01.F 76 040		DE 1000		m	€ 157,72
		08.P01.F 76 045		DE 1200		m	€ 234,37
		08.P01.F 77		Tubazioni in polietilene corrugato fessurate per condotte di drenaggio, SN 8 - UNI 12201 - UNI 7613
		08.P01.F 77 005		DE 160		m	€ 6,34
		08.P01.F 77 010		DE 200		m	€ 9,79
		08.P01.F 77 015		DE 250		m	€ 15,56
		08.P01.F 77 020		DE 315		m	€ 22,46
		08.P01.F 77 025		DE 400		m	€ 29,67
		08.P01.F 77 030		DE 500		m	€ 47,90
		08.P01.F 77 035		DE 630		m	€ 65,01
		08.P01.F 77 040		DE 800		m	€ 125,89
		08.P01.F 77 045		DE 1000		m	€ 171,27
		08.P01.F 77 050		DE 1200		m	€ 252,40
		08.P01.F 78		Fornitura tubazioni in PEAD strutturato di tipo corrugato, sistema di doppia canalizzazione costituita da tubo esterno e tubo interno a doppia parete, rispondenti alla norma EN 13476-1 tipo B ed alla UNI EN-ISO 9969,rigidezza circonferenziale SN = 8 kn/mq, rispondenti alla norma DIN 16961 parte 2, con parete interna liscia,priva di ondulazioni :
		08.P01.F 78 005		diametro 250/ ID 300		m	€ 70,15
		08.P01.F 78 010		diametro 315/ ID 400		m	€ 93,03
		08.P01.F 78 015		diametro ID 300/500		m	€ 109,13
		08.P01.F 78 020		diametro 400/ ID 500		m	€ 124,78
		08.P01.F 78 025		diametro ID 400/630		m	€ 145,52
		08.P01.F 78 030		diametro 500/ ID 600		m	€ 187,09
		08.P01.F 78 035		diametro ID 500/800		m	€ 230,35
		08.P01.F 78 040		diametro 630 / ID 800		m	€ 287,96
		08.P01.F 78 045		diametro ID 600/ ID 800		m	€ 317,08
		08.P01.F 78 050		diametro 800/1200		m	€ 445,80
		08.P01.F 78 055		diametro ID 800/1200		m	€ 502,17
		08.P01.F 79		Pozzetto o cameretta di ispezione DN 1000 in polietilene o polipropilene di tipo autoportante, realizzato con elementi stampati ad iniezione, componibili in altezza. Gli elementi saranno provvisti di una serie di nervature di rinforzo cinconferenziali. La base dovra' avere fondo piano e i bocchelli con innesto femmina saranno provvisti di guarnizione incorporata atta a garantire la tenuta alla pressione di 0,5 bar. Le giunzioni fra gli elementi di prolunga sono previste con guarnizione di tenuta a 0,5 bar. Lo spessore della parete del pozzetto sara' almeno di 12 mm. Il cono superiore di chiusura, eccentrico e rinforzato. Il pozzetto e' previsto di scala di accesso incorporata realizzata in conformita' alla norma DIN 19555.
		08.P01.F 79 005		diametro interno 1000/160 altezza 1160 mm		cad	€ 556,04
		08.P01.F 79 010		diametro interno 1000/200 altezza 1220 mm		cad	€ 579,29
		08.P01.F 79 015		diametro interno 1000/250 altezza 1275 mm		cad	€ 606,41
		08.P01.F 79 020		diametro interno 1000/315 altezza 1330 mm		cad	€ 637,41
		08.P01.F 79 025		diametro interno 1000/400 altezza 1400 mm		cad	€ 828,44
		08.P01.F 79 030		elemento di prolunga e guarnizione di 1000 - h 1000 mm		cad	€ 466,92
		08.P01.F 79 035		elemento di prolunga e guarnizione di 1000 - h 500 mm		cad	€ 265,43
		08.P01.F 80		Pozzetto di ispezione in polietilene o polipropilene, autoportante, composto da base rinforzata piu' elemento di prolunga. Ingressi provvisti di guarnizione incorporata atta a garantire la pressione di 0,5 bar. La giunzione fra base ed elemento di prolunga e' prevista mediante guarnizione di tenuta a 0,5 bar.
		08.P01.F 80 005		DN 600 / 160 h 645 mm guarnizione compresa		cad	€ 205,37
		08.P01.F 80 010		DN 600 / 200 h 645 mm guarnizione compresa		cad	€ 213,12
		08.P01.F 80 015		DN 600 / 315 h 705 mm guarnizione compresa		cad	€ 228,62
		08.P01.F 80 020		DN 600 / 400 h 705 mm guarnizione compresa		cad	€ 247,99
		08.P01.F 80 025		DN 600 / 400 h 715 mm guarnizione compresa		cad	€ 271,23
		08.P01.F 80 030		Elemento di prolunga DN 600 SN 4		cad	€ 77,49
		08.P01.F 81		Fornitura tubazioni in PEAD strutturato di tipo spiralato, rigidezza circonferenziale SR 24 8 kN/m², aventi parete interna liscia con cavita' circolari atte al miglioramento del momento d'inerzia, prodotti secondo la norma DIN 16961 1/2 (o successive edizioni)
		08.P01.F 81 005		DN 500		m	€ 90,78
		08.P01.F 81 010		DN 600		m	€ 114,99
		08.P01.F 81 015		DN 800		m	€ 195,53
		08.P01.F 81 020		DN 1000		m	€ 316,57
		08.P01.F 81 025		DN 1200		m	€ 428,30
		08.P01.F 81 030		DN 1500		m	€ 642,45
		08.P01.F 82		Fornitura tubazioni in PEAD strutturato di tipo spiralato, rigidezza circonferenziale SR 24 16 kN/m², aventi parete interna liscia con cavita' circolari atte al miglioramento del momento d'inerzia, prodotti secondo la norma DIN 16961 1/2 (o successive edizioni)
		08.P01.F 82 005		DN 500		m	€ 109,87
		08.P01.F 82 010		DN 600		m	€ 135,01
		08.P01.F 82 015		DN 800		m	€ 242,09
		08.P01.F 82 020		DN 1000		m	€ 379,42
		08.P01.F 82 025		DN 1200		m	€ 538,17
		08.P01.F 82 030		DN 1500		m	€ 919,45
		08.P01.F 83		Pozzetti di compensazione in polietilene per tratti fognari con alta velocità di flusso, aventi rivestimento interno con uno schermo macromolecolare; saldature degli elementi a estrusione - Ø 1000 mm
		08.P01.F 83 005		BASE SEMISFERICA - H 70 CM		cad	€ 349,86
		08.P01.F 83 010		BASE SEMISFERICA - H 100 CM		cad	€ 482,46
		08.P01.F 83 015		BASE SEMISFERICA - H 100 CM CON GRADINI IN ACCIAIO A NORME DIN 19555/1264		cad	€ 520,20
		08.P01.F 83 020		Ø 200 INNESTO TANGENZIALE E CENTRALE SUL FONDO DI LUNG. 1000 MM		cad	€ 455,44
		08.P01.F 83 025		Ø 250 INNESTO TANGENZIALE E CENTRALE SUL FONDO DI LUNG. 1000 MM		cad	€ 483,56
		08.P01.F 83 030		Ø 315 INNESTO TANGENZIALE E CENTRALE SUL FONDO DI LUNG. 1000 MM		cad	€ 536,04
		08.P01.F 83 035		Ø 400 INNESTO TANGENZIALE E CENTRALE SUL FONDO DI LUNG. 1000 MM		cad	€ 612,88
		08.P01.F 83 040		Ø 500 INNESTO TANGENZIALE E CENTRALE SUL FONDO DI LUNG. 1000 MM		cad	€ 738,45
		08.P01.F 83 045		Ø 600 INNESTO TANGENZIALE E CENTRALE SUL FONDO DI LUNG. 1000 MM		cad	€ 937,13
		08.P01.F 83 050		ELEMENTO DI PROLUNGA - H 50 CM		cad	€ 294,78
		08.P01.F 83 055		ELEMENTO DI PROLUNGA - H 100 CM		cad	€ 578,34
		08.P01.F 83 060		ELEMENTO CONICO TERMINALI - H 50-75 CM		cad	€ 377,40
		08.P01.F 83 065		ELEMENTO CONICO TERMINALI - H 75-100 CM		cad	€ 519,18
		08.P01.F 83 070		ELEMENTO CONICO TERMINALI - H 100-125 CM		cad	€ 660,96
		08.P01.F 83 075		ELEMENTO CONICO TERMINALI - H 125-150 CM		cad	€ 802,74
		08.P01.F 83 080		GUARNIZIONE Ø 1000 MM		cad	€ 60,69
		08.P01.F 83 085		GUARNIZIONE TUBAZIONE DI RETE Ø 200		cad	€ 20,09
		08.P01.F 83 090		GUARNIZIONE TUBAZIONE DI RETE Ø 250		cad	€ 23,15
		08.P01.F 83 100		GUARNIZIONE TUBAZIONE DI RETE Ø 315		cad	€ 25,70
		08.P01.F 83 105		GUARNIZIONE TUBAZIONE DI RETE Ø 400		cad	€ 32,13
		08.P01.F 83 110		GUARNIZIONE TUBAZIONE DI RETE Ø 500		cad	€ 40,80
		08.P01.F 83 115		GUARNIZIONE TUBAZIONE DI RETE Ø 600		cad	€ 53,04
		08.P01.F 84		Fornitura tubazioni in pead strutturato di tipo spiralato, con anima in acciaio, giunzione a bicchiere in pead, complete di guarnizione in epdm, con marchio PIIP - classe di rigidezza sn 8 kn/mq
		08.P01.F 84 005		DIAMETRO INTERNO 1200		m	€ 289,00
		08.P01.F 84 010		DIAMETRO INTERNO 1300		m	€ 338,00
		08.P01.F 84 015		DIAMETRO INTERNO 1400		m	€ 352,00
		08.P01.F 84 020		DIAMETRO INTERNO 1500		m	€ 381,00
		08.P01.F 85		Fornitura tubazioni in pead strutturato di tipo spiralato, con anima in acciaio, giunzione a bicchiere in pead, complete di guarnizione in epdm, con marchio PIIP - classe di rigidezza sn 16 kn/mq
		08.P01.F 85 005		DIAMETRO INTERNO 1200		m	€ 327,00
		08.P01.F 85 010		DIAMETRO INTERNO 1300		m	€ 396,00
		08.P01.F 85 015		DIAMETRO INTERNO 1400		m	€ 416,00
		08.P01.F 85 020		DIAMETRO INTERNO 1500		m	€ 456,00
		08.P01.F 86		Curve 30°-45° per condotte in Pead di tipo spiralato, con anima in acciaio - SN 8
		08.P01.F 86 005		DIAMETRO INTERNO 1200		cad	€ 1.575,00
		08.P01.F 86 010		DIAMETRO INTERNO 1300		cad	€ 2.006,00
		08.P01.F 86 015		DIAMETRO INTERNO 1400		cad	€ 2.212,00
		08.P01.F 86 020		DIAMETRO INTERNO 1500		cad	€ 2.269,00
		08.P01.F 87		Curve 60°-90° per condotte in Pead di tipo spiralato, con anima in acciaio - SN 8
		08.P01.F 87 005		DIAMETRO INTERNO 1200		cad	€ 2.428,00
		08.P01.F 87 010		DIAMETRO INTERNO 1300		cad	€ 2.943,00
		08.P01.F 87 015		DIAMETRO INTERNO 1400		cad	€ 3.137,00
		08.P01.F 87 020		DIAMETRO INTERNO 1500		cad	€ 3.834,00
		08.P01.F 88		Manicotti sabbiati per condotte in Pead di tipo spiralato, con anima in acciaio - SN 8
		08.P01.F 88 005		DIAMETRO INTERNO 1200		cad	€ 295,00
		08.P01.F 88 010		DIAMETRO INTERNO 1300		cad	€ 337,00
		08.P01.F 88 015		DIAMETRO INTERNO 1400		cad	€ 375,00
		08.P01.F 88 020		DIAMETRO INTERNO 1500		cad	€ 417,00
		08.P01.F 89		Manicotti ridotti per condotte in Pead di tipo spiralato, con anima in acciaio - SN 8
		08.P01.F 89 005		DIAMETRO INTERNO 1300		cad	€ 853,00
		08.P01.F 89 010		DIAMETRO INTERNO 1400		cad	€ 965,00
		08.P01.F 89 015		DIAMETRO INTERNO 1500		cad	€ 1.082,00
		08.P01.F 90		Curve 30°-45° per condotte in Pead di tipo spiralato, con anima in acciaio - SN 16
		08.P01.F 90 005		DIAMETRO INTERNO 1200		cad	€ 1.890,00
		08.P01.F 90 010		DIAMETRO INTERNO 1300		cad	€ 2.407,00
		08.P01.F 90 015		DIAMETRO INTERNO 1400		cad	€ 2.654,00
		08.P01.F 90 020		DIAMETRO INTERNO 1500		cad	€ 2.722,00
		08.P01.F 91		Curve 60°-90° per condotte in Pead di tipo spiralato, con anima in acciaio - SN 16
		08.P01.F 91 005		DIAMETRO INTERNO 1200		cad	€ 2.913,00
		08.P01.F 91 010		DIAMETRO INTERNO 1300		cad	€ 3.531,00
		08.P01.F 91 015		DIAMETRO INTERNO 1400		cad	€ 3.764,00
		08.P01.F 91 020		DIAMETRO INTERNO 1500		cad	€ 4.600,00
		08.P01.F 92		Manicotti sabbiati per condotte in Pead di tipo spiralato, con anima in acciaio -SN 16
		08.P01.F 92 005		DIAMETRO INTERNO 1200		cad	€ 354,00
		08.P01.F 92 010		DIAMETRO INTERNO 1300		cad	€ 404,00
		08.P01.F 92 015		DIAMETRO INTERNO 1400		cad	€ 450,00
		08.P01.F 92 020		DIAMETRO INTERNO 1500		cad	€ 500,00
		08.P01.F 93		Manicotti ridotti per condotte in Pead di tipo spiralato,con anima in acciaio - SN 16
		08.P01.F 93 005		DIAMETRO INTERNO 1300		cad	€ 1.023,00
		08.P01.F 93 010		DIAMETRO INTERNO 1400		cad	€ 1.158,00
		08.P01.F 93 015		DIAMETRO INTERNO 1500		cad	€ 1.298,00
		08.P01.F 94		Fornitura tubazioni in PEAD strutturato di tipo corrugato,giunzione con manicotto in pead ad innesto, complete di guarnizione in EPDM e seconda guarnizione idroespandente in materiale bentonitico, rispondenti alla norma EN 13476 -1 - classe di rigidezza SN 4 kn/mq
		08.P01.F 94 005		DE 250		m	€ 13,02
		08.P01.F 94 010		DE 315		m	€ 18,73
		08.P01.F 94 015		DE 350		m	€ 19,57
		08.P01.F 94 020		DE 400		m	€ 27,72
		08.P01.F 94 025		DE 465		m	€ 33,85
		08.P01.F 94 030		DE 500		m	€ 44,06
		08.P01.F 94 035		DE 580		m	€ 57,05
		08.P01.F 94 040		DE 630		m	€ 71,14
		08.P01.F 94 045		DE 700		m	€ 87,61
		08.P01.F 94 050		DE 800		m	€ 115,97
		08.P01.F 94 055		DE 930		m	€ 153,90
		08.P01.F 95		Fornitura tubazioni in PEAD strutturato di tipo corrugato,giunzione con manicotto in pead ad innesto, complete di guarnizione in EPDM e seconda guarnizione idroespandente in materiale bentonitico, rispondenti alla norma EN 13476 -1 - classe di rigidezza SN 8 kn/mq
		08.P01.F 95 005		DE 250		m	€ 14,40
		08.P01.F 95 010		DE 315		m	€ 22,77
		08.P01.F 95 015		DE 350		m	€ 26,51
		08.P01.F 95 020		DE 400		m	€ 33,11
		08.P01.F 95 025		DE 465		m	€ 43,03
		08.P01.F 95 030		DE 500		m	€ 55,83
		08.P01.F 95 035		DE 580		m	€ 65,38
		08.P01.F 95 040		DE 630		m	€ 78,16
		08.P01.F 95 045		DE 700		m	€ 103,81
		08.P01.F 95 050		DE 800		m	€ 137,13
		08.P01.F 95 055		DE 930		m	€ 179,27
		08.P01.F 96		Fornitura tubazioni in polipropilene (PP) strutturato di tipo corrugato, rispondenti alle norma EN 13476-1, ed alla UNI EN-ISO 9969, rigidezza circonferenziale SN = 4 kN/m², rispondenti alla norma UNI EN 10968/1,con parete interna liscia, priva di ondulazioni
		08.P01.F 96 005		diametro interno 200		m	€ 8,28
		08.P01.F 96 010		diametro interno 250		m	€ 12,34
		08.P01.F 96 015		diametro interno 300		m	€ 17,31
		08.P01.F 96 020		diametro interno 400		m	€ 30,94
		08.P01.F 96 025		diametro interno 500		m	€ 47,88
		08.P01.F 96 030		diametro interno 600		m	€ 74,04
		08.P01.F 97		Fornitura tubazioni in polipropilene (PP) strutturato di tipo corrugato, rispondenti alle norma EN 13476-1, ed alla UNI EN-ISO 9969, rigidezza circonferenziale SN = 8 kN/m², rispondenti alla norma UNI EN 10968/1,con parete interna liscia, priva di ondulazioni
		08.P01.F 97 005		diametro interno 200		m	€ 9,12
		08.P01.F 97 010		diametro interno 250		m	€ 13,58
		08.P01.F 97 015		diametro interno 300		m	€ 19,04
		08.P01.F 97 020		diametro interno 400		m	€ 34,07
		08.P01.F 97 025		diametro interno 500		m	€ 52,67
		08.P01.F 97 030		diametro interno 600		m	€ 81,46
		08.P01.F 98		Fornitura tubazioni in polipropilene (PP) strutturato di tipo corrugato, rispondenti alle norma EN 13476-1, ed alla UNI EN-ISO 9969, rigidezza circonferenziale SN = 16 kN/m², rispondenti alla norma UNI EN 10968/1,con parete interna liscia, priva di ondulazioni
		08.P01.F 98 005		diametro interno 300		m	€ 29,78
		08.P01.F 98 010		diametro interno 400		m	€ 48,56
		08.P01.F 98 015		diametro interno 500		m	€ 75,24
		08.P01.F 98 020		diametro interno 600		m	€ 119,13
		08.P01.F 98 025		diametro interno 800		m	€ 200,16
		08.P01.F 99		Fornitura tubazioni in polipropilene (PP) strutturato di tipo corrugato, rispondenti alla norma EN 13476-1, ed alla UNI EN-ISO 9969, rigidezza circonferenziale SN = 16 kN/m², rispondenti alla norma UNI EN 10968/1,con parete interna liscia, priva di ondulazioni
		08.P01.F 99 005		diametro esterno 200		m	€ 8,58
		08.P01.F 99 010		diametro esterno 250		m	€ 13,19
		08.P01.F 99 015		diametro esterno 315		m	€ 21,11
		08.P01.F 99 020		diametro esterno 350		m	€ 25,88
		08.P01.F 99 025		diametro esterno 400		m	€ 30,66
		08.P01.F 99 030		diametro esterno 465		m	€ 42,53
		08.P01.F 99 035		diametro esterno 500		m	€ 53,03
		08.P01.F 99 040		diametro esterno 580		m	€ 66,19
		08.P01.F 99 045		diametro esterno 630		m	€ 74,54
		08.P01.F 99 050		diametro esterno 700		m	€ 108,39
		08.P01.F 99 055		diametro esterno 800		m	€ 160,21
		08.P01.F 99 060		diametro esterno 930		m	€ 177,50
		08.P01.F 99 065		diametro esterno 1000		m	€ 224,05
		08.P01.F 99 070		diametro esterno 1200		m	€ 330,37
		08.P01.G		Materiali in vetroresina
		08.P01.G 01		Tubazioni monoparete a spessore costante in PRFV (vetro-resina), conformi alle norme UNI 9032 e 9033 classe A o C, per fognatura, aventi rigidezza verificata all'interramento secondo norme AWWAC.950 e/o ATV pari a 2500 N/m² con giunto a bicchiere o a manicotto con guarnizione elastomerica a doppio, triplo o quadruplo labbro di tenuta, inserita nel manicotto stesso, tale da costruire un fascia in elastomero pari alla larghezza del manicotto.
		08.P01.G 01 005		DN 250		m	€ 46,45
		08.P01.G 01 010		DN 300		m	€ 52,92
		08.P01.G 01 015		DN 350		m	€ 60,27
		08.P01.G 01 020		DN 400		m	€ 62,33
		08.P01.G 01 025		DN 450		m	€ 70,85
		08.P01.G 01 030		DN 500		m	€ 80,55
		08.P01.G 01 035		DN 600		m	€ 106,14
		08.P01.G 01 040		DN 700		m	€ 131,72
		08.P01.G 01 045		DN 800		m	€ 172,88
		08.P01.G 01 050		DN 900		m	€ 209,10
		08.P01.G 01 055		DN 1000		m	€ 239,03
		08.P01.G 01 060		DN 1200		m	€ 326,94
		08.P01.G 01 065		DN 1300		m	€ 386,33
		08.P01.G 01 070		DN 1400		m	€ 473,07
		08.P01.G 01 075		DN 1500		m	€ 520,98
		08.P01.G 01 080		DN 1600		m	€ 673,63
		08.P01.G 02		Tubazioni monoparete a spessore costante in PRFV (vetro-resina), conformi alle norme UNI 9032 e 9033 classe A o C, per fognatura, aventi rigidezza verificata all'interramento secondo norme AWWAC.950 e/o ATV pari a 5000 N/m² con giunto a bicchiere o a manicotto con guarnizione elastomerica a doppio, triplo o quadruplo labbro di tenuta, inserita nel manicotto stesso, tale da costruire un fascia in elastomero pari alla larghezza del manicotto.
		08.P01.G 02 005		DN 250		m	€ 48,81
		08.P01.G 02 010		DN 300		m	€ 55,86
		08.P01.G 02 015		DN 350		m	€ 63,51
		08.P01.G 02 020		DN 400		m	€ 67,91
		08.P01.G 02 025		DN 450		m	€ 76,74
		08.P01.G 02 030		DN 500		m	€ 87,96
		08.P01.G 02 035		DN 600		m	€ 116,84
		08.P01.G 02 040		DN 700		m	€ 146,42
		08.P01.G 02 045		DN 800		m	€ 197,05
		08.P01.G 02 050		DN 900		m	€ 233,27
		08.P01.G 02 055		DN 1000		m	€ 268,78
		08.P01.G 02 060		DN 1200		m	€ 373,99
		08.P01.G 02 065		DN 1300		m	€ 442,78
		08.P01.G 02 070		DN 1400		m	€ 537,74
		08.P01.G 02 075		DN 1500		m	€ 596,83
		08.P01.G 02 080		DN 1600		m	€ 761,48
		08.P01.G 03		Tubazioni monoparete a spessore costante in PRFV (vetro-resina), conformi alle norme UNI 9032 e 9033 classe A o C, per fognatura, aventi rigidezza verificata all'interramento secondo norme AWWAC.950 e/o ATV pari a 10.000 N/m² con giunto a bicchiere o a manicotto con guarnizione elastomerica a doppio, triplo o quadruplo labbro di tenuta, inserita nel manicotto stesso, tale da costruire un fascia in elastomero pari alla larghezza del manicotto.
		08.P01.G 03 005		DN 250		m	€ 50,45
		08.P01.G 03 010		DN 300		m	€ 58,45
		08.P01.G 03 015		DN 350		m	€ 67,21
		08.P01.G 03 020		DN 400		m	€ 72,91
		08.P01.G 03 025		DN 450		m	€ 84,21
		08.P01.G 03 030		DN 500		m	€ 89,97
		08.P01.G 03 035		DN 600		m	€ 130,25
		08.P01.G 03 040		DN 700		m	€ 164,41
		08.P01.G 03 045		DN 800		m	€ 215,86
		08.P01.G 03 050		DN 900		m	€ 263,38
		08.P01.G 03 055		DN 1000		m	€ 306,01
		08.P01.G 03 060		DN 1200		m	€ 434,25
		08.P01.G 03 065		DN 1300		m	€ 513,34
		08.P01.G 03 070		DN 1400		m	€ 619,65
		08.P01.G 03 075		DN 1500		m	€ 691,15
		08.P01.G 03 080		DN 1600		m	€ 867,57
		08.P01.G 04		Pezzi speciali in poliestere rinforzato con fibre di vetro per fognature dal diametro 150 mm al diametro 1000 mm
		08.P01.G 04 005		…		kg	€ 12,60
		08.P01.G 05		Pozzetti monolitici in PRFV per tubazioni in PVC
		08.P01.G 05 005		diametro 500, diam. 160		cad	€ 168,24
		08.P01.G 05 010		diametro 500, diam. 200		cad	€ 169,13
		08.P01.G 05 015		diametro 500, diam. 250		cad	€ 184,73
		08.P01.G 05 020		diametro 500, diam. 315		cad	€ 199,73
		08.P01.G 05 025		diametro 800, diam. 160		cad	€ 194,33
		08.P01.G 05 030		diametro 800, diam. 200		cad	€ 203,33
		08.P01.G 05 035		diametro 800, diam. 250		cad	€ 220,12
		08.P01.G 05 040		diametro 800, diam. 315		cad	€ 238,11
		08.P01.G 05 045		diametro 800, diam. 355		cad	€ 262,11
		08.P01.G 05 050		diametro 800, diam. 400		cad	€ 281,30
		08.P01.G 05 055		diametro 800, diam. 500		cad	€ 342,47
		08.P01.G 05 060		diametro 800, diam. 630		cad	€ 451,64
		08.P01.G 05 065		diametro 1000, diam. 160		cad	€ 264,50
		08.P01.G 05 070		diametro 1000, diam. 200		cad	€ 274,10
		08.P01.G 05 075		diametro 1000, diam. 250		cad	€ 290,28
		08.P01.G 05 080		diametro 1000, diam. 315		cad	€ 305,29
		08.P01.G 05 085		diametro 1000, diam. 355		cad	€ 342,47
		08.P01.G 05 090		diametro 1000, diam. 400		cad	€ 362,88
		08.P01.G 05 095		diametro 1000, diam. 500		cad	€ 427,05
		08.P01.G 05 100		diametro 1000, diam. 630		cad	€ 525,11
		08.P01.G 05 105		diametro 1200, diam. 160		cad	€ 365,57
		08.P01.G 05 110		diametro 1200, diam. 200		cad	€ 374,86
		08.P01.G 05 115		diametro 1200, diam. 250		cad	€ 392,56
		08.P01.G 05 120		diametro 1200, diam. 315		cad	€ 409,96
		08.P01.G 05 125		diametro 1200, diam. 355		cad	€ 445,64
		08.P01.G 05 130		diametro 1200, diam. 400		cad	€ 466,63
		08.P01.G 05 135		diametro 1200, diam. 500		cad	€ 530,81
		08.P01.G 05 140		diametro 1200, diam. 630		cad	€ 642,37
		08.P01.G 06		Pozzetti monolitici in PRFV per tubazioni in gres-ceramico
		08.P01.G 06 005		diametro 500, diam. 150		cad	€ 211,12
		08.P01.G 06 010		diametro 500, diam. 200		cad	€ 233,92
		08.P01.G 06 015		diametro 500, diam. 250		cad	€ 242,61
		08.P01.G 06 020		diametro 500, diam. 300		cad	€ 281,00
		08.P01.G 06 025		diametro 800, diam. 160		cad	€ 252,81
		08.P01.G 06 030		diametro 800, diam. 200		cad	€ 273,80
		08.P01.G 06 035		diametro 800, diam. 250		cad	€ 285,49
		08.P01.G 06 040		diametro 800, diam. 300		cad	€ 317,29
		08.P01.G 06 045		diametro 800, diam. 350		cad	€ 358,06
		08.P01.G 06 050		diametro 800, diam. 400		cad	€ 381,47
		08.P01.G 06 055		diametro 800, diam. 500		cad	€ 440,54
		08.P01.G 06 060		diametro 800, diam. 600		cad	€ 542,50
		08.P01.G 06 065		diametro 1000, diam. 150		cad	€ 320,88
		08.P01.G 06 070		diametro 1000, diam. 200		cad	€ 347,28
		08.P01.G 06 075		diametro 1000, diam. 250		cad	€ 356,26
		08.P01.G 06 080		diametro 1000, diam. 300		cad	€ 386,56
		08.P01.G 06 085		diametro 1000, diam. 350		cad	€ 442,64
		08.P01.G 06 090		diametro 1000, diam. 400		cad	€ 466,93
		08.P01.G 06 095		diametro 1000, diam. 500		cad	€ 511,01
		08.P01.G 06 100		diametro 1000, diam. 600		cad	€ 604,58
		08.P01.G 06 105		diametro 1200, diam. 150		cad	€ 422,24
		08.P01.G 06 110		diametro 1200, diam. 200		cad	€ 447,14
		08.P01.G 06 115		diametro 1200, diam. 250		cad	€ 455,84
		08.P01.G 06 120		diametro 1200, diam. 300		cad	€ 484,92
		08.P01.G 06 125		diametro 1200, diam. 350		cad	€ 550,61
		08.P01.G 06 130		diametro 1200, diam. 400		cad	€ 573,39
		08.P01.G 06 135		diametro 1200, diam. 500		cad	€ 630,36
		08.P01.G 06 140		diametro 1200, diam. 600		cad	€ 688,25
		08.P01.G 07		Tubi prolunga in PRFV per pozzetti
		08.P01.G 07 005		diametro 500		m	€ 117,61
		08.P01.G 07 010		diametro 800		m	€ 205,81
		08.P01.G 07 015		diametro 1000		m	€ 311,65
		08.P01.G 08		Innesti supplementari PVC e PEAD a pareti liscia o strutturata
		08.P01.G 08 005		diametro 160		cad	€ 29,40
		08.P01.G 08 010		diametro 200		cad	€ 35,29
		08.P01.G 08 015		diametro 250		cad	€ 52,92
		08.P01.G 08 020		diametro 315		cad	€ 76,45
		08.P01.G 08 025		diametro 355		cad	€ 82,32
		08.P01.G 08 030		diametro 400		cad	€ 88,21
		08.P01.G 08 035		diametro 500		cad	€ 141,12
		08.P01.G 08 040		diametro 630		cad	€ 235,20
		08.P01.G 09		Innesti supplementari gres-fibrocemento e ghisa
		08.P01.G 09 005		diametro 150		cad	€ 70,56
		08.P01.G 09 010		diametro 200		cad	€ 79,38
		08.P01.G 09 015		diametro 250		cad	€ 88,21
		08.P01.G 09 020		diametro 300		cad	€ 123,49
		08.P01.G 09 025		diametro 350		cad	€ 141,12
		08.P01.G 09 030		diametro 400		cad	€ 173,46
		08.P01.G 09 035		diametro 500		cad	€ 229,33
		08.P01.G 09 040		diametro 600		cad	€ 299,89
		08.P01.G 10		Tubazioni in vetroresina fornite per la posa con la tecnica del microtunnelling. le tubazioni in p.r.f.v. centrifugate, devono essere prodotte secondo le norme uni 9032-9033, (classe "d" uni), con giunzione a manicotto ricavata nel corpo del tubo, per eliminare la resistenza all'avanzamento. il manicotto e' completo di guarnizione per la tenuta idraulica fino a 6 atmosfere. le tubazioni devono essere in grado di assorbire, a seconda del diametro, la forza massima di spinta di seguito riportata :
		08.P01.G 10 005		Ø 300, spessore min 17 MM : F max 170 KN		m	€ 163,81
		08.P01.G 10 010		Ø 400, spessore min 18 MM : F max 350 KN		m	€ 198,80
		08.P01.G 10 015		Ø 500, spessore min 21 MM : F max 580 KN		m	€ 263,77
		08.P01.G 10 020		Ø 600, spessore min 23 MM : F max 730 KN		m	€ 320,38
		08.P01.H		Materiali per rivestimenti - isolanti
		08.P01.H 01		Elementi trafilati in klinker per rivestimenti costituiti da listelli normali delle dimensioni di cm 6x23 circa, esclusi i pezzi speciali (angolari, architravi, mezzi listelli, ecc.)
		08.P01.H 01 005		Colore rosso chiaro		m²	€ 16,11
		08.P01.H 01 010		Colori chiari correnti (avorio-sabbia-rosato)		m²	€ 16,11
		08.P01.H 01 015		Colori chiari speciali (avana-grigio sabbia-ec.)		m²	€ 16,11
		08.P01.H 02		Elementi trafilati in klinker ceramico smaltato lucido od opaco, per rivestimento di piscine
		08.P01.H 02 005		Colori correnti		m²	€ 23,22
		08.P01.H 02 010		Colori speciali		m²	€ 27,56
		08.P01.H 03		Resina epossidica bicomponente autolivellante ad altissima resistenza all'usura per formazione di pavimentazione interna
		08.P01.H 03 005		Uso industriale		kg	€ 7,33
		08.P01.H 04		Prodotti impermeabilizzanti e protettivi
		08.P01.H 04 005		Prodotti impermeabilizzanti e protettivi a base di elastomeri poliuretano catrame per rivestimenti anticorrosivi di opere in cls quali: canali, tubazioni, vasche, impianti di depurazione, estradosso di condotte interrate, ecc.; impermeabilizzazione di murature controterra, rivestimento interno di digestori per la produzione dei biogas.		kg	€ 12,30
		08.P01.H 04 010		Prodotti protettivi a base di elastomeri epossidici e/o poliuretanici per la protezione di strutture in c.a. quali: barriere, cordoli, viadotti; impermeabilizzazione di canali, tubazioni, paramenti a monte di dighe; rivestimenti elastici per impianti di depurazione e collettori fognari.		kg	€ 20,83
		08.P01.H 04 015		Prodotti epossidici senza solvente, anticorrosivi antiacido per la protezione del calcestruzzo negli impianti di depurazione dalle acque e nei collettori fognari		kg	€ 13,89
		08.P01.H 04 020		Malta cementizia idraulica monocomponente a presa ultrarapida a stabilita' dimensionale per la sigillatura immediata di venute d'acqua in pressione in strutture di cls o muratura.		Kg	€ 2,75
		08.P01.H 04 025		Primer epossipoliammidico bicomponente, ad alto contenuto di solidi in volume per la primerizzazione di superfici in cls da rivestire con prodotti epossidici o poliuretanici.		l	€ 8,31
		08.P01.H 04 030		Primer tricomponente composto di resina epossidica in emulsione acquosa,leganti idraulici,inerti silicei e speciali additivi per la preparazione di superfici umide da intonacare		Kg	€ 5,74
		08.P01.H 04 035		Malta cementizia premiscelata, con elevate caratteristiche di adesione al supporto, di permeabilita' al vapore acqueo, di resistenza alla pressione e all'abrasione, per l'impermeabilizzazione di strutture in c.a. r murature interrate.		l	€ 5,43
		08.P01.H 04 040		Prodotti impermeabilizzanti e protettivi a base di polimeri modificati, con caratteristiche traspiranti al vapore d'acqua, resistenza all'abrasione, bicomponenti, per strutture in cls.		Kg	€ 2,54
		08.P01.H 05		Giunto bentonitico composto al 100% da bentonite sodica
		08.P01.H 05 005		SEZ. 25X25 MM		m	€ 14,99
		08.P01.H 05 010		SEZ. 20X25 MM		m	€ 13,92
		08.P01.H 05 015		SEZ. 20 x 2 MM		m	€ 7,23
		08.P01.H 05 020		SEZ. 20 X 3 MM		m	€ 9,14
		08.P01.H 05 025		SEZ. 20 X 5 MM		m	€ 11,00
		08.P01.H 06		Giunto bentonitico composto al 75% da bentonite sodica e al 25% da leganti elastomerici o butilici
		08.P01.H 06 005		SEZ. 20 X 25 MM		m	€ 13,26
		08.P01.H 07		Giunto idroespandente composto da miscela di gomme sintetiche, naturali e polimeri.
		08.P01.H 07 005		SEZ. 20 X 5 MM		m	€ 5,70
		08.P01.H 07 010		SEZ. 20 X 10 MM		m	€ 8,44
		08.P01.H 07 015		SEZ. 20 X 20 MM		m	€ 12,55
		08.P01.H 08		Polistirolo espanso
		08.P01.H 08 005		densita' 15 kg/m³		m³	€ 68,13
		08.P01.H 08 010		densita' 20 kg/m³		m³	€ 89,80
		08.P01.H 08 015		densita' 30 kg/m³		m³	€ 133,16
		08.P01.H 09		Provvista di pannelli rigidi in lana di roccia idrorepellente legata con resine termoindurenti, per isolamenti termoacustici, rivestiti su una faccia con strato bituminoso armato con velo di vetro e film in polipropilene, aventi densita' non inferiore a 150 kg/m³, elevata resistenza a compressione e stabilita' dimensionale, certificati per la classe 0 di reazione al fuoco:
		08.P01.H 09 005		spessore mm 30		m²	€ 5,41
		08.P01.H 09 010		spessore mm 40		m²	€ 7,24
		08.P01.H 09 015		spessore mm 50		m²	€ 9,02
		08.P01.H 09 020		spessore mm 60		m²	€ 10,85
		08.P01.H 10		Provvista di membrane di polietilene semirigido ad alta densita - (HDPE)
		08.P01.H 10 005		M 20, altezza variabile		m²	€ 4,06
		08.P01.I		Materiali metallici
		08.P01.I 01		In acciaio inossidabile tipo 18/8
		08.P01.I 01 005		...		kg	€ 5,09
		08.P01.I 02		In lega cromo alluminio
		08.P01.I 02 005		...		kg	€ 3,58
		08.P01.I 03		In lega leggera di alluminio
		08.P01.I 03 005		...		kg	€ 3,36
		08.P01.I 04		Tubi in ghisa sferoidale per fognatura, con giunti tipo rapido e guarnizioni in elastomero; rivestiti internamente con cemento alluminoso; conformi alla norma UNI EN 598.
		08.P01.I 04 005		per tubi DN 100 mm.		m	€ 28,67
		08.P01.I 04 010		per tubi DN 125 mm.		m	€ 39,76
		08.P01.I 04 015		per tubi DN 150 mm.		m	€ 42,77
		08.P01.I 04 020		per tubi DN 200 mm.		m	€ 57,56
		08.P01.I 04 025		per tubi DN 250 mm.		m	€ 75,13
		08.P01.I 04 030		per tubi DN 300 mm.		m	€ 95,82
		08.P01.I 04 035		per tubi DN 350 mm.		m	€ 123,33
		08.P01.I 04 040		per tubi DN 400 mm.		m	€ 147,03
		08.P01.I 04 045		per tubi DN 450 mm.		m	€ 169,68
		08.P01.I 04 050		per tubi DN 500 mm.		m	€ 186,44
		08.P01.I 04 055		per tubi DN 600 mm.		m	€ 242,91
		08.P01.I 04 060		per tubi DN 700 mm.		m	€ 332,66
		08.P01.I 04 065		per tubi DN 800 mm.		m	€ 406,87
		08.P01.I 04 070		per tubi DN 900 mm.		m	€ 483,97
		08.P01.I 04 075		Per tubi DN 1000 mm.		m	€ 552,51
		08.P01.I 04 080		Per tubi DN 1200 mm.		m	€ 901,59
		08.P01.I 05		Pezzi speciali per tubi in ghisa sferoidale per fognature conformi alla norma UNI EN 598 (ti, curve, riduzioni, imbocchi, tazze)
		08.P01.I 05 005		Ti a 3 bicchieri a giunto automatico rapido
		08.P01.I 05 010		Ti 3 bicchieri DN 100/ 100 /100		cad	€ 121,70
		08.P01.I 05 015		Ti 3 bicchieri DN 125/ 100 /125		cad	€ 140,98
		08.P01.I 05 020		Ti 3 bicchieri DN 125/ 125 /125		cad	€ 142,30
		08.P01.I 05 025		Ti 3 bicchieri DN 150/ 100 /150		cad	€ 162,26
		08.P01.I 05 030		Ti 3 bicchieri DN 150/ 125 /150		cad	€ 163,59
		08.P01.I 05 035		Ti 3 bicchieri DN 150/ 150 /150		cad	€ 164,91
		08.P01.I 05 040		Ti 3 bicchieri DN 200/ 100 /200		cad	€ 224,11
		08.P01.I 05 045		Ti 3 bicchieri DN 200/ 125 /200		cad	€ 225,43
		08.P01.I 05 050		Ti 3 bicchieri DN 200/ 150 /200		cad	€ 226,76
		08.P01.I 05 055		Ti 3 bicchieri DN 200/ 200 /200		cad	€ 232,08
		08.P01.I 05 060		Ti 3 bicchieri DN 250/ 150 /250		cad	€ 458,18
		08.P01.I 05 065		Ti 3 bicchieri DN 250/ 200 /250		cad	€ 460,83
		08.P01.I 05 070		Ti 3 bicchieri DN 250/ 250 /250		cad	€ 474,80
		08.P01.I 05 075		Ti 3 bicchieri DN 300/ 150 /300		cad	€ 609,12
		08.P01.I 05 080		Ti 3 bicchieri DN 300/ 200 /300		cad	€ 613,11
		08.P01.I 05 085		Ti 3 bicchieri DN 300/ 250 /300		cad	€ 617,77
		08.P01.I 05 090		Ti 3 bicchieri DN 300/ 300 /300		cad	€ 624,41
		08.P01.I 05 095		Ti a 2 bicchieri e flangia a giunto automatico rapido
		08.P01.I 05 100		Ti 2 bicch./fl DN 100/100/100		cad	€ 89,11
		08.P01.I 05 105		Ti 2 bicch./fl DN 125/100/125		cad	€ 104,40
		08.P01.I 05 110		Ti 2 bicch./fl DN 125/125/125		cad	€ 107,06
		08.P01.I 05 115		Ti 2 bicch./fl DN 150/100/150		cad	€ 124,35
		08.P01.I 05 120		Ti 2 bicch./fl DN 150/125/150		cad	€ 121,03
		08.P01.I 05 125		Ti 2 bicch./fl DN 150/150/150		cad	€ 123,69
		08.P01.I 05 130		Ti 2 bicch./fl DN 200/100/200		cad	€ 170,23
		08.P01.I 05 135		Ti 2 bicch./fl DN 200/125/200		cad	€ 170,23
		08.P01.I 05 140		Ti 2 bicch./fl DN 200/150/200		cad	€ 170,23
		08.P01.I 05 145		Ti 2 bicch./fl DN 200/200/200		cad	€ 170,23
		08.P01.I 05 150		Ti 2 bicch./fl DN 250/100/250		cad	€ 290,59
		08.P01.I 05 155		Ti 2 bicch./fl DN 250/150/250		cad	€ 284,61
		08.P01.I 05 160		Ti 2 bicch./fl DN 250/200/250		cad	€ 290,59
		08.P01.I 05 165		Ti 2 bicch./fl DN 250/250/250		cad	€ 290,59
		08.P01.I 05 170		Ti 2 bicch./fl DN 300/100/300		cad	€ 486,77
		08.P01.I 05 175		Ti 2 bicch./fl DN 300/150/300		cad	€ 486,77
		08.P01.I 05 180		Ti 2 bicch./fl DN 300/200/300		cad	€ 497,41
		08.P01.I 05 185		Ti 2 bicch./fl DN 300/300/300		cad	€ 496,08
		08.P01.I 05 190		Ti 2 bicch./fl DN 350/100/350		cad	€ 494,74
		08.P01.I 05 195		Ti 2 bicch./fl DN 350/150/350		cad	€ 510,72
		08.P01.I 05 200		Ti 2 bicch./fl DN 350/200/350		cad	€ 504,05
		08.P01.I 05 205		Ti 2 bicch./fl DN 350/350/350		cad	€ 585,19
		08.P01.I 05 210		Ti 2 bicch./fl DN 400/100/400		cad	€ 545,28
		08.P01.I 05 215		Ti 2 bicch./fl DN 400/150/400		cad	€ 563,24
		08.P01.I 05 220		Ti 2 bicch./fl DN 400/200/400		cad	€ 591,84
		08.P01.I 05 225		Ti 2 bicch./fl DN 400/400/400		cad	€ 612,46
		08.P01.I 05 230		Ti 2 bicch./fl DN 500/100/500		cad	€ 1.101,89
		08.P01.I 05 235		Ti 2 bicch./fl DN 500/150/500		cad	€ 1.101,89
		08.P01.I 05 240		Ti 2 bicch./fl DN 500/200/500		cad	€ 1.118,50
		08.P01.I 05 245		Ti 2 bicch./fl DN 500/400/500		cad	€ 1.194,98
		08.P01.I 05 250		Ti 2 bicch./fl DN 500/500/500		cad	€ 1.212,27
		08.P01.I 05 255		Ti 2 bicch./fl DN 600/100/600		cad	€ 1.557,39
		08.P01.I 05 260		Ti 2 bicch./fl DN 600/200/600		cad	€ 1.573,36
		08.P01.I 05 265		Ti 2 bicch./fl DN 600/400/600		cad	€ 1.713,67
		08.P01.I 05 270		Ti 2 bicch./fl DN 600/600/600		cad	€ 1.728,29
		08.P01.I 05 275		Ti 2 bicch./fl DN 700/150/700		cad	€ 1.725,64
		08.P01.I 05 280		Ti 2 bicch./fl DN 700/200/700		cad	€ 1.796,12
		08.P01.I 05 285		Ti 2 bicch./fl DN 700/400/700		cad	€ 2.327,45
		08.P01.I 05 290		Ti 2 bicch./fl DN 700/700/700		cad	€ 2.763,68
		08.P01.I 05 295		Ti 2 bicch./fl DN 800/150/800		cad	€ 2.871,41
		08.P01.I 05 300		Ti 2 bicch./fl DN 800/200/800		cad	€ 2.895,34
		08.P01.I 05 305		Ti 2 bicch./fl DN 800/400/800		cad	€ 2.933,92
		08.P01.I 05 310		Ti 2 bicch./fl DN 800/800/800		cad	€ 3.136,74
		08.P01.I 05 315		Ti 2 bicch./fl DN 900/200/900		cad	€ 2.971,83
		08.P01.I 05 320		Ti 2 bicch./fl DN 900/400/900		cad	€ 3.201,24
		08.P01.I 05 325		Ti 2 bicch./fl DN 900/900/900		cad	€ 4.553,15
		08.P01.I 05 330		Ti 2 bicch./fl DN 1000/150/1000		cad	€ 3.351,52
		08.P01.I 05 335		Ti 2 bicch./fl DN 1000/200/1000		cad	€ 3.389,43
		08.P01.I 05 340		Ti 2 bicch./fl DN 1000/400/1000		cad	€ 2.893,81
		08.P01.I 05 345		Ti 2 bicch./fl DN 1000/1000/1000		cad	€ 5.564,60
		08.P01.I 06		Riduzioni a due bicchieri a giunto rapido
		08.P01.I 06 005		riduzione DN 125/100		cad	€ 168,12
		08.P01.I 06 010		riduzione DN 150/100		cad	€ 191,98
		08.P01.I 06 015		riduzione DN 200/150		cad	€ 259,93
		08.P01.I 06 020		riduzione DN 250/200		cad	€ 337,04
		08.P01.I 06 025		riduzione DN 300/200		cad	€ 435,01
		08.P01.I 06 030		riduzione DN 300/250		cad	€ 439,92
		08.P01.I 06 035		riduzione DN 350/300		cad	€ 528,84
		08.P01.I 06 040		riduzione DN 400/300		cad	€ 589,77
		08.P01.I 06 045		riduzione DN 500/400		cad	€ 1.310,20
		08.P01.I 06 050		riduzione DN 600/500		cad	€ 1.711,18
		08.P01.I 07		Curve a 2 bicchieri a 90° a giunto automatico rapido
		08.P01.I 07 005		Curva 90° a 2 bicch. DN 100		cad	€ 85,13
		08.P01.I 07 010		Curva 90° a 2 bicch. DN 150		cad	€ 117,05
		08.P01.I 07 015		Curva 90° a 2 bicch. DN 200		cad	€ 164,25
		08.P01.I 07 020		Curva 90° a 2 bicch. DN 250		cad	€ 277,97
		08.P01.I 07 025		Curva 90° a 2 bicch. DN 300		cad	€ 427,58
		08.P01.I 08		Curve a 2 bicchieri a 45° a giunto automatico rapido
		08.P01.I 08 005		Curva 45° a 2 bicch. DN 100		cad	€ 90,44
		08.P01.I 08 010		Curva 45° a 2 bicch. DN 125		cad	€ 106,39
		08.P01.I 08 015		Curva 45° a 2 bicch. DN 150		cad	€ 123,69
		08.P01.I 08 020		Curva 45° a 2 bicch. DN 200		cad	€ 170,23
		08.P01.I 08 025		Curva 45° a 2 bicch. DN 250		cad	€ 290,59
		08.P01.I 08 030		Curva 45° a 2 bicch. DN 300		cad	€ 428,91
		08.P01.I 08 035		Curva 45° a 2 bicch. DN 350		cad	€ 458,18
		08.P01.I 08 040		Curva 45° a 2 bicch. DN 400		cad	€ 504,05
		08.P01.I 08 045		Curva 45° a 2 bicch. DN 450		cad	€ 613,11
		08.P01.I 08 050		Curva 45° a 2 bicch. DN 500		cad	€ 970,88
		08.P01.I 08 055		Curva 45° a 2 bicch. DN 600		cad	€ 1.413,10
		08.P01.I 08 060		Curva 45° a 2 bicch. DN 700		cad	€ 1.805,43
		08.P01.I 08 065		Curva 45° a 2 bicch. DN 800		cad	€ 2.451,13
		08.P01.I 08 070		Curva 45° a 2 bicch. DN 900		cad	€ 2.865,42
		08.P01.I 08 075		Curva 45° a 2 bicch. DN 1000		cad	€ 4.630,96
		08.P01.I 09		Curve a 2 bicchieri a 22°30' a giunto automatico rapido
		08.P01.I 09 005		Curva 22°30' a 2 bicch. DN 100		cad	€ 88,44
		08.P01.I 09 010		Curva 22°30' a 2 bicch. DN 125		cad	€ 106,39
		08.P01.I 09 015		Curva 22°30' a 2 bicch. DN 150		cad	€ 123,69
		08.P01.I 09 020		Curva 22°30' a 2 bicch. DN 200		cad	€ 174,89
		08.P01.I 09 025		Curva 22°30' a 2 bicch. DN 250		cad	€ 290,59
		08.P01.I 09 030		Curva 22°30' a 2 bicch. DN 300		cad	€ 436,89
		08.P01.I 09 035		Curva 22°30' a 2 bicch. DN 350		cad	€ 415,62
		08.P01.I 09 040		Curva 22°30' a 2 bicch. DN 400		cad	€ 458,18
		08.P01.I 09 045		Curva 22°30' a 2 bicch. DN 450		cad	€ 552,61
		08.P01.I 09 050		Curva 22°30' a 2 bicch. DN 500		cad	€ 716,86
		08.P01.I 09 055		Curva 22°30' a 2 bicch. DN 600		cad	€ 988,83
		08.P01.I 09 060		Curva 22°30' a 2 bicch. DN 700		cad	€ 1.262,81
		08.P01.I 09 065		Curva 22°30' a 2 bicch. DN 800		cad	€ 1.688,40
		08.P01.I 09 070		Curva 22°30' a 2 bicch. DN 900		cad	€ 1.834,69
		08.P01.I 09 075		Curva 22°30' a 2 bicch. DN 1000		cad	€ 2.607,41
		08.P01.I 10		Curve a 2 bicchieri a 11°15' a giunto automatico rapido
		08.P01.I 10 005		Curva 11°15' a 2 bicch. DN 100		cad	€ 88,44
		08.P01.I 10 010		Curva 11°15' a 2 bicch. DN 125		cad	€ 104,40
		08.P01.I 10 015		Curva 11°15' a 2 bicch. DN 150		cad	€ 121,03
		08.P01.I 10 020		Curva 11°15' a 2 bicch. DN 200		cad	€ 174,89
		08.P01.I 10 025		Curva 11°15' a 2 bicch. DN 250		cad	€ 290,59
		08.P01.I 10 030		Curva 11°15' a 2 bicch. DN 300		cad	€ 436,89
		08.P01.I 10 035		Curva 11°15' a 2 bicch. DN 350		cad	€ 406,32
		08.P01.I 10 040		Curva 11°15' a 2 bicch. DN 400		cad	€ 458,18
		08.P01.I 10 045		Curva 11°15' a 2 bicch. DN 450		cad	€ 552,61
		08.P01.I 10 050		Curva 11°15' a 2 bicch. DN 500		cad	€ 716,86
		08.P01.I 10 055		Curva 11°15' a 2 bicch. DN 600		cad	€ 988,83
		08.P01.I 10 060		Curva 11°15' a 2 bicch. DN 700		cad	€ 1.262,81
		08.P01.I 10 065		Curva 11°15' a 2 bicch. DN 800		cad	€ 1.688,40
		08.P01.I 10 070		Curva 11°15' a 2 bicch. DN 900		cad	€ 1.834,69
		08.P01.I 10 075		Curva 11°15' a 2 bicch. DN 1000		cad	€ 2.607,41
		08.P01.I 11		Piatto chiusura (flangia cieca)
		08.P01.I 11 005		Piatto chiusura DN 100		cad	€ 23,93
		08.P01.I 11 010		Piatto chiusura DN 125		cad	€ 33,91
		08.P01.I 11 015		Piatto chiusura DN 150		cad	€ 33,91
		08.P01.I 11 020		Piatto chiusura DN 200		cad	€ 41,90
		08.P01.I 11 025		Piatto chiusura DN 250		cad	€ 119,69
		08.P01.I 11 030		Piatto chiusura DN 300		cad	€ 140,31
		08.P01.I 11 035		Piatto chiusura DN 350		cad	€ 126,36
		08.P01.I 11 040		Piatto chiusura DN 400		cad	€ 162,92
		08.P01.I 11 045		Piatto chiusura DN 450		cad	€ 181,54
		08.P01.I 11 050		Piatto chiusura DN 500		cad	€ 196,83
		08.P01.I 11 055		Piatto chiusura DN 600		cad	€ 293,26
		08.P01.I 11 060		Piatto chiusura DN 700		cad	€ 519,35
		08.P01.I 11 065		Piatto chiusura DN 800		cad	€ 630,41
		08.P01.I 11 070		Piatto chiusura DN 900		cad	€ 746,11
		08.P01.I 11 075		Piatto chiusura DN 1000		cad	€ 920,34
		08.P01.I 12		Imbocchi
		08.P01.I 12 005		Imbocco p.liscia / fl DN 100		cad	€ 43,90
		08.P01.I 12 010		Imbocco p.liscia / fl DN 125		cad	€ 55,85
		08.P01.I 12 015		Imbocco p.liscia / fl DN 150		cad	€ 62,52
		08.P01.I 12 020		Imbocco p.liscia / fl DN 200		cad	€ 82,46
		08.P01.I 12 025		Imbocco p.liscia / fl DN 250		cad	€ 226,10
		08.P01.I 12 030		Imbocco p.liscia / fl DN 300		cad	€ 307,22
		08.P01.I 12 035		Imbocco p.liscia / fl DN 350		cad	€ 246,72
		08.P01.I 12 040		Imbocco p.liscia / fl DN 400		cad	€ 273,31
		08.P01.I 12 045		Imbocco p.liscia / fl DN 450		cad	€ 286,61
		08.P01.I 12 050		Imbocco p.liscia / fl DN 500		cad	€ 337,15
		08.P01.I 12 055		Imbocco p.liscia / fl DN 600		cad	€ 436,23
		08.P01.I 12 060		Imbocco p.liscia / fl DN 700		cad	€ 629,07
		08.P01.I 12 065		Imbocco p.liscia / fl DN 800		cad	€ 814,44
		08.P01.I 12 070		Imbocco p.liscia / fl DN 900		cad	€ 948,93
		08.P01.I 12 075		Imbocco p.liscia / fl DN 1000		cad	€ 979,52
		08.P01.I 13		Tazza
		08.P01.I 13 005		Tazza bicch. / fl DN 100		cad	€ 55,53
		08.P01.I 13 010		Tazza bicch. / fl DN 125		cad	€ 64,57
		08.P01.I 13 015		Tazza bicch. / fl DN 150		cad	€ 76,83
		08.P01.I 13 020		Tazza bicch. / fl DN 200		cad	€ 107,17
		08.P01.I 13 025		Tazza bicch. / fl DN 250		cad	€ 181,41
		08.P01.I 13 030		Tazza bicch. / fl DN 300		cad	€ 235,00
		08.P01.I 13 035		Tazza bicch. / fl DN 350		cad	€ 270,52
		08.P01.I 13 040		Tazza bicch. / fl DN 400		cad	€ 289,89
		08.P01.I 13 045		Tazza bicch. / fl DN 450		cad	€ 349,27
		08.P01.I 13 050		Tazza bicch. / fl DN 500		cad	€ 502,28
		08.P01.I 13 055		Tazza bicch. / fl DN 600		cad	€ 682,42
		08.P01.I 13 060		Tazza bicch. / fl DN 700		cad	€ 878,69
		08.P01.I 13 065		Tazza bicch. / fl DN 800		cad	€ 1.153,72
		08.P01.I 13 070		Tazza bicch. / fl DN 900		cad	€ 1.393,24
		08.P01.I 13 075		Tazza bicch. / fl DN 1000		cad	€ 1.853,57
		08.P01.I 14		Pezzi speciali per tubi in ghisa sferoidale per fognature conformi alla norma UNI EN 598 (allacci, placche, botole, manicotti)
		08.P01.I 14 005		Allacci orientabili per immissioni
		08.P01.I 14 010		Allacci orientabili a intaglio circolare DN 250-300/all. DN 125		cad	€ 214,13
		08.P01.I 14 015		Allacci orientabili a intaglio circolare DN 250-300/all. DN 150		cad	€ 229,42
		08.P01.I 14 020		Allacci orientabili a intaglio circolare DN 350-600/all. DN 125		cad	€ 214,13
		08.P01.I 14 025		Allacci orientabili a intaglio circolare DN 350-600/all. DN 150		cad	€ 224,76
		08.P01.I 14 030		Allacci orientabili a intaglio circolare DN 400/all. DN 200		cad	€ 255,36
		08.P01.I 14 035		Allacci orientabili a intaglio circolare DN 450-600/all. DN 200		cad	€ 288,60
		08.P01.I 14 040		Allacci orientabili a intaglio circolare DN 700-1200/all. DN 125		cad	€ 224,76
		08.P01.I 14 045		Allacci orientabili a intaglio circolare DN 700-1200/all. DN 150		cad	€ 224,76
		08.P01.I 14 050		Allacci orientabili a intaglio circolare DN 700-800/all. DN 200		cad	€ 288,60
		08.P01.I 14 055		Allacci orientabili a intaglio circolare DN 900-1200/all. DN 200		cad	€ 288,60
		08.P01.I 15		Allacci a sella per immissioni
		08.P01.I 15 005		Allacci a sella a 90° ad intaglio circolare DN 250/all. DN 150		cad	€ 125,69
		08.P01.I 15 010		Allacci a sella a 90° ad intaglio circolare DN 300/all. DN 150		cad	€ 125,69
		08.P01.I 15 015		Allacci a sella a 90° ad intaglio circolare DN 350-400/all. DN 150		cad	€ 125,69
		08.P01.I 15 020		Allacci a sella a 90° ad intaglio circolare DN 450-600/all. DN 150		cad	€ 272,65
		08.P01.I 15 025		Allacci a sella a 90° ad intaglio circolare DN 700-1200/all. DN 150		cad	€ 272,65
		08.P01.I 15 030		Allacci a sella a 90° ad intaglio circolare DN 1400-2000/all. DN 150		cad	€ 272,65
		08.P01.I 15 035		Allacci a sella a 90° ad intaglio circolare DN 300/all. DN 200		cad	€ 272,65
		08.P01.I 15 040		Allacci a sella a 90° ad intaglio circolare DN 350/all. DN 200		cad	€ 272,65
		08.P01.I 15 045		Allacci a sella a 90° ad intaglio circolare DN 400/all. DN 200		cad	€ 272,65
		08.P01.I 15 050		Allacci a sella a 90° ad intaglio circolare DN 450-600/all. DN 200		cad	€ 272,65
		08.P01.I 15 055		Allacci a sella a 90° ad intaglio circolare DN 700-800/all. DN 200		cad	€ 408,99
		08.P01.I 15 060		Allacci a sella a 90° ad intaglio circolare DN 900-1200/all. DN 200		cad	€ 408,99
		08.P01.I 16		Placche d'immissione
		08.P01.I 16 005		Placche d' immissione a 67°30' ad intaglio rettangolare (2 collari) DN 400/all. DN 150		cad	€ 459,50
		08.P01.I 16 010		Placche d' immissione a 67°30' ad intaglio rettangolare (2 collari) DN 400/all. DN 200		cad	€ 534,65
		08.P01.I 16 015		Placche d' immissione a 67°30' ad intaglio rettangolare (2 collari) DN 400/all. DN 250		cad	€ 568,97
		08.P01.I 16 020		Placche d' immissione a 67°30' ad intaglio rettangolare (2 collari) DN 500/all. DN 150		cad	€ 487,43
		08.P01.I 16 025		Placche d' immissione a 67°30' ad intaglio rettangolare (2 collari) DN 500/all. DN 200		cad	€ 592,49
		08.P01.I 16 030		Placche d' immissione a 67°30' ad intaglio rettangolare (2 collari) DN 500/all. DN 250		cad	€ 624,35
		08.P01.I 16 035		Placche d' immissione a 67°30' ad intaglio rettangolare (2 collari) DN 600/all. DN 150		cad	€ 494,09
		08.P01.I 16 040		Placche d' immissione a 67°30' ad intaglio rettangolare (2 collari) DN 600/all. DN 200		cad	€ 604,47
		08.P01.I 16 045		Placche d' immissione a 67°30' ad intaglio rettangolare (2 collari) DN 600/all. DN 250		cad	€ 643,01
		08.P01.I 17		Botole di accesso
		08.P01.I 17 005		Botole di accesso DN 150		cad	€ 278,20
		08.P01.I 17 010		Botole di accesso DN 200		cad	€ 278,20
		08.P01.I 17 015		Botole di accesso DN 250		cad	€ 582,53
		08.P01.I 17 020		Botole di accesso DN 300		cad	€ 582,53
		08.P01.I 17 025		Botole di accesso DN 400		cad	€ 512,71
		08.P01.I 17 030		Botole di accesso DN 500		cad	€ 495,41
		08.P01.I 17 035		Botole di accesso DN 600		cad	€ 800,64
		08.P01.I 17 040		Botole di accesso DN 700		cad	€ 800,64
		08.P01.I 17 045		Botole di accesso DN 800		cad	€ 800,64
		08.P01.I 18		Ti d'ispezione
		08.P01.I 18 005		Ti d' ispezione con coperchio e contrappeso DN 150/diramaz. DN 400		cad	€ 840,64
		08.P01.I 18 010		Ti d' ispezione con coperchio e contrappeso DN 200/diramaz. DN 400		cad	€ 840,64
		08.P01.I 18 015		Ti d' ispezione con coperchio e contrappeso DN 250/diramaz. DN 400		cad	€ 840,64
		08.P01.I 18 020		Ti d' ispezione con coperchio e contrappeso DN 300/diramaz. DN 400		cad	€ 897,43
		08.P01.I 19		Ti di pulizia
		08.P01.I 19 005		Ti di pulizia DN 150/diramaz. DN 400		cad	€ 626,65
		08.P01.I 19 010		Ti di pulizia DN 200/diramaz. DN 400		cad	€ 626,65
		08.P01.I 19 015		Ti di pulizia DN 250/diramaz. DN 400		cad	€ 626,65
		08.P01.I 19 020		Ti di pulizia DN 300/diramaz. DN 400		cad	€ 683,43
		08.P01.I 20		Manicotti murari
		08.P01.I 20 005		Manicotti murari a giunto rapido DN 150		cad	€ 52,25
		08.P01.I 20 010		Manicotti murari a giunto rapido DN 200		cad	€ 72,84
		08.P01.I 20 015		Manicotti murari a giunto rapido DN 250		cad	€ 99,08
		08.P01.I 20 020		Manicotti murari a giunto rapido DN 300		cad	€ 135,00
		08.P01.I 20 025		Manicotti murari a giunto rapido DN 350		cad	€ 200,15
		08.P01.I 20 030		Manicotti murari a giunto rapido DN 400		cad	€ 195,51
		08.P01.I 20 035		Manicotti murari a giunto rapido DN 450		cad	€ 260,01
		08.P01.I 20 040		Manicotti murari a giunto rapido DN 500		cad	€ 273,96
		08.P01.I 20 045		Manicotti murari a giunto rapido DN 600		cad	€ 326,52
		08.P01.I 20 050		Manicotti murari a giunto rapido DN 700		cad	€ 529,32
		08.P01.I 20 055		Manicotti murari a giunto rapido DN 800		cad	€ 603,14
		08.P01.I 20 060		Manicotti murari a giunto rapido DN 900		cad	€ 750,10
		08.P01.I 20 065		Manicotti murari a giunto rapido DN 1000		cad	€ 821,92
		08.P01.I 20 070		Manicotti murari a giunto rapido DN 1200		cad	€ 1.830,70
		08.P01.I 21		Chiusino di ispezione in ghisa sferoidale rispondente alle norme UNI EN 124, classe d 400 per traffico intenso, a telaio circolare o quadrato con suggello circolare articolato autocentrante ed estraibile con bloccaggio di sicurezza in posizione aperta, munito di guarnizione in elastomero antirumore
		08.P01.I 21 005		peso ca kg 90: telaio rotondo mm. 850-passo d'uomo mm. 600 minimi		cad	€ 165,50
		08.P01.I 21 010		peso ca kg 100: telaio quadrato lato mm. 850-passo d'uomo mm. 600 minimi		cad	€ 177,64
		08.P01.I 22		Chiusino di ispezione in ghisa sferoidale rispondente alle norme UNI EN 124, classe d 400 per traffico normale, a telaio circolare o quadrato con suggello circolare articolato ed estraibile, munito di guarnizione in polietilene antirumore.
		08.P01.I 22 005		Peso ca kg 57: telaio rotondo mm. 850-passo d'uomo mm. 600 minimi		cad	€ 94,89
		08.P01.I 22 010		Peso ca kg 65: telaio quadrato lato mm. 850-passo d'uomo mm. 600 minimi		cad	€ 108,13
		08.P01.I 23		Gradini in ghisa sferoidale rivestiti in catrame del peso di kg.3,4 circa
		08.P01.I 23 005		dimensioni mm.350x270		cad	€ 11,22
		08.P01.I 24		Ghisa in getti per bocchette apribili superiormente con suggello incernierato con perni in acciaio inox
		08.P01.I 24 005		Del tipo a "gola di lupo"		kg	€ 1,49
		08.P01.I 25		Griglie in ghisa sferoidale a norma uni en 124
		08.P01.I 25 005		Griglie stradali in ghisa sferoidale, avvitate e autobloccanti, classe f 900 - dim 1000 x 400 mm, peso 100 kg circa		cad	€ 362,00
		08.P01.I 25 010		Griglie stradali in ghisa sferoidale, telaio quadro, classe d 400 - dim 850 x 850 mm, peso 105 kg circa		cad	€ 258,00
		08.P01.I 25 015		Griglie stradali in ghisa sferoidale, telaio quadro,complete di guarnizione, classe d 400 - dim 540 x 540 mm, peso 40 kg circa		cad	€ 84,00
		08.P01.I 25 020		Griglie stradali in ghisa sferoidale, telaio quadro,complete di guarnizione, classe d 400 - dim 640 x 640 mm, peso 55 kg circa		cad	€ 110,00
		08.P01.I 25 025		Griglie stradali in ghisa sferoidale, telaio quadro,complete di guarnizione, classe d 400 - dim 740 x 740 mm, peso 80 kg circa		cad	€ 164,00
		08.P01.I 25 030		Griglie stradali in ghisa sferoidale, avvitate sui longheroni e autobloccanti, classe d 400 - dim 1000 x 450 mm, peso 60 kg circa		cad	€ 187,00
		08.P01.I 25 035		Griglie stradali in ghisa sferoidale, avvitate sui longheroni e autobloccanti, classe d 400 - dim 1000 x 550 mm, peso 70 kg circa		cad	€ 213,00
		08.P01.I 25 040		Griglie stradali in ghisa sferoidale, avvitate sui longheroni e autobloccanti, classe d 400 - dim 1000 x 650 mm, peso 85 kg circa		cad	€ 240,00
		08.P01.I 25 045		Griglie stradali in ghisa sferoidale, avvitate sui longheroni e autobloccanti, classe d 400 - dim 1000 x 750 mm, peso 105 kg circa		cad	€ 288,00
		08.P01.I 25 050		Griglie stradali in ghisa sferoidale, piane con telaio autobloccante, classe c 250 - dim 450 x 450 mm, peso 20 kg circa		cad	€ 55,00
		08.P01.I 25 055		Griglie stradali in ghisa sferoidale, piane con telaio autobloccante, classe c 250 - dim 550 x 550 mm, peso 30 kg circa		cad	€ 86,00
		08.P01.I 25 060		Griglie stradali in ghisa sferoidale, piane con telaio autobloccante, classe c 250 - dim 650 x 650 mm, peso 50 kg circa		cad	€ 126,00
		08.P01.I 25 065		Griglie stradali in ghisa sferoidale, piane con telaio autobloccante, classe c 250 - dim 750 x 750 mm, peso 75 kg circa		cad	€ 170,00
		08.P01.I 25 070		Griglie stradali in ghisa sferoidale, piane con telaio autobloccante, classe c 250 - dim 890 x 890 mm, peso 100 kg circa		cad	€ 226,00
		08.P01.I 25 075		Griglie in ghisa sferoidale, concave con telaio quadro autobloccante, classe c 250 - dim 450 x 450 mm, peso 20 kg circa		cad	€ 57,00
		08.P01.I 25 080		Griglie in ghisa sferoidale, concave con telaio quadro autobloccante, classe c 250 - dim 550 x 550 mm, peso 30 kg circa		cad	€ 90,00
		08.P01.I 25 085		Griglie in ghisa sferoidale, concave con telaio quadro autobloccante, classe c 250 - dim 650 x 650 mm, peso 50 kg circa		cad	€ 131,00
		08.P01.I 25 090		Griglie in ghisa sferoidale, concave con telaio quadro autobloccante, classe c 250 - dim 750 x 750 mm, peso 70 kg circa		cad	€ 198,00
		08.P01.I 25 095		Griglie in ghisa sferoidale, concave con telaio quadro autobloccante, classe c 250 - dim 890 x 890 mm, peso 100 kg circa		cad	€ 237,00
		08.P01.I 25 100		Griglie in ghisa sferoidale, piane con telaio quadro autobloccante sifonato, classe c 250 - dim 480 x 480 mm, peso 23 kg circa		cad	€ 55,00
		08.P01.I 25 105		Griglie in ghisa sferoidale, piane con telaio quadro autobloccante sifonato, classe c 250 - dim 500 x 500 mm, peso 27 kg circa		cad	€ 56,00
		08.P01.I 25 110		Griglie in ghisa sferoidale, piane con telaio quadro autobloccante sifonato, classe c 250 - dim 580 x 580 mm, peso 35 kg circa		cad	€ 63,00
		08.P01.I 25 115		Griglie in ghisa sferoidale, concave con telaio quadro autobloccante sifonato, classe c 250 - dim 480 x 480 mm, peso 24 kg circa		cad	€ 53,00
		08.P01.I 25 120		Griglie in ghisa sferoidale, concave con telaio quadro autobloccante sifonato, classe c 250 - dim 480 x 480 mm, peso 27 kg circa		cad	€ 56,00
		08.P01.I 25 125		Griglie in ghisa sferoidale, concave con telaio quadro autobloccante sifonato, classe c 250 - dim 480 x 480 mm, peso 35 kg circa		cad	€ 63,00
		08.P01.I 25 130		Griglie in ghisa sferoidale per canalette, classe c 250 - dim 1000 x 200 mm, peso 15 kg circa		cad	€ 53,00
		08.P01.I 25 135		Griglie in ghisa sferoidale per canalette, classe c 250 - dim 1000 x 250 mm, peso 22 kg circa		cad	€ 67,00
		08.P01.I 25 140		Griglie in ghisa sferoidale per canalette, classe c 250 - dim 1000 x 300 mm, peso 25 kg circa		cad	€ 79,00
		08.P01.I 25 145		Griglie in ghisa sferoidale per canalette, classe c 250 - dim 1000 x 400 mm, peso 35 kg circa		cad	€ 88,00
		08.P01.I 25 150		Griglie in ghisa sferoidale per canalette, classe c 250 - dim 1000 x 500 mm, peso 50 kg circa		cad	€ 123,00
		08.P01.I 25 155		Griglie in ghisa sferoidale per canalette, classe c 250 - dim 1000 x 600 mm, peso 60 kg circa		cad	€ 157,00
		08.P01.I 25 160		Griglie in ghisa sferoidale per canalette, classe c 250 - dim 1000 x 700 mm, peso 85 kg circa		cad	€ 191,00
		08.P01.I 25 165		Griglie in ghisa sferoidale per canalette autobloccanti, classe c 250 - dim 1000 x 400 mm, peso 35 kg circa		cad	€ 95,00
		08.P01.I 25 170		Griglie in ghisa sferoidale per canalette autobloccanti, classe c 250 - dim 1000 x 500 mm, peso 50 kg circa		cad	€ 133,00
		08.P01.I 25 175		Griglie in ghisa sferoidale per canalette autobloccanti, classe c 250 - dim 1000 x 600 mm, peso 75 kg circa		cad	€ 171,00
		08.P01.I 25 180		Griglie in ghisa sferoidale per canalette autobloccanti, classe c 250 - dim 1000 x 700 mm, peso 80 kg circa		cad	€ 207,00
		08.P01.I 26		Provvista a pie' d'opera di suggelli a cerniera per caditoie stradali, costruiti in profilati metallici conformi ai disegni forniti dalla citta'
		08.P01.I 26 005		Parkerizzati o fosfatati		cad	€ 34,00
		08.P01.I 27		Elementi monolitici in polipropilene, forma rettangolare, assemblabili tra loro, per la formazione di strutture autoportanti sotterranee in grado di infiltrare acque pluviali, acque di falda o provenienti da drenaggi in generale.Predisposte al collegamento diretto di tubazioni fino al DN 500 mm.
		08.P01.I 27 005		dim 1200 x 1200 x 600, senza traffico		cad	€ 280,00
		08.P01.I 27 010		dim 1200 x 1200 x 600, traffico medio		cad	€ 335,00
		08.P01.I 27 015		dim 1200 x 1200 x 600, traffico pesante		cad	€ 365,00
		08.P01.I 27 020		dim 1200 x 600 x 600, senza traffico		cad	€ 135,00
		08.P01.I 27 025		dim 1200 x 600 x 600, traffico medio		cad	€ 160,00
		08.P01.I 27 030		dim 1200 x 600 x 600, traffico pesante		cad	€ 175,00
		08.P01.I 28		Condotte metalliche in lamiera d'acciaio ondulata e zincata a piastre multiple o elementi incastrati:
		08.P01.I 28 005		Nei tipi circolari-ribassate-policentriche		kg	€ 1,87
		08.P01.I 28 006		senza pendenza, dim. 1000 x 160 x 140		cad	€ 23,40
		08.P01.I 28 010		senza pendenza, dim. 1000 x 160 x 194		cad	€ 26,55
		08.P01.I 28 015		senza pendenza, dim. 500 x 160 x 140		cad	€ 15,95
		08.P01.I 28 020		con pendenza, dim. 100 x 160 x 140/194		cad	€ 27,60
		08.P01.I 28 025		senza pendenza, dim. 1000 x 141 x 125		cad	€ 13,30
		08.P01.I 28 030		senza pendenza, dim. 1000 x 141 x 149		cad	€ 24,45
		08.P01.I 28 035		senza pendenza, dim. 1000 x 141 x 179		cad	€ 24,45
		08.P01.I 28 040		senza pendenza, dim. 500 x 141 x 125		cad	€ 11,70
		08.P01.I 28 045		senza pendenza, dim. 1000 x 210 x 200		cad	€ 26,55
		08.P01.I 28.003		Canalette in cemento rinforzato con fibra di vetro e sabbia di quarzo conformi alla normativa EN 1433, resistenti al gelo ed ai Sali sciogli ghiaccio - classe di carico A 15- C 250
		08.P01.I 29		Canalette in cemento rinforzato con fibra di vetro e sabbia di quarzo conformi alla normativa EN 1433, resistenti al gelo ed ai Sali sciogli ghiaccio, provviste di profilo zincato e armatura - classe di carico A 15- F 900
		08.P01.I 29 005		senza pendenza, dim. 1000 x 160 x 160		cad	€ 70,10
		08.P01.I 29 010		senza pendenza, dim. 1000 x 160 x 184		cad	€ 71,20
		08.P01.I 29 015		senza pendenza, dim. 1000 x 160 x 214		cad	€ 72,80
		08.P01.I 29 020		senza pendenza, dim. 1000 x 160 x 244		cad	€ 73,30
		08.P01.I 29 025		senza pendenza, dim. 1000 x 160 x 274		cad	€ 78,85
		08.P01.I 29 030		senza pendenza, dim. 500 x 160 x 160		cad	€ 55,25
		08.P01.I 29 035		senza pendenza, dim. 500 x 160 x 214		cad	€ 56,30
		08.P01.I 29 040		con pendenza, dim. 1000 x 160 x 160/280		cad	€ 75,45
		08.P01.I 30		Canalette in cemento rinforzato con fibra di vetro e sabbia di quarzo conformi alla normativa EN 1433, resistenti al gelo ed ai Sali sciogli ghiaccio, provviste di profilo zincato e armatura - classe di carico C 250 - F 900
		08.P01.I 30 005		senza pendenza, dim. 1000 x 210 x 220		cad	€ 81,80
		08.P01.I 30 010		senza pendenza, dim. 1000 x 210 x 265		cad	€ 102,00
		08.P01.I 30 015		senza pendenza, dim. 1000 x 210 x 315		cad	€ 105,00
		08.P01.I 30 020		senza pendenza, dim. 500 x 210 x 220		cad	€ 63,75
		08.P01.I 30 025		con pendenza, dim. 1000 x 210 x 220/270		cad	€ 116,90
		08.P01.I 30 030		senza pendenza, dim. 1000 x 260 x 275		cad	€ 104,75
		08.P01.I 30 035		senza pendenza, dim. 1000 x 260 x 320		cad	€ 116,35
		08.P01.I 30 040		senza pendenza, dim. 1000 x 260 x 370		cad	€ 125,40
		08.P01.I 30 045		senza pendenza, dim. 500 x 260 x 275		cad	€ 79,70
		08.P01.I 30 050		con pendenza, dim. 1000 x 260 x 260/320		cad	€ 125,90
		08.P01.I 30 055		senza pendenza, dim. 1000 x 290 x 305		cad	€ 157,25
		08.P01.I 30 060		senza pendenza, dim. 1000 x 290 x 350		cad	€ 165,75
		08.P01.I 30 065		senza pendenza, dim. 1000 x 290 x 400		cad	€ 170,00
		08.P01.I 30 070		senza pendenza, dim. 500 x 290 x 305		cad	€ 105,20
		08.P01.I 30 075		senza pendenza, dim. 1000 x 390 x 415		cad	€ 202,00
		08.P01.I 30 080		senza pendenza, dim. 1000 x 390 x 630		cad	€ 266,70
		08.P01.I 30 085		senza pendenza, dim. 500 x 390 x 415		cad	€ 159,40
		08.P01.I 30 090		con pendenza, dim. 1000 x 390 x 415/520		cad	€ 207,20
		08.P01.I 31		Canalette in cemento rinforzato con fibra di vetro e sabbia di quarzo conformi alla normativa EN 1433, resistenti al gelo ed ai Sali sciogli ghiaccio, provviste di profilo zincato e armatura - classe di carico D 400
		08.P01.I 31 005		senza pendenza, dim. 1000 x 360 x 340		cad	€ 160,40
		08.P01.I 32		Canalette in cemento rinforzato con fibra di vetro e sabbia di quarzo conformi alla normativa EN 1433, resistenti al gelo ed ai Sali sciogli ghiaccio, provviste di profilo zincato e armatura - classe di carico F 900
		08.P01.I 32 005		senza pendenza, dim. 1000 x 240 x 255		cad	€ 147,70
		08.P01.I 32 010		senza pendenza, dim. 1000 x 240 x 309		cad	€ 149,80
		08.P01.I 32 015		senza pendenza, dim. 1000 x 240 x 369		cad	€ 154,00
		08.P01.I 32 020		senza pendenza, dim. 500 x 240 x 255		cad	€ 100,00
		08.P01.I 33		Canalette in materiale plastico in conformità alla norma EN 1433, da posare con supporto ulteriore (getto di calcestruzzo)
		08.P01.I 33 005		dim. 1000 x 154 x 80		cad	€ 17,46
		08.P01.I 33 010		dim. 1000 x 154 x 130		cad	€ 19,71
		08.P01.I 33 015		dim. 1000 x 154 x 180		cad	€ 23,09
		08.P01.I 33 020		dim. 1000 x 204 x 130		cad	€ 24,21
		08.P01.I 33 025		dim. 1000 x 204 x 180		cad	€ 27,59
		08.P01.I 33 030		dim. 1000 x 254 x 130		cad	€ 28,72
		08.P01.I 33 035		dim. 1000 x 254 x 180		cad	€ 32,10
		08.P01.I 33 040		dim. 1000 x 254 x 230		cad	€ 37,73
		08.P01.I 33 045		dim. 1000 x 254 x 330		cad	€ 44,49
		08.P01.I 33 050		dim. 1000 x 147 x 150		cad	€ 20,27
		08.P01.I 33 055		dim. 1000 x 147 x 200		cad	€ 23,65
		08.P01.I 33 060		dim. 1000 x 197 x 150		cad	€ 24,78
		08.P01.I 33 065		dim. 1000 x 197 x 200		cad	€ 28,16
		08.P01.I 33 070		dim. 1000 x 247 x 150		cad	€ 29,28
		08.P01.I 33 075		dim. 1000 x 247 x 200		cad	€ 32,66
		08.P01.I 33 080		dim. 1000 x 247 x 250		cad	€ 38,29
		08.P01.I 33 085		dim. 1000 x 247 x 350		cad	€ 45,05
		08.P01.I 33 090		dim. 1000 x 150 x 100		cad	€ 54,06
		08.P01.I 33 095		dim. 1000 x 150 x 150		cad	€ 56,31
		08.P01.I 33 100		dim. 1000 x 150 x 200		cad	€ 59,69
		08.P01.I 33 105		dim. 1000 x 200 x 150		cad	€ 60,82
		08.P01.I 33 110		dim. 1000 x 200 x 200		cad	€ 64,20
		08.P01.I 33 115		dim. 1000 x 250 x 150		cad	€ 65,32
		08.P01.I 33 120		dim. 1000 x 250 x 200		cad	€ 68,70
		08.P01.I 33 125		dim. 1000 x 250 x 250		cad	€ 74,33
		08.P01.I 33 130		dim. 1000 x 250 x 350		cad	€ 81,09
		08.P01.J		Pietre e marmi
		08.P01.J 01		Pietra di luserna (spessore costante)
		08.P01.J 01 005		in lastre dello spessore di cm 2		m²	€ 93,86
		08.P01.J 01 010		in lastre dello spessore di cm 3		m²	€ 128,38
		08.P01.J 01 015		in lastre dello spessore di cm 4		m²	€ 166,54
		08.P01.J 01 020		in lastre dello spessore di cm 5		m²	€ 188,93
		08.P01.J 01 025		in lastre dello spessore di cm 6		m²	€ 221,03
		08.P01.J 01 030		in lastre dello spessore di cm 7		m²	€ 253,72
		08.P01.J 01 035		in lastre dello spessore di cm 8		m²	€ 285,22
		08.P01.J 01 040		in lastre dello spessore di cm 9		m²	€ 317,91
		08.P01.J 01 045		in lastre dello spessore di cm 10		m²	€ 350,62
		08.P01.J 01 050		in masselli		m²	€ 3.470,40
		08.P01.J 02		Pietra di Luserna a spacco. Cava, in lastre rettangolari a coste rifilate
		08.P01.J 02 005		spessore cm 3-5 - dimensioni fino a 30x15		m²	€ 36,34
		08.P01.J 02 010		spessore cm 3-5 - dimensioni da 30x15 a 80x40		m²	€ 45,41
		08.P01.J 02 015		spessore cm 3-5 - dimensioni oltre 80x40		m²	€ 64,18
		08.P01.J 02 020		spessore cm 6-7 - dimensioni fino a 80x40		m²	€ 63,58
		08.P01.J 02 025		spessore cm 6-7 - dimensioni oltre 80x40		m²	€ 64,18
		08.P01.J 02 030		spessore cm 8-10 - dimensioni fino a 80x40		m²	€ 72,66
		08.P01.L		Completamento materiali polomerici (PEAD-PP)
		08.P01.L 01		Curve 30°-45° per condotte in PP strutturato di tipo corrugato
		08.P01.L 01 005		diametro esterno 250		cad	€ 19,20
		08.P01.L 01 010		diametro esterno 315		cad	€ 26,51
		08.P01.L 01 015		diametro esterno 350		cad	€ 41,31
		08.P01.L 01 020		diametro esterno 400		cad	€ 47,23
		08.P01.L 01 025		diametro esterno 465		cad	€ 65,24
		08.P01.L 01 030		diametro esterno 500		cad	€ 70,18
		08.P01.L 01 035		diametro esterno 580		cad	€ 98,39
		08.P01.L 01 040		diametro esterno 630		cad	€ 115,58
		08.P01.L 01 045		diametro esterno 700		cad	€ 286,86
		08.P01.L 01 050		diametro esterno 800		cad	€ 328,05
		08.P01.L 01 055		diametro esterno 930		cad	€ 478,06
		08.P01.L 01 060		diametro esterno 1000		cad	€ 513,91
		08.P01.L 01 065		diametro esterno 1200		cad	€ 721,09
		08.P01.L 02		Curve 60°-90° per condotte in PP strutturato di tipo corrugato
		08.P01.L 02 005		diametro esterno 250		cad	€ 34,73
		08.P01.L 02 010		diametro esterno 315		cad	€ 47,84
		08.P01.L 02 015		diametro esterno 350		cad	€ 71,94
		08.P01.L 02 020		diametro esterno 400		cad	€ 88,97
		08.P01.L 02 025		diametro esterno 465		cad	€ 125,62
		08.P01.L 02 030		diametro esterno 500		cad	€ 135,08
		08.P01.L 02 035		diametro esterno 580		cad	€ 189,56
		08.P01.L 02 040		diametro esterno 630		cad	€ 205,16
		08.P01.L 02 045		diametro esterno 700		cad	€ 538,14
		08.P01.L 02 050		diametro esterno 800		cad	€ 615,47
		08.P01.L 02 055		diametro esterno 930		cad	€ 813,43
		08.P01.L 02 060		diametro esterno 1000		cad	€ 874,45
		08.P01.L 02 065		diametro esterno 1200		cad	€ 1.245,16
		08.P01.L 03		Braghe a 45° per condotte in PP strutturato di tipo corrugato
		08.P01.L 03 005		diametro esterno 250		cad	€ 46,11
		08.P01.L 03 010		diametro esterno 315		cad	€ 68,25
		08.P01.L 03 015		diametro esterno 350		cad	€ 118,42
		08.P01.L 03 020		diametro esterno 400		cad	€ 135,28
		08.P01.L 03 025		diametro esterno 465		cad	€ 261,01
		08.P01.L 03 030		diametro esterno 500		cad	€ 280,31
		08.P01.L 03 035		diametro esterno 580		cad	€ 561,02
		08.P01.L 03 040		diametro esterno 630		cad	€ 609,38
		08.P01.L 03 045		diametro esterno 700		cad	€ 973,10
		08.P01.L 03 050		diametro esterno 800		cad	€ 1.112,11
		08.P01.L 03 055		diametro esterno 930		cad	€ 1.922,12
		08.P01.L 03 060		diametro esterno 1000		cad	€ 2.066,80
		08.P01.L 03 065		diametro esterno 1200		cad	€ 2.405,41
		08.P01.L 04		Tee per condotte in PP strutturato di tipo corrugato
		08.P01.L 04 005		diametro esterno 250		cad	€ 42,00
		08.P01.L 04 010		diametro esterno 315		cad	€ 54,95
		08.P01.L 04 015		diametro esterno 350		cad	€ 121,70
		08.P01.L 04 020		diametro esterno 400		cad	€ 138,13
		08.P01.L 04 025		diametro esterno 465		cad	€ 205,06
		08.P01.L 04 030		diametro esterno 500		cad	€ 218,16
		08.P01.L 04 035		diametro esterno 580		cad	€ 337,14
		08.P01.L 04 040		diametro esterno 630		cad	€ 374,16
		08.P01.L 04 045		diametro esterno 700		cad	€ 892,00
		08.P01.L 04 050		diametro esterno 800		cad	€ 1.015,00
		08.P01.L 04 055		diametro esterno 930		cad	€ 1.630,50
		08.P01.L 04 060		diametro esterno 1000		cad	€ 1.754,00
		08.P01.L 04 065		diametro esterno 1200		cad	€ 2.133,00
		08.P01.L 05		Manicotti ridotti per condotte in PP strutturato di tipo corrugato
		08.P01.L 05 005		diametro esterno 250		cad	€ 42,25
		08.P01.L 05 010		diametro esterno 315		cad	€ 49,50
		08.P01.L 05 015		diametro esterno 350		cad	€ 85,30
		08.P01.L 05 020		diametro esterno 400		cad	€ 121,00
		08.P01.L 05 025		diametro esterno 465		cad	€ 124,00
		08.P01.L 05 030		diametro esterno 500		cad	€ 133,00
		08.P01.L 05 035		diametro esterno 580		cad	€ 195,00
		08.P01.L 05 040		diametro esterno 630		cad	€ 211,00
		08.P01.L 05 045		diametro esterno 700		cad	€ 320,00
		08.P01.L 05 050		diametro esterno 800		cad	€ 366,00
		08.P01.L 05 055		diametro esterno 930		cad	€ 514,00
		08.P01.L 05 060		diametro esterno 1000		cad	€ 552,50
		08.P01.L 05 065		diametro esterno 1200		cad	€ 723,00
		08.P01.L 06		Tappi per condotte in PP strutturato di tipo corrugato
		08.P01.L 06 005		diametro esterno 250		cad	€ 31,00
		08.P01.L 06 010		diametro esterno 315		cad	€ 35,00
		08.P01.L 06 015		diametro esterno 350		cad	€ 46,20
		08.P01.L 06 020		diametro esterno 400		cad	€ 53,00
		08.P01.L 06 025		diametro esterno 465		cad	€ 57,50
		08.P01.L 06 030		diametro esterno 500		cad	€ 61,75
		08.P01.L 06 035		diametro esterno 580		cad	€ 71,80
		08.P01.L 06 040		diametro esterno 630		cad	€ 78,00
		08.P01.L 06 045		diametro esterno 700		cad	€ 147,00
		08.P01.L 06 050		diametro esterno 800		cad	€ 168,20
		08.P01.L 06 055		diametro esterno 930		cad	€ 202,50
		08.P01.L 06 060		diametro esterno 1000		cad	€ 217,75
		08.P01.L 06 065		diametro esterno 1200		cad	€ 306,30
		08.P01.L 07		Tubazioni in polietilene ad alta densita' PE/A 100 sigma 80 ad elevata prestazione, idonee a posa in assenza di letto di sabbia - UNI EN 12201
		08.P01.L 07 005		DE 160, PN 6		m	€ 14,42
		08.P01.L 07 010		DE 180, PN 6		m	€ 17,94
		08.P01.L 07 015		DE 200, PN 6		m	€ 22,26
		08.P01.L 07 020		DE 225, PN 6		m	€ 27,93
		08.P01.L 07 025		DE 250, PN 6		m	€ 34,60
		08.P01.L 07 030		DE 280, PN 6		m	€ 43,15
		08.P01.L 07 035		DE 315, PN 6		m	€ 54,98
		08.P01.L 07 040		DE 355, PN 6		m	€ 69,48
		08.P01.L 07 045		DE 400, PN 6		m	€ 88,07
		08.P01.L 07 050		DE 450, PN 6		m	€ 111,36
		08.P01.L 07 055		DE 500, PN 6		m	€ 137,37
		08.P01.L 07 060		DE 560, PN 6		m	€ 168,13
		08.P01.L 07 065		DE 630, PN 6		m	€ 213,06
		08.P01.L 07 070		DE 710, PN 6		m	€ 271,21
		08.P01.L 07 075		DE 800, PN 6		m	€ 343,51
		08.P01.L 07 080		DE 900, PN 6		m	€ 436,17
		08.P01.L 07 085		DE 1000, PN 6		m	€ 536,08
		08.P01.L 07 090		DE 90, PN 10		m	€ 6,75
		08.P01.L 07 095		DE 110, PN 10		m	€ 10,05
		08.P01.L 07 100		DE 125, PN 10		m	€ 12,45
		08.P01.L 07 105		DE 140, PN 10		m	€ 15,62
		08.P01.L 07 110		DE 160, PN 10		m	€ 20,39
		08.P01.L 07 115		DE 180, PN 10		m	€ 25,75
		08.P01.L 07 120		DE 200, PN 10		m	€ 31,77
		08.P01.L 07 125		DE 225, PN 10		m	€ 40,30
		08.P01.L 07 130		DE 250, PN 10		m	€ 49,40
		08.P01.L 07 135		DE 280, PN 10		m	€ 65,26
		08.P01.L 07 140		DE 315, PN 10		m	€ 80,82
		08.P01.L 07 145		DE 355, PN 10		m	€ 105,21
		08.P01.L 07 150		DE 400, PN 10		m	€ 129,98
		08.P01.L 07 155		DE 450, PN 10		m	€ 168,40
		08.P01.L 07 160		DE 500, PN 10		m	€ 208,12
		08.P01.L 07 165		DE 560, PN 10		m	€ 254,61
		08.P01.L 07 170		DE 630, PN 10		m	€ 322,46
		08.P01.L 07 175		DE 710, PN 10		m	€ 409,76
		08.P01.L 07 180		DE 800, PN 10		m	€ 519,71
		08.P01.L 07 185		DE 900, PN 10		m	€ 657,26
		08.P01.L 07 190		DE1000, PN 10		m	€ 812,32
		08.P01.L 07 195		DE 90, PN 16		m	€ 9,59
		08.P01.L 07 200		DE 110, PN 16		m	€ 16,00
		08.P01.L 07 205		DE 125, PN 16		m	€ 20,73
		08.P01.L 07 210		DE 140, PN 16		m	€ 25,86
		08.P01.L 07 215		DE 160, PN 16		m	€ 33,91
		08.P01.L 07 220		DE 180, PN 16		m	€ 42,87
		08.P01.L 07 225		DE 200, PN 16		m	€ 52,88
		08.P01.L 07 230		DE 225, PN 16		m	€ 66,92
		08.P01.L 07 235		DE 250, PN 16		m	€ 83,03
		08.P01.L 07 240		DE 280, PN 16		m	€ 106,42
		08.P01.L 07 245		DE 315, PN 16		m	€ 132,21
		08.P01.L 07 250		DE 355, PN 16		m	€ 175,60
		08.P01.L 07 255		DE 400, PN 16		m	€ 214,95
		08.P01.L 07 260		DE 450, PN 16		m	€ 274,92
		08.P01.L 07 265		DE 500, PN 16		m	€ 339,24
		08.P01.L 07 270		DE 560, PN 16		m	€ 375,38
		08.P01.L 07 275		DE 630, PN 16		m	€ 475,61
		08.P01.L 07 280		DE 90, PN 25		m	€ 15,30
		08.P01.L 07 285		DE 110, PN 25		m	€ 22,89
		08.P01.L 07 290		DE 125, PN 25		m	€ 29,43
		08.P01.L 07 295		DE 140, PN 25		m	€ 37,06
		08.P01.L 07 300		DE 160, PN 25		m	€ 48,10
		08.P01.L 07 305		DE 180, PN 25		m	€ 60,83
		08.P01.L 07 310		DE 200, PN 25		m	€ 75,22
		08.P01.L 07 315		DE 225, PN 25		m	€ 95,04
		08.P01.L 07 320		DE 250, PN 25		m	€ 117,33
		08.P01.L 07 325		DE 280, PN 25		m	€ 152,43
		08.P01.L 07 330		DE 315, PN 25		m	€ 188,61
		08.P01.L 07 335		DE 355, PN 25		m	€ 249,78
		08.P01.L 07 340		DE 400, PN 25		m	€ 307,62
		08.P01.L 07 345		DE 450, PN 25		m	€ 393,06
		08.P01.L 08		Elementi per formazione pozzetti di ispezione in PE.AD di condotte fognarie a gravità - Ø 1000 mm
		08.P01.L 08 005		BASE DI LINEA, ALTEZZA 400 MM, Ø 160		cad	€ 358,75
		08.P01.L 08 010		BASE DI LINEA, ALTEZZA 450 MM, Ø 200		cad	€ 383,25
		08.P01.L 08 015		BASE DI LINEA, ALTEZZA 500 MM, Ø 250		cad	€ 433,13
		08.P01.L 08 020		BASE DI LINEA, ALTEZZA 550 MM, Ø 315		cad	€ 455,00
		08.P01.L 08 025		BASE DI LINEA, ALTEZZA 600 MM, Ø 400		cad	€ 551,25
		08.P01.L 08 030		BASE DI LINEA, ALTEZZA 950 MM, Ø 500		cad	€ 691,25
		08.P01.L 08 035		BASE DI LINEA, ALTEZZA 950 MM, Ø 630		cad	€ 735,00
		08.P01.L 08 040		BASE ANGOLAZIONE 15°-30°, ALTEZZA 400 MM, Ø 160		cad	€ 358,75
		08.P01.L 08 045		BASE ANGOLAZIONE 15°-30°, ALTEZZA 450 MM, Ø 200		cad	€ 383,25
		08.P01.L 08 050		BASE ANGOLAZIONE 15°-30°, ALTEZZA 500 MM, Ø 250		cad	€ 433,13
		08.P01.L 08 055		BASE ANGOLAZIONE 15°-30°, ALTEZZA 550 MM, Ø 315		cad	€ 455,00
		08.P01.L 08 060		BASE ANGOLAZIONE 15°-30°, ALTEZZA 600 MM, Ø 400		cad	€ 551,25
		08.P01.L 08 065		BASE ANGOLAZIONE 45°, ALTEZZA 400 MM, Ø 160		cad	€ 358,75
		08.P01.L 08 070		BASE ANGOLAZIONE 45°, ALTEZZA 450 MM, Ø 200		cad	€ 383,25
		08.P01.L 08 075		BASE ANGOLAZIONE 45°, ALTEZZA 500 MM, Ø 250		cad	€ 433,13
		08.P01.L 08 080		BASE ANGOLAZIONE 45°, ALTEZZA 550 MM, Ø 315		cad	€ 455,00
		08.P01.L 08 085		BASE ANGOLAZIONE 45°, ALTEZZA 600 MM, Ø 400		cad	€ 551,25
		08.P01.L 08 090		BASE ANGOLAZIONE 90°, ALTEZZA 400 MM, Ø 160		cad	€ 358,75
		08.P01.L 08 095		BASE ANGOLAZIONE 90°, ALTEZZA 450 MM, Ø 200		cad	€ 383,25
		08.P01.L 08 100		BASE ANGOLAZIONE 90°, ALTEZZA 500 MM, Ø 250		cad	€ 433,13
		08.P01.L 08 105		BASE ANGOLAZIONE 90°, ALTEZZA 550 MM, Ø 315		cad	€ 455,00
		08.P01.L 08 110		BASE ANGOLAZIONE 90°, ALTEZZA 600 MM, Ø 400		cad	€ 551,25
		08.P01.L 08 115		BASE A TRE VIE (T), ALTEZZA 350 MM, Ø 160		cad	€ 362,25
		08.P01.L 08 120		BASE A TRE VIE (T), ALTEZZA 380 MM, Ø 200		cad	€ 390,25
		08.P01.L 08 125		BASE A TRE VIE (T), ALTEZZA 420 MM, Ø 250		cad	€ 437,50
		08.P01.L 08 130		BASE A TRE VIE (T), ALTEZZA 470 MM, Ø 315		cad	€ 485,63
		08.P01.L 08 135		BASE A TRE VIE (T), ALTEZZA 520 MM, Ø 400		cad	€ 608,13
		08.P01.L 08 140		BASE A QUATTRO VIE, ALTEZZA 350 MM, Ø 160		cad	€ 380,63
		08.P01.L 08 145		BASE A QUATTRO VIE, ALTEZZA 350 MM, Ø 200		cad	€ 415,63
		08.P01.L 08 150		BASE A QUATTRO VIE, ALTEZZA 350 MM, Ø 250		cad	€ 463,75
		08.P01.L 08 155		BASE A QUATTRO VIE, ALTEZZA 350 MM, Ø 315		cad	€ 507,50
		08.P01.L 08 160		BASE A QUATTRO VIE, ALTEZZA 350 MM, Ø 400		cad	€ 682,50
		08.P01.L 08 165		PROLUNGA Ø 1000 MM, H 250 MM COMPLETA DI GRADINI PASSO 250 MM		cad	€ 161,88
		08.P01.L 08 170		PROLUNGA Ø 1000 MM, H 500 MM COMPLETA DI GRADINI PASSO 250 MM		cad	€ 301,88
		08.P01.L 08 175		PROLUNGA Ø 1000 MM, H 750 MM COMPLETA DI GRADINI PASSO 250 MM		cad	€ 441,88
		08.P01.L 08 180		PROLUNGA Ø 1000 MM, H 1000 MM COMPLETA DI GRADINI PASSO 250 MM		cad	€ 533,75
		08.P01.L 08 185		ELEMENTO DI CHIUSURA, Ø 1000 MM, PASSO D'UOMO 600 MM, H 700 MM		cad	€ 304,50
		08.P01.L 08 190		GUARNIZIONE DI TENUTA BASE PROLUNGA		cad	€ 49,00
		08.P01.L 09		Elementi per formazione pozzetti di ispezione in polietilene spiralato a parete strutturata di condotte fognarie a gravità conformi alla norma DIN 16961/1 - Ø 1000 mm
		08.P01.L 09 005		BASE H = 1000		cad	€ 799,75
		08.P01.L 09 010		BASE H = 1500		cad	€ 1.030,31
		08.P01.L 09 015		BASE H = 2000		cad	€ 1.266,56
		08.P01.L 09 020		BASE H = 2500		cad	€ 1.528,19
		08.P01.L 09 025		BASE H = 3000		cad	€ 1.765,75
		08.P01.L 09 030		PROLUNGA H VARIABILE		cad	€ 5,25
		08.P01.L 10		Elementi per formazione pozzetti di ispezione in polietilene spiralato a parete strutturata di condotte fognarie a gravità conformi alla norma DIN 16961/1 - Ø 1200 mm
		08.P01.L 10 005		BASE H = 1000		cad	€ 969,94
		08.P01.L 10 010		BASE H = 1500		cad	€ 1.222,81
		08.P01.L 10 015		BASE H = 2000		cad	€ 1.567,13
		08.P01.L 10 020		BASE H = 2500		cad	€ 1.948,19
		08.P01.L 10 025		BASE H = 3000		cad	€ 2.419,38
		08.P01.L 10 030		PROLUNGA H VARIABILE		cad	€ 6,56
		08.P01.L 11		Elementi per formazione pozzetti di ispezione in polietilene spiralato a parete strutturata di condotte fognarie a gravità conformi alla norma DIN 16961/1 - Ø 1500 mm
		08.P01.L 11 005		BASE H = 1000		cad	€ 1.330,00
		08.P01.L 11 010		BASE H = 1500		cad	€ 1.649,38
		08.P01.L 11 015		BASE H = 2000		cad	€ 2.126,69
		08.P01.L 11 020		BASE H = 2500		cad	€ 2.616,25
		08.P01.L 11 025		BASE H = 3000		cad	€ 3.250,63
		08.P01.L 11 030		PROLUNGA H VARIABILE		cad	€ 9,89
		08.P01.L 12		Elementi per formazione pozzetti di ispezione in polietilene spiralato a parete strutturata di condotte fognarie a gravità conformi alla norma DIN 16961/1 - Ø 2000 mm
		08.P01.L 12 005		BASE H = 1000		cad	€ 2.189,69
		08.P01.L 12 010		BASE H = 1500		cad	€ 2.267,13
		08.P01.L 12 015		BASE H = 2000		cad	€ 3.494,75
		08.P01.L 12 020		BASE H = 2500		cad	€ 4.346,56
		08.P01.L 12 025		BASE H = 3000		cad	€ 5.302,50
		08.P01.L 12 030		PROLUNGA H VARIABILE		cad	€ 17,11
		08.P01.L 12 035		Gradini per scalette in acciaio rivestiti in Polipropilene		cad	€ 36,75
				NOLI
		08.P02.A		Noli
		08.P02.A 01		Nolo di autobotte munita di pompa per l'estrazione di materie luride da collettori fognari, impianti di depurazione e loro manufatti, compresa la paga dell'autista ed il consumo di carburante e lubrificante sia per il pompaggio che per il trasporto, per i
		08.P02.A 01 005		Capacita' da 7 a 15 m³		h	€ 43,70
		08.P02.A 01 010		Capacita' da 16 a 22 m³		h	€ 51,23
		08.P02.A 02		Nolo di autobotte od autocarro munito di pompa a pressione per pulizia e disostruzione condotti, canali o pozzi interrati, compresa la paga del solo autista, il consumo di carburante e lubrificante ed ogni onere connesso per il tempo di effettivo impiego
		08.P02.A 02 005		Capacita' decompressore fino a 15000 l aria/min; pressione pompa fino a 200 atm con massa d'acqua inferiore 200 l/min ed una capacita' di carico fino a 6 m³		h	€ 52,37
		08.P02.A 02 010		Capacita' decompressore fino a 30000 l aria/min; pressione pompa pari a 200 atm con massa d'acqua pari 200 l/min ed una capacita' di carico tra 9 e 15 m³		h	€ 62,42
		08.P02.A 02 015		Capacita' decompressore fino a 30000 l aria/min; pressione pompa pari a 200 atm con massa d'acqua pari o maggiore di 200 l/min ed una capacita' di carico di 20 m³ ed oltre		h	€ 70,66
		08.P02.A 03		Nolo di autobotte od autocarro con filtro per riciclo acque luride munito di pompa a pressione per pulizia e disostruzione condotti o canali interrati, compresa la paga del solo autista, il consumo di carburante e lubrificante ed ogni onere connesso per i
		08.P02.A 03 005		Capacita' decompressore fino a 15000 l aria/min; pressione pompa fino a 200 atm con massa d'acqua inferiore 200 l/min ed una capacita' di carico tra 8 e 15 m³		h	€ 75,34
		08.P02.A 03 010		Capacita' decompressore fino a 30000 l aria/min; pressione pompa pari a 200 atm con massa d'acqua pari o maggiore di 200 l/min ed una capacita' di carico di 20 m³ ed oltre		h	€ 80,72
		08.P02.A 04		Nolo di pompa centrifuga, motore di qualsiasi tipo, munita di tubi per il pescaggio, distribuzione e quanto altro occorrente per l'impiego, compreso il trasporto, la posa in opera, la rimozione ed ogni provvista per il regolare funzionamento ed il tempo di effettivo impiego, escluso l'onere del manovratore:
		08.P02.A 04 005		Della potenza fino a 0.50 hp		h	€ 2,64
		08.P02.A 04 010		Della potenza oltre 0.50 hp fino a 5 hp		h	€ 2,89
		08.P02.A 04 015		Della potenza oltre 5 hp fino a 10 hp		h	€ 3,14
		08.P02.A 04 020		Della potenza oltre 10 hp fino a 20 hp		h	€ 3,77
		08.P02.A 05		Posa in opera di tappo pneumatico per fognature, compreso ogni onere per la discesa nel pozzo, il gonfiaggio, la rimozione e la sua pulizia e disinfezione:
		08.P02.A 05 005		sezione circolare
		08.P02.A 05 010		dal diametro 600 mm al diametro 1000 mm		a.c.	€ 314,19
		08.P02.A 05 015		dal diametro 1100 mm al diametro 1500 mm		a.c.	€ 439,87
		08.P02.A 05 020		dal diametro 1600 mm al diametro 1800 mm		a.c.	€ 628,39
		08.P02.A 05 025		sezione ovoidale
		08.P02.A 05 030		500 x 750; 600 x 900; 700 x 1050;		a.c.	€ 314,19
		08.P02.A 05 035		800 x 1200; 900 x 1350;		a.c.	€ 439,87
		08.P02.A 05 040		1000 x 1500; 1200 x 1800;		a.c.	€ 628,39
		08.P02.B		...
		08.P02.B 01		Nolo di tappo pneumatico per fognature, sia a sezione circolare che a sezione ovoidale, compresa la sorveglianza durante il periodo di utilizzo per il mantenimento della pressione richiesta.
		08.P02.B 01 005		...		h	€ 4,46
				OPERE COMPIUTE
		08.P03.A		Fondazioni speciali - diaframmi - scavi
		08.P03.A 01		Diaframma a parete continua, costituito da pannelli aventi la sagoma prescritta dalla direzione dei lavori, in conglomerato cementizio semplice od armato avente un Rck => 250 kg/cm² eseguito mediante l'impiego di benne autopenetranti in fango attivo di bentonite compreso lo scavo in terreno di qualunque natura e consistenza, anche in presenza di trovanti compreso il carico e trasporto a discarica dei materiali di risulta, nonche la fornitura e posa dei dispositivi di sostegno delle armature metalliche, ove previste. Nel prezzo è pure compreso e compensato ogni onere per il getto in presenza di armature metalliche, la formazione delle corree di guida di sezione non inferiore a cm 40x50 e quant'altro occorre per dare l'opera completa in ogni sua parte con l'esclusione della sola eventuale fornitura e posa in opera dell'armatura metallica: dello spessore di cm 60
		08.P03.A 01 005		...		m²	€ 135,37	20,16 %
		08.P03.A 02		Diaframma a parete continua, costituito da pannelli aventi la sagoma prescritta dalla direzione dei lavori, in conglomerato cementizio semplice od armato avente un Rck => 250 kg/cm² eseguito mediante l'impiego di benne autopenetranti in fango attivo di bentonite compreso lo scavo in terreno di qualunque natura e consistenza, anche in presenza di trovanti compreso il carico e trasporto a discarica dei materiali di risulta, nonche la fornitura e posa dei dispositivi di sostegno delle armature metalliche, ove previste. Nel prezzo è pure compreso e compensato ogni onere per il getto in presenza di armature metalliche, la formazione delle corree di guida di sezione non inferiore a cm 40x50 e quant'altro occorre per dare l'opera completa in ogni sua parte con l'esclusione della sola eventuale fornitura e posa in opera dell'armatura metallica: dello spessore di cm 80
		08.P03.A 02 005		...		m²	€ 164,34	18,37 %
		08.P03.A 03		Formazione impianto wellpoint a postazione fissa:drenaggio di terreno per la posa di condotte eseguito con impianto tipo wellpoint, costituito da pompa centrifuga autoadescante completa di accessori e punte filtranti infisse per una profondita' massima di m 6,00, compreso e compensato ogni onere per il funzionamento ininterrotto di 24 ore al giorno, il noleggio, la guardiania e sorveglianza, i consumi energetici, il montaggio, lo smontaggio e lo spostamento durante l'esecuzione dei lavori, la rimozione a fine impiego e l'allontanamento delle acque dalla zona di lavoro, esclusi i prefiltri. L'impianto deve garantire l'abbassamento della falda freatica per una profondita' massima di scavo dal piano di campagna di m 4.00
		08.P03.A 03 005		…		m	€ 47,25	57,86 %
		08.P03.A 04		Formazione impianto wellpoint a postazione fissa:drenaggio di terreno per la posa di condotte eseguito con impianto tipo wellpoint, costituito da pompa centrifuga autoadescante completa di accessori e punte filtranti infisse per una profondita' massima di m 8,00, compreso e compensato ogni onere per il funzionamento ininterrotto di 24 ore al giorno, il noleggio, la guardiania e sorveglianza, i consumi energetici, il montaggio, lo smontaggio e lo spostamento durante l'esecuzione dei lavori, la rimozione a fine impiego e l'allontanamento delle acque dalla zona di lavoro, esclusi i prefiltri. L'impianto deve garantire l'abbassamento della falda freatica per una profondita' massima di scavo dal piano di campagna di m 4.00
		08.P03.A 04 005		…		m	€ 53,45	59,66 %
		08.P03.A 04 010		Drenaggio di terreno per la costruzione di manufatti eseguito con impianto tipo wellpoint, costituito da pompa elettrica centrifuga autoadescante completa di accessori e punte filtranti infisse per una profondita' massima di m 6,00, compreso e compensato ogni onere per il funzionamento ininterrotto di 24 ore al giorno, il noleggio, la guardiania e sorveglianza, i consumi energetici, il montaggio, lo smontaggio e lo spostamento durante l'esecuzione dei lavori, la rimozione a fine impiego e l'allontanamento delle acque dalla zona di lavoro, esclusi i prefiltri. L'impianto deve garantire l'abbassamento della falda freatica per una superficie in pianta non superiore a m² 400 e per una profondita' massima di scavo dal piano di campagna di m 4,00:		cad	€ 7.453,41	44,32 %
		08.P03.A 04 015		Esercizio		d	€ 207,65	88,74 %
		08.P03.A 05		Drenaggio di terreno per la costruzione di manufatti eseguito con impianto tipo wellpoint, costituito da pompa elettrica centrifuga autoadescante completa di accessori e punte filtranti infisse per una profondita' massima di m 8,00, compreso e compensato ogni onere per il funzionamento ininterrotto di 24 ore al giorno, il noleggio, la guardiania e sorveglianza, i consumi energetici, il montaggio, lo smontaggio e lo spostamento durante l'esecuzione dei lavori, la rimozione a fine impiego e l'allontanamento delle acque dalla zona di lavoro, esclusi i prefiltri. L'impianto deve garantire l'abbassamento della falda freatica per una superficie in pianta non superiore a m² 400 e per una profondita' massima di scavo dal piano di campagna di m 4,00:
		08.P03.A 05 005		…		cad	€ 8.275,27	47,37 %
		08.P03.A 05 010		Esercizio		d	€ 228,03	91,5 %
		08.P03.A 06		Scavo di fondazione a parete verticale di materie di qualunque natura e consistenza, asciutte, bagnate o melmose, od in presenza di acqua fino a 20 cm Rispetto al livello naturale, esclusa la sola roccia da mina, ma compresi i conglomerati naturali, i trovanti rocciosi nonche i relitti di muratura fino a m³ 1,00 compreso il carico, trasporto e scarico dei materiali di risulta alle pubbliche discariche ed ogni altro onere per scavi eseguiti mediante l'impiego di benne autopenetranti montate su cingolati : sino alla profondita' di m 4,00 dal piano di campagna
		08.P03.A 06 005		...		m³	€ 5,67	22,56 %
		08.P03.A 07		Come al precedente ma dalla profondita' di m 4,01 a m 8,00
		08.P03.A 07 005		...		m³	€ 6,60	19,36 %
		08.P03.A 08		Come al precedente ma oltre la profondita' di m 8,01
		08.P03.A 08 005		...		m³	€ 8,17	16,43 %
		08.P03.A 09		Scavo eseguito in galleria per allacciamenti di fabbricati alla rete fognaria municipale e condutture, compresa l'armatura in legname anche se persa (la sezione sara' in ogni caso computata non inferiore a m². 1)
		08.P03.A 09 005		Con trasporto alle discariche		m³	€ 278,59	94,37 %
		08.P03.A 09 010		Con trasporto alle discariche - presenza d'acqua asportata con pompa		m³	€ 349,18	94,73 %
		08.P03.A 09 015		Con trasporto e spianamento in cantiere		m³	€ 275,85	95,31 %
		08.P03.A 09 020		Con trasporto in cantiere - presenza d'acqua asportata con pompa		m³	€ 369,90	94,87 %
		08.P03.A 10		Scavo in galleria di materie di natura compatta a qualunque profondita', compresa l'armatura, l'estrazione delle materie scavate ed il deposito di queste a non piu' di m 15 dalla bocca del pozzo
		08.P03.A 10 005		Per sezioni di scavo sino a m².2,24 compreso		m³	€ 199,73	82,12 %
		08.P03.A 10 010		Per sezioni di scavo oltre m².2,24		m³	€ 184,35	81,28 %
		08.P03.A 11		Scavo per pozzi a sezione circolare, di materie rimovibili senza l'uso continuo di mazze e scalpelli, misurato a termine di capitolato, compreso l'eventuale armatura, l'estrazione delle materie scavate ed il deposito di queste a non piu' di m 15 dalla bocca del pozzo
		08.P03.A 11 005		A qualsiasi profondita'		m³	€ 151,45	81,67 %
		08.P03.A 12		Scavo, per pozzi a sezione quadrata o rettangolare, di materie di qualunque natura purche' rimovibili senza l'uso continuo di mazze e scalpelli, misurato a termine di capitolato compresa l'eventuale armatura, l'estrazione delle materie scavate e del deposito di queste a non piu' di m 15 dalla bocca del pozzo
		08.P03.A 12 005		A qualsiasi profondita'		m³	€ 179,91	75,3 %
		08.P03.A 13		Scavo per pozzi circolari di grande diametro (maggiore di 1,5 m) eseguito con mezzo meccanico, compresa la finitura manuale dello scavo, di materiale di qualunque natura e consistenza ivi incluso eventuali murature, trovanti o conglomerati naturali (puddinghe - resistenza a compressione monoassiale <= 25 mpa = 250 kg/cm q) rimovibili con l'uso di mazze e scalpelli o martelli demolitori ed esclusa la sola roccia la cui demolizione comporta l'impiego di mine o particolari attrezzature, compreso l'eventuale armatura, l'estrazione delle materie scavate ed il deposito di queste a non piu' di m 15 dalla bocca del pozzo.il tutto per dare l'opera finita a regola d'arte.
		08.P03.A 13 005		A qualsiasi profondita'		m³	€ 78,53	37,23 %
		08.P03.A 14		Variazione al prezzo degli scavi per la demolizione, mediante l'uso continuo di leve, mazze e scalpelli, martelli demolitori etc. Di blocchi di muratura, puddinghe, conglomerati naturali, conglomerati cementizi con o senza armatura metallica e simili
		08.P03.A 14 005		Eseguiti in galleria esclusi i massi o trovanti		m³	€ 60,51	50,61 %
		08.P03.A 15		Variazione al prezzo degli scavi eseguiti in galleria, incluso ogni onere relativo all'estrazione, trascinamento lungo la galleria, sollevamento e carico sui mezzi di trasporto nonche' l'onere dell'eventuale maggior scavo e successivo riempimento del vano della galleria. Tale sovrapprezzo e' applicato al volume riferito alla sezione tipo della galleria compreso tra i piani verticali ortogonali all'asse della galleria e tangenti l'ingombro del trovante stesso
		08.P03.A 15 005		Estrazione massi di dimensione media > cm 50		m³	€ 162,15	78,57 %
		08.P03.A 16		Variazione al prezzo degli scavi in galleria di cui all'art. 08.p03.a 10 eseguiti in presenza di acqua di falda avente altezza non inferiore a cm 10, compreso l'onere dell'esaurimento dell'acqua mediante l'impiego anche continuo di pompe, applicato all'intera sezione tipo della galleria escluse le opere di drenaggio
		08.P03.A 16 005		Per ogni decimetro completo di altezza d'acqua		m³	€ 5,83	- %
		08.P03.B		Impermeabilizzazioni - trattamenti protettivi
		08.P03.B 01		Posa a secco di manti sintetici in PVC , comprendente l'ispezione e preparazione della superficie da impermeabilizzare, taglio dei teli e adattamento alle dimensioni dell'area, posa del manto sintetico, saldatura con solvente o aria calda, sigillatura, avvolgimento corpi fuoriuscenti e finitura bocchettoni pluviali
		08.P03.B 01 005		Per impermeabilizzazione di coperture, fondazioni, opere interrate, bacini, vasche, piscine, parcheggi, viadotti etc.		m²	€ 12,97	27,02 %
		08.P03.B 01 010		Per la protezione di muri controterra, rampe, viadotti impermeabilizzati		m²	€ 16,72	20,96 %
		08.P03.B 02		Posa in aderenza di membrana di polietilene semirigido ad alta densita' (hdpe), di tipo tridimensionale, la cui superficie e' caratterizzata da un fitto reticolo di profonde impressioni tronco-piramidali a base quadrata o circolare, comprendente l'ispezione e la preparazione della superficie, il fissaggio con opportUNI chiodini, il taglio dei teli e adattamento alle dimensioni dell'area impermeabilizzata da proteggere in fase di reinterro per la protezione di muri controterra impermeabilizzati
		08.P03.B 03		Posa in aderenza di manti sintetici in PVC , sp. 1,5 mm comprendente l'ispezione e preparazione della superficie, spalmatura di bitume o emulsione vinilica, taglio dei teli e adattamento alle dimensioni dell'area, stesura ed incollaggio del manto sullo strato bituminoso fatto rinvenire a caldo, saldatura dei teli con solvente o aria calda, sigillatura, avvolgimento corpi fuoriuscenti e finitura bocchettoni pluviali
		08.P03.B 03 005		Per impermeabilizzazioni di coperture di qualsiasi tipo (piane, a volta, in pendenza etc), di parcheggi, rampe, viadotti		m²	€ 19,54	25,6 %
		08.P03.B 04		Stesa di vernice protettiva di resine sintetiche ad alta elasticita', in base acquosa, atossica, ininfiammabile, resistente agli acidi e ai raggi u.v. Su manti impermeabili in base acquosa
		08.P03.B 04 005		...		m²	€ 4,08	68,8 %
		08.P03.B 05		Trattamento protettivo ed impermeabilizzante a base di elastomeri poliuretano-catrame per rivestimenti anticorrosivi di opere in cls quali: canali, tubazioni, vasche, impianti di depurazione, estradossi di condotte interrate, ecc., impermeabilizzazione di murature controterra, rivestimento interno di digestori per la produzione di biogas.(spessore min. 500 micron). A due riprese
		08.P03.B 05 005		...		m²	€ 14,30	29,45 %
		08.P03.B 06		Trattamento protettivo di superfici in calcestruzzo, pellicolare ad alto spessore, realizzato mediante la stesa a pennello o a spruzzo di una ripresa di fondo a base di resine poliammidiche in solvente e successivo rivestimento protettivo ed impermeabilizzante a base di elastomeri poliuretanici ( spessore minimo 300 micron). A due riprese
		08.P03.B 06 005		...		m²	€ 18,00	23,4 %
		08.P03.B 07		Trattamento protettivo di superfici in calcestruzzo negli impianti di depurazione e nei collettori fognari realizzato mediante la stesa a pennello o a spruzzo di una ripresa di fondo a base di resine poliammidiche in solvente e successivo rivestimento protettivo ed impermeabilizzante a base epossidica senza solventi, anticorrosivi antiacido.(spessore min. 300 micron)
		08.P03.B 07 005		...		m²	€ 11,71	35,96 %
		08.P03.B 08		Smalto cementizio per cappe su manufatti formato con malta confezionata con q.li 5,00 di cemento tipo 325 per m³ di sabbia dello spessore medio di cm 3 con la superficie lisciata
		08.P03.B 08 005		...		m²	€ 9,59	49,28 %
		08.P03.B 09		Cappa di asfalto colato su manufatti, dello spessore di cm 2 dato in opera a due riprese su superfici piane o curve
		08.P03.B 09 005		...		m²	€ 14,30	33,03 %
		08.P03.B 10		Impermeabilizzazione di solette con resine epossidiche e guaine prefabricate con o senza armatura irrigidente ad elevato allungamento o del tipo non tessuto. Compresa la sabbiatura a pressione della superficie d'estradosso, la primerizzazione, la sigillatura ed il trattamento superficiale d'irruvidimento:
		08.P03.B 10 005		Per superfici nuove		m²	€ 25,53	31,52 %
		08.P03.B 10 010		Per superfici vecchie		m²	€ 28,94	37,08 %
		08.P03.B 11		Applicazione di vernice impermeabilizzante a base epossidica su pareti di calcestruzzo date anche in due tempi per lo spessore e le qualita' indicate dalla d.l. E comunque con un trattamento finale di spessore non inferiore ai 500 micron
		08.P03.B 11 005		...		m²	€ 16,32	57,92 %
		08.P03.B 12		Trattamento protettivo di superfici in calcestruzzo realizzato mediante la stesa a pennello o a spruzzo di resina epossidica in due riprese rispettivamente di 100 e 400 micron di spessore, previa pulizia del fondo mediante sabbiatura e applicazione di primer per fondi umidi.
		08.P03.B 12 005		...		m²	€ 29,24	36,69 %
		08.P03.B 13		Fornitura e posa di cordolo espansivo bentonitico al 100%, di forma rettangolare, con caratteristiche di espansione a contatto con l'acqua sino a 6 volte il suo volume iniziale senza che cio' comporti modifiche alle sue caratteristiche di tenuta, garantendo una resistenza alla spinta idraulica non inferiore a 500 kpa. Il giunto dovra' essere ancorato al piano di posa mediante rete metallica chiodata con appositi chiodi a fissaggio graduale, oppure incollata con idoneo collante quando il piano di posa non consenta alcun tipo di chiodatura.
		08.P03.B 13 005		dimensioni mm. 25x25		m	€ 20,04	21,42 %
		08.P03.B 13 010		dimensioni mm. 20x25		m	€ 18,91	22,7 %
		08.P03.B 13 015		dimensioni mm. 20x2		m	€ 11,88	36,12 %
		08.P03.B 13 020		dimensioni mm. 20x3		m	€ 13,88	30,91 %
		08.P03.B 13 025		dimensioni mm. 20x5		m	€ 15,84	27,1 %
		08.P03.B 14		Fornitura e posa di cordolo espansivo bentonitico al 75% di bentonite sodica e al 25% di leganti elastomerici o butilici, di forma rettangolare, con caratteristiche di espansione a contatto con l'acqua sino a 6 volte il suo volume iniziale senza che cio' comporti modifiche alle sue caratteristiche di tenuta, garantendo una resistenza alla spinta idraulica non inferiore a 500 kpa. Il giunto dovra' essere ancorato al piano di posa mediante rete metallica chiodata con appositi chiodi a fissaggio graduale, oppure incollata con idoneo collante quando il piano di posa non consenta alcun tipo di chiodatura.
		08.P03.B 14 005		dimensioni mm. 20x25		m	€ 18,22	23,56 %
		08.P03.B 15		Fornitura e posa di giunto idroespansivo, di forma rettangolare, composto da miscela di gomme sintetiche, naturali e polimeri.Il giunto dovra' essere ancorato al piano di posa mediante rete metallica chiodata con appositi chiodi a fissaggio graduale, oppure incollata con idoneo collante quando il piano di posa non consenta alcun tipo di chiodatura.
		08.P03.B 15 005		dimensioni mm. 20x5		m	€ 10,28	41,76 %
		08.P03.B 15 010		dimensioni mm. 20x10		m	€ 13,15	32,64 %
		08.P03.B 15 015		dimensioni mm. 20x20		m	€ 17,47	24,57 %
		08.P03.B 16		Fornitura e posa in opera di membrana bentonitica, spessore minimo totale mm. 6, contenente non meno di 8 kg/m² di bentonite previa pulizia accurata del fondo, le sovrapposizioni (min. 10 cm ), e quanto altro necessario
		08.P03.B 16 005		Sabbiatura eseguita su manufatti esterni		m²	€ 33,82	51,74 %
		08.P03.B 17		Sabbiatura eseguita su manufatti esterni
		08.P03.B 17 005		Tipo semplice, per la pulizia di superfici murali o metalliche grezze.		m²	€ 8,42	48,38 %
		08.P03.B 17 010		Tipo industriale, per la pulizia di superfici metalliche.		m²	€ 15,30	47,72 %
		08.P03.B 17 015		Tipo metallo bianco, per la pulizia di strutture metalliche.		m²	€ 22,94	48,96 %
		08.P03.B 18		Pulizia di superfici in calcestruzzo, intonaco, mattoni, mediante l'uso di idrolavatrice alimentata elettricamente, compreso tubi, raccordi, ugelli, canne acqua, ecc., con la sola esclusione di eventuali ponteggi
		08.P03.B 18 005		Mediante getto d'acqua a forte pressione, fino a 250 atm., per l'asportazione di sporco, polvere e parti incoerenti		m²	€ 4,05	90,15 %
		08.P03.B 18 010		Mediante eiezione ad alta pressione (fino a 250 atm) con idrolavatrice alimentata elettricamente di una miscela combinata di acqua ed inerti silicei selezionati, per l'asportazione di ogni tipo di residuo superficiale incoerente, anche su superfici in ferro		m²	€ 7,77	54,19 %
		08.P03.B 19		Protezione trasparente ottenuta mediante applicazione a spruzzo o a pennello di idrorepellente a base di silicati in solvente a forte penetrazione, fino a rifiuto, compreso ogni onere per l'applicazione, esclusa la pulizia del fondo e gli eventuali ponteggi di superfici in cemento armato, pietra, mattoni pieni, intonaci
		08.P03.B 19 005		...		m²	€ 11,65	93,22 %
		08.P03.B 20		Protezione di superfici interne di canali di fognatura mediante applicazione, a spruzzo o pennello, di cemento osmotico impermeabilizzante protettivo biermetico, antiacido e antiusura, per uno spessore medio di ricoprimento conseguente ad un dosaggio pari a 4 kg/m² sulla semicirconferenza inferiore e 2 kg/m² sulla semicirconferenza superiore, compresa l'eliminazione di eventuali venute d'acqua in pressione o delle permeazioni continue, la regolarizzazione dei giunti in corrispondenza delle riprese di getto, la perfetta pulitura della superficie di posa con particolare attenzione alla rimozione di parti incoerenti, olii e disarmanti eventualmente presenti, la sua successiva preparazione mediante bagnatura con acqua a rifiuto ed ogni altro onere occorrente per dare il lavoro completamente ultimato a perfetta regola d'arte anche su superfici lisce, resistente alle soluzioni sature di nitrato di calcio, cloruro di magnesio, solfato ammonico, cloruro sodico, cloruro di calcio, urea ed alle soluzioni acquose contenenti fino al 10% di acido nitrico, acido cloridrico, acido lattico, solfato ammonico, acido solforico, acido formico, solfato sodico.
		08.P03.B 20 005		...		m²	€ 16,52	54,04 %
		08.P03.B 21		Provvista e posa in opera di waterstop in gomma della larghezza minima di cm 20 con bulbo centrale, in muri, spalle, solette, etc., compreso ogni onere per impermeabilizzazione di giunti sia verticali che orizzontali
		08.P03.B 21 005		...		m	€ 27,59	39,81 %
		08.P03.B 22		Sigillatura immediata di venute d'acqua in pressione in strutture in calcestruzzo e muratura, con malta cementizia idraulica monocomponente a presa ultrarapida a stabilità dimensionale, compresa la pulizia della superficie di supporto mediante lavaggio, la miscelazione e l'applicazione.
		08.P03.B 22 005		...		dm³	€ 8,36	27,75 %
		08.P03.B 23		Primerizzazione per rivestimenti epossidici o poliuretanici, applicabile su calcestruzzo a rullo o airless, fornitura e posa in opera di primer epossipoliammidico, bicomponente, ad alto contenuto di solidi in volume, compreso ogni onere per dare il lavoro finito a regola d'arte.
		08.P03.B 23 005		...		m²	€ 5,28	83,27 %
		08.P03.B 24		Strato di adesione su superfici in calcestruzzo anche umide, superfici vetrose e su vecchi rivestimenti resinosi opportunamente irruviditi e trattamento isolante di murature umide prima della stesa di intonaci, fornitura e posa in opera di primer tricomponente, spessore min. 1 mm, composto di resina epossidica in emulsione acquosa, leganti idraulici, inerti silicei e speciali additivi, compreso ogni onere per dare il lavoro finito a regola d'arte.
		08.P03.B 24 005		...		m²	€ 20,45	39,72 %
		08.P03.B 25		Impermeabilizzazione di strutture in c.a. e murature interrate, per applicazioni a pennello, spazzolone o spruzzo, fornitura e posa in opera di malta cementizia premiscelata,con elevate caratteristiche di adesione al supporto, di permeabilità al vapore acqueo, di resistenza alla pressione e all'abrasione, da diluire con acqua, compreso la pulizia della superficie di supporto mediante lavaggio, la miscelazione e l'applicazione.
		08.P03.B 25 005		...		m²	€ 15,42	65,54 %
		08.P03.B 26		Impermeabilizzazione di strutture in calcestruzzo mediante fornitura in opera di rivestimento cementizio flessibile, polimero modificato, traspirante al vapore d'acqua, resistente all'abrasione, bicomponente, applicabile a rullo od a spruzzo, spessore min. 2 mm, compreso ogni onere per dare il lavoro finito a regola d'arte.
		08.P03.B 26 005		...		m²	€ 16,84	48,24 %
		08.P03.C		Rivestimenti
		08.P03.C 01		Fornitura e posa di pavimento in piastrelle antiacido (klinker) dimensioni cm 12 x 24,5 x 0,8 (spessore) per rivestimenti, prima scelta, comprendente: _pulizia croste, polvere, residui che possano compromettere l'adesione delle piastrelle; _preparazione e stesa con spatola dentata sul massetto di collante (4 kg/m²) impastato con adesivo cementizio elasticizzante (kg 0,8-1/m²); _posa delle piastrelle con relative crocette da 5 mm. Giunti di dilatazione sia perimetrali che di suddivisione posati ogni 5 m; _stuccatura delle fughe, previa pulizia, da eseguirsi con apposito sigillante epossidico a due componenti antiacido (1,9 kg/m²); _giunti di dilatazione con sigillante siliconico; _pulizia del rivestimento quando tutti gli impasti utilizzati sono ancora freschi, con velo d'acqua e successiva asportazione dei residui con spugna o spatola in gomma.
		08.P03.C 01 005		...		m²	€ 51,95	16,45 %
		08.P03.C 02		Posa in opera di zoccolo, formato con piastrelle speciali in klinker, con gola di raccordo a becco di civetta.
		08.P03.C 02 005		...		m	€ 10,29	56,09 %
		08.P03.C 03		Fornitura e posa di rivestimento in piastrelle antiacido (klinker) dimensioni cm 12 x 24,5 x 0,8 (spessore) per rivestimenti, prima scelta, comprendente: _ pulizia croste, polvere, residui che possano compromettere l'adesione delle piastrelle; _preparazione e stesa con spatola dentata sul massetto di collante (4 kg/m²) impastato con adesivo cementizio elasticizzante (kg 0,8-1/m²); _posa delle piastrelle con relative crocette da 5 mm, giunti di dilatazione sia perimetrali che di suddivisione posati ogni 5 m; _stuccatura delle fughe, previa pulizia, da eseguirsi con apposito sigillante epossidico a due componenti antiacido (1,9 kg/m²); _giunti di dilatazione con sigillante siliconico; _pulizia del rivestimento quando tutti gli impasti utilizzati sono ancora freschi, con velo d'acqua e successiva asportazione dei residui con spugna o spatola in gomma.
		08.P03.C 03 005		...		m²	€ 55,33	21,54 %
		08.P03.C 04		Pannelli di facciata prefabbricati, tipo monostrato dello spessore di 8 cm , non portanti, realizzati con cemento normale, superficie in ghiaietto lavato, resi in opera completi di inserti metallici zincati di ancoraggio, compresa la sigillatura dei giunti verticali ed orizzontali, eseguita con mastici idonei.
		08.P03.C 04 005		...		m²	€ 171,05	22,16 %
		08.P03.D		Opere in gres
		08.P03.D 01		Provvista e posa in opera di fondi fogna in gres compreso il carico e lo scarico a pie' d'opera, la loro discesa all'interno del manufatto e la posa con malta di cemento per la formazione dei giunti, compreso ogni lavoro e provvista per dare l'opera perfettamente ultimata a regola d'arte:
		08.P03.D 01 005		del diametro interno di cm 15 ed apertura a 120 gradi		m	€ 24,77	41,38 %
		08.P03.D 01 010		del diametro interno di cm 20 ed apertura a 120 gradi		m	€ 25,72	40,15 %
		08.P03.D 01 015		del diametro interno di cm 25 ed apertura a 120 gradi		m	€ 27,91	37,000%
		08.P03.D 01 020		del diametro interno di cm 30 ed apertura a 120 gradi		m	€ 31,93	32,34 %
		08.P03.D 01 025		del diametro interno di cm 35 ed apertura a 120 gradi		m	€ 51,08	47,43 %
		08.P03.D 01 030		del diametro interno di cm 40 ed apertura a 120 gradi		m	€ 59,07	47,14 %
		08.P03.D 01 035		del diametro interno di cm 45 ed apertura a 120 gradi		m	€ 63,40	45,09 %
		08.P03.D 01 040		del diametro interno di cm 50 ed apertura a 120 gradi		m	€ 73,47	43,21 %
		08.P03.D 01 045		del diametro interno di cm 60 ed apertura a 120 gradi		m	€ 96,31	38,06 %
		08.P03.D 01 050		del diametro interno di cm 70 ed apertura a 120 gradi		m	€ 112,86	34,11 %
		08.P03.D 01 055		del diametro interno di cm 15 ed apertura a 180 gradi		m	€ 41,70	55,02 %
		08.P03.D 01 060		del diametro interno di cm 20 ed apertura a 180 gradi		m	€ 45,34	53,42 %
		08.P03.D 01 065		del diametro interno di cm 25 ed apertura a 120 gradi		m	€ 46,79	51,78 %
		08.P03.D 01 070		del diametro interno di cm 30 ed apertura a 180 gradi		m	€ 52,39	46,24 %
		08.P03.D 01 075		del diametro interno di cm 35 ed apertura a 180 gradi		m	€ 62,34	45,000%
		08.P03.D 01 080		del diametro interno di cm 40 ed apertura a 180 gradi		m	€ 70,71	45,08 %
		08.P03.D 01 085		del diametro interno di cm 45 ed apertura a 180 gradi		m	€ 80,34	41,91 %
		08.P03.D 01 090		del diametro interno di cm 50 ed apertura a 180 gradi		m	€ 96,46	36,61 %
		08.P03.D 01 095		del diametro interno di cm 60 ed apertura a 180 gradi		m	€ 119,14	30,98 %
		08.P03.D 01 100		del diametro interno di cm 70 ed apertura a 180 gradi		m	€ 135,96	28,32 %
		08.P03.D 02		Provvista e posa in opera di mattonelle in gres ceramico compreso il carico e lo scarico a pie' d'opera la loro discesa all'interno del manufatto e la posa con malta per la formazione dei giunti compreso ogni lavoro e provvista per dare l'opera perfettamente ultimata a regola d'arte
		08.P03.D 02 005		mattonelle delle dimensioni commerciali di cm 24x12 con spessore minimo di cm 1,3		m²	€ 51,00	48,73 %
		08.P03.D 02 010		mattonelle delle dimensioni commerciali di cm 24x12 con spessore minimo di cm 1,5		m²	€ 53,61	49,33 %
		08.P03.D 02 015		mattonelle delle dimensioni commerciali di cm 24x12 con spessore minimo di cm 1,7		m²	€ 56,22	49,87 %
		08.P03.D 03		Provvista e posa in opera di tubi in gres ceramico conformi alle norme UNI EN 295/1992, compreso il carico e lo scarico a pie' d'opera, la loro discesa nella trincea, esclusa solo la formazione del letto di posa e del rinfianco in materiale idoneo, da compensarsi a parte:
		08.P03.D 03 005		diametro interno cm 10 "cs"34 kN/m, l. 1,00 m.		m	€ 24,34	24,98 %
		08.P03.D 03 010		diametro interno cm 12,5 "cs"34 kN/m, l. 1,00 m.		m	€ 25,54	23,79 %
		08.P03.D 03 015		diametro interno cm 15 "cs"34 kN/m, l. 1,00 m.		m	€ 31,80	24,91 %
		08.P03.D 03 020		diametro interno cm 15 "cs"40 kN/m, l. 1,00 m.		m	€ 42,79	24,49 %
		08.P03.D 03 025		diametro interno cm 10 "cs"34 kN/m, l. 1,25 m.		m	€ 24,53	24,79 %
		08.P03.D 03 030		diametro interno cm 12,5 "cs"34 kN/m, l. 1,25 m.		m	€ 25,75	23,62 %
		08.P03.D 03 035		diametro interno cm 15 "cs"34 kN/m, l. 1,25 m.		m	€ 32,98	27,89 %
		08.P03.D 03 040		diametro interno cm 15 "cs"34 kN/m, l. 1,50 m.		m	€ 34,63	30,26 %
		08.P03.D 03 045		diametro interno cm 15 "cs"40 kN/m, l. 1,50 m.		m	€ 41,57	25,21 %
		08.P03.D 03 050		diametro interno cm 20 "cs"32 kN/m, l. 1,50 m.		m	€ 48,51	24,5 %
		08.P03.D 03 055		diametro interno cm 25 "cs"40 kN/m, l. 1,50 m.		m	€ 64,74	24,47 %
		08.P03.D 03 060		diametro interno cm 30 "cs"48 kN/m, l. 1,50 m.		m	€ 86,02	24,86 %
		08.P03.D 03 065		diametro interno cm 20 "cs"32 kN/m, l. 2,00 m.		m	€ 48,51	24,5 %
		08.P03.D 03 070		diametro interno cm 20 "cs"48 kN/m, l. 2,00 m.		m	€ 55,82	21,29 %
		08.P03.D 03 075		diametro interno cm 25 "cs"40 kN/m, l. 2,00 m.		m	€ 64,74	24,47 %
		08.P03.D 03 080		diametro interno cm 25 "cs"60 kN/m, l. 2,00 m.		m	€ 72,52	21,85 %
		08.P03.D 03 085		diametro interno cm 30 "cs"48 kN/m, l. 2,00 m.		m	€ 86,02	24,86 %
		08.P03.D 03 090		diametro interno cm 30 "cs"72 kN/m, l. 2,00 m.		m	€ 98,87	21,63 %
		08.P03.D 03 095		diametro interno cm 35 "cs"56 kN/m, l. 2,00 m.		m	€ 111,36	21,34 %
		08.P03.D 03 100		diametro interno cm 40 "cs"48 kN/m, l. 2,00 m.		m	€ 129,20	24,53 %
		08.P03.D 03 105		diametro interno cm 40 "cs"80 kN/m, l. 2,00 m.		m	€ 156,67	20,23 %
		08.P03.D 03 110		diametro interno cm 40 "cs"64 kN/m		m	€ 144,49	21,93 %
		08.P03.D 03 115		diametro interno cm 50 "cs"60 kN/m		m	€ 193,71	22,49 %
		08.P03.D 03 120		diametro interno cm 50 "cs"80 kN/m		m	€ 233,93	18,63 %
		08.P03.D 03 125		diametro interno cm 60 "cs"57 kN/m		m	€ 246,35	18,43 %
		08.P03.D 03 130		diametro interno cm 60 "cs"72 kN/m		m	€ 317,04	14,32 %
		08.P03.D 03 135		diametro interno cm 70 "cs"60 kN/m		m	€ 349,45	18,14 %
		08.P03.D 03 140		diametro interno cm 70 "cs"84 kN/m		m	€ 402,60	15,74 %
		08.P03.D 03 145		diametro interno cm 80 "cs"60 kN/m		m	€ 441,00	19,76 %
		08.P03.D 04		Provvista e posa in opera di curve in gres ceramico semplice a 15-30-45 gradi conformi alle norme UNI EN 295/1992 compreso il carico e scarico a pie' d'opera, la loro discesa nella trincea e la posa con malta di cemento per la formazione dei giunti, esclusa sola la formazione del letto di posa e del rinfianco in materiale idoneo, da compensarsi a parte :
		08.P03.D 04 005		del diametro interno di cm 10		cad	€ 30,30	24,88 %
		08.P03.D 04 010		del diametro interno di cm 12,5		cad	€ 34,35	25,82 %
		08.P03.D 04 015		del diametro interno di cm 15, 34 kn		cad	€ 41,74	25,26 %
		08.P03.D 04 020		del diametro interno di cm 15, 40 kn		cad	€ 59,65	17,69 %
		08.P03.D 04 025		del diametro interno di cm 20, 32 kn		cad	€ 69,61	16,67 %
		08.P03.D 04 030		del diametro interno di cm 20, 48 kn		cad	€ 76,96	16,47 %
		08.P03.D 04 035		del diametro interno di cm 25, 40 kn		cad	€ 110,90	13,13 %
		08.P03.D 04 040		del diametro interno di cm 25, 60 kn		cad	€ 122,16	13,62 %
		08.P03.D 04 045		del diametro interno di cm 30, 48 kn		cad	€ 142,05	14,84 %
		08.P03.D 04 050		del diametro interno di cm 30, 72 kn		cad	€ 156,34	14,84 %
		08.P03.D 04 055		del diametro interno di cm 35, 56 kn		cad	€ 195,17	12,18 %
		08.P03.D 04 060		del diametro interno di cm 40, 48 kn		cad	€ 254,50	11,52 %
		08.P03.D 04 065		del diametro interno di cm 40, 64 kn		cad	€ 279,01	11,36 %
		08.P03.D 04 070		del diametro interno di cm 50, 60 fn		cad	€ 477,89	9,28 %
		08.P03.D 05		Provvista e posa in opera di curve in gres ceramico semplici a 90 gradi conformi alle norme UNI EN 295-1992 compreso il carico e lo scarico a pie' d'opera, la loro discesa nella trincea e la posa con malta di cemento per la formazione dei giunti, esclusa sola la formazione del letto di posa e del rinfianco in materiale idoneo, da compensarsi a parte
		08.P03.D 05 005		del diametro interno di cm 10		cad	€ 32,40	23,66 %
		08.P03.D 05 010		del diametro interno di cm 12,5		cad	€ 35,02	21,89 %
		08.P03.D 05 015		del diametro interno di cm 15, 34 kn		cad	€ 46,17	24,74 %
		08.P03.D 05 020		del diametro interno di cm 15, 40 kn		cad	€ 63,32	18,77 %
		08.P03.D 05 025		del diametro interno di cm 20, 32 kn		cad	€ 78,56	17,47 %
		08.P03.D 05 030		del diametro interno di cm 20, 48 kn		cad	€ 86,26	17,45 %
		08.P03.D 05 035		del diametro interno di cm 25, 40 kn		cad	€ 125,28	15,18 %
		08.P03.D 05 040		del diametro interno di cm 25, 60 kn		cad	€ 141,15	15,15 %
		08.P03.D 05 045		del diametro interno di cm 30, 48 kn		cad	€ 165,52	14,36 %
		08.P03.D 05 050		del diametro interno di cm 30, 72 kn		cad	€ 189,71	13,36 %
		08.P03.D 05 055		del diametro interno di cm 35, 56 kn		cad	€ 230,23	11,7 %
		08.P03.D 05 060		del diametro interno di cm 40, 48 kn		cad	€ 302,85	11,77 %
		08.P03.D 05 065		del diametro interno di cm 40, 64 kn		cad	€ 321,77	11,08 %
		08.P03.D 05 070		del diametro interno di cm 50, 60 kn		cad	€ 573,50	8,29 %
		08.P03.D 06		Provvista e posa in opera di giunti semplici a 45° in gres ceramico a braccio uguale e minore compreso il carico e lo scarico a pie' d'opera - la loro discesa nella trincea - ogni lavoro e provvista per dare l'opera perfettamente ultimata a regola d'arte
		08.P03.D 06 005		100-100 fn 34/34 f/f		cad	€ 45,51	26,11 %
		08.P03.D 06 010		125-100 fn 34/34 f/f		cad	€ 54,62	29,01 %
		08.P03.D 06 015		125-125 fn 34/34 f/f		cad	€ 54,62	29,01 %
		08.P03.D 06 020		150-100 fn 34/34 f/f		cad	€ 72,26	27,41 %
		08.P03.D 06 025		150-125 fn 34/34 f/f		cad	€ 72,26	27,41 %
		08.P03.D 06 030		150-150 fn 34/34 f/f		cad	€ 72,26	27,41 %
		08.P03.D 06 035		150-100 fn 40/34 c/f		cad	€ 88,38	22,41 %
		08.P03.D 06 040		150-125 fn 40/34 c/f		cad	€ 88,38	22,41 %
		08.P03.D 06 045		150-150 fn 40/34 c/f		cad	€ 88,38	22,41 %
		08.P03.D 06 050		150-150 fn 40/40 c/c		cad	€ 88,38	22,41 %
		08.P03.D 06 055		200-100 fn 32/34 f/f		cad	€ 96,55	24,62 %
		08.P03.D 06 060		200-100 fn 32/34 c/f		cad	€ 116,89	20,33 %
		08.P03.D 06 065		200-125 fn 32/34 f/f		cad	€ 96,55	24,62 %
		08.P03.D 06 070		200-125 fn 32/34 c/f		cad	€ 116,89	20,33 %
		08.P03.D 06 075		200-150 fn 32/34 c/f		cad	€ 116,89	20,33 %
		08.P03.D 06 080		200-150 fn 32/40 c/c		cad	€ 116,89	20,33 %
		08.P03.D 06 085		200-200 fn 32/32 c/c		cad	€ 118,58	20,04 %
		08.P03.D 06 090		250-125 fn 40/34 c/f		cad	€ 140,44	19,74 %
		08.P03.D 06 095		250-150 fn 40/34 c/f		cad	€ 140,44	19,74 %
		08.P03.D 06 100		250-150 fn 40/40 c/c		cad	€ 140,44	19,74 %
		08.P03.D 06 105		250-200 fn 40/32 c/c		cad	€ 142,20	19,5 %
		08.P03.D 06 110		250-250 fn 40/40 c/c		cad	€ 211,63	13,1 %
		08.P03.D 06 115		300-125 fn 48/34 c/f		cad	€ 177,01	17,9 %
		08.P03.D 06 120		300-150 fn 48/34 c/f		cad	€ 177,01	17,9 %
		08.P03.D 06 125		300-150 fn 48/40 c/c		cad	€ 177,01	17,9 %
		08.P03.D 06 130		300-200 fn 48/32 c/c		cad	€ 177,01	17,9 %
		08.P03.D 06 135		300-250 fn 48/40 c/c		cad	€ 196,27	16,15 %
		08.P03.D 06 140		300-300 fn 48/48 c/c		cad	€ 244,26	12,97 %
		08.P03.D 06 145		350-150 fn 56/34 c/f		cad	€ 232,83	15,31 %
		08.P03.D 06 150		350-150 fn 56/40 c/c		cad	€ 232,83	15,31 %
		08.P03.D 06 155		350-200 fn 56/48 c/c		cad	€ 232,83	15,31 %
		08.P03.D 06 160		350-250 fn 56/60 c/c		cad	€ 236,35	15,08 %
		08.P03.D 06 165		350-300 fn 56/72 c/c		cad	€ 251,26	14,19 %
		08.P03.D 06 170		400-150 fn 48/34 c/f		cad	€ 239,83	16,52 %
		08.P03.D 06 175		400-150 fn 48/40 c/c		cad	€ 239,83	16,52 %
		08.P03.D 06 180		400-200 fn 48/32 c/c		cad	€ 239,83	16,52 %
		08.P03.D 06 185		400-250 fn 48/40 c/c		cad	€ 273,25	14,5 %
		08.P03.D 06 190		400-300 fn 48/48 c/c		cad	€ 281,54	14,07 %
		08.P03.D 06 195		500-150 fn 60/34 c/f		cad	€ 358,68	13,25 %
		08.P03.D 06 200		500-150 fn 60/40 c/c		cad	€ 358,68	13,25 %
		08.P03.D 06 205		500-200 fn 60/32 c/c		cad	€ 364,29	13,05 %
		08.P03.D 06 210		500-250 fn 60/40 c/c		cad	€ 375,52	12,66 %
		08.P03.D 06 215		500-300 fn 60/48 c/c		cad	€ 385,40	12,33 %
		08.P03.D 06 220		600-150 fn 57/34 c/f		cad	€ 420,84	13,18 %
		08.P03.D 06 225		600-150 fn 57/40 c/c		cad	€ 420,84	13,18 %
		08.P03.D 06 230		600-200 fn 57/32 c/c		cad	€ 427,54	12,97 %
		08.P03.D 06 235		600-250 fn 57/40 c/c		cad	€ 488,59	11,35 %
		08.P03.D 06 240		600-300 fn 57/48 c/c		cad	€ 496,55	11,17 %
		08.P03.D 06 245		200-150 fn 48/34 c/f		cad	€ 131,16	21,14 %
		08.P03.D 06 250		200-150 fn 48/40 c/c		cad	€ 131,16	21,14 %
		08.P03.D 06 255		200-200 fn 48/48 c/c		cad	€ 132,66	20,9 %
		08.P03.D 06 260		250-125 fn 60/34 c/f		cad	€ 169,14	18,73 %
		08.P03.D 06 265		250-150 fn 60/34 c/f		cad	€ 169,14	18,73 %
		08.P03.D 06 270		250-150 fn 60/40 c/c		cad	€ 169,14	18,73 %
		08.P03.D 06 275		250-200 fn 60/48 c/c		cad	€ 171,67	18,46 %
		08.P03.D 06 280		250-250 fn 60/60 c/c		cad	€ 234,63	13,51 %
		08.P03.D 06 285		300-125 fn 72/34 c/f		cad	€ 195,90	18,2 %
		08.P03.D 06 290		300-150 fn 72/34 c/f		cad	€ 195,90	18,2 %
		08.P03.D 06 295		300-150 fn 72/40 c/c		cad	€ 195,90	18,2 %
		08.P03.D 06 300		300-200 fn 72/48 c/c		cad	€ 195,90	18,2 %
		08.P03.D 06 305		300-250 fn 72/60 c/c		cad	€ 217,00	16,43 %
		08.P03.D 06 310		300-300 fn 72/72 c/c		cad	€ 265,44	13,54 %
		08.P03.D 06 315		400-150 fn 64/34 c/f		cad	€ 250,63	15,8 %
		08.P03.D 06 320		400-150 fn 64/40 c/c		cad	€ 250,63	15,8 %
		08.P03.D 06 325		400-200 fn 64/32 c/c		cad	€ 250,63	15,8 %
		08.P03.D 06 330		400-250 fn 64/40 c/c		cad	€ 294,69	13,44 %
		08.P03.D 06 335		400-300 fn 64/72 c/c		cad	€ 305,41	12,97 %
		08.P03.D 07		Provvista e posa in opera di giunti semplici a 90° in gres ceramico a braccio uguale e minore compreso il carico e lo scarico a pie' d'opera - la loro discesa nella trincea - ogni lavoro e provvista per dare l'opera perfettamente ultimata a regola d'arte
		08.P03.D 07 005		100-100 fn 34/34 f/f		cad	€ 51,10	23,25 %
		08.P03.D 07 010		125-100 fn 34/34 f/f		cad	€ 54,62	29,01 %
		08.P03.D 07 015		125-125 fn 34/34 f/f		cad	€ 54,62	29,01 %
		08.P03.D 07 020		150-100 fn 34/34 f/f		cad	€ 72,26	27,41 %
		08.P03.D 07 025		150-125 fn 34/34 f/f		cad	€ 72,26	27,41 %
		08.P03.D 07 030		150-150 fn 34/34 f/f		cad	€ 72,26	27,41 %
		08.P03.D 07 035		150-100 fn 40/34 c/f		cad	€ 86,41	22,92 %
		08.P03.D 07 040		150-125 fn 40/34 c/f		cad	€ 86,41	22,92 %
		08.P03.D 07 045		150-150 fn 40/34 c/f		cad	€ 86,41	22,92 %
		08.P03.D 07 050		150-150 fn 40/40 c/c		cad	€ 86,41	22,92 %
		08.P03.D 07 055		200-100 fn 32/34 f/f		cad	€ 96,55	24,62 %
		08.P03.D 07 060		200-100 fn 32/34 c/f		cad	€ 111,92	21,23 %
		08.P03.D 07 065		200-125 fn 32/34 f/f		cad	€ 96,55	24,62 %
		08.P03.D 07 070		200-125 fn 32/34 c/f		cad	€ 111,92	21,23 %
		08.P03.D 07 075		200-150 fn 32/34 c/f		cad	€ 111,92	21,23 %
		08.P03.D 07 080		200-150 fn 32/40 c/c		cad	€ 111,92	21,23 %
		08.P03.D 07 085		200-200 fn 32/32 c/c		cad	€ 113,24	20,99 %
		08.P03.D 07 090		250-125 fn 40/34 c/f		cad	€ 140,63	19,72 %
		08.P03.D 07 095		250-150 fn 40/34 c/f		cad	€ 140,63	19,72 %
		08.P03.D 07 100		250-150 fn 40/40 c/c		cad	€ 140,63	19,72 %
		08.P03.D 07 105		250-200 fn 40/32 c/c		cad	€ 142,59	19,44 %
		08.P03.D 07 110		250-250 fn 40/40 c/c		cad	€ 201,16	13,78 %
		08.P03.D 07 115		300-125 fn 48/34 c/f		cad	€ 165,95	19,09 %
		08.P03.D 07 120		300-150 fn 48/34 c/f		cad	€ 165,95	19,09 %
		08.P03.D 07 125		300-150 fn 48/40 c/c		cad	€ 165,95	19,09 %
		08.P03.D 07 130		300-200 fn 48/32 c/c		cad	€ 165,95	19,09 %
		08.P03.D 07 135		300-250 fn 48/40 c/c		cad	€ 185,47	17,09 %
		08.P03.D 07 140		300-300 fn 48/48 c/c		cad	€ 228,18	13,89 %
		08.P03.D 07 145		350-150 fn 56/34 c/f		cad	€ 214,83	16,59 %
		08.P03.D 07 150		350-150 fn 56/40 c/c		cad	€ 214,83	16,59 %
		08.P03.D 07 155		350-200 fn 56/48 c/c		cad	€ 214,83	16,59 %
		08.P03.D 07 160		350-250 fn 56/60 c/c		cad	€ 217,84	16,36 %
		08.P03.D 07 165		350-300 fn 56/72 c/c		cad	€ 226,89	15,71 %
		08.P03.D 07 170		400-150 fn 48/34 c/f		cad	€ 222,83	17,78 %
		08.P03.D 07 175		400-150 fn 48/40 c/c		cad	€ 222,83	17,78 %
		08.P03.D 07 180		400-200 fn 48/32 c/c		cad	€ 222,83	17,78 %
		08.P03.D 07 185		400-250 fn 48/40 c/c		cad	€ 239,83	16,52 %
		08.P03.D 07 190		400-300 fn 48/48 c/c		cad	€ 247,79	15,99 %
		08.P03.D 07 195		500-150 fn 60/34 c/f		cad	€ 337,16	14,1 %
		08.P03.D 07 200		500-150 fn 60/40 c/c		cad	€ 337,16	14,1 %
		08.P03.D 07 205		500-200 fn 60/32 c/c		cad	€ 342,18	13,89 %
		08.P03.D 07 210		500-250 fn 60/40 c/c		cad	€ 368,15	12,91 %
		08.P03.D 07 215		500-300 fn 60/48 c/c		cad	€ 377,61	12,59 %
		08.P03.D 07 220		600-150 fn 57/34 c/f		cad	€ 412,80	13,43 %
		08.P03.D 07 225		600-150 fn 57/40 c/c		cad	€ 412,80	13,43 %
		08.P03.D 07 230		600-200 fn 57/32 c/c		cad	€ 418,16	13,26 %
		08.P03.D 07 235		600-250 fn 57/40 c/c		cad	€ 466,40	11,89 %
		08.P03.D 07 240		600-300 fn 57/48 c/c		cad	€ 476,86	11,63 %
		08.P03.D 07 245		200-150 fn 48/34 c/f		cad	€ 125,34	22,12 %
		08.P03.D 07 250		200-150 fn 48/40 c/c		cad	€ 125,34	22,12 %
		08.P03.D 07 255		200-200 fn 48/48 c/c		cad	€ 127,03	21,83 %
		08.P03.D 07 260		250-125 fn 60/34 c/f		cad	€ 156,39	20,26 %
		08.P03.D 07 265		250-150 fn 60/34 c/f		cad	€ 156,39	20,26 %
		08.P03.D 07 270		250-150 fn 60/40 c/c		cad	€ 156,39	20,26 %
		08.P03.D 07 275		250-200 fn 60/48 c/c		cad	€ 158,45	20,000%
		08.P03.D 07 280		250-250 fn 60/60 c/c		cad	€ 222,90	14,22 %
		08.P03.D 07 285		300-125 fn 72/34 c/f		cad	€ 183,84	19,39 %
		08.P03.D 07 290		300-150 fn 72/34 c/f		cad	€ 183,84	19,39 %
		08.P03.D 07 295		300-150 fn 72/40 c/c		cad	€ 183,84	19,39 %
		08.P03.D 07 300		300-200 fn 72/48 c/c		cad	€ 183,84	19,39 %
		08.P03.D 07 305		300-250 fn 72/60 c/c		cad	€ 206,28	17,28 %
		08.P03.D 07 310		300-300 fn 72/72 c/c		cad	€ 244,81	14,56 %
		08.P03.D 07 315		400-150 fn 64/34 c/f		cad	€ 233,55	16,96 %
		08.P03.D 07 320		400-150 fn 64/40 c/c		cad	€ 233,55	16,96 %
		08.P03.D 07 325		400-200 fn 64/32 c/c		cad	€ 233,55	16,96 %
		08.P03.D 07 330		400-250 fn 64/40 c/c		cad	€ 255,99	15,47 %
		08.P03.D 07 335		400-300 fn 64/72 c/c		cad	€ 265,12	14,94 %
		08.P03.D 08		Provvista e posa in opera di innesti per pozzetti in gres ceramico, compreso il carico e lo scarico a pie' d'opera - la loro discesa nella trincea - ogni lavoro e provvista per dare l'opera perfettamente ultimata a regola d'arte
		08.P03.D 08 005		diametro 150, fn 34		cad	€ 22,53	21,78 %
		08.P03.D 08 010		diametro 150, fn 40		cad	€ 32,17	19,6 %
		08.P03.D 08 015		diametro 200, fn 32		cad	€ 36,56	19,57 %
		08.P03.D 08 020		diametro 200, fn 48		cad	€ 40,09	20,11 %
		08.P03.D 08 025		diametro 250, fn 40		cad	€ 45,69	20,14 %
		08.P03.D 08 030		diametro 250, fn 60		cad	€ 50,41	20,43 %
		08.P03.D 08 035		diametro 300, fn 68		cad	€ 54,12	19,12 %
		08.P03.D 08 040		diametro 300, fn 72		cad	€ 59,56	19,48 %
		08.P03.D 08 045		diametro 350, fn 56		cad	€ 66,47	17,46 %
		08.P03.D 08 050		diametro 400, fn 48		cad	€ 82,36	18,59 %
		08.P03.D 08 055		diametro 400, fn 64		cad	€ 88,37	17,32 %
		08.P03.D 08 060		diametro 500, fn 60		cad	€ 105,90	17,33 %
		08.P03.D 08 065		diametro 600, fn 57		cad	€ 144,59	17,08 %
		08.P03.D 09		Provvista e posa in opera di elementi conici diritti per pozzetti in gres ceramico, compreso il carico e lo scarico a pie' d'opera - la loro discesa nella trincea - ogni lavoro e provvista per dare l'opera perfettamente ultimata a regola d'arte
		08.P03.D 09 005		diametro 125, fn 34		cad	€ 35,70	22,19 %
		08.P03.D 09 010		diametro 150, fn 34		cad	€ 41,22	24,03 %
		08.P03.D 09 015		diametro 150, fn 40		cad	€ 61,33	25,83 %
		08.P03.D 09 020		diametro 200, fn 32		cad	€ 82,16	25,66 %
		08.P03.D 09 025		diametro 200, fn 48		cad	€ 89,76	26,34 %
		08.P03.D 09 030		diametro 250, fn 40		cad	€ 125,66	24,3 %
		08.P03.D 09 035		diametro 250, fn 60		cad	€ 138,07	23,88 %
		08.P03.D 09 040		diametro 300, fn 48		cad	€ 164,87	22,55 %
		08.P03.D 09 045		diametro 300, fn 72		cad	€ 186,48	23,56 %
		08.P03.D 09 050		diametro 350, fn 56		cad	€ 200,65	22,63 %
		08.P03.D 09 055		diametro 400, fn 48		cad	€ 229,05	22,68 %
		08.P03.D 09 060		diametro 400, fn 64		cad	€ 252,14	22,96 %
		08.P03.D 09 065		diametro 500, fn 60		cad	€ 298,75	19,59 %
		08.P03.D 10		Provvista e posa in opera di riduttori per giunti semplici o a squadra in gres ceramico, compreso il carico e lo scarico a pie' d'opera - la loro discesa nella trincea - ogni lavoro e provvista per dare l'opera perfettamente ultimata a regola d'arte
		08.P03.D 10 005		diametro > cm 12 < cm 10		cad	€ 38,75	23,74 %
		08.P03.D 10 010		diametro > cm 15 < cm 12,5-10		cad	€ 42,03	22,5 %
		08.P03.D 10 015		diametro > cm 20 < cm 15-12,5-10		cad	€ 56,73	22,21 %
		08.P03.D 10 020		diametro > cm 25 < cm 20-15-12,5		cad	€ 86,86	19,71 %
		08.P03.D 10 025		diametro > cm 30 < cm 25-20-15-12,5		cad	€ 114,63	19,02 %
		08.P03.D 10 030		diametro > cm 35 < cm 25-20-15		cad	€ 139,10	19,02 %
		08.P03.D 10 035		diametro > cm 40< cm 30-25-20-15		cad	€ 152,45	19,4 %
		08.P03.D 10 040		diametro > cm 50< cm 30-25-20-15		cad	€ 199,39	15,96 %
		08.P03.D 11		Provvista e posa in opera di ispezioni in gres ceramico munito di tappo di chiusura e serratappo compreso il carico e lo scarico a pie' d'opera, la loro discesa nella trincea e ogni lavoro e provvista per dare l'opera perfettamente ultimata a regola d'arte
		08.P03.D 11 005		del diametro interno di cm 10		cad	€ 51,79	19,59 %
		08.P03.D 11 010		del diametro interno di cm 12,5		cad	€ 56,91	20,88 %
		08.P03.D 11 015		del diametro interno di cm 15		cad	€ 68,56	24,16 %
		08.P03.D 11 020		del diametro interno di cm 20		cad	€ 89,64	22,45 %
		08.P03.D 11 025		del diametro interno di cm 25		cad	€ 120,39	21,74 %
		08.P03.D 11 030		del diametro interno di cm 30		cad	€ 156,25	22,74 %
		08.P03.D 11 035		del diametro interno di cm 35		cad	€ 190,29	21,57 %
		08.P03.D 11 040		del diametro interno di cm 40		cad	€ 199,19	21,58 %
		08.P03.D 12		Provvista e posa in opera di sifoni orizzontali (tipo Firenze) in gres ceramico , muniti di tappo di chisura e serratappo, compreso il carico e lo scarico a pie' d'opera, la loro discesa nella trincea e ogni lavoro e provvista per dare l'opera perfettamente ultimata a regola d'arte
		08.P03.D 12 005		del diametro interno di cm 12,5		cad	€ 81,18	11,33 %
		08.P03.D 12 010		del diametro interno di cm 15, kN 160		cad	€ 112,05	10,6 %
		08.P03.D 12 015		del diametro interno di cm 15, kN 240		cad	€ 141,14	8,42 %
		08.P03.D 12 020		del diametro interno di cm 20, kN 160		cad	€ 193,90	8,17 %
		08.P03.D 12 025		del diametro interno di cm 25, kN 160		cad	€ 269,27	8,3 %
		08.P03.D 12 030		del diametro interno di cm 30, kN 160		cad	€ 394,99	6,02 %
		08.P03.D 13		Provvista e posa in opera di sifoni rovesci (tipo Mortara) in gres ceramico , muniti di tappo di chisura e serratappo, compreso il carico e lo scarico a pie' d'opera, la loro discesa nella trincea e ogni lavoro e provvista per dare l'opera perfettamente ultimata a regola d'arte
		08.P03.D 13 005		diametro interno cm 10 , aperto		cad	€ 45,12	17,56 %
		08.P03.D 13 010		diametro interno cm 12,5 , aperto		cad	€ 49,40	18,62 %
		08.P03.D 13 015		diametro interno cm 15 , aperto		cad	€ 78,79	15,08 %
		08.P03.D 13 020		diametro interno cm 10 , chiuso		cad	€ 47,37	16,72 %
		08.P03.D 13 025		diametro interno cm 12,5 , chiuso		cad	€ 52,68	17,46 %
		08.P03.D 13 030		diametro interno cm 15 , chiuso		cad	€ 83,54	15,76 %
		08.P03.D 14		Provvista e posa in opera di sifoni verticali (tipo Torino) in gres ceramico, muniti di tappo di chisura e serratappo, compreso il carico e lo scarico a pie' d'opera, la loro discesa nella trincea e ogni lavoro e provvista per dare l'opera perfettamente ultimata a regola d'arte
		08.P03.D 14 005		diametro interno cm 10		cad	€ 99,91	7,93 %
		08.P03.D 14 010		diametro interno cm 12,5		cad	€ 108,25	8,5 %
		08.P03.D 14 015		diametro interno cm 15		cad	€ 119,84	9,92 %
		08.P03.D 14 020		diametro interno cm 20		cad	€ 165,92	9,55 %
		08.P03.D 15		Provvista e posa in opera di giunti a squadra in gres ceramico a braccio uguale e minore compreso il carico e lo scarico a pie' d'opera - la loro discesa nella trincea - ogni lavoro e provvista per dare l'opera perfettamente ultimata a regola d'arte
		08.P03.D 15 005		diametro > cm 30 < cm 25-20-15-12		cad	€ 114,63	19,02 %
		08.P03.D 15 010		diametro > cm 40 < cm 30-25-20-15		cad	€ 153,04	19,71 %
		08.P03.D 15 015		diametro > cm 50 < cm 30-25-20-15		cad	€ 199,39	15,96 %
		08.P03.E		Opere da fabbro
		08.P03.E 01		Carpenteria varia per piccoli lavori non di serie, come travi isolate, opere di rinforzo, passerelle pedonali, centine, archi, capriatelle, pilastri composti, compresa la verniciatura ad una ripresa antiruggine in ferro, compresa una ripresa di antiruggine
		08.P03.E 01 005		a lavorazione chiodata o bullonata		kg	€ 4,83	73,59 %
		08.P03.E 01 010		a lavorazione saldata		kg	€ 4,55	71,96 %
		08.P03.E 02		Opere in lamiera metallica liscia, ondulata, striata ed operata,anche montata su telaio, per sportelli, portine, rivestimenti, foderature, pannelli e simili, comprese eventuali cerniere ed accessori di assicurazione e chiusura in ferro, compresa una ripresa di antiruggine
		08.P03.E 02 005		...		kg	€ 6,04	69,4 %
		08.P03.E 03		Provvista di paratoia rettangolare a scorrimento verticale, composta da lente nervata od a struttura cellulare anche in elementi componibili, vite senza fine, argani, traversa superiore, soglia inferiore etc; totalmente in acciaio inossidabile AISI 304 con chiocciole in bronzo e volano di comando
		08.P03.E 03 005		...		kg	€ 17,00
		08.P03.E 04		Provvista di gruppo di ingranaggi riduttori in ferro a bagno d'olio per paratoie rettangolari a scorrimento verticale compreso il montaggio sulle paratoie
		08.P03.E 04 005		...		cad	€ 782,00
		08.P03.E 05		Provvista di paratoia a sezione circolare, a movimento basculante, composta da lente, telaio, vite senza fine, chiocciola in bronzo e comandi totalmente in acciaio inossidabile AISI 304
		08.P03.E 05 005		luce netta diametro cm 40		cad	€ 751,00
		08.P03.E 05 010		luce netta diametro cm 50		cad	€ 876,00
		08.P03.E 06		Zincatura a caldo eseguita secondo le norme UNI 5744/66 con esclusione di alluminio nel bagno di fusione
		08.P03.E 06 005		di piccoli profilati in ferro (altezza non superiore a cm 10) serramenti metallici di qualunque forma o dimensione, intelaiature, ringhiere, cancelli, recinzioni, cornicioni, grigliati, minuterie metalliche etc.		kg	€ 1,30	43,34 %
		08.P03.E 06 010		di profilati o putrelle (altezza non superiore a cm 10) per piantoni di recinzioni o cancellate		kg	€ 0,95	29,69 %
		08.P03.E 06 015		di grossa carpenteria (profilati, np, lamiere di spessore oltre mm 2)		kg	€ 0,79	28,73 %
		08.P03.E 07		Fornitura e posa in opera di manufatti in ferro profilato o in tubi per ringhiere, parapetti, griglie e lavori similari, secondo i tipi che verranno indicati dalla direzione lavori comprese due mani di vernice ad olio ed ogni opera provvisoriale quali centine, sostegni, ecc.tale da dare il lavoro completo a perfetta regola d'arte.
		08.P03.E 07 005		...		kg	€ 3,20	64,2 %
		08.P03.F		Opere in ghisa
		08.P03.F 01		Fornitura e posa in opera di tubi in ghisa sferoidale per fognatura, con giunti tipo rapido e guarnizioni in elastomero; rivestiti internamente con cemento alluminoso; conformi alla norma UNI EN 598.
		08.P03.F 01 005		per tubi DN 100 mm.		m	€ 39,82	9,95 %
		08.P03.F 01 010		per tubi DN 125 mm.		m	€ 53,61	10,34 %
		08.P03.F 01 015		per tubi DN 150 mm.		m	€ 57,71	10,98 %
		08.P03.F 01 020		per tubi DN 200 mm.		m	€ 75,64	9,43 %
		08.P03.F 01 025		per tubi DN 250 mm.		m	€ 98,64	9,64 %
		08.P03.F 01 030		per tubi DN 300 mm.		m	€ 127,53	10,56 %
		08.P03.F 01 035		per tubi DN 350 mm.		m	€ 161,03	9,84 %
		08.P03.F 01 040		per tubi DN 400 mm.		m	€ 194,81	10,98 %
		08.P03.F 01 045		per tubi DN 450 mm.		m	€ 224,27	10,6 %
		08.P03.F 01 050		per tubi DN 500 mm.		m	€ 251,03	11,83 %
		08.P03.F 01 055		per tubi DN 600 mm.		m	€ 340,70	13,95 %
		08.P03.F 01 060		per tubi DN 700 mm.		m	€ 445,56	11,56 %
		08.P03.F 01 065		per tubi DN 800 mm.		m	€ 533,31	10,4 %
		08.P03.F 01 070		per tubi DN 900 mm.		m	€ 636,49	10,58 %
		08.P03.F 01 075		per tubi DN 1000 mm.		m	€ 730,26	10,85 %
		08.P03.F 01 080		per tubi DN 1200 mm.		m	€ 1.144,87	8,65 %
		08.P03.F 02		Fornitura e posa in opera di gradini in ghisa sferoidale delle dimensioni di mm 350x270 e del peso di kg 3,4 rivestiti in catrame:
		08.P03.F 02 005		...		cad	€ 21,07	41,28 %
		08.P03.F 03		Posa in opera di chiusini in ghisa e relative staffe, compreso il fissaggio, la misurazione, ecc. e ogni altra provvista e mano d'opera, escluso il trasporto:
		08.P03.F 03 005		per chiusini 0,31x0,31 o di manovra		cad	€ 47,21	93,89 %
		08.P03.F 03 010		per chiusini 0,64x0,64		cad	€ 50,28	93,49 %
		08.P03.F 03 015		per chiusini 0,80x0,80		cad	€ 53,62	92,67 %
		08.P03.F 04		Fornitura e posa di chiusino di ispezione in ghisa sferoidale rispondente alle norme UNI EN 124, classe D 400 per traffico intenso, a telaio circolare o quadrato con suggello circolare articolato autocentrante ed estraibile con bloccaggio di sicurezza in posizione aperta, munito di guarnizione in elastomero antirumore
		08.P03.F 04 005		peso ca kg 90: telaio rotondo mm 850-passo d'uomo mm 600 minimi		cad	€ 228,97	23,54 %
		08.P03.F 04 010		peso ca kg 100: telaio quadrato lato mm 850-passo d'uomo mm 600 minimi		cad	€ 241,10	22,36 %
		08.P03.F 05		Fornitura e posa di chiusino di ispezione in ghisa sferoidale rispondente alle norme UNI EN 124, classe D 400 per traffico normale, a telaio circolare o quadrato con suggello circolare articolato ed estraibile, munito di guarnizione in polietilene antirumore.
		08.P03.F 05 005		peso ca kg 57: telaio rotondo mm 850 - passo d'uomo mm 600 minimi		cad	€ 158,35	34,04 %
		08.P03.F 05 010		peso ca kg 65: telaio quadrato lato mm 850 - passo d'uomo mm 600 minimi		cad	€ 171,59	31,41 %
		08.P03.F 05 110		Fornitura in opera di griglie in ghisa sferoidale, piane con telaio quadro autobloccante sifonato, classe c 250 - dim 580 x 580 mm, peso 35 kg circa		cad	€ 102,77	34,97 %
		08.P03.F 06		Fornitura in opera di griglie in ghisa sferoidale a norma uni en 124
		08.P03.F 06 005		Fornitura in opera di griglie stradali in ghisa sferoidale, avvitate e autobloccanti, classe f 900 - dim 1000 x 400 mm, peso 100 kg circa		cad	€ 431,11	14,96 %
		08.P03.F 06 010		Fornitura in opera di griglie stradali in ghisa sferoidale, telaio quadro, classe d 400 - dim 850 x 850 mm, peso 105 kg circa		cad	€ 323,07	18,4 %
		08.P03.F 06 015		Fornitura in opera di griglie stradali in ghisa sferoidale, telaio quadro,complete di guarnizione, classe d 400 - dim 540 x 540 mm, peso 40 kg circa		cad	€ 123,36	29,01 %
		08.P03.F 06 020		Fornitura in opera di griglie stradali in ghisa sferoidale, telaio quadro,complete di guarnizione, classe d 400 - dim 640 x 640 mm, peso 55 kg circa		cad	€ 156,02	26,79 %
		08.P03.F 06 025		Fornitura in opera di griglie stradali in ghisa sferoidale, telaio quadro,complete di guarnizione, classe d 400 - dim 740 x 740 mm, peso 80 kg circa		cad	€ 216,68	22,06 %
		08.P03.F 06 030		Fornitura in opera di griglie stradali in ghisa sferoidale, avvitate sui longheroni e autobloccanti, classe d 400 - dim 1000 x 450 mm, peso 60 kg circa		cad	€ 239,53	19,93 %
		08.P03.F 06 035		Fornitura in opera di griglie stradali in ghisa sferoidale, avvitate sui longheroni e autobloccanti, classe d 400 - dim 1000 x 550 mm, peso 70 kg circa		cad	€ 271,67	19,71 %
		08.P03.F 06 040		Fornitura in opera di griglie stradali in ghisa sferoidale, avvitate sui longheroni e autobloccanti, classe d 400 - dim 1000 x 650 mm, peso 85 kg circa		cad	€ 304,81	19,47 %
		08.P03.F 06 045		Fornitura in opera di griglie stradali in ghisa sferoidale, avvitate sui longheroni e autobloccanti, classe d 400 - dim 1000 x 750 mm, peso 105 kg circa		cad	€ 364,56	19,42 %
		08.P03.F 06 050		Fornitura in opera di griglie stradali in ghisa sferoidale, piane con telaio autobloccante, classe c 250 - dim 450 x 450 mm, peso 20 kg circa		cad	€ 82,18	29,46 %
		08.P03.F 06 055		Fornitura in opera di griglie stradali in ghisa sferoidale, piane con telaio autobloccante, classe c 250 - dim 550 x 550 mm, peso 30 kg circa		cad	€ 122,65	26,92 %
		08.P03.F 06 060		Fornitura in opera di griglie stradali in ghisa sferoidale, piane con telaio autobloccante, classe c 250 - dim 650 x 650 mm, peso 50 kg circa		cad	€ 172,12	24,3 %
		08.P03.F 06 065		Fornitura in opera di griglie stradali in ghisa sferoidale, piane con telaio autobloccante, classe c 250 - dim 750 x 750 mm, peso 75 kg circa		cad	€ 222,79	21,47 %
		08.P03.F 06 070		Fornitura in opera di griglie stradali in ghisa sferoidale, piane con telaio autobloccante, classe c 250 - dim 890 x 890 mm, peso 100 kg circa		cad	€ 291,49	20,45 %
		08.P03.F 06 075		Fornitura in opera di griglie in ghisa sferoidale, concave con telaio quadro autobloccante, classe c 250 - dim 450 x 450 mm, peso 20 kg circa		cad	€ 86,99	31,06 %
		08.P03.F 06 080		Fornitura in opera di griglie in ghisa sferoidale, concave con telaio quadro autobloccante, classe c 250 - dim 550 x 550 mm, peso 30 kg circa		cad	€ 126,65	26,07 %
		08.P03.F 06 085		Fornitura in opera di griglie in ghisa sferoidale, concave con telaio quadro autobloccante, classe c 250 - dim 650 x 650 mm, peso 50 kg circa		cad	€ 177,12	23,62 %
		08.P03.F 06 090		Fornitura in opera di griglie in ghisa sferoidale, concave con telaio quadro autobloccante, classe c 250 - dim 750 x 750 mm, peso 70 kg circa		cad	€ 250,79	19,07 %
		08.P03.F 06 095		Fornitura in opera di griglie in ghisa sferoidale, concave con telaio quadro autobloccante, classe c 250 - dim 890 x 890 mm, peso 100 kg circa		cad	€ 302,49	19,71 %
		08.P03.F 06 100		Fornitura in opera di griglie in ghisa sferoidale, piane con telaio quadro autobloccante sifonato, classe c 250 - dim 480 x 480 mm, peso 23 kg circa		cad	€ 88,11	33,98 %
		08.P03.F 06 105		Fornitura in opera di griglie in ghisa sferoidale, piane con telaio quadro autobloccante sifonato, classe c 250 - dim 500 x 500 mm, peso 27 kg circa		cad	€ 92,13	35,63 %
		08.P03.F 06 115		Fornitura in opera di griglie in ghisa sferoidale, concave con telaio quadro autobloccante sifonato, classe c 250 - dim 480 x 480 mm, peso 24 kg circa		cad	€ 86,11	34,77 %
		08.P03.F 06 120		Fornitura in opera di griglie in ghisa sferoidale, concave con telaio quadro autobloccante sifonato, classe c 250 - dim 480 x 480 mm, peso 27 kg circa		cad	€ 92,13	35,63 %
		08.P03.F 06 125		Fornitura in opera di griglie in ghisa sferoidale, concave con telaio quadro autobloccante sifonato, classe c 250 - dim 480 x 480 mm, peso 35 kg circa		cad	€ 102,77	34,97 %
		08.P03.F 06 130		Fornitura in opera di griglie in ghisa sferoidale per canalette, classe c 250 - dim 1000 x 200 mm, peso 15 kg circa		cad	€ 84,56	32,64 %
		08.P03.F 06 135		Fornitura in opera di griglie in ghisa sferoidale per canalette, classe c 250 - dim 1000 x 250 mm, peso 22 kg circa		cad	€ 104,44	31,89 %
		08.P03.F 06 140		Fornitura in opera di griglie in ghisa sferoidale per canalette, classe c 250 - dim 1000 x 300 mm, peso 25 kg circa		cad	€ 122,32	31,9 %
		08.P03.F 06 145		Fornitura in opera di griglie in ghisa sferoidale per canalette, classe c 250 - dim 1000 x 400 mm, peso 35 kg circa		cad	€ 136,05	31,92 %
		08.P03.F 06 150		Fornitura in opera di griglie in ghisa sferoidale per canalette, classe c 250 - dim 1000 x 500 mm, peso 50 kg circa		cad	€ 175,79	27,21 %
		08.P03.F 06 155		Fornitura in opera di griglie in ghisa sferoidale per canalette, classe c 250 - dim 1000 x 600 mm, peso 60 kg circa		cad	€ 215,93	24,84 %
		08.P03.F 06 160		Fornitura in opera di griglie in ghisa sferoidale per canalette, classe c 250 - dim 1000 x 700 mm, peso 85 kg circa		cad	€ 261,68	24,87 %
		08.P03.F 06 165		Fornitura in opera di griglie in ghisa sferoidale per canalette autobloccanti, classe c 250 - dim 1000 x 400 mm, peso 35 kg circa		cad	€ 143,05	30,36 %
		08.P03.F 06 170		Fornitura in opera di griglie in ghisa sferoidale per canalette autobloccanti, classe c 250 - dim 1000 x 500 mm, peso 50 kg circa		cad	€ 185,79	25,75 %
		08.P03.F 06 175		Fornitura in opera di griglie in ghisa sferoidale per canalette autobloccanti, classe c 250 - dim 1000 x 600 mm, peso 75 kg circa		cad	€ 235,54	25,16 %
		08.P03.F 06 180		Fornitura in opera di griglie in ghisa sferoidale per canalette autobloccanti, classe c 250 - dim 1000 x 700 mm, peso 80 kg circa		cad	€ 274,88	22,65 %
		08.P03.G		Opere in cls
		08.P03.G 01		Provvista e posa in opera di tubi autoportanti in calcestruzzo vibrocompresso ad alta resistenza, con piano di appoggio, muniti di giunto a bicchiere con anello di tenuta in gomma, aventi una resistenza minima di 1.00 kN per ogni cm di diametro interno e per ogni m di lunghezza valutata con prova eseguita in laboratorio, a secco, con carico distribuito lungo la generatrice superiore del volto, compreso il carico e lo scarico a pie' d'opera, la loro discesa nella trincea e quanto altro necessario per dare l'opera perfettamente ultimata a regola d'arte
		08.P03.G 01 005		del diametro interno di cm 30 e dello spessore minimo di cm 4.5		m	€ 38,56	26,43 %
		08.P03.G 01 010		del diametro interno di cm 40 e dello spessore minimo di cm 5.2		m	€ 45,76	23,45 %
		08.P03.G 01 015		del diametro interno di cm 50 e dello spessore minimo di cm 6		m	€ 58,41	20,21 %
		08.P03.G 01 020		del diametro interno di cm 60 e dello spessore minimo di cm 6.8		m	€ 70,38	19,06 %
		08.P03.G 01 025		del diametro interno di cm 80 e dello spessore minimo di cm 8.4		m	€ 90,23	20,81 %
		08.P03.G 01 030		del diametro interno di cm 100 e dello spessore minimo di cm 11		m	€ 118,79	18,06 %
		08.P03.G 01 035		del diametro interno di cm 120 e dello spessore minimo di cm 12.6		m	€ 176,70	18,22 %
		08.P03.G 01 040		del diametro interno di cm 150 e dello spessore minimo di cm 13		m	€ 256,43	15,69 %
		08.P03.G 02		Provvista e posa in opera di tubi autoportanti in calcestruzzo vibrocompresso ad alta resistenza, con piano di appoggio, muniti di giunto a bicchiere con anello di tenuta in gomma, aventi una resistenza minima di 1.30 kN per ogni cm di diametro interno e per ogni m di lunghezza valutata con prova eseguita in laboratorio, a secco, con carico distribuito lungo la generatrice superiore del volto, compreso il carico e lo scarico a pie' d'opera, la loro discesa nella trincea e quanto altro necessario per dare l'opera perfettamente ultimata a regola d'arte
		08.P03.G 02 005		del diametro interno di cm 30 e dello spessore minimo di cm 4.5		m	€ 39,75	25,64 %
		08.P03.G 02 010		del diametro interno di cm 40 e dello spessore minimo di cm 5.2		m	€ 45,46	23,6 %
		08.P03.G 02 015		del diametro interno di cm 50 e dello spessore minimo di cm 6		m	€ 58,07	20,32 %
		08.P03.G 02 020		del diametro interno di cm 60 e dello spessore minimo di cm 6.8		m	€ 65,72	20,41 %
		08.P03.G 02 025		del diametro interno di cm 80 e dello spessore minimo di cm 8.4		m	€ 93,20	20,15 %
		08.P03.G 02 030		del diametro interno di cm 100 e dello spessore minimo di cm 11		m	€ 124,12	17,29 %
		08.P03.G 02 035		del diametro interno di cm 120 e dello spessore minimo di cm 12.6		m	€ 185,59	17,34 %
		08.P03.G 03		Provvista e posa in opera di canale prefabbricato a sezione ovoidale in calcestruzzo vibrocompresso, munito di idoneo giunto a bicchiere, compresa la sigillatura dei giunti con malta cementizia ed ogni altro onere occorrente per dare l'opera eseguita a perfetta regola d'arte. Il prezzo deve essere corrisposto per ogni m di effettivo sviluppo in opera. Posato fino ad una profondita' massima di m 6,00 sotto il piano stradale:
		08.P03.G 03 005		sezione interna cm 30x45		m	€ 52,52	59,18 %
		08.P03.G 03 010		sezione interna cm 40x60		m	€ 62,25	52,89 %
		08.P03.G 03 015		sezione interna cm 50x75		m	€ 76,80	46,29 %
		08.P03.G 03 020		sezione interna cm 60x90		m	€ 86,29	45,7 %
		08.P03.G 03 025		sezione interna cm 70x105		m	€ 106,66	43,27 %
		08.P03.G 03 030		sezione interna cm 70x120		m	€ 115,98	42,48 %
		08.P03.G 03 035		sezione interna cm 80x120		m	€ 123,56	42,83 %
		08.P03.G 03 040		sezione intena cm 100x150		m	€ 161,93	38,07 %
		08.P03.G 04		Posa di tubazioni in conglomerato cementizio, compreso lo scavo in trincea eseguito a mano o a macchina l'eventuale dissodamento della massicciata di superficie bituminosa o non anche in presenza di servizi di sottosuolo, il carico, il trasporto e lo scarico del materiale eccedente, il letto di posa per uno spessore di cm 15 in calcestruzzo cementizio, la sigillatura dei giunti, il riempimento dello scavo eseguito e costipato a strati regolari, il tutto eseguito a perfetta regola d'arte; per ogni metro lineare di tubo effettivamente posato e l'asse dei tubi senza tenere conto delle sovrapposizioni dei giunti
		08.P03.G 04 005		del diametro fino a cm 25		m	€ 36,83	30,22 %
		08.P03.G 04 010		del diametro da cm 30 a cm 40		m	€ 46,34	33,66 %
		08.P03.G 04 015		del diametro da cm 50 a cm 60		m	€ 59,12	21,35 %
		08.P03.G 04 020		del diametro oltre cm 60		m	€ 76,18	31,01 %
		08.P03.G 05		Posa di tubazioni in conglomerato cementizio, compreso lo scavo in trincea eseguito a mano o a macchina, con eventuale dissodamento della massicciata di superficie bituminosa o non anche in presenza di servizi di sottosuolo, il carico, il trasporto e lo scarico del materiale eccedente il letto di posa per uno spessore di cm 15 in calcestruzzo cementizio, la sigillatura dei giunti, il riempimento dello scavo eseguito e costipato a strati regolari e la realizzazione di cappa di protezione in calcestruzzo cementizio avente spessore di cm 15, il tutto eseguito a perfetta regola d'arte; per ogni metro lineare di tubo effettivamente posato e misurato in opera lungo l'asse dei tubi senza tener conto delle sovrapposizioni dei giunti
		08.P03.G 05 005		del diametro interno fino a cm 25		m	€ 47,42	25,69 %
		08.P03.G 05 010		del diametro interno da cm 30 a cm 40		m	€ 62,03	29,66 %
		08.P03.G 05 015		del diametro interno da cm 50 a cm 60		m	€ 92,96	28,79 %
		08.P03.G 05 020		del diametro oltre cm 60		m	€ 113,42	29,82 %
		08.P03.G 06		Provvista e posa in opera di tubi in cls turbocentrifugato (detti anche turbocompressi o a compressione radiale) aventi una resistenza minima di 0,60 kN/m² per ogni cm di diametro interno e per ogni m di lunghezza, valutata con prove eseguite in laboratorio a secco, con carico distribuito lungo la generatrice superiore del volto, con incastro a bicchiere e rivestiti con resine poliuretaniche o epossidiche, completi di anello di tenuta elastomerico o in neoprene, compreso il carico e lo scarico a pie' d'opera, la loro discesa nella trincea e quanto altro necessario per dare l'opera perfettamente ultimata a regola d'arte
		08.P03.G 06 005		diametro interno cm 40		m	€ 37,86	28,34 %
		08.P03.G 06 010		diametro interno cm 50		m	€ 39,47	21,92 %
		08.P03.G 06 015		diametro interno cm 60		m	€ 52,51	25,54 %
		08.P03.G 06 020		diametro interno cm 70		m	€ 69,18	23,27 %
		08.P03.G 06 025		diametro interno cm 80		m	€ 81,66	23,000%
		08.P03.G 06 030		diametro interno cm 100		m	€ 104,80	20,48 %
		08.P03.G 06 035		diametro interno cm 110		m	€ 118,75	20,33 %
		08.P03.G 06 040		diametro interno cm 120		m	€ 147,67	21,8 %
		08.P03.G 07		Provvista e posa di tubi in c.a. turbocentrifugato (detti anche turbocompressi o "a compressione radiale") aventi una resistenza minima di kN/m² 1,00 per ogni cm di diametro interno e per ogni m di lunghezza, valutata con prove eseguite in laboratorio a secco, con carico distribuito lungo la generatrice superiore del volto, muniti di giunto a bicchiere rivestito in resina poliuretanica, durezza 70 +/- 10 shore d, completi di anello di tenuta in gomma elastomerica, compreso il carico e lo scarico a pie' d'opera, la loro discesa nella trincea e quanto altro necessario per dare l'opera perfettamente ultimata a regola d'arte, conformi alle norme UNI EN 1610, UNI EN 1916, UNI EN 681-1, UNI 4920, UNI 9534, DIN 4033, DIN 4032, DIN 4035, DIN 4060
		08.P03.G 07 005		diametro interno cm 40		m	€ 75,86	14,14 %
		08.P03.G 07 010		diametro interno cm 50		m	€ 86,24	13,06 %
		08.P03.G 07 015		diametro interno cm 60		m	€ 109,05	12,3 %
		08.P03.G 07 020		diametro interno cm 70		m	€ 138,58	11,61 %
		08.P03.G 07 025		diametro interno cm 80		m	€ 165,10	11,37 %
		08.P03.G 07 030		diametro interno cm 100		m	€ 221,79	9,68 %
		08.P03.G 07 035		diametro interno cm 110		m	€ 257,56	9,37 %
		08.P03.G 07 040		diametro interno cm 120		m	€ 305,32	10,54 %
		08.P03.G 07 045		diametro interno cm 140		m	€ 385,58	9,04 %
		08.P03.G 07 050		diametro interno cm 150		m	€ 425,58	9,45 %
		08.P03.G 07 055		diametro interno cm 160		m	€ 461,48	9,3 %
		08.P03.G 07 060		diametro interno cm 180		m	€ 527,88	8,64 %
		08.P03.G 07 065		diametro interno cm 200		m	€ 614,06	8,3 %
		08.P03.G 07 070		diametro interno cm 220		m	€ 697,15	8,47 %
		08.P03.G 07 075		diametro interno cm 250		m	€ 875,71	7,96 %
		08.P03.G 08		Provvista e posa di tubi in c.a. turbocentrifugato (detti anche turbocompressi o "a compressione radiale") aventi una resistenza minima di kN/m² 1,30 per ogni cm di diametro interno e per ogni m di lunghezza, valutata con prove eseguite in laboratorio a secco, con carico distribuito lungo la generatrice superiore del volto, muniti di giunto a bicchiere rivestito in resina poliuretanica, durezza 70 +/- 10 shore d, completi di anello di tenuta in gomma elastomerica, compreso il carico e lo scarico a pie' d'opera, la loro discesa nella trincea e quanto altro necessario per dare l'opera perfettamente ultimata a regola d'arte, conformi alle norme UNI EN 1610, UNI EN 1916, UNI EN 681-1, UNI 4920, UNI 9534, DIN 4033, DIN 4032, DIN 4035, DIN 4060
		08.P03.G 08 005		diametro interno cm 40		m	€ 82,26	13,04 %
		08.P03.G 08 010		diametro interno cm 50		m	€ 94,48	11,36 %
		08.P03.G 08 015		diametro interno cm 60		m	€ 115,63	9,28 %
		08.P03.G 08 020		diametro interno cm 70		m	€ 146,24	9,17 %
		08.P03.G 08 025		diametro interno cm 80		m	€ 182,53	10,29 %
		08.P03.G 08 030		diametro interno cm 100		m	€ 244,53	8,78 %
		08.P03.G 08 035		diametro interno cm 110		m	€ 309,59	13,000%
		08.P03.G 08 040		diametro interno cm 120		m	€ 353,48	12,9 %
		08.P03.G 08 045		diametro interno cm 140		m	€ 440,88	11,56 %
		08.P03.G 08 050		diametro interno cm 150		m	€ 483,10	11,11 %
		08.P03.G 08 055		diametro interno cm 160		m	€ 533,45	11,06 %
		08.P03.G 08 060		diametro interno cm 180		m	€ 615,99	10,89 %
		08.P03.G 08 065		diametro interno cm 200		m	€ 705,11	10,27 %
		08.P03.G 08 070		diametro interno cm 220		m	€ 809,11	9,95 %
		08.P03.G 08 075		diametro interno cm 250		m	€ 987,49	9,78 %
		08.P03.G 09		Provvista e posa di tubi in c.a. turbocentrifugato (detti anche turbocompressi o "a compressione radiale") aventi una resistenza minima di kN/m² 1,30 per ogni cm di diametro interno e per ogni m di lunghezza, valutata con prove eseguite in laboratorio a secco, con carico distribuito lungo la generatrice superiore del volto, muniti di giunto a bicchiere, con rivestimento interno completo a 360° compresi punta maschio ed incastro femmina in resina poliuretanica, durezza 70 +/- 10 shore d, completi di anello di tenuta in gomma elastomerica, compreso il carico e lo scarico a pie' d'opera, la loro discesa nella trincea e quanto altro necessario per dare l'opera perfettamente ultimata a regola d'arte, conformi alle norme UNI EN 1610, UNI EN 1916, UNI EN 681-1, UNI 4920, UNI 9534, DIN 4033, DIN 4032, DIN 4035, DIN 4060 - diametro interno cm 40
		08.P03.G 09 005		diametro interno cm 40		m	€ 163,41	6,57 %
		08.P03.G 09 010		diametro interno cm 50		m	€ 189,78	5,94 %
		08.P03.G 09 015		diametro interno cm 60		m	€ 228,31	5,87 %
		08.P03.G 09 020		diametro interno cm 70		m	€ 277,45	5,8 %
		08.P03.G 09 025		diametro interno cm 80		m	€ 325,21	5,77 %
		08.P03.G 09 030		diametro interno cm 100		m	€ 399,24	5,38 %
		08.P03.G 09 035		diametro interno cm 110		m	€ 452,52	5,34 %
		08.P03.G 09 040		diametro interno cm 120		m	€ 514,04	6,26 %
		08.P03.G 09 045		diametro interno cm 140		m	€ 626,07	5,57 %
		08.P03.G 09 050		diametro interno cm 150		m	€ 682,62	5,89 %
		08.P03.G 09 055		diametro interno cm 160		m	€ 717,43	5,98 %
		08.P03.G 09 060		diametro interno cm 180		m	€ 843,74	5,4 %
		08.P03.G 09 065		diametro interno cm 200		m	€ 984,37	5,18 %
		08.P03.G 09 070		diametro interno cm 220		m	€ 1.127,37	5,23 %
		08.P03.G 09 075		diametro interno cm 250		m	€ 1.346,24	5,18 %
		08.P03.G 10		Provvista e posa di tubi in c.a. turbocentrifugato (detti anche turbocompressi o "a compressione radiale") aventi una resistenza minima di kN/m² 1,50 per ogni cm di diametro interno e per ogni m di lunghezza, valutata con prove eseguite in laboratorio a secco, con carico distribuito lungo la generatrice superiore del volto, muniti di giunto a bicchiere, con rivestimento interno completo a 360° compresi punta maschio ed incastro femmina in resina poliuretanica, durezza 70 +/- 10 shore d, completi di anello di tenuta in gomma elastomerica, compreso il carico e lo scarico a pie' d'opera, la loro discesa nella trincea e quanto altro necessario per dare l'opera perfettamente ultimata a regola d'arte, conformi alle norme UNI EN 1610, UNI EN 1916, UNI EN 681-1, UNI 4920, UNI 9534, DIN 4033, DIN 4032, DIN 4035, DIN 4060 - diametro interno cm 40
		08.P03.G 10 005		diametro interno cm 40		m	€ 171,58	6,25 %
		08.P03.G 10 010		diametro interno cm 50		m	€ 198,49	5,68 %
		08.P03.G 10 015		diametro interno cm 60		m	€ 240,84	5,57 %
		08.P03.G 10 020		diametro interno cm 70		m	€ 297,60	5,41 %
		08.P03.G 10 025		diametro interno cm 80		m	€ 342,64	5,48 %
		08.P03.G 10 030		diametro interno cm 100		m	€ 422,25	5,08 %
		08.P03.G 10 035		diametro interno cm 110		m	€ 504,55	7,97 %
		08.P03.G 10 040		diametro interno cm 120		m	€ 556,96	8,19 %
		08.P03.G 10 045		diametro interno cm 140		m	€ 680,50	7,49 %
		08.P03.G 10 050		diametro interno cm 150		m	€ 740,14	7,25 %
		08.P03.G 10 055		diametro interno cm 160		m	€ 789,40	7,48 %
		08.P03.G 10 060		diametro interno cm 180		m	€ 931,85	7,2 %
		08.P03.G 10 065		diametro interno cm 200		m	€ 1.075,43	6,73 %
		08.P03.G 10 070		diametro interno cm 220		m	€ 1.244,78	6,46 %
		08.P03.G 10 075		diametro interno cm 250		m	€ 1.485,24	6,5 %
		08.P03.G 11		Provvista e posa di tubi in c.a. turbocentrifugato (detti anche turbocompressi o "a compressione radiale") aventi una resistenza minima di kN/m² 1,00 per ogni cm di diametro interno e per ogni m di lunghezza, valutata con prove eseguite in laboratorio a secco, con carico distribuito lungo la generatrice superiore del volto, muniti di giunto in acciaio a mezzo spessore con anello di tenuta in gomma neoprene, compreso il carico e lo scarico a pie' d'opera, la loro discesa nella trincea e quanto altro necessario per dare l'opera perfettamente ultimata a regola d'arte
		08.P03.G 11 005		diametro interno cm 40		m	€ 133,73	8,02 %
		08.P03.G 11 010		diametro interno cm 50		m	€ 151,08	7,1 %
		08.P03.G 11 015		diametro interno cm 60		m	€ 179,61	7,47 %
		08.P03.G 11 020		diametro interno cm 70		m	€ 221,57	7,26 %
		08.P03.G 11 025		diametro interno cm 80		m	€ 253,93	7,39 %
		08.P03.G 11 030		diametro interno cm 100		m	€ 305,34	7,03 %
		08.P03.G 11 035		diametro interno cm 110		m	€ 340,78	6,61 %
		08.P03.G 11 040		diametro interno cm 120		m	€ 389,50	7,58 %
		08.P03.G 11 045		diametro interno cm 140		m	€ 466,57	6,9 %
		08.P03.G 11 050		diametro interno cm 150		m	€ 509,10	7,9 %
		08.P03.G 11 055		diametro interno cm 160		m	€ 533,13	8,05 %
		08.P03.G 11 060		diametro interno cm 180		m	€ 628,66	8,11 %
		08.P03.G 11 065		diametro interno cm 200		m	€ 724,56	8,14 %
		08.P03.G 11 070		diametro interno cm 220		m	€ 838,15	8,000%
		08.P03.G 12		Provvista e posa di tubi in c.a. turbocentrifugato (detti anche turbocompressi o "a compressione radiale") aventi una resistenza minima di kN/m² 1,50 per ogni cm di diametro interno e per ogni m di lunghezza, valutata con prove eseguite in laboratorio a secco, con carico distribuito lungo la generatrice superiore del volto, muniti di giunto in acciaio a mezzo spessore con anello di tenuta in gomma neoprene, compreso il carico e lo scarico a pie' d'opera, la loro discesa nella trincea e quanto altro necessario per dare l'opera perfettamente ultimata a regola d'arte
		08.P03.G 12 005		diametro interno cm 40		m	€ 142,58	7,53 %
		08.P03.G 12 010		diametro interno cm 50		m	€ 159,73	6,72 %
		08.P03.G 12 015		diametro interno cm 60		m	€ 190,24	7,05 %
		08.P03.G 12 020		diametro interno cm 70		m	€ 236,25	6,81 %
		08.P03.G 12 025		diametro interno cm 80		m	€ 272,90	6,88 %
		08.P03.G 12 030		diametro interno cm 100		m	€ 326,14	6,58 %
		08.P03.G 12 035		diametro interno cm 110		m	€ 364,53	6,18 %
		08.P03.G 12 040		diametro interno cm 120		m	€ 416,02	7,09 %
		08.P03.G 12 045		diametro interno cm 140		m	€ 496,63	6,48 %
		08.P03.G 12 050		diametro interno cm 150		m	€ 543,55	7,4 %
		08.P03.G 12 055		diametro interno cm 160		m	€ 571,73	7,51 %
		08.P03.G 12 060		diametro interno cm 180		m	€ 673,04	7,57 %
		08.P03.G 12 065		diametro interno cm 200		m	€ 771,77	7,65 %
		08.P03.G 12 070		diametro interno cm 220		m	€ 897,54	7,47 %
		08.P03.G 13		Fornitura e posa di pozzetti di ispezione, di raccordo o di caduta per fogne tubolari cilindriche, delle sezioni interne di cm 100x100, come da disegno tipo. Detto in conglomerato cementizio semplice od armato, gettato in opera (spessore delle pareti cm 20) o ad elementi prefabbricati in cemento armato, compreso il ferro di armatura (spessore delle pareti minimo cm 10). Soletta di copertura in cemento armato dello spessore minimo di cm 20. Il tutto idoneo per sopportare carichi stradali pesanti. Compresi i gradini in ferro alla marinara e il fondello 120 (1/3 di circonferenza) in gres o cemento di diametro uguale a quello di uscita escluso il solo chiusino in ghisa, compreso lo scavo:
		08.P03.G 13 005		dell'altezza fino a m 2,00 (misurata dal piano di appoggio della platea fino al filo superiore del chiusino)		cad	€ 306,60	25,81 %
		08.P03.G 13 010		dell'altezza fra m 2,01 fino a m 3,00		cad	€ 407,32	27,3 %
		08.P03.G 13 015		dell'altezza superiore a m 3,00		cad	€ 469,65	26,74 %
		08.P03.G 14		Fornitura e posa in opera di pozzetti d'ispezione monolitici a perfetta tenuta idraulica, autoportanti, realizzati in calcestruzzo vibrato con cemento ad alta resistenza ai solfati, spessore minimo delle pareti di 150 mm. Per condotte d'innesto fino al diam. 350 mm. La struttura monolitica sara' formata da una base calpestabile avente diametro interno di 1000 mm e altezza 600 mm, completa di fori d'innesto muniti di guarnizione elastomerica di tenuta e da un elemento monolitico di rialzo avente diametro interno di 1000 mm. Completo di cono di riduzione fino al diametro di 625 mm, predisposto alla posa del chiusino, tale elemento si colleghera' alla base mediante innesto con guarnizione elastomerica in gomma premontata a garanzia della perfetta tenuta idrulica, il tutto prodotto e collaudato nelle fasi di fabbricazione con attacchi di sicurezza per la sua movimentazione e messa in opera in conformita' alla norma DIN 4034 - DIN 4060 - UNI 9534 UNI 8981 - UNI 4920, nel prezzo e' compreso l'onere per il riempimento dello scavo circostante.tale scavo dovra' essere colmato con opportuno / riempimento di natura sabbiosa o calcestruzzo riscavabile in grado / di garantire l'assenza di cedimenti
		08.P03.G 14 005		elemento di rialzo monolitico h 600 mm: base rivestita in polycrete, condotte del diametro interno 200 mm		cad	€ 1.194,39	53,06 %
		08.P03.G 14 010		elemento di rialzo monolitico h 600 mm: base rivestita in polycrete, condotte del diametro interno 250 mm		cad	€ 1.201,28	52,76 %
		08.P03.G 14 015		elemento di rialzo monolitico h 600 mm: base rivestita in polycrete, condotte del diametro interno 300/350 mm		cad	€ 1.210,35	52,36 %
		08.P03.G 14 020		elemento di rialzo monolitico h 600 mm: base rivestita in resine polimeriche, condotte del diametro interno 200 mm		cad	€ 1.122,59	56,46 %
		08.P03.G 14 025		elemento di rialzo monolitico h 600 mm: base rivestita in resine polimeriche, condotte del diametro interno 250 mm		cad	€ 1.130,57	56,06 %
		08.P03.G 14 030		elemento di rialzo monolitico h 600 mm: base rivestita in resine polimeriche, condotte del diametro interno 300/350 mm		cad	€ 1.138,56	55,66 %
		08.P03.G 14 035		elemento di rialzo monolitico h 850 mm: base rivestita in polycrete, condotte del diametro interno 200 mm		cad	€ 1.232,44	51,42 %
		08.P03.G 14 040		elemento di rialzo monolitico h 850 mm: base rivestita in polycrete, condotte del diametro interno 250 mm		cad	€ 1.239,33	51,14 %
		08.P03.G 14 045		elemento di rialzo monolitico h 850 mm: base rivestita in polycrete, condotte del diametro interno 300/350 mm		cad	€ 1.248,41	50,77 %
		08.P03.G 14 050		elemento di rialzo monolitico h 850 mm: base rivestita in resine polimeriche, condotte del diametro interno 200 mm		cad	€ 1.160,64	54,6 %
		08.P03.G 14 055		elemento di rialzo monolitico h 850 mm: base rivestita in resine polimeriche, condotte del diametro interno 250 mm		cad	€ 1.168,62	54,23 %
		08.P03.G 14 060		elemento di rialzo monolitico h 850 mm: base rivestita in resine polimeriche, condotte del diametro interno 300/350 mm		cad	€ 1.176,61	53,86 %
		08.P03.G 14 065		elemento di rialzo monolitico h 1100 mm: base rivestita in polycrete, condotte del diametro interno 200 mm		cad	€ 1.263,96	50,14 %
		08.P03.G 14 070		elemento di rialzo monolitico h 1100 mm: base rivestita in polycrete, condotte del diametro interno 250 mm		cad	€ 1.270,86	49,87 %
		08.P03.G 14 075		elemento di rialzo monolitico h 1100 mm: base rivestita in polycrete, condotte del diametro interno 300/350 mm		cad	€ 1.279,93	49,52 %
		08.P03.G 14 080		elemento di rialzo monolitico h 1100 mm: base rivestita in resine polimeriche, condotte del diametro interno 200 mm		cad	€ 1.192,16	53,12 %
		08.P03.G 14 085		elemento di rialzo monolitico h 1100 mm: base rivestita in resine polimeriche, condotte del diametro interno 250 mm		cad	€ 1.200,15	52,81 %
		08.P03.G 14 090		elemento di rialzo monolitico h 1100 mm: base rivestita in resine polimeriche, condotte del diametro interno 300/350 mm		cad	€ 1.208,13	52,46 %
		08.P03.G 14 095		elemento di rialzo monolitico h 1350 mm: base rivestita in polycrete, condotte del diametro interno 200 mm		cad	€ 1.298,75	48,8 %
		08.P03.G 14 100		elemento di rialzo monolitico h 1350 mm: base rivestita in polycrete, condotte del diametro interno 250 mm		cad	€ 1.305,65	48,54 %
		08.P03.G 14 105		elemento di rialzo monolitico h 1350 mm: base rivestita in polycrete, condotte del diametro interno 300/350 mm		cad	€ 1.314,72	48,21 %
		08.P03.G 14 110		elemento di rialzo monolitico h 1350 mm: base rivestita in resine polimeriche, condotte del diametro interno 200 mm		cad	€ 1.226,95	51,65 %
		08.P03.G 14 115		elemento di rialzo monolitico h 1350 mm: base rivestita in resine polimeriche, condotte del diametro interno 250 mm		cad	€ 1.234,94	51,32 %
		08.P03.G 14 120		elemento di rialzo monolitico h 1350 mm: base rivestita in resine polimeriche, condotte del diametro interno 300/350 mm		cad	€ 1.242,92	50,99 %
		08.P03.G 14 125		elemento di rialzo monolitico h 1600 mm: base rivestita in polycrete, condotte del diametro interno 200 mm		cad	€ 1.330,27	47,64 %
		08.P03.G 14 130		elemento di rialzo monolitico h 1600 mm: base rivestita in polycrete, condotte del diametro interno 250 mm		cad	€ 1.337,17	47,4 %
		08.P03.G 14 135		elemento di rialzo monolitico h 1600 mm: base rivestita in polycrete, condotte del diametro interno 300/350 mm		cad	€ 1.346,24	47,08 %
		08.P03.G 14 140		elemento di rialzo monolitico h 1600 mm: base rivestita in resine polimeriche, condotte del diametro interno 200 mm		cad	€ 1.258,48	50,36 %
		08.P03.G 14 145		elemento di rialzo monolitico h 1600 mm: base rivestita in resine polimeriche, condotte del diametro interno 250 mm		cad	€ 1.266,46	50,04 %
		08.P03.G 14 150		elemento di rialzo monolitico h 1600 mm: base rivestita in resine polimeriche, condotte del diametro interno 300/350 mm		cad	€ 1.274,44	49,73 %
		08.P03.G 14 155		elemento di rialzo monolitico h 1850 mm: base rivestita in polycrete, condotte del diametro interno 200 mm		cad	€ 1.362,89	46,5 %
		08.P03.G 14 160		elemento di rialzo monolitico h 1850 mm: base rivestita in polycrete, condotte del diametro interno 250 mm		cad	€ 1.369,78	46,27 %
		08.P03.G 14 165		elemento di rialzo monolitico h 1850 mm: base rivestita in polycrete, condotte del diametro interno 300/350 mm		cad	€ 1.378,85	45,96 %
		08.P03.G 14 170		elemento di rialzo monolitico h 1850 mm: base rivestita in resine polimeriche, condotte del diametro interno 200 mm		cad	€ 1.291,09	49,09 %
		08.P03.G 14 175		elemento di rialzo monolitico h 1850 mm: base rivestita in resine polimeriche, condotte del diametro interno 250 mm		cad	€ 1.299,07	48,79 %
		08.P03.G 14 180		elemento di rialzo monolitico h 1850 mm: base rivestita in resine polimeriche, condotte del diametro interno 300/350 mm		cad	€ 1.307,06	48,49 %
		08.P03.G 15		Fornitura e posa in opera di pozzetti d'ispezione monolitici a perfetta tenuta idraulica, autoportanti, realizzati in calcestruzzo vibrato con cemento ad alta resistenza ai solfati, spessore minimo delle pareti di 230 mm. Per condotte d'innesto fino al diam. 600 mm. La struttura monolitica sara' formata da una base calpestabile avente diametro interno di 1000 mm e altezza variabile (750 mm per ø 400, 850 mm per ø 500, 950 mm per ø 600), completa di fori d'innesto muniti di guarnizione elastomerica di tenuta e da un elemento monolitico di rialzo avente diam. interno di 1000 mm completo di cono di riduzione fino al diam. di 625 mm, predisposto alla posa del chiusino, tale elemento si colleghera' alla base mediante innesto con guarnizione elastomerica in gomma premontata a garanzia della perfetta tenuta idrulica, il tutto prodotto e collaudato nelle fasi di fabbricazione con attacchi di sicurezza per la sua movimentazione e messa in opera in conformita' alla norma DIN 4034 - DIN 4060 - UNI 9534 UNI 8981 - UNI 4920, nel prezzo e' compreso l'onere per il riempimento dello scavo circostante. Tale scavo dovra' essere colmato con opportuno / riempimento di natura sabbiosa o calcestruzzo riscavabile in grado / di garantire l'assenza di cedimenti
		08.P03.G 15 005		elemento di rialzo monolitico h 600 mm: base rivestita in polycrete, condotte del diametro interno 400 mm		cad	€ 1.324,97	47,83 %
		08.P03.G 15 010		elemento di rialzo monolitico h 600 mm: base rivestita in polycrete, condotte del diametro interno 500 mm		cad	€ 1.343,48	47,17 %
		08.P03.G 15 015		elemento di rialzo monolitico h 600 mm: base rivestita in polycrete, condotte del diametro interno 600 mm		cad	€ 1.349,28	46,97 %
		08.P03.G 15 020		elemento di rialzo monolitico h 600 mm: base rivestita in resine polimeriche, condotte del diametro interno 400 mm		cad	€ 1.253,17	50,57 %
		08.P03.G 15 025		elemento di rialzo monolitico h 600 mm: base rivestita in resine polimeriche, condotte del diametro interno 500 mm		cad	€ 1.270,59	49,88 %
		08.P03.G 15 030		elemento di rialzo monolitico h 600 mm: base rivestita in resine polimeriche, condotte del diametro interno 600 mm		cad	€ 1.277,49	49,61 %
		08.P03.G 15 035		elemento di rialzo monolitico h 850 mm: base rivestita in polycrete, condotte del diametro interno 400 mm		cad	€ 1.363,02	46,5 %
		08.P03.G 15 040		elemento di rialzo monolitico h 850 mm: base rivestita in polycrete, condotte del diametro interno 500 mm		cad	€ 1.381,53	45,87 %
		08.P03.G 15 045		elemento di rialzo monolitico h 850 mm: base rivestita in polycrete, condotte del diametro interno 600 mm		cad	€ 1.387,34	45,68 %
		08.P03.G 15 050		elemento di rialzo monolitico h 850 mm: base rivestita in resine polimeriche, condotte del diametro interno 400 mm		cad	€ 1.291,22	49,08 %
		08.P03.G 15 055		elemento di rialzo monolitico h 850 mm: base rivestita in resine polimeriche, condotte del diametro interno 500 mm		cad	€ 1.308,64	48,43 %
		08.P03.G 15 060		elemento di rialzo monolitico h 850 mm: base rivestita in resine polimeriche, condotte del diametro interno 600 mm		cad	€ 1.315,54	48,17 %
		08.P03.G 15 065		elemento di rialzo monolitico h 1100 mm: base rivestita in polycrete, condotte del diametro interno 400 mm		cad	€ 1.394,54	45,45 %
		08.P03.G 15 070		elemento di rialzo monolitico h 1100 mm: base rivestita in polycrete, condotte del diametro interno 500 mm		cad	€ 1.413,05	44,85 %
		08.P03.G 15 075		elemento di rialzo monolitico h 1100 mm: base rivestita in polycrete, condotte del diametro interno 6000 mm		cad	€ 1.418,86	44,67 %
		08.P03.G 15 080		elemento di rialzo monolitico h 1100 mm: base rivestita in resine polimeriche, condotte del diametro interno 400 mm		cad	€ 1.322,74	47,91 %
		08.P03.G 15 085		elemento di rialzo monolitico h 1100 mm: base rivestita in resine polimeriche, condotte del diametro interno 500 mm		cad	€ 1.340,17	47,29 %
		08.P03.G 15 090		elemento di rialzo monolitico h 1100 mm: base rivestita in resine polimeriche, condotte del diametro interno 600 mm		cad	€ 1.347,06	47,05 %
		08.P03.G 15 095		elemento di rialzo monolitico h 1350 mm: base rivestita in polycrete, condotte del diametro interno 400 mm		cad	€ 1.429,33	44,34 %
		08.P03.G 15 100		elemento di rialzo monolitico h 1350 mm: base rivestita in polycrete, condotte del diametro interno 500 mm		cad	€ 1.447,84	43,77 %
		08.P03.G 15 105		elemento di rialzo monolitico h 1350 mm: base rivestita in polycrete, condotte del diametro interno 600 mm		cad	€ 1.453,65	46,6 %
		08.P03.G 15 110		elemento di rialzo monolitico h 1350 mm: base rivestita in resine polimeriche, condotte del diametro interno 400 mm		cad	€ 1.357,53	46,68 %
		08.P03.G 15 115		elemento di rialzo monolitico h 1350 mm: base rivestita in resine polimeriche, condotte del diametro interno 500 mm		cad	€ 1.374,95	46,09 %
		08.P03.G 15 120		elemento di rialzo monolitico h 1350 mm: base rivestita in resine polimeriche, condotte del diametro interno 600 mm		cad	€ 1.381,85	45,86 %
		08.P03.G 15 125		elemento di rialzo monolitico h 1600 mm: base rivestita in polycrete, condotte del diametro interno 400 mm		cad	€ 1.460,85	43,38 %
		08.P03.G 15 130		elemento di rialzo monolitico h 1600 mm: base rivestita in polycrete, condotte del diametro interno 500 mm		cad	€ 1.479,36	42,84 %
		08.P03.G 15 135		elemento di rialzo monolitico h 1600 mm: base rivestita in polycrete, condotte del diametro interno 600 mm		cad	€ 1.485,17	42,67 %
		08.P03.G 15 140		elemento di rialzo monolitico h 1600 mm: base rivestita in resine polimeriche, condotte del diametro interno 400 mm		cad	€ 1.389,05	45,63 %
		08.P03.G 15 145		elemento di rialzo monolitico h 1600 mm: base rivestita in resine polimeriche, condotte del diametro interno 500 mm		cad	€ 1.406,48	45,06 %
		08.P03.G 15 150		elemento di rialzo monolitico h 1600 mm: base rivestita in resine polimeriche, condotte del diametro interno 600 mm		cad	€ 1.413,37	44,84 %
		08.P03.G 15 155		elemento di rialzo monolitico h 1850 mm: base rivestita in polycrete, condotte del diametro interno 400 mm		cad	€ 1.493,46	42,44 %
		08.P03.G 15 160		elemento di rialzo monolitico h 1850 mm: base rivestita in polycrete, condotte del diametro interno 500 mm		cad	€ 1.511,98	41,92 %
		08.P03.G 15 165		elemento di rialzo monolitico h 1850 mm: base rivestita in polycrete, condotte del diametro interno 600 mm		cad	€ 1.517,78	41,76 %
		08.P03.G 15 170		elemento di rialzo monolitico h 1850 mm: base rivestita in resine polimeriche, condotte del diametro interno 400 mm		cad	€ 1.421,67	44,58 %
		08.P03.G 15 175		elemento di rialzo monolitico h 1850 mm: base rivestita in resine polimeriche, condotte del diametro interno 500 mm		cad	€ 1.439,09	44,04 %
		08.P03.G 15 180		elemento di rialzo monolitico h 1850 mm: base rivestita in resine polimeriche, condotte del diametro interno 600 mm		cad	€ 1.445,99	43,83 %
		08.P03.G 16		Fornitura e posa in opera di pozzetti d'ispezione monolitici a perfetta tenuta idraulica, autoportanti, realizzati in calcestruzzo vibrato con cemento ad alta resistenza ai solfati, spessore minimo delle pareti di 150 mm per condotte d'innesto fino al diam. 350 mm. La struttura monolitica sara' formata da una base calpestabile avente diametro interno di 1200 mm e altezza 600 mm, completa di fori d'innesto muniti di guarnizione elastomerica di tenuta e da un elemento monolitico di rialzo avente diam. interno di 1200 mm completo di cono di riduzione fino al diam. di 625 mm, predisposto alla posa del chiusino, tale elemento si colleghera' alla base mediante innesto con guarnizione elastomerica in gomma premontata a garanzia della perfetta tenuta idrulica, il tutto prodotto e collaudato nelle fasi di fabbricazione con attacchi di sicurezza per la sua movimentazione e messa in opera in conformita' alla norma DIN 4034 - DIN 4060 - UNI 9534 UNI 8981 - UNI 4920, nel prezzo e' compreso l'onere per il riempimento dello scavo circostante.tale scavo dovra' essere colmato con opportuno / riempimento di natura sabbiosa o calcestruzzo riscavabile in grado / di garantire l'assenza di cedimenti
		08.P03.G 16 005		elemento di rialzo monolitico h 600 mm: base rivestita in polycrete, condotte del diametro interno 200 mm		cad	€ 1.431,18	51,78 %
		08.P03.G 16 010		elemento di rialzo monolitico h 600 mm: base rivestita in polycrete, condotte del diametro interno 250 mm		cad	€ 1.436,99	51,57 %
		08.P03.G 16 015		elemento di rialzo monolitico h 600 mm: base rivestita in polycrete, condotte del diametro interno 300/350 mm		cad	€ 1.446,06	51,25 %
		08.P03.G 16 020		elemento di rialzo monolitico h 600 mm: base rivestita in resine polimeriche, condotte del diametro interno 200 mm		cad	€ 1.322,39	56,04 %
		08.P03.G 16 025		elemento di rialzo monolitico h 600 mm: base rivestita in resine polimeriche, condotte del diametro interno 250 mm		cad	€ 1.329,29	55,75 %
		08.P03.G 16 030		elemento di rialzo monolitico h 600 mm: base rivestita in resine polimeriche, condotte del diametro interno 300/350 mm		cad	€ 1.337,27	55,42 %
		08.P03.G 16 035		elemento di rialzo monolitico h 850 mm: base rivestita in polycrete, condotte del diametro interno 200 mm		cad	€ 1.464,88	50,59 %
		08.P03.G 16 040		elemento di rialzo monolitico h 850 mm: base rivestita in polycrete, condotte del diametro interno 250 mm		cad	€ 1.470,69	50,39 %
		08.P03.G 16 045		elemento di rialzo monolitico h 850 mm: base rivestita in polycrete, condotte del diametro interno 300/350 mm		cad	€ 1.479,76	50,08 %
		08.P03.G 16 050		elemento di rialzo monolitico h 850 mm: base rivestita in resine polimeriche, condotte del diametro interno 200 mm		cad	€ 1.356,09	54,65 %
		08.P03.G 16 055		elemento di rialzo monolitico h 850 mm: base rivestita in resine polimeriche, condotte del diametro interno 250 mm		cad	€ 1.362,99	54,37 %
		08.P03.G 16 060		elemento di rialzo monolitico h 850 mm: base rivestita in resine polimeriche, condotte del diametro interno 300/350 mm		cad	€ 1.370,97	54,05 %
		08.P03.G 16 065		elemento di rialzo monolitico h 1100 mm: base rivestita in polycrete, condotte del diametro interno 200 mm		cad	€ 1.494,25	49,59 %
		08.P03.G 16 070		elemento di rialzo monolitico h 1100 mm: base rivestita in polycrete, condotte del diametro interno 250 mm		cad	€ 1.504,39	49,26 %
		08.P03.G 16 075		elemento di rialzo monolitico h 1100 mm: base rivestita in polycrete, condotte del diametro interno 300/350 mm		cad	€ 1.513,46	48,96 %
		08.P03.G 16 080		elemento di rialzo monolitico h 1100 mm: base rivestita in resine polimeriche, condotte del diametro interno 200 mm		cad	€ 1.389,79	53,32 %
		08.P03.G 16 085		elemento di rialzo monolitico h 1100 mm: base rivestita in resine polimeriche, condotte del diametro interno 250 mm		cad	€ 1.396,69	53,06 %
		08.P03.G 16 090		elemento di rialzo monolitico h 1100 mm: base rivestita in resine polimeriche, condotte del diametro interno 300/350 mm		cad	€ 1.404,67	52,76 %
		08.P03.G 16 095		elemento di rialzo monolitico h 1350 mm: base rivestita in polycrete, condotte del diametro interno 200 mm		cad	€ 1.536,63	48,23 %
		08.P03.G 16 100		elemento di rialzo monolitico h 1350 mm: base rivestita in polycrete, condotte del diametro interno 250 mm		cad	€ 1.542,44	48,04 %
		08.P03.G 16 105		elemento di rialzo monolitico h 1350 mm: base rivestita in polycrete, condotte del diametro interno 300/350 mm		cad	€ 1.551,51	47,76 %
		08.P03.G 16 110		elemento di rialzo monolitico h 1350 mm: base rivestita in resine polimeriche, condotte del diametro interno 200 mm		cad	€ 1.427,84	51,9 %
		08.P03.G 16 115		elemento di rialzo monolitico h 1350 mm: base rivestita in resine polimeriche, condotte del diametro interno 250 mm		cad	€ 1.434,74	51,65 %
		08.P03.G 16 120		elemento di rialzo monolitico h 1350 mm: base rivestita in resine polimeriche, condotte del diametro interno 300/350 mm		cad	€ 1.442,72	51,37 %
		08.P03.G 16 125		elemento di rialzo monolitico h 1600 mm: base rivestita in polycrete, condotte del diametro interno 200 mm		cad	€ 1.569,24	47,22 %
		08.P03.G 16 130		elemento di rialzo monolitico h 1600 mm: base rivestita in polycrete, condotte del diametro interno 250 mm		cad	€ 1.575,05	47,05 %
		08.P03.G 16 135		elemento di rialzo monolitico h 1600 mm: base rivestita in polycrete, condotte del diametro interno 300/350 mm		cad	€ 1.584,12	46,78 %
		08.P03.G 16 140		elemento di rialzo monolitico h 1600 mm: base rivestita in resine polimeriche, condotte del diametro interno 200 mm		cad	€ 1.460,46	50,74 %
		08.P03.G 16 145		elemento di rialzo monolitico h 1600 mm: base rivestita in resine polimeriche, condotte del diametro interno 250 mm		cad	€ 1.467,35	50,5 %
		08.P03.G 16 150		elemento di rialzo monolitico h 1600 mm: base rivestita in resine polimeriche, condotte del diametro interno 300/350 mm		cad	€ 1.475,34	50,23 %
		08.P03.G 16 155		elemento di rialzo monolitico h 1850 mm: base rivestita in polycrete, condotte del diametro interno 200 mm		cad	€ 1.605,12	46,17 %
		08.P03.G 16 160		elemento di rialzo monolitico h 1850 mm: base rivestita in polycrete, condotte del diametro interno 250 mm		cad	€ 1.610,92	46,000%
		08.P03.G 16 165		elemento di rialzo monolitico h 1850 mm: base rivestita in polycrete, condotte del diametro interno 300/350 mm		cad	€ 1.620,00	45,74 %
		08.P03.G 16 170		elemento di rialzo monolitico h 1850 mm: base rivestita in resine polimeriche, condotte del diametro interno 200 mm		cad	€ 1.496,33	49,53 %
		08.P03.G 16 175		elemento di rialzo monolitico h 1850 mm: base rivestita in resine polimeriche, condotte del diametro interno 250 mm		cad	€ 1.503,23	49,3 %
		08.P03.G 16 180		elemento di rialzo monolitico h 1850 mm: base rivestita in resine polimeriche, condotte del diametro interno 300/350 mm		cad	€ 1.511,21	49,04 %
		08.P03.G 17		Fornitura e posa in opera di pozzetti d'ispezione monolitici a perfetta tenuta idraulica, autoportanti, realizzati in calcestruzzo vibrato con cemento ad alta resistenza ai solfati, spessore minimo delle pareti di 230 mm per condotte d'innesto fino al diam. 600 mm. La struttura monolitica sara' formata da una base calpestabile avente diametro interno di 1200 mm e altezza variabile (750 mm per ø 400, 850 mm per ø 500, 950 mm per ø 600), completa di fori d'innesto muniti di guarnizione elastomerica di tenuta e da un elemento monolitico di rialzo avente diam.interno di 1200 mm completo di cono di riduzione fino al diam. di 625 mm., predisposto alla posa del chiusino, tale elemento si colleghera' alla base mediante innesto con guarnizione elastomerica in gomma premontata a garanzia della perfetta tenuta idrulica, il tutto prodotto e collaudato nelle fasi di fabbricazione con attacchi di sicurezza per la sua movimentazione e messa in opera in conformita' alla norma DIN 4034 - DIN 4060 - UNI 9534 UNI 8981 - UNI 4920, nel prezzo e' compreso l'onere per il riempimento dello scavo circostante. Tale scavo dovra' essere colmato con opportuno / riempimento di natura sabbiosa o calcestruzzo riscavabile in grado / di garantire l'assenza di cedimenti
		08.P03.G 17 005		elemento di rialzo monolitico h 600 mm: base rivestita in polycrete, condotte del diametro interno 400 mm		cad	€ 1.565,02	47,35 %
		08.P03.G 17 010		elemento di rialzo monolitico h 600 mm: base rivestita in polycrete, condotte del diametro interno 500 mm		cad	€ 1.584,99	46,75 %
		08.P03.G 17 015		elemento di rialzo monolitico h 600 mm: base rivestita in polycrete, condotte del diametro interno 600 mm		cad	€ 1.589,34	46,63 %
		08.P03.G 17 020		elemento di rialzo monolitico h 600 mm: base rivestita in resine polimeriche, condotte del diametro interno 400 mm		cad	€ 1.456,23	50,89 %
		08.P03.G 17 025		elemento di rialzo monolitico h 600 mm: base rivestita in resine polimeriche, condotte del diametro interno 500 mm		cad	€ 1.476,20	50,2 %
		08.P03.G 17 030		elemento di rialzo monolitico h 600 mm: base rivestita in resine polimeriche, condotte del diametro interno 600 mm		cad	€ 1.480,55	50,05 %
		08.P03.G 17 035		elemento di rialzo monolitico h 850 mm: base rivestita in polycrete, condotte del diametro interno 400 mm		cad	€ 1.598,72	46,35 %
		08.P03.G 17 040		elemento di rialzo monolitico h 850 mm: base rivestita in polycrete, condotte del diametro interno 500 mm		cad	€ 1.618,69	45,78 %
		08.P03.G 17 045		elemento di rialzo monolitico h 850 mm: base rivestita in polycrete, condotte del diametro interno 600 mm		cad	€ 1.623,04	45,66 %
		08.P03.G 17 050		elemento di rialzo monolitico h 850 mm: base rivestita in resine polimeriche, condotte del diametro interno 400 mm		cad	€ 1.489,93	49,74 %
		08.P03.G 17 055		elemento di rialzo monolitico h 850 mm: base rivestita in resine polimeriche, condotte del diametro interno 500 mm		cad	€ 1.509,90	49,08 %
		08.P03.G 17 060		elemento di rialzo monolitico h 850 mm: base rivestita in resine polimeriche, condotte del diametro interno 600 mm		cad	€ 1.514,25	48,94 %
		08.P03.G 17 065		elemento di rialzo monolitico h 1100 mm: base rivestita in polycrete, condotte del diametro interno 400 mm		cad	€ 1.632,42	45,4 %
		08.P03.G 17 070		elemento di rialzo monolitico h 1100 mm: base rivestita in polycrete, condotte del diametro interno 500 mm		cad	€ 1.652,39	44,85 %
		08.P03.G 17 075		elemento di rialzo monolitico h 1100 mm: base rivestita in polycrete, condotte del diametro interno 6000 mm		cad	€ 1.656,74	44,73 %
		08.P03.G 17 080		elemento di rialzo monolitico h 1100 mm: base rivestita in resine polimeriche, condotte del diametro interno 400 mm		cad	€ 1.523,63	48,64 %
		08.P03.G 17 085		elemento di rialzo monolitico h 1100 mm: base rivestita in resine polimeriche, condotte del diametro interno 500 mm		cad	€ 1.543,60	48,01 %
		08.P03.G 17 090		elemento di rialzo monolitico h 1100 mm: base rivestita in resine polimeriche, condotte del diametro interno 600 mm		cad	€ 1.547,95	47,87 %
		08.P03.G 17 095		elemento di rialzo monolitico h 1350 mm: base rivestita in polycrete, condotte del diametro interno 400 mm		cad	€ 1.670,47	44,36 %
		08.P03.G 17 100		elemento di rialzo monolitico h 1350 mm: base rivestita in polycrete, condotte del diametro interno 500 mm		cad	€ 1.690,44	43,84 %
		08.P03.G 17 105		elemento di rialzo monolitico h 1350 mm: base rivestita in polycrete, condotte del diametro interno 600 mm		cad	€ 1.694,79	43,73 %
		08.P03.G 17 110		elemento di rialzo monolitico h 1350 mm: base rivestita in resine polimeriche, condotte del diametro interno 400 mm		cad	€ 1.561,69	47,45 %
		08.P03.G 17 115		elemento di rialzo monolitico h 1350 mm: base rivestita in resine polimeriche, condotte del diametro interno 500 mm		cad	€ 1.581,65	46,85 %
		08.P03.G 17 120		elemento di rialzo monolitico h 1350 mm: base rivestita in resine polimeriche, condotte del diametro interno 600 mm		cad	€ 1.586,01	46,72 %
		08.P03.G 17 125		elemento di rialzo monolitico h 1600 mm: base rivestita in polycrete, condotte del diametro interno 400 mm		cad	€ 1.703,08	43,51 %
		08.P03.G 17 130		elemento di rialzo monolitico h 1600 mm: base rivestita in polycrete, condotte del diametro interno 500 mm		cad	€ 1.723,05	43,01 %
		08.P03.G 17 135		elemento di rialzo monolitico h 1600 mm: base rivestita in polycrete, condotte del diametro interno 600 mm		cad	€ 1.727,40	42,9 %
		08.P03.G 17 140		elemento di rialzo monolitico h 1600 mm: base rivestita in resine polimeriche, condotte del diametro interno 400 mm		cad	€ 1.594,30	46,48 %
		08.P03.G 17 145		elemento di rialzo monolitico h 1600 mm: base rivestita in resine polimeriche, condotte del diametro interno 500 mm		cad	€ 1.614,27	45,91 %
		08.P03.G 17 150		elemento di rialzo monolitico h 1600 mm: base rivestita in resine polimeriche, condotte del diametro interno 600 mm		cad	€ 1.618,62	45,78 %
		08.P03.G 17 155		elemento di rialzo monolitico h 1850 mm: base rivestita in polycrete, condotte del diametro interno 400 mm		cad	€ 1.738,96	42,62 %
		08.P03.G 17 160		elemento di rialzo monolitico h 1850 mm: base rivestita in polycrete, condotte del diametro interno 500 mm		cad	€ 1.758,93	42,13 %
		08.P03.G 17 165		elemento di rialzo monolitico h 1850 mm: base rivestita in polycrete, condotte del diametro interno 600 mm		cad	€ 1.763,28	42,03 %
		08.P03.G 17 170		elemento di rialzo monolitico h 1850 mm: base rivestita in resine polimeriche, condotte del diametro interno 400 mm		cad	€ 1.630,17	45,46 %
		08.P03.G 17 175		elemento di rialzo monolitico h 1850 mm: base rivestita in resine polimeriche, condotte del diametro interno 500 mm		cad	€ 1.650,14	44,91 %
		08.P03.G 17 180		elemento di rialzo monolitico h 1850 mm: base rivestita in resine polimeriche, condotte del diametro interno 600 mm		cad	€ 1.654,49	44,79 %
		08.P03.G 18		Fornitura e posa in opera di pozzetti d'ispezione monolitici a perfetta tenuta idraulica, autoportanti, realizzati in calcestruzzo vibrato con cemento ad alta resistenza ai solfati, spessore minimo delle pareti di 310 mm per condotte d'innesto fino al diam. 800 mm. La struttura monolitica sara' formata da una base calpestabile avente diametro interno di 1200 mm e altezza 1150 mm, completa di fori d'innesto muniti di guarnizione elastomerica di tenuta e da un elemento monolitico di rialzo avente diam. interno di 1200 mm completo di cono di riduzione fino al diam. di 625 mm, predisposto alla posa del chiusino, tale elemento si colleghera' alla base mediante innesto con guarnizione elastomerica in gomma premontata a garanzia della perfetta tenuta idrulica, il tutto prodotto e collaudato nelle fasi di fabbricazione con attacchi di sicurezza per la sua movimentazione e messa in opera in conformita' alla norma DIN 4034 - DIN 4060 - UNI 9534 UNI 8981 - UNI 4920, nel prezzo e' compreso l'onere per il riempimento dello scavo circostante.tale scavo dovra' essere colmato con opportuno / riempimento di natura sabbiosa o calcestruzzo riscavabile in grado / di garantire l'assenza di cedimenti:
		08.P03.G 18 005		elemento di rialzo monolitico h 600 mm: base rivestita in polycrete, condotte del diametro interno 700 mm		cad	€ 1.677,49	44,18 %
		08.P03.G 18 010		elemento di rialzo monolitico h 600 mm: base rivestita in polycrete, condotte del diametro interno 800 mm		cad	€ 1.703,60	43,5 %
		08.P03.G 18 015		elemento di rialzo monolitico h 600 mm: base rivestita in resine polimeriche, condotte del diametro interno 700 mm		cad	€ 1.568,71	47,24 %
		08.P03.G 18 020		elemento di rialzo monolitico h 600 mm: base rivestita in resine polimeriche, condotte del diametro interno 800 mm		cad	€ 1.594,81	46,47 %
		08.P03.G 18 025		elemento di rialzo monolitico h 850 mm: base rivestita in polycrete, condotte del diametro interno 700 mm		cad	€ 1.711,19	43,31 %
		08.P03.G 18 030		elemento di rialzo monolitico h 850 mm: base rivestita in polycrete, condotte del diametro interno 800 mm		cad	€ 1.737,30	42,66 %
		08.P03.G 18 035		elemento di rialzo monolitico h 850 mm: base rivestita in resine polimeriche, condotte del diametro interno 700 mm		cad	€ 1.602,41	46,25 %
		08.P03.G 18 040		elemento di rialzo monolitico h 850 mm: base rivestita in resine polimeriche, condotte del diametro interno 800 mm		cad	€ 1.628,51	45,51 %
		08.P03.G 18 045		elemento di rialzo monolitico h 1100 mm: base rivestita in polycrete, condotte del diametro interno 700 mm		cad	€ 1.744,89	42,47 %
		08.P03.G 18 050		elemento di rialzo monolitico h 1100 mm: base rivestita in polycrete, condotte del diametro interno 800 mm		cad	€ 1.771,00	41,84 %
		08.P03.G 18 055		elemento di rialzo monolitico h 1100 mm: base rivestita in resine polimeriche, condotte del diametro interno 700 mm		cad	€ 1.636,11	45,29 %
		08.P03.G 18 060		elemento di rialzo monolitico h 1100 mm: base rivestita in resine polimeriche, condotte del diametro interno 800 mm		cad	€ 1.662,21	44,58 %
		08.P03.G 18 065		elemento di rialzo monolitico h 1350 mm: base rivestita in polycrete, condotte del diametro interno 700 mm		cad	€ 1.782,94	41,56 %
		08.P03.G 18 070		elemento di rialzo monolitico h 1350 mm: base rivestita in polycrete, condotte del diametro interno 800 mm		cad	€ 1.809,05	40,96 %
		08.P03.G 18 075		elemento di rialzo monolitico h 1350 mm: base rivestita in resine polimeriche, condotte del diametro interno 700 mm		cad	€ 1.674,16	44,26 %
		08.P03.G 18 080		elemento di rialzo monolitico h 1350 mm: base rivestita in resine polimeriche, condotte del diametro interno 800 mm		cad	€ 1.700,27	43,58 %
		08.P03.G 18 085		elemento di rialzo monolitico h 1600 mm: base rivestita in polycrete, condotte del diametro interno 700 mm		cad	€ 1.815,55	40,82 %
		08.P03.G 18 090		elemento di rialzo monolitico h 1600 mm: base rivestita in polycrete, condotte del diametro interno 800 mm		cad	€ 1.841,66	40,24 %
		08.P03.G 18 095		elemento di rialzo monolitico h 1600 mm: base rivestita in resine polimeriche, condotte del diametro interno 700 mm		cad	€ 1.706,77	43,42 %
		08.P03.G 18 100		elemento di rialzo monolitico h 1600 mm: base rivestita in resine polimeriche, condotte del diametro interno 800 mm		cad	€ 1.732,88	42,76 %
		08.P03.G 18 105		elemento di rialzo monolitico h 1850 mm: base rivestita in polycrete, condotte del diametro interno 700 mm		cad	€ 1.851,43	40,03 %
		08.P03.G 18 110		elemento di rialzo monolitico h 1850 mm: base rivestita in polycrete, condotte del diametro interno 800 mm		cad	€ 1.877,54	39,47 %
		08.P03.G 18 115		elemento di rialzo monolitico h 1850 mm: base rivestita in resine polimeriche, condotte del diametro interno 700 mm		cad	€ 1.742,64	42,53 %
		08.P03.G 18 120		elemento di rialzo monolitico h 1850 mm: base rivestita in resine polimeriche, condotte del diametro interno 800 mm		cad	€ 1.768,75	41,9 %
		08.P03.G 19		Fornitura e posa in opera di prolunga o riduzione tronco conica per pozzetti come agli articoli 08.P03.G 14 e 08.P03.G 15 e 08.P03.G 16 e 08.P03.G 17 e 08.P03.G 18
		08.P03.G 19 005		prolunga diametro 1000; altezza 33		cad	€ 93,11	10,29 %
		08.P03.G 19 010		prolunga diametro 1000; altezza 66		cad	€ 109,43	8,75 %
		08.P03.G 19 015		prolunga diametro 1000; altezza 99		cad	€ 152,94	6,26 %
		08.P03.G 19 020		prolunga diametro 1000; altezza 150		cad	€ 229,39	5,34 %
		08.P03.G 19 025		riduzione tronco conica 1000; h 60		cad	€ 118,13	8,11 %
		08.P03.G 19 030		riduzione tronco conica 1000; h 85		cad	€ 151,86	6,31 %
		08.P03.G 19 035		riduzione tronco conica 1000; h 110		cad	€ 181,74	6,75 %
		08.P03.G 19 040		riduzione tronco conica 1000; h 135		cad	€ 212,19	5,78 %
		08.P03.G 19 045		riduzione tronco conica 1000; h 160		cad	€ 240,26	5,1 %
		08.P03.G 19 050		riduzione tronco conica 1000; h 185		cad	€ 268,54	4,57 %
		08.P03.G 20		Fornitura e posa in opera di prolunga o riduzione tronco conica per pozzetti come agli articoli 08.P03.G 14 e 08.P03.G 15 e 08.P03.G 16 e 08.P03.G 17 e 08.P03.G 18
		08.P03.G 20 005		prolunga diametro 1200; altezza 33		cad	€ 101,62	10,81 %
		08.P03.G 20 010		prolunga diametro 1200; altezza 66		cad	€ 123,37	8,9 %
		08.P03.G 20 015		prolunga diametro 1200; altezza 99		cad	€ 172,33	6,37 %
		08.P03.G 20 020		prolunga diametro 1200; altezza 150		cad	€ 236,81	6,9 %
		08.P03.G 20 025		riduzione tronco conica 1200; h 60		cad	€ 134,25	8,18 %
		08.P03.G 20 030		riduzione tronco conica 1200; h 85		cad	€ 163,62	6,71 %
		08.P03.G 20 035		riduzione tronco conica 1200; h 110		cad	€ 198,36	8,24 %
		08.P03.G 20 040		riduzione tronco conica 1200; h 135		cad	€ 234,25	6,98 %
		08.P03.G 20 045		riduzione tronco conica 1200; h 160		cad	€ 262,53	6,23 %
		08.P03.G 20 050		riduzione tronco conica 1200; h 185		cad	€ 294,08	5,56 %
		08.P03.G 21		Pozzetto d'ispezione in calcestruzzo cementizio (con resistenza caratteristica 150 kg/cm²) delle dimensioni interne di cm 50x50x80 (h) ed esterne cm 90x90x100, compreso lo scavo ed il trasporto dei materiali di scavo parte in cantiere e parte alla discarica, con spessore della platea e delle pareti pari a cm 20, compresa la posa del chiusino carreggiabile e a chiusura ermetica e del telaio in ghisa e compreso l'onere per la formazione nel getto dei fori per il passaggio delle tubazioni, l'innesto dei tubi stessi nei fori e la loro sigillatura
		08.P03.G 21 005		...		cad	€ 186,55	46,53 %
		08.P03.G 22		Solette in c.a. pozzolanico prefabbicate, caratteristica minima di kg/cm² 300, armate con ferro Fe B 44 K, dello spessore di cm 25, compreso un foro del diametro di mm 600, varate in opera con autogru', compresa la sigillatura e tutti gli oneri relativi, per l'esecuzione dei pozzi d'ispezione:
		08.P03.G 22 005		dimensioni minime 150 x 150 cm		cad	€ 214,87	17,53 %
		08.P03.G 22 010		dimensioni minime 180 x 180 cm		cad	€ 283,50	15,76 %
		08.P03.G 22 015		dimensioni minime 200 x 200 cm		cad	€ 347,87	14,86 %
		08.P03.G 22 020		dimensioni minime 150 x 180 cm		cad	€ 236,28	17,13 %
		08.P03.G 22 025		dimensioni minime 150 x 200 cm		cad	€ 261,01	17,12 %
		08.P03.G 22 030		dimensioni minime 180 x 200 cm		cad	€ 314,26	15,11 %
		08.P03.G 23		Costruzione di pozzetto tubolare di qualunque profondita' in calcestruzzo armato del diametro interno di cm 100, spessore minimo delle pareti di cm 15, di soletta di copertura, compresa la scala di discesa in acciaio inox, l'elemento prefabbricato terminale di raccordo al piano stradale, e quanto altro necessario per dare l'opera finita a perfetta regola d'arte.
		08.P03.G 23 005		...		m	€ 250,51	45,26 %
		08.P03.G 24		Provvista e posa in opera di elementi prefabbricati scatolari in conglomerato cementizio armato muniti di giunto in metallo e guarnizione di tenuta in gomma neoprene per la realizzazione di pozzi d'ispezione certificati DIN 4034. Compensati dal prezzo d'elenco sono: il carico e lo scarico a pie d'opera, la loro discesa nella trincea, la fornitura e la posa in opera del giunto bentonitico idroespansivo di tenuta idraulica da applicarsi sull'elemento di base prima del getto del cls di fondo, il getto della platea di fondo con cls r'ck >200 kg/cm² spessore minimo cm 25, la realizzazione dei fori per il passaggio dei tubi, la loro sigillatura da realizzarsi con malta di cemento e giunto bentonitico idroespansivo. dimensioni interne minime cm 180x120 - spessore minimo pareti cm 18
		08.P03.G 24 005		...		m	€ 713,14	37,97 %
		08.P03.G 25		Provvista e posa in opera di solette prefabbricate carrabili in conglomerato cementizio armato complete di chiusino in ghisa sferoidale rispondente alle norme UNI EN 124 classe D 400 e ganci in acciaio inox per il sollevamento. Dimensioni conformi alla dimensione del pozzo d'ispezione di cui al precedente articolo. Spessore minimo cm 20
		08.P03.G 25 005		...		cad	€ 319,73	11,78 %
		08.P03.G 26		Fornitura e posa in opera di elementi scatolari prefabbricati in calcestruzzo armato, turbovibrocompressi, a sezione interna rettangolare o quadrata confezionati con alti dosaggi di cemento ad alta resistenza ai solfati ed aventi un peso specifico non inferiore a 2,4 Kg/dcm. Le condotte dovranno rispondere alle normative DIN 4263, UNI 8520/2, UNI 8981 ed essere conformi ai requisiti previsti dalle norme vigenti, elaborati per supportare carichi per strade di 1^ Categoria. Gli elementi dovranno essere posti in opera su base continua in calcestruzzo con resistenza caratteristica non inferiore a RcK 200, armata con rete elettrosaldata in acciaio FeB44K, dimensioni mm. 10, maglia 20x20. Ciascun elemento dovrà terminare con apposito incastro perimetrale maschiofemmina, onde permettere le giunzioni tramite malta antiritiro. I manufatti non dovranno presentare alcun foro né per sollevamento né per movimentazione; tali operazioni devono essere eseguite con apposita forca tramite autogrù di adeguata potenza. E' compreso la fornitura e posa in opera di condotti prefabbricati, la predisposizione del piano di posa e quanto altro occorre per dare l'opera compiuta. E' escluso lo scavo ed il rinterro.
		08.P03.G 26 005		dimensioni interne 700x700 mm		m	€ 267,84	3,7 %
		08.P03.G 26 010		dimensioni interne 800x800 mm		m	€ 293,11	3,86 %
		08.P03.G 26 015		dimensioni interne 1000x1000 mm		m	€ 343,98	3,7 %
		08.P03.G 26 020		dimensioni interne 1200x1200 mm		m	€ 471,51	5,38 %
		08.P03.G 26 025		dimensioni interne 1500x1500 mm		m	€ 632,27	4,91 %
		08.P03.G 26 030		dimensioni interne 1600x1600 mm		m	€ 718,46	4,72 %
		08.P03.G 26 035		dimensioni interne 1800x1800 mm		m	€ 812,19	4,87 %
		08.P03.G 26 040		dimensioni interne 2000x2000 mm		m	€ 889,89	4,76 %
		08.P03.G 26 045		dimensioni interne 1000x 800 mm		m	€ 316,05	3,81 %
		08.P03.G 26 050		dimensioni interne 1200x 800 mm		m	€ 369,27	4,21 %
		08.P03.G 26 055		dimensioni interne 1200x 1000 mm		m	€ 397,84	4,61 %
		08.P03.G 26 060		dimensioni interne 1600x1000 mm		m	€ 503,80	4,48 %
		08.P03.G 26 065		dimensioni interne 1800x1200 mm		m	€ 666,82	4,24 %
		08.P03.G 26 070		dimensioni interne 2000x1250 mm		m	€ 765,98	4,24 %
		08.P03.G 26 075		dimensioni interne 2000x1500 mm		m	€ 748,91	4,91 %
		08.P03.G 26 080		dimensioni interne 2100x1100 mm		m	€ 694,98	4,67 %
		08.P03.G 26 085		dimensioni interne 2200x1700 mm		m	€ 887,20	4,62 %
		08.P03.G 26 090		dimensioni interne 2500x1250 mm		m	€ 892,20	4,59 %
		08.P03.G 26 095		dimensioni interne 2500x1500 mm		m	€ 989,56	4,43 %
		08.P03.G 26 100		dimensioni interne 2500x2000 mm		m	€ 1.099,28	4,63 %
		08.P03.G 26 105		dimensioni interne 3000x1250 mm		m	€ 1.303,42	3,69 %
		08.P03.G 26 110		dimensioni interne 3000x1500 mm		m	€ 1.395,28	3,65 %
		08.P03.G 26 115		dimensioni interne 3000x2000 mm		m	€ 1.536,75	3,68 %
		08.P03.G 26 120		dimensioni interne 3500x1500 mm		m	€ 1.627,75	3,47 %
		08.P03.G 26 125		dimensioni interne 3500x2000 mm		m	€ 1.689,72	3,77 %
		08.P03.G 26 130		dimensioni interne 3600x2200 mm		m	€ 2.073,01	3,27 %
		08.P03.G 26 135		dimensioni interne 4000x2200 mm		m	€ 2.232,17	3,35 %
		08.P03.H		Opere con materiali polimerici (PVC )
		08.P03.H 01		Provvista e posa in opera di tubi in PVC rigido per fognature serie UNI EN 1329 tipo 302, compreso il carico e lo scarico a pie' d'opera, la loro discesa nella trincea, esclusa solo la formazione del letto di posa e del rinfianco in materiale idoneo, da compensarsi a parte:
		08.P03.H 01 005		del diametro esterno di cm 10		m	€ 7,94	59,89 %
		08.P03.H 01 010		del diametro esterno di cm 12,5		m	€ 10,40	60,97 %
		08.P03.H 01 015		del diametro esterno di cm 14		m	€ 11,02	57,51 %
		08.P03.H 01 020		del diametro esterno di cm 16		m	€ 12,09	52,4 %
		08.P03.H 01 025		del diametro esterno di cm 20		m	€ 16,04	44,44 %
		08.P03.H 02		Provvista e posa in opera di tubi in PVC rigido per fognature serie UNI EN 1401-1, giunto a bicchiere con anello elastomerico di tenuta per sistemi di fognatura e scarichi interrati non in pressione, compreso il carico e lo scarico a pie' d'opera, e la loro discesa nella trincea; compreso ogni lavoro e provvista per dare l'opera perfettamente ultimata a regola
		08.P03.H 02 005		serie SN 2 kN/m² SDR 51:del diametro esterno di cm 16		m	€ 12,74	49,74 %
		08.P03.H 02 010		serie SN 2 kN/m² SDR 51: del diametro esterno di cm 20		m	€ 16,09	44,31 %
		08.P03.H 02 015		serie SN 2 kN/m² SDR 51: del diametro esterno di cm 25		m	€ 23,58	40,32 %
		08.P03.H 02 020		serie SN 2 kN/m² SDR 51: del diametro esterno di cm 31,5		m	€ 43,32	31,09 %
		08.P03.H 02 025		serie SN 2 kN/m² SDR 51: del diametro esterno di cm 35,5		m	€ 61,03	28,55 %
		08.P03.H 02 030		serie SN 2 kN/m² SDR 51: del diametro esterno di cm 40		m	€ 69,32	30,86 %
		08.P03.H 02 035		serie SN 2 kN/m² SDR 51: del diametro esterno di cm 45		m	€ 88,29	28,71 %
		08.P03.H 02 040		serie SN 2 kN/m² SDR 51: del diametro esterno di cm 50		m	€ 102,23	29,06 %
		08.P03.H 02 045		serie SN 2 kN/m² SDR 51: del diametro esterno di cm 63		m	€ 163,07	29,15 %
		08.P03.H 02 050		serie SN 2 kN/m² SDR 51: del diametro esterno di cm 71		m	€ 211,86	24,3 %
		08.P03.H 02 055		serie SN 2 kN/m² SDR 51: del diametro esterno di cm 80		m	€ 244,63	22,67 %
		08.P03.H 02 060		serie SN 2 kN/m² SDR 51: del diametro esterno di cm 90		m	€ 327,13	19,37 %
		08.P03.H 02 065		serie SN 2 kN/m² SDR 51: del diametro esterno di cm 100		m	€ 420,91	18,82 %
		08.P03.H 02 070		serie SN 2 kN/m² SDR 51: del diametro esterno di cm 120		m	€ 583,29	16,98 %
		08.P03.H 02 075		serie SN 4 kN/m² SDR 41: del diametro esterno di cm 11		m	€ 9,22	51,53 %
		08.P03.H 02 080		serie SN 4 kN/m² SDR 41: del diametro esterno di cm 12,5		m	€ 10,66	52,04 %
		08.P03.H 02 085		serie SN 4 kN/m² SDR 41: del diametro esterno di cm 16		m	€ 13,94	45,46 %
		08.P03.H 02 090		serie SN 4 kN/m² SDR 41: del diametro esterno di cm 20		m	€ 17,94	39,73 %
		08.P03.H 02 095		serie SN 4 kN/m² SDR 41: del diametro esterno di cm 25		m	€ 27,36	34,74 %
		08.P03.H 02 100		serie SN 4 kN/m² SDR 41: del diametro esterno di cm 31,5		m	€ 49,42	27,25 %
		08.P03.H 02 105		serie SN 4 kN/m² SDR 41: del diametro esterno di cm 35,5		m	€ 70,56	24,7 %
		08.P03.H 02 110		serie SN 4 kN/m² SDR 41: del diametro esterno di cm 40		m	€ 79,38	26,95 %
		08.P03.H 02 115		serie SN 4 kN/m² SDR 41: del diametro esterno di cm 45		m	€ 105,34	24,07 %
		08.P03.H 02 120		serie SN 4 kN/m² SDR 41: del diametro esterno di cm 50		m	€ 121,43	24,46 %
		08.P03.H 02 125		serie SN 4 kN/m² SDR 41: del diametro esterno di cm 63		m	€ 194,37	24,45 %
		08.P03.H 02 130		serie SN 4 kN/m² SDR 41: del diametro esterno di cm 71		m	€ 259,66	19,83 %
		08.P03.H 02 135		serie SN 4 kN/m² SDR 41: del diametro esterno di cm 80		m	€ 302,69	18,32 %
		08.P03.H 02 140		serie SN 4 kN/m² SDR 41: del diametro esterno di cm 90		m	€ 385,95	16,42 %
		08.P03.H 02 145		serie SN 4 kN/m² SDR 41: del diametro esterno di cm 100		m	€ 487,64	16,25 %
		08.P03.H 02 150		serie SN 4 kN/m² SDR 41: del diametro esterno di cm 120		m	€ 656,27	14,49 %
		08.P03.H 02 155		serie SN 8 kN/m² SDR 34: del diametro esterno di cm 11		m	€ 9,22	51,53 %
		08.P03.H 02 160		serie SN 8 kN/m² SDR 34: del diametro esterno di cm 12,5		m	€ 11,53	48,09 %
		08.P03.H 02 165		serie SN 8 kN/m² SDR 34: del diametro esterno di cm 16		m	€ 15,49	40,91 %
		08.P03.H 02 170		serie SN 8 kN/m² SDR 34: del diametro esterno di cm 20		m	€ 21,45	33,23 %
		08.P03.H 02 175		serie SN 8 kN/m² SDR 34: del diametro esterno di cm 25		m	€ 31,78	29,91 %
		08.P03.H 02 180		serie SN 8 kN/m² SDR 34: del diametro esterno di cm 31,5		m	€ 56,15	23,99 %
		08.P03.H 02 185		serie SN 8 kN/m² SDR 34: del diametro esterno di cm 35,5		m	€ 78,85	22,1 %
		08.P03.H 02 190		serie SN 8 kN/m² SDR 34: del diametro esterno di cm 40		m	€ 90,11	23,74 %
		08.P03.H 02 195		serie SN 8 kN/m² SDR 34: del diametro esterno di cm 45		m	€ 120,09	21,11 %
		08.P03.H 02 200		serie SN 8 kN/m² SDR 34: del diametro esterno di cm 50		m	€ 139,37	21,32 %
		08.P03.H 02 205		serie SN 8 kN/m² SDR 34: del diametro esterno di cm 63		m	€ 222,66	21,35 %
		08.P03.H 02 210		serie SN 8 kN/m² SDR 34: del diametro esterno di cm 71		m	€ 300,95	17,11 %
		08.P03.H 02 215		serie SN 8 kN/m² SDR 34: del diametro esterno di cm 80		m	€ 355,34	15,61 %
		08.P03.H 03		Provvista e posa in opera di curve a 15 gradi in PVC rigido per fognature serie UNI EN 1401; giunto a bicchiere con anello elastomerico toroidale, compreso il carico, lo scarico a pie' d'opera, la loro discesa nella trincea compreso ogni lavoro e provvista per dare l'opera perfettamente ultimata a regola d'arte
		08.P03.H 03 005		del diametro esterno di cm 11		cad	€ 8,84	71,69 %
		08.P03.H 03 010		del diametro esterno di cm 12.5		cad	€ 9,65	65,7 %
		08.P03.H 03 015		del diametro esterno di cm 16		cad	€ 12,63	50,19 %
		08.P03.H 03 020		del diametro esterno di cm 20		cad	€ 17,57	36,07 %
		08.P03.H 03 025		del diametro esterno di cm 25		cad	€ 45,86	24,18 %
		08.P03.H 03 030		del diametro esterno di cm 31,5		cad	€ 86,24	20,21 %
		08.P03.H 03 035		del diametro esterno di cm 40		cad	€ 188,86	14,68 %
		08.P03.H 03 040		del diametro esterno di cm 50		cad	€ 305,74	14,77 %
		08.P03.H 04		Provvista e posa in opera di curve a 30 gradi in PVC rigido per fognature serie UNI EN 1401; giunto a bicchiere con anello elastomerico toroidale, compreso il carico, lo scarico a pie' d'opera, la loro discesa nella trincea compreso ogni lavoro e provvista per dare l'opera perfettamente ultimata a regola d'arte
		08.P03.H 04 005		del diametro esterno di cm 11		cad	€ 8,84	71,69 %
		08.P03.H 04 010		del diametro esterno di cm 12.5		cad	€ 9,65	65,7 %
		08.P03.H 04 015		del diametro esterno di cm 16		cad	€ 12,63	50,19 %
		08.P03.H 04 020		del diametro esterno di cm 20		cad	€ 17,57	36,07 %
		08.P03.H 04 025		del diametro esterno di cm 25		cad	€ 45,86	24,18 %
		08.P03.H 04 030		del diametro esterno di cm 31,5		cad	€ 86,24	20,21 %
		08.P03.H 04 035		del diametro esterno di cm 40		cad	€ 188,86	14,68 %
		08.P03.H 04 040		del diametro esterno di cm 50		cad	€ 305,74	14,77 %
		08.P03.H 05		Provvista e posa in opera di curve a 45 gradi in PVC rigido per fognature serie UNI EN 1401. Giunto a bicchiere con anello elastomerico toroidale; compreso il carico, lo scarico a pie' d'opera, la loro discesa nella trincea; compreso ogni lavoro e provvista per dare l'opera perfettamente ultimata a regola d'arte
		08.P03.H 05 005		del diametro esterno di cm 11		cad	€ 11,22	77,69 %
		08.P03.H 05 010		del diametro esterno di cm 12.5		cad	€ 12,02	72,48 %
		08.P03.H 05 015		del diametro esterno di cm 16		cad	€ 15,00	58,08 %
		08.P03.H 05 020		del diametro esterno di cm 20		cad	€ 21,53	47,83 %
		08.P03.H 05 025		del diametro esterno di cm 25		cad	€ 47,45	26,71 %
		08.P03.H 05 030		del diametro esterno di cm 31,5		cad	€ 94,81	20,89 %
		08.P03.H 05 035		del diametro esterno di cm 40		cad	€ 193,61	16,78 %
		08.P03.H 05 040		del diametro esterno di cm 50		cad	€ 312,08	16,5 %
		08.P03.H 06		Provvista e posa in opera di curve a 90 gradi in PVC rigido per fognature serie UNI EN 1329. Giunto a bicchiere con anello elastomerico toroidale; compreso il carico, lo scarico a pie' d'opera, la loro discesa nella trincea, compreso ogni onere e provvista per dare l'opera perfettamente ultimata a regola d'arte
		08.P03.H 06 005		del diametro esterno di cm 11		cad	€ 11,35	69,78 %
		08.P03.H 06 010		del diametro esterno di cm 12.5		cad	€ 11,59	68,37 %
		08.P03.H 06 015		del diametro esterno di cm 16		cad	€ 16,39	53,16 %
		08.P03.H 06 020		del diametro esterno di cm 20		cad	€ 23,73	43,39 %
		08.P03.H 06 025		del diametro esterno di cm 25		cad	€ 58,07	31,37 %
		08.P03.H 06 030		del diametro esterno di cm 31,5		cad	€ 97,60	27,6 %
		08.P03.H 06 035		del diametro esterno di cm 40		cad	€ 278,74	16,48 %
		08.P03.H 06 040		del diametro esterno di cm 50		cad	€ 464,51	15,35 %
		08.P03.H 07		Provvista e posa in opera di innesti a sella in PVC rigido per fognature serie UNI EN 1401. Giunto a bicchiere con anello elastomerico toroidale, compreso il carico, lo scarico a pie' d'opera, la loro discesa nella trincea; compreso ogni lavoro e provvista per dare l'opera perfettamente ultimata a regola d'arte
		08.P03.H 07 005		125 X 110		cad	€ 27,38	46,29 %
		08.P03.H 07 010		160 X 110		cad	€ 30,83	41,12 %
		08.P03.H 07 015		160 X 125		cad	€ 33,40	37,95 %
		08.P03.H 07 020		200 X 110		cad	€ 34,30	36,95 %
		08.P03.H 07 025		200 X 125		cad	€ 35,55	35,65 %
		08.P03.H 07 030		200 X 160		cad	€ 39,10	32,41 %
		08.P03.H 07 035		250 X 125		cad	€ 46,22	27,42 %
		08.P03.H 07 040		250 X 160		cad	€ 49,55	25,58 %
		08.P03.H 07 045		250 X 200		cad	€ 55,88	22,68 %
		08.P03.H 07 050		315 X 160		cad	€ 58,31	21,74 %
		08.P03.H 07 055		315 X 200		cad	€ 68,82	18,42 %
		08.P03.H 07 060		315 X 250		cad	€ 79,43	15,96 %
		08.P03.H 07 065		400 X 160		cad	€ 78,53	16,14 %
		08.P03.H 07 070		400 X 200		cad	€ 82,88	15,29 %
		08.P03.H 07 075		400 X 250		cad	€ 91,68	13,83 %
		08.P03.H 07 080		500 X 200		cad	€ 105,68	11,99 %
		08.P03.H 07 085		500 X 250		cad	€ 118,00	10,74 %
		08.P03.H 07 090		500 X 315		cad	€ 133,81	9,47 %
		08.P03.H 08		Provvista e posa in opera di ispezioni in PVC rigido per fognature serie UNI EN 1401. Giunto a bicchiere con anello elastomerico toroidale, compreso il carico, lo scarico a pie' d'opera, la loro discesa nella trincea, compreso ogni lavoro e provvista per dare l'opera perfettamente ultimata a regola d'arte
		08.P03.H 08 005		del diametro esterno di cm 11		cad	€ 18,68	42,4 %
		08.P03.H 08 010		del diametro esterno di cm 12.5		cad	€ 21,01	37,71 %
		08.P03.H 08 015		del diametro esterno di cm 16		cad	€ 38,03	22,91 %
		08.P03.H 08 020		del diametro esterno di cm 20		cad	€ 53,51	19,25 %
		08.P03.H 08 025		del diametro esterno di cm 25		cad	€ 89,19	20,43 %
		08.P03.H 08 030		del diametro esterno di cm 31,5		cad	€ 125,24	21,51 %
		08.P03.H 08 035		del diametro esterno di cm 35,5		cad	€ 157,90	20,07 %
		08.P03.H 08 040		del diametro esterno di cm 40		cad	€ 177,01	20,14 %
		08.P03.H 08 045		del diametro esterno di cm 50		cad	€ 289,52	16,42 %
		08.P03.H 08 050		del diametro esterno di cm 60		cad	€ 545,07	18,89 %
		08.P03.H 09		Provvista e posa in opera di sifoni in PVC rigido per fognature serie UNI EN 1401. Giunto a bicchiere con anello elastomerico toroidale, compreso il carico, lo scarico a pie' d'opera, la loro discesa nella trincea, compreso ogni lavoro e provvista per dare l'opera perfettamente ultimata a regola d'arte
		08.P03.H 09 005		del diametro esterno di cm 11		cad	€ 37,88	20,91 %
		08.P03.H 09 010		del diametro esterno di cm 12.5		cad	€ 41,78	18,96 %
		08.P03.H 09 015		del diametro esterno di cm 16		cad	€ 58,21	14,97 %
		08.P03.H 09 020		del diametro esterno di cm 20		cad	€ 80,68	12,77 %
		08.P03.H 09 025		del diametro esterno di cm 25		cad	€ 270,91	4,39 %
		08.P03.H 09 030		del diametro esterno di cm 31,5		cad	€ 349,45	4,53 %
		08.P03.H 09 035		del diametro esterno di cm 40		cad	€ 778,80	3,05 %
		08.P03.H 09 040		del diametro esterno di cm 50		cad	€ 1.157,84	2,74 %
		08.P03.H 09 045		del diametro esterno di cm 63		cad	€ 1.718,92	2,3 %
		08.P03.H 09 050		del diametro esterno di cm 80		cad	€ 2.023,75	2,74 %
		08.P03.H 10		Fornitura e posa in opera di tubazioni in PVC ø 200 mm tipo SN 8 kN/m² conformi alla norma UNI EN 1401 per formazione caditoie, compreso il disfacimento della pavimentazione stradale di qualunque spessore, lo scavo a sezione obbligata a pareti verticali, il rinfianco delle tubazioni con cls Rck 15 N/mm² (inclusa la fornitura), il trasporto alle pp.dd. dei materiali di risulta, la fornitura, la costipatura e l'innaffiatura di misto granulare anidro, il ripristino definitivo della pavimentazione stradale con stesa di tout-venant sp. cm 10 e quant'altro per completare l'opera a regola d'arte.
		08.P03.H 10 005		diametro esterno 200 mm		m	€ 56,54	16,95 %
		08.P03.H 11		Fornitura e posa in opera di tubazioni in PVC ø 250 mm tipo SN 8 kN/m² conformi alla norma UNI EN 1401 per formazione caditoie, compreso il disfacimento della pavimentazione stradale di qualunque spessore, lo scavo a sezione obbligata a pareti verticali, il rinfianco delle tubazioni con cls Rck 15 N/mm² (inclusa la fornitura), il trasporto alle pp.dd. dei materiali di risulta, la fornitura, la costipatura e l'innaffiatura di misto granulare anidro, il ripristino definitivo della pavimentazione stradale con stesa di tout-venant sp. cm 10 e quant'altro per completare l'opera a regola d'arte.
		08.P03.H 11 005		diametro esterno 250 mm		m	€ 72,05	16,14 %
		08.P03.H 12		Posa in opera di canale grigliato carrabile in PVC rigido antiurto, dello spessore di mm 20 - larghezza di mm 130-200 per raccolta e smaltimento delle acque completo di profilo inferiore, di giunti, di testate, e di opportuni elementi di scarico sagomati, compreso il rinfianco con malta o cls:
		08.P03.H 12 005		...		m	€ 15,75	54,25 %
		08.P03.H 13		Posa in opera di canale grigliato prefabbricato in cav con griglia, dello spessore di mm 20 - larghezza di mm 130-200 per raccolta e smaltimento delle acque completo di profilo inferiore, di giunti, di testate, e di opportuni elementi di scarico sagomati, compreso il rinfianco con malta o cls:
		08.P03.H 13 005		...		m	€ 17,13	53,36 %
		08.P03.H 14		Provvista e posa in opera di tubi in PVC -u per fognature secondo la norma EN 13476-1, giunto a bicchiere con anello elastomerico di tenuta per sistemi di fognatura e scarichi interrati non in pressione, compreso il carico e lo scarico a pie' d'opera, e la loro discesa nella trincea; compreso ogni lavoro e provvista per dare l'opera perfettamente ultimata a regola
		08.P03.H 14 005		serie SN 2 kN/m²:diametro esterno 630		m	€ 150,58	31,57 %
		08.P03.H 14 010		serie SN 2 kN/m²:diametro esterno 800		m	€ 229,79	24,13 %
		08.P03.H 14 015		serie SN 2 kN/m²: diametro esterno 1000		m	€ 397,26	19,94 %
		08.P03.H 14 020		serie SN 2 kN/m²: diametro esterno 1200		m	€ 547,34	18,09 %
		08.P03.H 14 025		serie SN 4 kN/m²: diametro esterno 200		m	€ 16,39	43,5 %
		08.P03.H 14 030		serie SN 4 kN/m²: diametro esterno 250		m	€ 24,13	39,4 %
		08.P03.H 14 035		serie SN 4 kN/m²: diametro esterno 315		m	€ 43,82	30,74 %
		08.P03.H 14 040		serie SN 4 kN/m²: diametro esterno 400		m	€ 71,01	30,12 %
		08.P03.H 14 045		serie SN 4 kN/m²: diametro esterno 500		m	€ 106,13	27,99 %
		08.P03.H 14 050		serie SN 4 kN/m²: diametro esterno 630		m	€ 169,52	28,04 %
		08.P03.H 14 055		serie SN 4 kN/m²: diametro esterno 710		m	€ 217,97	23,62 %
		08.P03.H 14 060		serie SN 4 kN/m²: diametro esterno 800		m	€ 254,16	21,82 %
		08.P03.H 14 065		serie SN 4 kN/m²: diametro esterno 900		m	€ 308,97	20,51 %
		08.P03.H 14 070		serie SN 4 kN/m²: diametro esterno 1000		m	€ 384,49	20,6 %
		08.P03.H 14 075		serie SN 4 kN/m²: diametro esterno 1200		m	€ 529,64	18,7 %
		08.P03.H 14 080		serie SN 8 kN/m²: diametro esterno 200		m	€ 18,60	38,32 %
		08.P03.H 14 085		serie SN 8 kN/m²: diametro esterno 250		m	€ 27,60	34,45 %
		08.P03.H 14 090		serie SN 8 kN/m²: diametro esterno 315		m	€ 49,30	27,32 %
		08.P03.H 14 095		serie SN 8 kN/m²: diametro esterno 400		m	€ 80,65	26,52 %
		08.P03.H 14 100		serie SN 8 kN/m²: diametro esterno 500		m	€ 123,16	24,12 %
		08.P03.H 14 105		serie SN 8 kN/m²: diametro esterno 630		m	€ 197,87	24,02 %
		08.P03.H 14 110		serie SN 8 kN/m²: diametro esterno 710		m	€ 248,96	19,09 %
		08.P03.H 14 115		serie SN 8 kN/m²: diametro esterno 800		m	€ 300,40	18,46 %
		08.P03.H 14 120		serie SN 8 kN/m²: diametro esterno 900		m	€ 324,94	17,07 %
		08.P03.H 14 125		serie SN 8 kN/m²: diametro esterno 1000		m	€ 458,67	17,27 %
		08.P03.H 14 130		serie SN 16 kN/m²: diametro esterno 200		m	€ 23,28	34,03 %
		08.P03.H 14 135		serie SN 16 kN/m²: diametro esterno 250		m	€ 32,90	30,1 %
		08.P03.H 14 140		serie SN 16 kN/m²: diametro esterno 315		m	€ 61,79	25,64 %
		08.P03.H 14 145		serie SN 16 kN/m²: diametro esterno 400		m	€ 95,58	24,87 %
		08.P03.H 14 150		serie SN 16 kN/m²: diametro esterno 500		m	€ 146,37	21,65 %
		08.P03.H 14 155		serie SN 16 kN/m²: diametro esterno 630		m	€ 249,31	22,24 %
		08.P03.H 14 160		serie SN 16 kN/m²: diametro esterno 710		m	€ 335,82	18,87 %
		08.P03.H 14 165		serie SN 16 kN/m²: diametro esterno 800		m	€ 412,74	17,27 %
		08.P03.H 14 170		serie SN 16 kN/m²: diametro esterno 900		m	€ 424,99	18,64 %
		08.P03.H 14 175		serie SN 16 kN/m²: diametro esterno 1000		m	€ 449,49	21,15 %
		08.P03.H 14 180		serie SN 16 kN/m²: diametro esterno 1200		m	€ 486,24	24,44 %
		08.P03.H 15		Provvista e posa in opera di tubi in PVC rigido per condotte in pressione destinate al convogliamento di acque per uso irriguo ed industriale, secondo la norma UNI EN 1452, giunto a bicchiere con anello elastomerico di tenuta inamovibile per sistemi di fognatura e scarichi interrati in pressione, compreso il carico e lo scarico a pie' d'opera, e la loro discesa nella trincea; compreso ogni lavoro e provvista per dare l'opera perfettamente ultimata a regola; resistenza minima di 25 MPa
		08.P03.H 15 005		DE 110 - PN 6 SDR 41		m	€ 8,03	59,22 %
		08.P03.H 15 010		DE 125 - PN 6 SDR 41		m	€ 10,63	59,65 %
		08.P03.H 15 015		DE 140 - PN 6 SDR 41		m	€ 11,70	54,16 %
		08.P03.H 15 020		DE 160 - PN 6 SDR 41		m	€ 13,29	47,7 %
		08.P03.H 15 025		DE 180 - PN 6 SDR 41		m	€ 15,39	43,76 %
		08.P03.H 15 030		DE 200 - PN 6 SDR 41		m	€ 17,76	40,14 %
		08.P03.H 15 035		DE 225 - PN 6 SDR 41		m	€ 21,38	37,05 %
		08.P03.H 15 040		DE 250 - PN 6 SDR 41		m	€ 26,39	36,03 %
		08.P03.H 15 045		DE 280 - PN 6 SDR 41		m	€ 34,21	34,73 %
		08.P03.H 15 050		DE 315 - PN 6 SDR 41		m	€ 48,93	27,52 %
		08.P03.H 15 055		DE 355 - PN 6 SDR 41		m	€ 62,83	27,74 %
		08.P03.H 15 060		DE 400 - PN 6 SDR 41		m	€ 78,68	27,19 %
		08.P03.H 15 065		DE 450 - PN 6 SDR 41		m	€ 105,09	24,12 %
		08.P03.H 15 070		DE 500 - PN 6 SDR 41		m	€ 118,13	25,15 %
		08.P03.H 15 075		DE 630 - PN 6 SDR 41		m	€ 184,10	25,82 %
		08.P03.H 15 080		DE 710 - PN 6 SDR 41		m	€ 241,76	21,3 %
		08.P03.H 15 085		DE 800 - PN 6 SDR 41		m	€ 276,33	20,07 %
		08.P03.H 15 090		DE 900 - PN 6 SDR 41		m	€ 403,20	15,72 %
		08.P03.H 15 095		DE 1000 - PN 6 SDR 41		m	€ 489,74	16,18 %
		08.P03.H 15 100		DE 110 - PN 10 SDR 26		m	€ 9,68	49,11 %
		08.P03.H 15 105		DE 125 - PN 10 SDR 26		m	€ 12,68	49,98 %
		08.P03.H 15 110		DE 140 - PN 10 SDR 26		m	€ 14,34	44,18 %
		08.P03.H 15 115		DE 160 - PN 10 SDR 26		m	€ 16,84	37,64 %
		08.P03.H 15 120		DE 180 - PN 10 SDR 26		m	€ 19,92	33,8 %
		08.P03.H 15 125		DE 200 - PN 10 SDR 26		m	€ 23,35	30,53 %
		08.P03.H 15 130		DE 225 - PN 10 SDR 26		m	€ 26,26	22,37 %
		08.P03.H 15 135		DE 250 - PN 10 SDR 26		m	€ 34,81	27,31 %
		08.P03.H 15 140		DE 280 - PN 10 SDR 26		m	€ 45,84	25,92 %
		08.P03.H 15 145		DE 315 - PN 10 SDR 26		m	€ 64,16	20,99 %
		08.P03.H 15 150		DE 355 - PN 10 SDR 26		m	€ 81,92	21,28 %
		08.P03.H 15 155		DE 400 - PN 10 SDR 26		m	€ 103,00	20,77 %
		08.P03.H 15 160		DE 450 - PN 10 SDR 26		m	€ 131,25	19,31 %
		08.P03.H 15 165		DE 500 - PN 10 SDR 26		m	€ 155,93	19,05 %
		08.P03.H 15 170		DE 630 - PN 10 SDR 26		m	€ 266,88	17,81 %
		08.P03.H 15 175		DE 110 - PN 16 SDR 17		m	€ 12,21	38,93 %
		08.P03.H 15 180		DE 125 - PN 16 SDR 17		m	€ 15,84	40,01 %
		08.P03.H 15 185		DE 140 - PN 16 SDR 17		m	€ 18,27	34,68 %
		08.P03.H 15 190		DE 160 - PN 16 SDR 17		m	€ 21,91	28,92 %
		08.P03.H 15 195		DE 180 - PN 16 SDR 17		m	€ 26,60	25,31 %
		08.P03.H 15 200		DE 200 - PN 16 SDR 17		m	€ 31,47	22,65 %
		08.P03.H 15 205		DE 225 - PN 16 SDR 17		m	€ 38,80	20,42 %
		08.P03.H 15 210		DE 250 - PN 16 SDR 17		m	€ 47,42	20,05 %
		08.P03.H 15 215		DE 280 - PN 16 SDR 17		m	€ 63,13	18,82 %
		08.P03.H 15 220		DE 315 - PN 16 SDR 17		m	€ 85,85	15,69 %
		08.P03.H 15 225		DE 355 - PN 16 SDR 17		m	€ 117,16	14,88 %
		08.P03.H 15 230		DE 400 - PN 16 SDR 17		m	€ 147,39	14,51 %
		08.P03.H 15 235		DE 450 - PN 16 SDR 17		m	€ 186,97	13,56 %
		08.P03.H 15 240		DE 500 - PN 16 SDR 17		m	€ 223,65	13,28 %
		08.P03.H 15 245		DE 110 - PN 20 SDR 13,6		m	€ 15,24	31,18 %
		08.P03.H 15 250		DE 125 - PN 20 SDR 13,6		m	€ 19,86	31,92 %
		08.P03.H 15 255		DE 140 - PN 20 SDR 13,6		m	€ 23,27	27,24 %
		08.P03.H 15 260		DE 160 - PN 20 SDR 13,6		m	€ 28,44	22,28 %
		08.P03.H 15 265		DE 180 - PN 20 SDR 13,6		m	€ 34,82	19,34 %
		08.P03.H 15 270		DE 200 - PN 20 SDR 13,6		m	€ 41,59	17,14 %
		08.P03.H 15 275		DE 225 - PN 20 SDR 13,6		m	€ 51,68	15,33 %
		08.P03.H 15 280		DE 250 - PN 20 SDR 13,6		m	€ 63,52	14,97 %
		08.P03.H 15 285		DE 280 - PN 20 SDR 13,6		m	€ 79,72	14,91 %
		08.P03.H 15 290		DE 315 - PN 20 SDR 13,6		m	€ 106,97	12,59 %
		08.P03.I		Opere con materiali polimerici (PEAD - PP)
		08.P03.I 01		Provvista e posa in opera di tubazioni in PEAD strutturato, di tipo corrugato, rispondenti alle prescrizioni della NORMA EN 13476 , ed alla UNI EN-ISO 9969, rigidezza circonferenziale SN = 4 kN/m², rispondenti alla norma UNI EN 10968/1, eseguiti con parte interna liscia e corrugati esternamente, compreso la giunzione con saldatura di testa o con manicotto e doppia guarnizione, il carico e lo scarico a pie' d'opera, la loro discesa nella trincea; compreso ogni lavoro e provvista per dare l'opera perfettamente ultimata a regola d'arte:
		08.P03.I 01 005		diametro esterno 200		m	€ 17,06	55,74 %
		08.P03.I 01 010		diametro esterno 250		m	€ 23,08	54,93 %
		08.P03.I 01 015		diametro esterno 315		m	€ 31,94	39,69 %
		08.P03.I 01 020		diametro esterno 400		m	€ 43,26	36,63 %
		08.P03.I 01 025		diametro esterno 500		m	€ 65,02	30,46 %
		08.P03.I 01 030		diametro esterno 630		m	€ 85,92	27,66 %
		08.P03.I 01 035		diametro esterno 800		m	€ 147,81	21,44 %
		08.P03.I 01 040		diametro esterno 1000		m	€ 220,48	21,56 %
		08.P03.I 01 045		diametro esterno 1200		m	€ 325,74	19,46 %
		08.P03.I 01 050		diametro interno 300		m	€ 35,29	40,4 %
		08.P03.I 01 055		diametro interno 400		m	€ 52,12	34,2 %
		08.P03.I 01 060		diametro interno 500		m	€ 73,61	29,6 %
		08.P03.I 01 065		diametro interno 600		m	€ 107,23	25,86 %
		08.P03.I 01 070		diametro interno 800		m	€ 174,37	22,72 %
		08.P03.I 02		Provvista e posa in opera di tubazioni in PEAD strutturato, di tipo corrugato, rispondenti alle prescrizioni della NORMA EN 13476, ed alla UNI EN-ISO 9969, rigidezza circonferenziale SN = 8 kN/m², rispondenti alla norma UNI EN 10968/1, eseguiti con parte interna liscia e corrugati esternamente, compreso la giunzione con saldatura di testa o con manicotto e doppia guarnizione, il carico e lo scarico a pie' d'opera, la loro discesa nella trincea; compreso ogni lavoro e provvista per dare l'opera perfettamente ultimata a regola d'arte:
		08.P03.I 02 005		diametro esterno 125		m	€ 9,26	59,86 %
		08.P03.I 02 010		diametro esterno 160		m	€ 12,60	56,58 %
		08.P03.I 02 015		diametro esterno 200		m	€ 18,27	52,02 %
		08.P03.I 02 020		diametro esterno 250		m	€ 24,26	52,26 %
		08.P03.I 02 025		diametro esterno 315		m	€ 34,51	36,73 %
		08.P03.I 02 030		diametro esterno 400		m	€ 46,84	33,82 %
		08.P03.I 02 035		diametro esterno 500		m	€ 71,32	27,77 %
		08.P03.I 02 040		diametro esterno 630		m	€ 92,94	25,57 %
		08.P03.I 02 045		diametro esterno 800		m	€ 160,62	19,73 %
		08.P03.I 02 050		diametro esterno 1000		m	€ 237,31	20,03 %
		08.P03.I 02 055		diametro esterno 1200		m	€ 336,81	18,82 %
		08.P03.I 02 060		diametro interno 300		m	€ 38,06	37,46 %
		08.P03.I 02 065		diametro interno 400		m	€ 56,93	31,31 %
		08.P03.I 02 070		diametro interno 500		m	€ 80,75	26,98 %
		08.P03.I 02 075		diametro interno 600		m	€ 118,51	23,4 %
		08.P03.I 02 080		diametro interno 800		m	€ 194,12	20,4 %
		08.P03.I 04		Provvista e posa in opera di tubazioni in PEAD strutturato di tipo spiralato, secondo la norma EN 13476, rigidezza circonferenziale SN = 2 kN/m², realizzati con parete interna liscia con rinforzi interni mediante cavita' circolari, compreso la giunzione con saldatura di testa o con manicotto e doppia guarnizione, il carico e lo scarico a pie' d'opera, la loro discesa nella trincea; compreso ogni lavoro e provvista per dare l'opera perfettamente ultimata a regola d'arte:
		08.P03.I 04 005		DN 500		m	€ 122,98	16,1 %
		08.P03.I 04 010		DN 600		m	€ 151,30	15,71 %
		08.P03.I 04 015		DN 800		m	€ 240,52	13,17 %
		08.P03.I 04 020		DN 1000		m	€ 409,67	11,6 %
		08.P03.I 04 025		DN 1200		m	€ 597,45	10,61 %
		08.P03.I 04 030		DN 1500		m	€ 820,99	9,17 %
		08.P03.I 05		Provvista e posa in opera di tubazioni in PEAD strutturato di tipo spiralato, secondo la norma EN 13476, rigidezza circonferenziale SN = 4 kN/m², realizzati con parete interna liscia con rinforzi interni mediante cavita' circolari, compreso la giunzione con saldatura di testa o con manicotto e doppia guarnizione, il carico e lo scarico a pie' d'opera, la loro discesa nella trincea; compreso ogni lavoro e provvista per dare l'opera perfettamente ultimata a regola d'arte:
		08.P03.I 05 005		DN 500		m	€ 139,27	14,22 %
		08.P03.I 05 010		DN 600		m	€ 169,92	13,99 %
		08.P03.I 05 015		DN 800		m	€ 289,41	10,95 %
		08.P03.I 05 020		DN 1000		m	€ 528,86	8,99 %
		08.P03.I 05 025		DN 1200		m	€ 702,66	9,02 %
		08.P03.I 05 030		DN 1500		m	€ 1.128,25	6,67 %
		08.P03.I 06		Provvista e posa in opera di tubazioni in PEAD strutturato di tipo spiralato, secondo la normaEN 13476, rigidezza circonferenziale SN = 8 kN/m², realizzati con parete interna liscia con rinforzi interni mediante cavita' circolari, compreso la giunzione con saldatura di testa o con manicotto e doppia guarnizione, il carico e lo scarico a pie' d'opera, la loro discesa nella trincea; compreso ogni lavoro e provvista per dare l'opera perfettamente ultimata a regola d'arte:
		08.P03.I 06 005		DN 500		m	€ 149,51	13,25 %
		08.P03.I 06 010		DN 600		m	€ 217,87	10,91 %
		08.P03.I 06 015		DN 800		m	€ 373,21	8,49 %
		08.P03.I 06 020		DN 1000		m	€ 657,81	7,23 %
		08.P03.I 06 025		DN 1200		m	€ 939,62	6,74 %
		08.P03.I 07		Provvista e posa in opera di tubazioni in PEAD a parete piena, con corrugamenti interni costituiti da risalti circonferenziali a passo costante, per il convogliamento di fognature a forte pendenza prodotte con certificazione cisq sqp eqnet in conformita' alle norme UNI EN 29000/ISO 9000 e UNI CEN EN 45012, fornite in barre di qualsiasi lunghezza, giuntabili per saldatura, compreso collaudo e prova idraulica ed ogni opera:
		08.P03.I 07 005		DE 250		m	€ 68,00	18,64 %
		08.P03.I 07 010		DE 315		m	€ 100,31	12,64 %
		08.P03.I 07 015		DE 400		m	€ 152,45	10,39 %
		08.P03.I 07 020		DE 450		m	€ 215,41	8,27 %
		08.P03.I 07 025		DE 500		m	€ 239,26	8,28 %
		08.P03.I 07 030		DE 630		m	€ 284,95	8,34 %
		08.P03.I 07 035		DE 710		m	€ 370,81	7,48 %
		08.P03.I 07 040		DE 800		m	€ 473,25	6,7 %
		08.P03.I 08		Provvista e posa in opera di tubazioni in polietilene ad alta densita' (PEAD) PE 100 - sigma 80 = 80 kgf/cm² - PREN 12201 - 2 e UNI EN ISO 15494, rispondenti alle prescrizioni igienico sanitarie del ministro della sanita' relative a manufatti per liquidi, compresa la discesa nelle trincee e nei manufatti con sistemazione a livelletta, esecuzione dei giunti, mediante manicotti di raccordo o flange oppure con saldature per fusione nel caso di polietilene in barre, compreso collaudo e prova idraulica ed ogni opera accessoria:
		08.P03.I 08 005		DE 160, PN 6		m	€ 23,02	38,74 %
		08.P03.I 08 010		DE 180, PN 6		m	€ 27,22	35,74 %
		08.P03.I 08 015		DE 200, PN 6		m	€ 32,11	32,83 %
		08.P03.I 08 020		DE 225, PN 6		m	€ 37,93	29,93 %
		08.P03.I 08 025		DE 250, PN 6		m	€ 44,58	27,28 %
		08.P03.I 08 030		DE 280, PN 6		m	€ 53,83	25,6 %
		08.P03.I 08 035		DE 315, PN 6		m	€ 66,67	24,32 %
		08.P03.I 08 040		DE 355, PN 6		m	€ 81,17	21,97 %
		08.P03.I 08 045		DE 400, PN 6		m	€ 99,71	20,33 %
		08.P03.I 08 050		DE 450, PN 6		m	€ 121,40	18,03 %
		08.P03.I 08 055		DE 500, PN 6		m	€ 143,32	15,27 %
		08.P03.I 08 060		DE 560, PN 6		m	€ 170,53	13,31 %
		08.P03.I 08 065		DE 630, PN 6		m	€ 210,36	11,56 %
		08.P03.I 08 070		DE 710, PN 6		m	€ 261,72	9,91 %
		08.P03.I 08 075		DE 800, PN 6		m	€ 323,22	8,78 %
		08.P03.I 08 080		DE 900, PN 6		m	€ 406,64	7,98 %
		08.P03.I 08 085		DE 1000, PN 6		m	€ 496,13	8,17 %
		08.P03.I 08 090		DE 90, PN 10		m	€ 11,87	47,83 %
		08.P03.I 08 095		DE 110, PN 10		m	€ 16,34	39,7 %
		08.P03.I 08 100		DE 125, PN 10		m	€ 19,54	37,34 %
		08.P03.I 08 105		DE 140, PN 10		m	€ 23,24	34,89 %
		08.P03.I 08 110		DE 160, PN 10		m	€ 28,08	31,76 %
		08.P03.I 08 115		DE 180, PN 10		m	€ 33,85	28,75 %
		08.P03.I 08 120		DE 200, PN 10		m	€ 40,18	26,23 %
		08.P03.I 08 125		DE 225, PN 10		m	€ 48,40	23,45 %
		08.P03.I 08 130		DE 250, PN 10		m	€ 57,11	21,29 %
		08.P03.I 08 135		DE 280, PN 10		m	€ 72,46	19,02 %
		08.P03.I 08 140		DE 315, PN 10		m	€ 86,67	18,71 %
		08.P03.I 08 145		DE 355, PN 10		m	€ 111,29	16,03 %
		08.P03.I 08 150		DE 400, PN 10		m	€ 132,16	15,34 %
		08.P03.I 08 155		DE 450, PN 10		m	€ 169,47	12,92 %
		08.P03.I 08 160		DE 500, PN 10		m	€ 202,96	10,79 %
		08.P03.I 08 165		DE 560, PN 10		m	€ 243,23	9,33 %
		08.P03.I 08 170		DE 630, PN 10		m	€ 302,32	8,05 %
		08.P03.I 08 175		DE 710, PN 10		m	€ 378,20	6,86 %
		08.P03.I 08 180		DE 800, PN 10		m	€ 469,94	6,04 %
		08.P03.I 08 185		DE 900, PN 10		m	€ 590,84	5,49 %
		08.P03.I 08 190		DE 1000, PN 10		m	€ 730,30	5,55 %
		08.P03.I 08 195		DE 90, PN 16		m	€ 14,07	40,34 %
		08.P03.I 08 200		DE 110, PN 16		m	€ 20,07	32,32 %
		08.P03.I 08 205		DE 125, PN 16		m	€ 24,55	29,72 %
		08.P03.I 08 210		DE 140, PN 16		m	€ 29,42	27,56 %
		08.P03.I 08 215		DE 160, PN 16		m	€ 36,26	24,6 %
		08.P03.I 08 220		DE 180, PN 16		m	€ 44,21	22,01 %
		08.P03.I 08 225		DE 200, PN 16		m	€ 52,95	19,91 %
		08.P03.I 08 230		DE 225, PN 16		m	€ 64,49	17,6 %
		08.P03.I 08 235		DE 250, PN 16		m	€ 77,04	15,79 %
		08.P03.I 08 240		DE 280, PN 16		m	€ 98,60	13,98 %
		08.P03.I 08 245		DE 315, PN 16		m	€ 118,09	13,73 %
		08.P03.I 08 250		DE 355, PN 16		m	€ 153,00	11,66 %
		08.P03.I 08 255		DE 400, PN 16		m	€ 183,05	11,07 %
		08.P03.I 08 260		DE 450, PN 16		m	€ 237,12	9,23 %
		08.P03.I 08 265		DE 500, PN 16		m	€ 286,15	7,65 %
		08.P03.I 08 270		DE 560, PN 16		m	€ 344,75	6,59 %
		08.P03.I 08 275		DE 630, PN 16		m	€ 431,06	5,64 %
		08.P03.I 08 280		DE 90, PN 25		m	€ 17,28	32,84 %
		08.P03.I 08 285		DE 110, PN 25		m	€ 25,23	25,71 %
		08.P03.I 08 290		DE 125, PN 25		m	€ 31,07	23,49 %
		08.P03.I 08 295		DE 140, PN 25		m	€ 37,75	21,48 %
		08.P03.I 08 300		DE 160, PN 25		m	€ 46,88	19,02 %
		08.P03.I 08 305		DE 180, PN 25		m	€ 57,65	16,88 %
		08.P03.I 08 310		DE 200, PN 25		m	€ 69,67	15,13 %
		08.P03.I 08 315		DE 225, PN 25		m	€ 85,54	13,27 %
		08.P03.I 08 320		DE 250, PN 25		m	€ 103,26	11,78 %
		08.P03.I 08 325		DE 280, PN 25		m	€ 133,18	10,35 %
		08.P03.I 08 330		DE 315, PN 25		m	€ 159,79	10,15 %
		08.P03.I 08 335		DE 355, PN 25		m	€ 208,32	8,56 %
		08.P03.I 08 340		DE 400, PN 25		m	€ 250,04	8,11 %
		08.P03.I 08 345		DE 450, PN 25		m	€ 325,92	6,72 %
		08.P03.I 09		Provvista e posa in opera di tubazioni corazzate in polietilene PE 80 e PE 100 ad alta densita' (PEAD), PN 3,2 / SDR 33, rivestite da un doppio nastro in alluminio e protette da uno strato esterno in polietilene ad alta densita' PE 100, UNI EN 12201, rispondenti alle prescrizioni igienico sanitarie del ministro della sanita' relative a manufatti per liquidi, compresa la discesa nelle trincee e nei manufatti con sistemazione a livelletta, esecuzione della giunzione, la raccorderia, compreso collaudo e prova idraulica ed ogni opera accessoria
		08.P03.I 09 005		DE 110		m	€ 24,43	26,55 %
		08.P03.I 09 010		DE 125		m	€ 29,70	24,57 %
		08.P03.I 09 015		DE 140		m	€ 35,81	22,64 %
		08.P03.I 09 020		DE 160		m	€ 42,33	21,07 %
		08.P03.I 09 025		DE 180		m	€ 51,68	18,83 %
		08.P03.I 09 030		DE 200		m	€ 59,78	17,63 %
		08.P03.I 09 035		DE 225		m	€ 72,70	15,61 %
		08.P03.I 09 040		DE 250		m	€ 84,94	14,32 %
		08.P03.I 10		Provvista e posa in opera di tubazioni corazzate in polietilene PE 80 e PE 100 ad alta densita' (PEAD) PN 3,2 / SDR 33, protette da uno strato esterno in polietilene ad alta densita' PE 80, UNI EN 12201, rispondenti alle prescrizioni igienico sanitarie del ministro della sanita' relative a manufatti per liquidi, compresa la discesa nelle trincee e nei manufatti con sistemazione a livelletta, esecuzione della giunzione, la raccorderia, compreso collaudo e prova idraulica ed ogni opera accessoria
		08.P03.I 10 005		DE 110		m	€ 17,64	36,78 %
		08.P03.I 10 010		DE 125		m	€ 21,65	33,7 %
		08.P03.I 10 015		DE 140		m	€ 27,04	29,99 %
		08.P03.I 10 020		DE 160		m	€ 32,34	27,58 %
		08.P03.I 10 025		DE 180		m	€ 38,96	24,97 %
		08.P03.I 10 030		DE 200		m	€ 45,61	23,11 %
		08.P03.I 10 035		DE 225		m	€ 56,31	20,16 %
		08.P03.I 10 040		DE 250		m	€ 66,00	18,43 %
		08.P03.I 10 045		DE 280		m	€ 78,16	17,64 %
		08.P03.I 10 050		DE 315		m	€ 98,96	16,39 %
		08.P03.I 10 055		DE 355		m	€ 119,23	14,96 %
		08.P03.I 10 060		DE 400		m	€ 144,73	14,01 %
		08.P03.I 10 065		DE 450		m	€ 178,15	12,29 %
		08.P03.I 10 070		DE 500		m	€ 209,85	10,43 %
		08.P03.I 10 075		DE 560		m	€ 248,03	9,15 %
		08.P03.I 10 080		DE 630		m	€ 306,70	7,93 %
		08.P03.I 11		Provvista e posa in opera di tubazioni in polietilene bicchierate ad alta densita' (PEAD) - PE 100, UNI EN 12201, marchio IIP UNI, rispondenti alle prescrizioni igienico sanitarie del ministro della sanita' relative a manufatti per liquidi, compresa la discesa nelle trincee e nei manufatti con sistemazione a livelletta, esecuzione della giunzione a bicchiere, compreso collaudo e prova idraulica ed ogni opera accessoria
		08.P03.I 11 005		DE 90, PN 16 SDR 11		m	€ 15,81	25,64 %
		08.P03.I 11 010		DE 110, PN 16 SDR 11		m	€ 23,41	20,78 %
		08.P03.I 11 015		DE 125, PN 16 SDR 11		m	€ 28,97	19,59 %
		08.P03.I 11 020		DE 160, PN 16 SDR 11		m	€ 45,01	18,02 %
		08.P03.I 11 025		DE 180, PN 16 SDR 11		m	€ 53,53	16,66 %
		08.P03.I 11 030		DE 200, PN 16 SDR 11		m	€ 66,51	14,63 %
		08.P03.I 11 035		DE 225, PN 16 SDR 11		m	€ 83,11	12,68 %
		08.P03.I 11 040		DE 250, PN 16 SDR 11		m	€ 98,71	11,5 %
		08.P03.I 11 045		DE 90, PN 10 SDR 17		m	€ 12,75	31,8 %
		08.P03.I 11 050		DE 110, PN 10 SDR 17		m	€ 18,61	26,14 %
		08.P03.I 11 055		DE 125, PN 10 SDR 17		m	€ 22,57	25,15 %
		08.P03.I 11 060		DE 160, PN 10 SDR 17		m	€ 34,52	23,49 %
		08.P03.I 11 065		DE 180, PN 10 SDR 17		m	€ 41,98	21,24 %
		08.P03.I 11 070		DE 200, PN 10 SDR 17		m	€ 50,34	19,33 %
		08.P03.I 11 075		DE 225, PN 10 SDR 17		m	€ 63,57	16,58 %
		08.P03.I 11 080		DE 250, PN 10 SDR 17		m	€ 73,36	15,47 %
		08.P03.I 12		Provvista e posa in opera di tubazioni corazzate in polietilene PE 80 ad alta densita' (PEAD) rivestite da un doppio nastro in alluminio e protette da uno strato esterno in polietilene ad alta densita' PE 100, UNI EN 12201, rispondenti alle prescrizioni igienico sanitarie del ministro della sanita' relative a manufatti per liquidi, compresa la discesa nelle trincee e nei manufatti con sistemazione a livelletta, esecuzione della giunzione, la raccorderia, compreso collaudo e prova idraulica ed ogni opera accessoria
		08.P03.I 12 005		DE 63, PN 8 SDR 17		m	€ 13,10	30,96 %
		08.P03.I 12 010		DE 75, PN 8 SDR 17		m	€ 16,92	28,75 %
		08.P03.I 12 015		DE 90, PN 8 SDR 17		m	€ 21,34	26,6 %
		08.P03.I 12 020		DE 110, PN 8 SDR 17		m	€ 28,63	15,51 %
		08.P03.I 12 025		DE 125, PN 8 SDR 17		m	€ 37,01	19,72 %
		08.P03.I 12 030		DE 140, PN 8 SDR 17		m	€ 44,39	18,26 %
		08.P03.I 12 035		DE 160, PN 8 SDR 17		m	€ 53,65	16,63 %
		08.P03.I 12 040		DE 180, PN 8 SDR 17		m	€ 66,95	14,53 %
		08.P03.I 12 045		DE 200, PN 8 SDR 17		m	€ 78,73	13,39 %
		08.P03.I 12 050		DE 225, PN 8 SDR 17		m	€ 95,93	11,83 %
		08.P03.I 12 055		DE 250, PN 8 SDR 17		m	€ 113,10	10,75 %
		08.P03.I 12 060		DE 280, PN 8 SDR 17		m	€ 138,00	9,99 %
		08.P03.I 12 065		DE 315, PN 8 SDR 17		m	€ 170,10	9,53 %
		08.P03.I 12 070		DE 355, PN 8 SDR 17		m	€ 209,50	8,51 %
		08.P03.I 12 075		DE 400, PN 8 SDR 17		m	€ 263,62	7,69 %
		08.P03.I 12 080		DE 450, PN 8 SDR 17		m	€ 324,93	6,74 %
		08.P03.I 12 085		DE 500, PN 8 SDR 17		m	€ 390,79	5,6 %
		08.P03.I 12 090		DE 560, PN 8 SDR 17		m	€ 478,85	4,74 %
		08.P03.I 12 095		DE 630, PN 8 SDR 17		m	€ 595,51	4,08 %
		08.P03.I 12 100		DE 63, PN 12,5 SDR 11		m	€ 15,87	25,55 %
		08.P03.I 12 105		DE 75, PN 12,5 SDR 11		m	€ 20,46	23,77 %
		08.P03.I 12 110		DE 90, PN 12,5 SDR 11		m	€ 26,27	21,6 %
		08.P03.I 12 115		DE 110, PN 12,5 SDR 11		m	€ 38,49	16,85 %
		08.P03.I 12 120		DE 125, PN 12,5 SDR 11		m	€ 47,29	15,43 %
		08.P03.I 12 125		DE 140, PN 12,5 SDR 11		m	€ 56,59	14,33 %
		08.P03.I 12 130		DE 160, PN 12,5 SDR 11		m	€ 69,53	12,83 %
		08.P03.I 12 135		DE 180, PN 12,5 SDR 11		m	€ 87,79	11,08 %
		08.P03.I 12 140		DE 200, PN 12,5 SDR 11		m	€ 103,91	10,14 %
		08.P03.I 12 145		DE 225, PN 12,5 SDR 11		m	€ 127,04	8,94 %
		08.P03.I 12 150		DE 250, PN 12,5 SDR 11		m	€ 151,46	8,03 %
		08.P03.I 12 155		DE 280, PN 12,5 SDR 11		m	€ 185,57	7,43 %
		08.P03.I 12 160		DE 315, PN 12,5 SDR 11		m	€ 230,22	7,04 %
		08.P03.I 12 165		DE 355, PN 12,5 SDR 11		m	€ 285,72	6,24 %
		08.P03.I 12 170		DE 400, PN 12,5 SDR 11		m	€ 362,99	5,58 %
		08.P03.I 12 175		DE 450, PN 12,5 SDR 11		m	€ 450,68	4,86 %
		08.P03.I 12 180		DE 500, PN 12,5 SDR 11		m	€ 545,51	4,01 %
		08.P03.I 13		Provvista e posa in opera di tubazioni corazzate in polietilene PE 100 ad alta densita' (PEAD) rivestite da un doppio nastro in alluminio e protette da uno strato esterno in polietilene ad alta densita' PE 100, UNI EN 12201, rispondenti alle prescrizioni igienico sanitarie del ministro della sanita' relative a manufatti per liquidi, compresa la discesa nelle trincee e nei manufatti con sistemazione a livelletta, esecuzione della giunzione, la raccorderia, compreso collaudo e prova idraulica ed ogni opera accessoria
		08.P03.I 13 005		DE 160, PN 6 SDR 26		m	€ 44,53	20,03 %
		08.P03.I 13 010		DE 180, PN 6 SDR 26		m	€ 55,17	17,63 %
		08.P03.I 13 015		DE 200, PN 6 SDR 26		m	€ 64,04	16,46 %
		08.P03.I 13 020		DE 225, PN 6 SDR 26		m	€ 77,67	14,62 %
		08.P03.I 13 025		DE 250, PN 6 SDR 26		m	€ 90,95	13,37 %
		08.P03.I 13 030		DE 280, PN 6 SDR 26		m	€ 112,71	12,23 %
		08.P03.I 13 035		DE 315, PN 6 SDR 26		m	€ 138,30	11,73 %
		08.P03.I 13 040		DE 355, PN 6 SDR 26		m	€ 168,21	10,6 %
		08.P03.I 13 045		DE 400, PN 6 SDR 26		m	€ 209,70	9,67 %
		08.P03.I 13 050		DE 450, PN 6 SDR 26		m	€ 256,29	8,54 %
		08.P03.I 13 055		DE 500, PN 6 SDR 26		m	€ 305,21	7,17 %
		08.P03.I 13 060		DE 560, PN 6 SDR 26		m	€ 371,88	6,1 %
		08.P03.I 13 065		DE 630, PN 6 SDR 26		m	€ 458,97	5,3 %
		08.P03.I 13 070		DE 63, PN 10 SDR 17		m	€ 13,88	29,2 %
		08.P03.I 13 075		DE 75, PN 10 SDR 17		m	€ 20,21	24,07 %
		08.P03.I 13 080		DE 90, PN 10 SDR 17		m	€ 24,58	23,09 %
		08.P03.I 13 085		DE 110, PN 10 SDR 17		m	€ 33,26	19,5 %
		08.P03.I 13 090		DE 125, PN 10 SDR 17		m	€ 39,71	18,38 %
		08.P03.I 13 095		DE 140, PN 10 SDR 17		m	€ 47,67	17,01 %
		08.P03.I 13 100		DE 160, PN 10 SDR 17		m	€ 57,84	15,42 %
		08.P03.I 13 105		DE 180, PN 10 SDR 17		m	€ 72,44	13,43 %
		08.P03.I 13 110		DE 200, PN 10 SDR 17		m	€ 85,23	12,37 %
		08.P03.I 13 115		DE 225, PN 10 SDR 17		m	€ 104,00	10,91 %
		08.P03.I 13 120		DE 250, PN 10 SDR 17		m	€ 122,88	9,9 %
		08.P03.I 13 125		DE 280, PN 10 SDR 17		m	€ 150,12	9,18 %
		08.P03.I 13 130		DE 315, PN 10 SDR 17		m	€ 185,09	8,76 %
		08.P03.I 13 135		DE 355, PN 10 SDR 17		m	€ 228,27	7,81 %
		08.P03.I 13 140		DE 400, PN 10 SDR 17		m	€ 287,54	7,05 %
		08.P03.I 13 145		DE 450, PN 10 SDR 17		m	€ 354,83	6,17 %
		08.P03.I 13 150		DE 500, PN 10 SDR 17		m	€ 427,28	5,12 %
		08.P03.I 13 155		DE 560, PN 10 SDR 17		m	€ 524,06	4,33 %
		08.P03.I 13 160		DE 630, PN 10 SDR 17		m	€ 652,31	3,73 %
		08.P03.I 13 165		DE 63, PN 16 SDR 11		m	€ 8,51	47,62 %
		08.P03.I 13 170		DE 75, PN 16 SDR 11		m	€ 24,64	19,74 %
		08.P03.I 13 175		DE 90, PN 16 SDR 11		m	€ 30,54	18,58 %
		08.P03.I 13 180		DE 110, PN 16 SDR 11		m	€ 41,83	15,51 %
		08.P03.I 13 185		DE 125, PN 16 SDR 11		m	€ 51,12	14,27 %
		08.P03.I 13 190		DE 140, PN 16 SDR 11		m	€ 61,79	14,43 %
		08.P03.I 13 195		DE 160, PN 16 SDR 11		m	€ 75,40	11,83 %
		08.P03.I 13 200		DE 180, PN 16 SDR 11		m	€ 95,35	10,2 %
		08.P03.I 13 205		DE 200, PN 16 SDR 11		m	€ 112,96	9,33 %
		08.P03.I 13 210		DE 225, PN 16 SDR 11		m	€ 138,31	8,21 %
		08.P03.I 13 215		DE 250, PN 16 SDR 11		m	€ 165,06	7,37 %
		08.P03.I 13 220		DE 280, PN 16 SDR 11		m	€ 202,39	6,81 %
		08.P03.I 13 225		DE 315, PN 16 SDR 11		m	€ 251,26	6,45 %
		08.P03.I 13 230		DE 355, PN 16 SDR 11		m	€ 312,16	5,71 %
		08.P03.I 13 235		DE 400, PN 16 SDR 11		m	€ 396,95	5,11 %
		08.P03.I 13 240		DE 450, PN 16 SDR 11		m	€ 493,29	4,44 %
		08.P03.I 13 245		DE 500, PN 16 SDR 11		m	€ 597,65	3,66 %
		08.P03.I 13 250		DE 63, PN 25 SDR 7,4		m	€ 20,72	19,57 %
		08.P03.I 13 255		DE 75, PN 25 SDR 7,4		m	€ 30,85	15,77 %
		08.P03.I 13 260		DE 90, PN 25 SDR 7,4		m	€ 38,31	14,81 %
		08.P03.I 13 265		DE 110, PN 25 SDR 7,4		m	€ 53,54	12,12 %
		08.P03.I 13 270		DE 125, PN 25 SDR 7,4		m	€ 65,83	11,08 %
		08.P03.I 13 275		DE 140, PN 25 SDR 7,4		m	€ 78,99	10,27 %
		08.P03.I 13 280		DE 160, PN 25 SDR 7,4		m	€ 98,13	9,09 %
		08.P03.I 13 285		DE 180, PN 25 SDR 7,4		m	€ 125,29	7,77 %
		08.P03.I 13 290		DE 200, PN 25 SDR 7,4		m	€ 149,61	7,05 %
		08.P03.I 13 295		DE 225, PN 25 SDR 7,4		m	€ 183,68	6,18 %
		08.P03.I 13 300		DE 250, PN 25 SDR 7,4		m	€ 197,38	6,16 %
		08.P03.I 13 305		DE 280, PN 25 SDR 7,4		m	€ 219,45	6,26 %
		08.P03.I 13 310		DE 315, PN 25 SDR 7,4		m	€ 274,65	5,9 %
		08.P03.I 14		Provvista e posa in opera di tubazioni corazzate in polietilene PE 80 ad alta densita' (PEAD) protette da uno strato esterno in polietilene ad alta densita' PE 100, UNI EN 12201, rispondenti alle prescrizioni igienico sanitarie del ministro della sanita' relative a manufatti per liquidi, compresa la discesa nelle trincee e nei manufatti con sistemazione a livelletta, esecuzione della giunzione, la raccorderia, compreso collaudo e prova idraulica ed ogni opera accessoria
		08.P03.I 14 005		DE 63, PN 8 SDR 17		m	€ 9,08	44,65 %
		08.P03.I 14 010		DE 75, PN 8 SDR 17		m	€ 11,74	41,44 %
		08.P03.I 14 015		DE 90, PN 8 SDR 17		m	€ 15,01	37,81 %
		08.P03.I 14 020		DE 110, PN 8 SDR 17		m	€ 20,86	31,1 %
		08.P03.I 14 025		DE 125, PN 8 SDR 17		m	€ 24,85	29,36 %
		08.P03.I 14 030		DE 140, PN 8 SDR 17		m	€ 29,54	27,45 %
		08.P03.I 14 035		DE 160, PN 8 SDR 17		m	€ 37,02	24,09 %
		08.P03.I 14 040		DE 180, PN 8 SDR 17		m	€ 44,50	21,86 %
		08.P03.I 14 045		DE 200, PN 8 SDR 17		m	€ 55,58	18,96 %
		08.P03.I 14 050		DE 225, PN 8 SDR 17		m	€ 68,31	16,62 %
		08.P03.I 14 055		DE 250, PN 8 SDR 17		m	€ 80,68	15,07 %
		08.P03.I 14 060		DE 280, PN 8 SDR 17		m	€ 106,98	12,88 %
		08.P03.I 14 065		DE 315, PN 8 SDR 17		m	€ 135,26	11,99 %
		08.P03.I 14 070		DE 355, PN 8 SDR 17		m	€ 166,12	10,74 %
		08.P03.I 14 075		DE 400, PN 8 SDR 17		m	€ 208,04	9,74 %
		08.P03.I 14 080		DE 450, PN 8 SDR 17		m	€ 258,26	8,48 %
		08.P03.I 14 085		DE 500, PN 8 SDR 17		m	€ 310,78	7,04 %
		08.P03.I 14 090		DE 560, PN 8 SDR 17		m	€ 378,70	5,99 %
		08.P03.I 14 095		DE 630, PN 8 SDR 17		m	€ 472,45	5,15 %
		08.P03.I 14 100		DE 63, PN 12,5 SDR 11		m	€ 10,80	37,52 %
		08.P03.I 14 105		DE 75, PN 12,5 SDR 11		m	€ 13,94	34,89 %
		08.P03.I 14 110		DE 90, PN 12,5 SDR 11		m	€ 18,20	31,19 %
		08.P03.I 14 115		DE 110, PN 12,5 SDR 11		m	€ 26,41	24,56 %
		08.P03.I 14 120		DE 125, PN 12,5 SDR 11		m	€ 34,14	21,38 %
		08.P03.I 14 125		DE 140, PN 12,5 SDR 11		m	€ 42,65	19,01 %
		08.P03.I 14 130		DE 160, PN 12,5 SDR 11		m	€ 53,22	16,76 %
		08.P03.I 14 135		DE 180, PN 12,5 SDR 11		m	€ 66,28	14,68 %
		08.P03.I 14 140		DE 200, PN 12,5 SDR 11		m	€ 79,47	13,26 %
		08.P03.I 14 145		DE 225, PN 12,5 SDR 11		m	€ 98,96	11,47 %
		08.P03.I 14 150		DE 250, PN 12,5 SDR 11		m	€ 118,47	10,27 %
		08.P03.I 14 155		DE 280, PN 12,5 SDR 11		m	€ 144,42	9,54 %
		08.P03.I 14 160		DE 315, PN 12,5 SDR 11		m	€ 182,63	8,88 %
		08.P03.I 14 165		DE 355, PN 12,5 SDR 11		m	€ 225,97	7,89 %
		08.P03.I 14 170		DE 400, PN 12,5 SDR 11		m	€ 286,29	7,08 %
		08.P03.I 14 175		DE 450, PN 12,5 SDR 11		m	€ 357,44	6,12 %
		08.P03.I 15		Provvista e posa in opera di tubazioni corazzate in polietilene PE 100 ad alta densita' (PEAD) protette da uno strato esterno in polietilene ad alta densita' PE 100, UNI EN 12201, rispondenti alle prescrizioni igienico sanitarie del ministro della sanita' relative a manufatti per liquidi, compresa la discesa nelle trincee e nei manufatti con sistemazione a livelletta, esecuzione della giunzione, la raccorderia, compreso collaudo e prova idraulica ed ogni opera accessoria
		08.P03.I 15 005		DE 160, PN 6 SDR 26		m	€ 34,89	25,57 %
		08.P03.I 15 010		DE 180, PN 6 SDR 26		m	€ 42,72	22,77 %
		08.P03.I 15 015		DE 200, PN 6 SDR 26		m	€ 50,11	21,03 %
		08.P03.I 15 020		DE 225, PN 6 SDR 26		m	€ 61,67	18,41 %
		08.P03.I 15 025		DE 250, PN 6 SDR 26		m	€ 72,42	16,79 %
		08.P03.I 15 030		DE 280, PN 6 SDR 26		m	€ 87,01	15,84 %
		08.P03.I 15 035		DE 315, PN 6 SDR 26		m	€ 108,10	15,000%
		08.P03.I 15 040		DE 355, PN 6 SDR 26		m	€ 132,04	13,51 %
		08.P03.I 15 045		DE 400, PN 6 SDR 26		m	€ 164,46	12,33 %
		08.P03.I 15 050		DE 450, PN 6 SDR 26		m	€ 203,28	10,77 %
		08.P03.I 15 055		DE 500, PN 6 SDR 26		m	€ 239,47	9,14 %
		08.P03.I 15 060		DE 560, PN 6 SDR 26		m	€ 291,24	7,79 %
		08.P03.I 15 065		DE 630, PN 6 SDR 26		m	€ 357,37	6,87 %
		08.P03.I 15 070		DE 63, PN 10 SDR 17		m	€ 9,83	41,23 %
		08.P03.I 15 075		DE 75, PN 10 SDR 17		m	€ 14,91	32,63 %
		08.P03.I 15 080		DE 90, PN 10 SDR 17		m	€ 18,15	31,26 %
		08.P03.I 15 085		DE 110, PN 10 SDR 17		m	€ 30,42	21,32 %
		08.P03.I 15 090		DE 125, PN 10 SDR 17		m	€ 29,07	25,1 %
		08.P03.I 15 095		DE 140, PN 10 SDR 17		m	€ 36,10	22,46 %
		08.P03.I 15 100		DE 160, PN 10 SDR 17		m	€ 43,87	20,33 %
		08.P03.I 15 105		DE 180, PN 10 SDR 17		m	€ 53,13	18,31 %
		08.P03.I 15 110		DE 200, PN 10 SDR 17		m	€ 63,18	16,68 %
		08.P03.I 15 115		DE 225, PN 10 SDR 17		m	€ 78,00	14,55 %
		08.P03.I 15 120		DE 250, PN 10 SDR 17		m	€ 90,50	13,44 %
		08.P03.I 15 125		DE 280, PN 10 SDR 17		m	€ 119,42	11,54 %
		08.P03.I 15 130		DE 315, PN 10 SDR 17		m	€ 149,78	10,83 %
		08.P03.I 15 135		DE 355, PN 10 SDR 17		m	€ 185,10	9,64 %
		08.P03.I 15 140		DE 400, PN 10 SDR 17		m	€ 232,84	8,71 %
		08.P03.I 15 145		DE 450, PN 10 SDR 17		m	€ 289,44	7,56 %
		08.P03.I 15 150		DE 500, PN 10 SDR 17		m	€ 347,17	6,31 %
		08.P03.I 15 155		DE 560, PN 10 SDR 17		m	€ 432,13	5,25 %
		08.P03.I 15 160		DE 630, PN 10 SDR 17		m	€ 528,89	4,6 %
		08.P03.I 15 165		DE 63, PN 16 SDR 11		m	€ 11,82	34,3 %
		08.P03.I 15 170		DE 75, PN 16 SDR 11		m	€ 18,13	26,84 %
		08.P03.I 15 175		DE 90, PN 16 SDR 11		m	€ 22,47	25,26 %
		08.P03.I 15 180		DE 110, PN 16 SDR 11		m	€ 29,75	21,81 %
		08.P03.I 15 185		DE 125, PN 16 SDR 11		m	€ 37,97	19,22 %
		08.P03.I 15 190		DE 140, PN 16 SDR 11		m	€ 47,03	17,24 %
		08.P03.I 15 195		DE 160, PN 16 SDR 11		m	€ 59,09	15,09 %
		08.P03.I 15 200		DE 180, PN 16 SDR 11		m	€ 73,84	13,18 %
		08.P03.I 15 205		DE 200, PN 16 SDR 11		m	€ 88,52	11,91 %
		08.P03.I 15 210		DE 225, PN 16 SDR 11		m	€ 110,23	10,3 %
		08.P03.I 15 215		DE 250, PN 16 SDR 11		m	€ 132,07	9,21 %
		08.P03.I 15 220		DE 280, PN 16 SDR 11		m	€ 161,81	8,52 %
		08.P03.I 15 225		DE 315, PN 16 SDR 11		m	€ 203,41	7,97 %
		08.P03.I 15 230		DE 355, PN 16 SDR 11		m	€ 252,86	7,05 %
		08.P03.I 15 235		DE 400, PN 16 SDR 11		m	€ 321,41	6,31 %
		08.P03.I 15 240		DE 450, PN 16 SDR 11		m	€ 401,71	5,45 %
		08.P03.I 15 245		DE 63, PN 25 SDR 7,4		m	€ 14,33	28,29 %
		08.P03.I 15 250		DE 75, PN 25 SDR 7,4		m	€ 22,68	21,45 %
		08.P03.I 15 255		DE 90, PN 25 SDR 7,4		m	€ 28,08	20,21 %
		08.P03.I 15 260		DE 110, PN 25 SDR 7,4		m	€ 37,81	17,15 %
		08.P03.I 15 265		DE 125, PN 25 SDR 7,4		m	€ 48,72	14,98 %
		08.P03.I 15 270		DE 140, PN 25 SDR 7,4		m	€ 60,81	13,33 %
		08.P03.I 15 275		DE 160, PN 25 SDR 7,4		m	€ 76,91	11,6 %
		08.P03.I 15 280		DE 180, PN 25 SDR 7,4		m	€ 97,05	10,03 %
		08.P03.I 15 285		DE 200, PN 25 SDR 7,4		m	€ 117,33	8,98 %
		08.P03.I 15 290		DE 225, PN 25 SDR 7,4		m	€ 146,54	7,75 %
		08.P03.I 15 295		DE 250, PN 25 SDR 7,4		m	€ 177,17	6,86 %
		08.P03.I 15 300		DE 280, PN 25 SDR 7,4		m	€ 219,88	6,27 %
		08.P03.I 16		Fornitura e posa tubazioni in polietilene corrugato fessurate per condotte di drenaggio, SN 4 - UNI 12201 - UNI 7613, compresa la discesa nelle trincee con sistemazione a livelletta, esecuzione della giunzione, la raccorderia, compreso ogni opera accessoria
		08.P03.I 16 005		DE 200		m	€ 19,72	49,33 %
		08.P03.I 16 010		DE 250		m	€ 29,79	43,55 %
		08.P03.I 16 015		DE 315		m	€ 34,98	37,09 %
		08.P03.I 16 020		DE 400		m	€ 44,96	36,07 %
		08.P03.I 16 025		DE 500		m	€ 62,56	32,4 %
		08.P03.I 16 030		DE 630		m	€ 92,42	26,32 %
		08.P03.I 16 035		DE 800		m	€ 146,63	22,12 %
		08.P03.I 16 040		DE 1000		m	€ 219,36	22,18 %
		08.P03.I 16 045		DE 1200		m	€ 316,55	20,49 %
		08.P03.I 17		Fornitura e posa tubazioni in polietilene corrugato fessurate per condotte di drenaggio, SN 8 - UNI 12201 - UNI 7613,compresa la discesa nelle trincee con sistemazione a livelletta, esecuzione della giunzione, la raccorderia, compreso ogni opera accessoria
		08.P03.I 17 005		DE 160		m	€ 15,36	47,49 %
		08.P03.I 17 010		DE 200		m	€ 21,68	44,88 %
		08.P03.I 17 015		DE 250		m	€ 31,13	41,68 %
		08.P03.I 17 020		DE 315		m	€ 38,89	33,35 %
		08.P03.I 17 025		DE 400		m	€ 50,21	32,29 %
		08.P03.I 17 030		DE 500		m	€ 73,58	27,55 %
		08.P03.I 17 035		DE 630		m	€ 95,82	25,38 %
		08.P03.I 17 040		DE 800		m	€ 166,98	19,42 %
		08.P03.I 17 045		DE 1000		m	€ 232,90	20,89 %
		08.P03.I 17 050		DE 1200		m	€ 334,58	19,39 %
		08.P03.I 18		Fornitura e posa tubazioni in PEAD strutturato di tipo corrugato, sistema di doppia canalizzazione costituita da tubo esterno e tubo interno a doppia parete, rispondenti alle prescrizioni della norma EN 13476-1, ed alla UNI EN-ISO 9969, rigidezza circonferenziale SN = 8 kN/m², rispondenti alla norma DIN 16961 parte 2, con parete interna liscia, priva di ondulazioni, compresa la discesa nelle trincee con sistemazione a livelletta, esecuzione della giunzione, la raccorderia, compreso ogni opera accessoria :
		08.P03.I 18 005		Diametro 250/ id 300		m	€ 96,45	20,53 %
		08.P03.I 18 010		Diametro 315/ id 400		m	€ 124,37	19,11 %
		08.P03.I 18 015		Diametro id 300/500		m	€ 145,51	19,06 %
		08.P03.I 18 020		Diametro 400/ id 500		m	€ 166,20	19,07 %
		08.P03.I 18 025		Diametro id 400/630		m	€ 198,11	19,99 %
		08.P03.I 18 030		Diametro 500/ id 600		m	€ 248,68	19,11 %
		08.P03.I 18 035		Diametro id 500/800		m	€ 308,88	20,52 %
		08.P03.I 18 040		Diametro 630 / id 800		m	€ 383,41	20,66 %
		08.P03.I 18 045		Diametro id 600/ id 800		m	€ 413,61	19,15 %
		08.P03.I 18 050		Diametro 800/1200		m	€ 560,34	16,97 %
		08.P03.I 18 055		Diametro id 800/1200		m	€ 618,87	15,36 %
		08.P03.I 19		Fornitura e posa in opera di pozzetto di ispezione in polietilene o polipropilene, autoportante, composto da base stampata rinforzata, ingressi provvisti di guarnizione incorporata atta a garantire la pressione di 0,5 bar, elemento di rialzo, elemento riduttore conico. La giunzione fra base ed elemento di prolunga e' prevista mediante guarnizione di tenuta a 0,5 bar escluso lo scavo, il reinterro ed il chiusino. Spessore minimo della parete del pozzetto 12 mm compresa la scala di accesso incorporata e realizzata in conformita' alla norma DIN 19555
		08.P03.I 19 005		di linea, base h 1000 mm; rialzo, ø 1000/250		cad	€ 1.757,61	7,77 %
		08.P03.I 19 010		di linea, base h 1000 mm; rialzo, ø 1000/315		cad	€ 1.757,61	7,77 %
		08.P03.I 19 015		di linea, base h 1000 mm; rialzo, ø 1000/400		cad	€ 1.757,61	7,77 %
		08.P03.I 19 020		di linea, base h 1000 mm; rialzo, ø 1000/500		cad	€ 1.895,33	7,21 %
		08.P03.I 19 025		di linea, base h 1000 mm; rialzo, ø 1000/630		cad	€ 1.937,21	7,05 %
		08.P03.I 19 030		di linea, base h 1000 mm; rialzo, ø 1000/800		cad	€ 2.346,87	5,82 %
		08.P03.I 19 035		di linea, base h 1000 mm; rialzo, ø 1200/250		cad	€ 2.104,67	9,13 %
		08.P03.I 19 040		di linea, base h 1000 mm; rialzo, ø 1200/315		cad	€ 2.104,67	9,13 %
		08.P03.I 19 045		di linea, base h 1000 mm; rialzo, ø 1200/400		cad	€ 2.119,23	9,06 %
		08.P03.I 19 050		di linea, base h 1000 mm; rialzo, ø 1200/500		cad	€ 2.285,18	8,41 %
		08.P03.I 19 055		di linea, base h 1000 mm; rialzo, ø 1200/630		cad	€ 2.312,49	8,31 %
		08.P03.I 19 060		di linea, base h 1000 mm; rialzo, ø 1200/800		cad	€ 2.680,27	7,17 %
		08.P03.I 19 065		di linea a due ingressi, altezza 1000 mm (PEAD strut.-corrugato); diametro 1000, diam. 250		cad	€ 1.643,04	8,31 %
		08.P03.I 19 070		di linea a due ingressi, altezza 1000 mm (PEAD strut.-corrugato); diametro 1000, diam. 315		cad	€ 1.643,04	8,31 %
		08.P03.I 19 075		di linea a due ingressi, altezza 1000 mm (PEAD strut.-corrugato); diametro 1000, diam. 400		cad	€ 1.643,04	8,31 %
		08.P03.I 19 080		di linea a due ingressi, altezza 1000 mm (PEAD strut.-corrugato); diametro 1200, diam. 250		cad	€ 1.996,99	9,62 %
		08.P03.I 19 085		di linea a due ingressi, altezza 1000 mm (PEAD strut.-corrugato); diametro 1200, diam. 315		cad	€ 1.996,99	9,62 %
		08.P03.I 19 090		di linea a due ingressi, altezza 1000 mm (PEAD strut.-corrugato); diametro 1200, diam. 400		cad	€ 1.996,99	9,62 %
		08.P03.I 19 095		di linea a due ingressi, altezza 1000 mm (PEAD strut.-corrugato); diametro 1200, diam. 500		cad	€ 2.129,38	9,02 %
		08.P03.I 19 100		di linea a tre ingressi, altezza 1000 mm (PEAD strut.-corrugato); diametro 1000, diam. 250		cad	€ 1.832,65	7,45 %
		08.P03.I 19 105		di linea a tre ingressi, altezza 1000 mm (PEAD strut.-corrugato); diametro 1000, diam. 315		cad	€ 1.866,98	7,32 %
		08.P03.I 19 110		di linea a tre ingressi, altezza 1000 mm (PEAD strut.-corrugato); diametro 1000, diam. 400		cad	€ 1.890,39	7,23 %
		08.P03.I 19 115		di linea a tre ingressi, altezza 1000 mm (PEAD strut.-corrugato); diametro 1200, diam. 250		cad	€ 2.173,33	8,84 %
		08.P03.I 19 120		di linea a tre ingressi, altezza 1000 mm (PEAD strut.-corrugato); diametro 1200, diam. 315		cad	€ 2.204,55	8,71 %
		08.P03.I 19 125		di linea a tre ingressi, altezza 1000 mm (PEAD strut.-corrugato); diametro 1200, diam. 400		cad	€ 2.259,17	8,5 %
		08.P03.I 19 130		di linea a tre ingressi, altezza 1000 mm (PEAD strut.-corrugato); diametro 1200, diam. 500		cad	€ 2.490,66	7,71 %
		08.P03.I 19 135		angolare, altezza 1000 mm (PEAD strutturato-corrugato); diametro 1000, diam. 250		cad	€ 1.810,80	7,54 %
		08.P03.I 19 140		angolare, altezza 1000 mm (PEAD strutturato.-corrugato); diametro 1000, diam. 315		cad	€ 1.810,80	7,54 %
		08.P03.I 19 145		angolare, altezza 1000 mm (PEAD strutturato.-corrugato); diametro 1000, diam. 400		cad	€ 1.810,80	7,54 %
		08.P03.I 19 150		angolare, altezza 1000 mm (PEAD strutturato.-corrugato); diametro 1200, diam. 250		cad	€ 2.217,81	8,66 %
		08.P03.I 19 155		angolare, altezza 1000 mm (PEAD strutturato.-corrugato); diametro 1200, diam. 315		cad	€ 2.217,81	8,66 %
		08.P03.I 19 160		angolare, altezza 1000 mm (PEAD strutturato.-corrugato); diametro 1200, diam. 400		cad	€ 2.217,81	8,66 %
		08.P03.I 19 165		angolare, altezza 1000 mm (PEAD strutturato.-corrugato); diametro 1200, diam. 500		cad	€ 2.285,44	8,41 %
		08.P03.I 19 170		di salto, altezza variabile (PEAD strutturato.-corrugato); diametro 1000, diam. 250		cad	€ 1.757,74	7,77 %
		08.P03.I 19 175		di salto, altezza variabile (PEAD strutturato.-corrugato); diametro 1000, diam. 315		cad	€ 1.757,74	7,77 %
		08.P03.I 19 180		di salto, altezza variabile (PEAD strutturato.-corrugato); diametro 1000, diam. 400		cad	€ 1.757,74	7,77 %
		08.P03.I 19 185		di salto, altezza variabile (PEAD strutturato.-corrugato); diametro 1200, diam. 250		cad	€ 2.101,55	9,14 %
		08.P03.I 19 190		di salto, altezza variabile (PEAD strutturato.-corrugato); diametro 1200, diam. 315		cad	€ 2.101,55	9,14 %
		08.P03.I 19 195		di salto, altezza variabile (PEAD strutturato.-corrugato); diametro 1200, diam. 400		cad	€ 2.101,55	9,14 %
		08.P03.I 19 200		di salto, altezza variabile (PEAD strutturato.-corrugato); diametro 1200, diam. 500		cad	€ 2.169,17	8,86 %
		08.P03.I 20		Provvista e posa in opera di pozzi di compensazione in polietilene ad alta densità (PEAD), rispondenti alle prescrizioni igienico sanitarie del ministro della sanità relative a manufatti per liquidi, compresa :la discesa nelle trincee, il posizionamento dei manufatti a livelletta, la fornitura del pozzetto completo di base semisferica, innesti tangenziali e centrali sul fondo di lunghezza 1000 mm con inclinazione predeterminata, elemento di rialzo, elemento conico terminale, guarnizioni Ø 1000 mm, guarnizioni della rete in entrata e uscita.
		08.P03.I 20 005		Ø 200 - BASE 70 cm,PROLUNGA 50 cm, ELEMENTO CONICO 50/75 cm (H POZZO 170-195 CM)		cad	€ 1.833,12	7,05 %
		08.P03.I 20 010		Ø 250 - BASE 70 cm,PROLUNGA 50 cm, ELEMENTO CONICO 50/75 cm (H POZZO 170-195 CM)		cad	€ 1.867,36	6,92 %
		08.P03.I 20 015		Ø 315 - BASE 70 cm,PROLUNGA 50 cm, ELEMENTO CONICO 50/75 cm (H POZZO 170-195 CM)		cad	€ 1.924,93	6,71 %
		08.P03.I 20 020		Ø 200 - BASE 70 cm,PROLUNGA 100 cm, ELEMENTO CONICO 50/75 cm (H POZZO 220-245 CM)		cad	€ 2.299,93	6,88 %
		08.P03.I 20 025		Ø 250 - BASE 70 cm,PROLUNGA 100 cm, ELEMENTO CONICO 50/75 cm (H POZZO 220-245 CM)		cad	€ 2.334,17	6,78 %
		08.P03.I 20 030		Ø 315 - BASE 70 cm,PROLUNGA 100 cm, ELEMENTO CONICO 50/75 cm (H POZZO 220-245 CM)		cad	€ 2.391,74	6,61 %
		08.P03.I 20 035		Ø 200 - BASE 70 cm,PROLUNGA 50 cm, ELEMENTO CONICO 75/100 cm (H POZZO 195-220 CM)		cad	€ 2.000,23	7,18 %
		08.P03.I 20 040		Ø 250 - BASE 70 cm,PROLUNGA 50 cm, ELEMENTO CONICO 75/100 cm (H POZZO 195-220 CM)		cad	€ 2.034,46	7,06 %
		08.P03.I 20 045		Ø 315 - BASE 70 cm,PROLUNGA 50 cm, ELEMENTO CONICO 75/100 cm (H POZZO 195-220 CM)		cad	€ 2.092,04	6,87 %
		08.P03.I 20 050		Ø 200 - BASE 70 cm,PROLUNGA 100 cm, ELEMENTO CONICO 75/100 cm (H POZZO 245-270 CM)		cad	€ 2.364,38	8,57 %
		08.P03.I 20 055		Ø 250 - BASE 70 cm,PROLUNGA 100 cm, ELEMENTO CONICO 75/100 cm (H POZZO 245-270 CM)		cad	€ 2.398,61	8,45 %
		08.P03.I 20 060		Ø 315 - BASE 70 cm,PROLUNGA 100 cm, ELEMENTO CONICO 75/100 cm (H POZZO 245-270 CM)		cad	€ 2.456,19	8,25 %
		08.P03.I 20 065		Ø 200 - BASE 70 cm,PROLUNGA 50 cm, ELEMENTO CONICO 100/125 cm (H POZZO 220-245 CM)		cad	€ 2.167,33	7,3 %
		08.P03.I 20 070		Ø 250 - BASE 70 cm,PROLUNGA 50 cm, ELEMENTO CONICO 100/125 cm (H POZZO 220-245 CM)		cad	€ 2.201,57	7,18 %
		08.P03.I 20 075		Ø 315 - BASE 70 cm,PROLUNGA 50 cm, ELEMENTO CONICO 100/125 cm (H POZZO 220-245 CM)		cad	€ 2.259,14	7,000%
		08.P03.I 20 080		Ø 200 - BASE 70 cm,PROLUNGA 100 cm, ELEMENTO CONICO 100/125 cm (H POZZO 270-295 CM)		cad	€ 2.538,15	7,96 %
		08.P03.I 20 085		Ø 250 - BASE 70 cm,PROLUNGA 100 cm, ELEMENTO CONICO 100/125 cm (H POZZO 270-295 CM)		cad	€ 2.572,39	7,86 %
		08.P03.I 20 090		Ø 315 - BASE 70 cm,PROLUNGA 100 cm, ELEMENTO CONICO 100/125 cm (H POZZO 270-295 CM)		cad	€ 2.629,97	7,69 %
		08.P03.I 20 095		Ø 200 - BASE 70 cm,PROLUNGA 50 cm, ELEMENTO CONICO 125/150 cm (H POZZO 245-270 CM)		cad	€ 2.334,44	7,4 %
		08.P03.I 20 100		Ø 250 - BASE 70 cm,PROLUNGA 50 cm, ELEMENTO CONICO 125/150 cm (H POZZO 245-270 CM)		cad	€ 2.368,67	7,29 %
		08.P03.I 20 105		Ø 315 - BASE 70 cm,PROLUNGA 50 cm, ELEMENTO CONICO 125/150 cm (H POZZO 245-270 CM)		cad	€ 2.426,25	7,12 %
		08.P03.I 20 110		Ø 200 - BASE 70 cm,PROLUNGA 100 cm, ELEMENTO CONICO 125/150 cm (H POZZO 295-320 CM)		cad	€ 2.744,62	8,93 %
		08.P03.I 20 115		Ø 250 - BASE 70 cm,PROLUNGA 100 cm, ELEMENTO CONICO 125/150 cm (H POZZO 295-320 CM)		cad	€ 2.778,86	8,82 %
		08.P03.I 20 120		Ø 315 - BASE 70 cm,PROLUNGA 100 cm, ELEMENTO CONICO 125/150 cm (H POZZO 295-320 CM)		cad	€ 2.836,44	8,64 %
		08.P03.I 20 125		Ø 400 - BASE 100 cm,PROLUNGA 50 cm, ELEMENTO CONICO 50/75 cm (H POZZO 200-225 CM)		cad	€ 2.248,53	8,32 %
		08.P03.I 20 130		Ø 500 - BASE 100 cm,PROLUNGA 50 cm, ELEMENTO CONICO 50/75 cm (H POZZO 200-225 CM)		cad	€ 2.391,45	7,83 %
		08.P03.I 20 135		Ø 600 - BASE 100 cm,PROLUNGA 50 cm, ELEMENTO CONICO 50/75 cm (H POZZO 200-225 CM)		cad	€ 1.614,60	7,16 %
		08.P03.I 20 140		Ø 400 - BASE 100 cm,PROLUNGA 100 cm, ELEMENTO CONICO 50/75 cm (H POZZO 250-275 CM)		cad	€ 2.582,74	8,37 %
		08.P03.I 20 145		Ø 500 - BASE 100 cm,PROLUNGA 100 cm, ELEMENTO CONICO 50/75 cm (H POZZO 250-275 CM)		cad	€ 2.725,66	7,93 %
		08.P03.I 20 150		Ø 600 - BASE 100 cm,PROLUNGA 100 cm, ELEMENTO CONICO 50/75 cm (H POZZO 250-275 CM)		cad	€ 2.948,81	7,33 %
		08.P03.I 20 155		Ø 400 - BASE 100 cm,PROLUNGA 50 cm, ELEMENTO CONICO 75/100 cm (H POZZO 225-250 CM)		cad	€ 2.415,64	8,35 %
		08.P03.I 20 160		Ø500 - BASE 100 cm,PROLUNGA 50 cm, ELEMENTO CONICO 75/100 cm (H POZZO 225-250 CM)		cad	€ 2.558,55	7,88 %
		08.P03.I 20 165		Ø 600 - BASE 100 cm,PROLUNGA 50 cm, ELEMENTO CONICO 75/100 cm (H POZZO 225-250 CM)		cad	€ 2.781,70	7,25 %
		08.P03.I 20 170		Ø 400 - BASE 100 cm,PROLUNGA 100 cm, ELEMENTO CONICO 75/100 cm (H POZZO 275-300 CM)		cad	€ 2.775,17	8,84 %
		08.P03.I 20 175		Ø 500 - BASE 100 cm,PROLUNGA 100 cm, ELEMENTO CONICO 75/100 cm (H POZZO 275-300 CM)		cad	€ 2.918,09	8,4 %
		08.P03.I 20 180		Ø 600 - BASE 100 cm,PROLUNGA 100 cm, ELEMENTO CONICO 75/100 cm (H POZZO 275-300 CM)		cad	€ 3.141,24	7,81 %
		08.P03.I 20 185		Ø 400 - BASE 100 cm,PROLUNGA 50 cm, ELEMENTO CONICO 100/125 cm (H POZZO 250-275 CM)		cad	€ 2.582,74	8,37 %
		08.P03.I 20 190		Ø 500 - BASE 100 cm,PROLUNGA 50 cm, ELEMENTO CONICO 100/125 cm (H POZZO 250-275 CM)		cad	€ 2.725,66	7,93 %
		08.P03.I 20 195		Ø 600 - BASE 100 cm,PROLUNGA 50 cm, ELEMENTO CONICO 100/125 cm (H POZZO 250-275 CM)		cad	€ 2.948,81	7,33 %
		08.P03.I 20 200		Ø 400 - BASE 100 cm,PROLUNGA 100 cm, ELEMENTO CONICO 100/125 cm (H POZZO 300-325 CM)		cad	€ 2.891,63	7,98 %
		08.P03.I 20 205		Ø 500 - BASE 100 cm,PROLUNGA 100 cm, ELEMENTO CONICO 100/125 cm (H POZZO 300-325 CM)		cad	€ 3.034,54	7,6 %
		08.P03.I 20 210		Ø 600 - BASE 100 cm,PROLUNGA 100 cm, ELEMENTO CONICO 100/125 cm (H POZZO 300-325 CM)		cad	€ 3.257,69	7,08 %
		08.P03.I 20 215		Ø 400 - BASE 100 cm,PROLUNGA 50 cm, ELEMENTO CONICO 125/150 cm (H POZZO 275-300 CM)		cad	€ 2.775,17	8,84 %
		08.P03.I 20 220		Ø 500 - BASE 100 cm,PROLUNGA 50 cm, ELEMENTO CONICO 125/150 cm (H POZZO 275-300 CM)		cad	€ 2.918,09	8,4 %
		08.P03.I 20 225		Ø 600 - BASE 100 cm,PROLUNGA 50 cm, ELEMENTO CONICO 125/150 cm (H POZZO 275-300 CM)		cad	€ 3.141,24	7,81 %
		08.P03.I 20 230		Ø 400 - BASE 100 cm,PROLUNGA 100 cm, ELEMENTO CONICO 125/150 cm (H POZZO 325-350 CM)		cad	€ 3.224,72	10,74 %
		08.P03.I 20 235		Ø 500 - BASE 100 cm,PROLUNGA 100 cm, ELEMENTO CONICO 125/150 cm (H POZZO 325-350 CM)		cad	€ 3.367,64	10,28 %
		08.P03.I 20 240		Ø 600 - BASE 100 cm,PROLUNGA 100 cm, ELEMENTO CONICO 125/150 cm (H POZZO 325-350 CM)		cad	€ 3.590,79	9,64 %
		08.P03.I 20 245		Ø 400 - BASE 100 cm con gradini in acciaio a NORME DIN 19555/1264,PROLUNGA 50 cm, ELEMENTO CONICO 50/75 cm		cad	€ 2.394,47	7,82 %
		08.P03.I 20 250		Ø 500 - BASE 100 cm con gradini in acciaio a NORME DIN 19555/1264,PROLUNGA 50 cm, ELEMENTO CONICO 50/75 cm		cad	€ 2.537,39	7,38 %
		08.P03.I 20 255		Ø 600 - BASE 100 cm con gradini in acciaio a NORME DIN 19555/1264,PROLUNGA 50 cm, ELEMENTO CONICO 50/75 cm		cad	€ 2.760,54	6,78 %
		08.P03.I 20 260		Ø 400 - BASE 100 cm con gradini in acciaio a NORME DIN 19555/1264,PROLUNGA 100 cm, ELEMENTO CONICO 50/75 cm		cad	€ 2.620,48	8,25 %
		08.P03.I 20 265		Ø 500 - BASE 100 cm con gradini in acciaio a NORME DIN 19555/1264,PROLUNGA 100 cm, ELEMENTO CONICO 50/75 cm		cad	€ 2.763,40	7,82 %
		08.P03.I 20 270		Ø 600 - BASE 100 cm con gradini in acciaio a NORME DIN 19555/1264,PROLUNGA 100 cm, ELEMENTO CONICO 50/75 cm		cad	€ 2.986,55	7,24 %
		08.P03.I 20 275		Ø 400 - BASE 100 cm con gradini in acciaio a NORME DIN 19555/1264,PROLUNGA 50 cm, ELEMENTO CONICO 75/100 cm		cad	€ 2.453,38	8,22 %
		08.P03.I 20 280		Ø500 - BASE 100 cm,PROLUNGA 50 cm, ELEMENTO CONICO 75/100 cm		cad	€ 2.596,29	7,77 %
		08.P03.I 20 285		Ø 600 - BASE 100 cm con gradini in acciaio a NORME DIN 19555/1264,PROLUNGA 50 cm, ELEMENTO CONICO 75/100 cm		cad	€ 2.819,44	7,15 %
		08.P03.I 20 290		Ø 400 - BASE 100 cm con gradini in acciaio a NORME DIN 19555/1264,PROLUNGA 100 cm, ELEMENTO CONICO 75/100 cm		cad	€ 2.812,91	8,72 %
		08.P03.I 20 295		Ø 500 - BASE 100 cm con gradini in acciaio a NORME DIN 19555/1264,PROLUNGA 100 cm, ELEMENTO CONICO 75/100 cm		cad	€ 2.955,83	8,3 %
		08.P03.I 20 300		Ø 600 - BASE 100 cm,PROLUNGA 100 cm, ELEMENTO CONICO 75/100 cm		cad	€ 3.178,98	7,71 %
		08.P03.I 20 305		Ø 400 - BASE 100 cm con gradini in acciaio a NORME DIN 19555/1264,PROLUNGA 50 cm, ELEMENTO CONICO 100/125 cm		cad	€ 2.620,48	8,25 %
		08.P03.I 20 310		Ø 500 - BASE 100 cm con gradini in acciaio a NORME DIN 19555/1264,PROLUNGA 50 cm, ELEMENTO CONICO 100/125 cm		cad	€ 2.763,40	7,82 %
		08.P03.I 20 315		Ø 600 - BASE 100 cmcon gradini in acciaio a NORME DIN 19555/1264,PROLUNGA 50 cm, ELEMENTO CONICO 100/125 cm		cad	€ 2.986,55	7,24 %
		08.P03.I 20 320		Ø 400 - BASE 100 cm con gradini in acciaio a NORME DIN 19555/1264,PROLUNGA 100 cm, ELEMENTO CONICO 100/125 cm		cad	€ 2.929,37	7,87 %
		08.P03.I 20 325		Ø 500 - BASE 100 cm con gradini in acciaio a NORME DIN 19555/1264,PROLUNGA 100 cm, ELEMENTO CONICO 100/125 cm		cad	€ 3.072,28	7,51 %
		08.P03.I 20 330		Ø 600 - BASE 100 cm con gradini in acciaio a NORME DIN 19555/1264,PROLUNGA 100 cm, ELEMENTO CONICO 100/125 cm		cad	€ 3.295,43	7,000%
		08.P03.I 20 335		Ø 400 - BASE 100 cm con gradini in acciaio a NORME DIN 19555/1264,PROLUNGA 50 cm, ELEMENTO CONICO 125/150 cm		cad	€ 2.812,91	8,72 %
		08.P03.I 20 340		Ø 500 - BASE 100 cm con gradini in acciaio a NORME DIN 19555/1264,PROLUNGA 50 cm, ELEMENTO CONICO 125/150 cm		cad	€ 2.955,83	8,3 %
		08.P03.I 20 345		Ø 600 - BASE 100 cm con gradini in acciaio a NORME DIN 19555/1264,PROLUNGA 50 cm, ELEMENTO CONICO 125/150 cm		cad	€ 3.178,98	7,71 %
		08.P03.I 20 350		Ø 400 - BASE 100 cm con gradini in acciaio a NORME DIN 19555/1264,PROLUNGA 100 cm, ELEMENTO CONICO 125/150 cm		cad	€ 3.262,46	10,61 %
		08.P03.I 20 355		Ø 500 - BASE 100 cm con gradini in acciaio a NORME DIN 19555/1264,PROLUNGA 100 cm, ELEMENTO CONICO 125/150 cm		cad	€ 3.405,38	10,17 %
		08.P03.I 20 360		Ø 600 - BASE 100 cm con gradini in acciaio a NORME DIN 19555/1264,PROLUNGA 100 cm, ELEMENTO CONICO 125/150 cm		cad	€ 3.628,53	9,54 %
		08.P03.I 21		Provvista e posa in opera di tubazioni in PEAD strutturato di tipo spiralato con profilo di rinforzo in acciaio, certificati dal marchio PIIP, rigidezza circonferenziale SN = 8 kN/m², realizzati con parete interna liscia con rinforzi interni mediante cavita' circolari, compreso la giunzione con bicchiere in polietilene e guarnizione a labbro in EPDM, il carico e lo scarico a pie' d'opera, la loro discesa nella trincea; compreso ogni lavoro e provvista per dare l'opera perfettamente ultimata a regola d'arte:
		08.P03.I 21 005		DIAMETRO INTERNO 1200		m	€ 378,51	16,74 %
		08.P03.I 21 010		DIAMETRO INTERNO 1300		m	€ 432,78	15,56 %
		08.P03.I 21 015		DIAMETRO INTERNO 1400		m	€ 451,72	15,78 %
		08.P03.I 21 020		DIAMETRO INTERNO 1500		m	€ 485,66	15,5 %
		08.P03.I 22		Provvista e posa in opera di tubazioni in PEAD strutturato di tipo spiralato con profilo di rinforzo in acciaio, certificati dal marchio PIIP, rigidezza circonferenziale SN = 16 kN/m², realizzati con parete interna liscia con rinforzi interni mediante cavita' circolari, compreso la giunzione con bicchiere in polietilene e guarnizione a labbro in EPDM, il carico e lo scarico a pie' d'opera, la loro discesa nella trincea; compreso ogni lavoro e provvista per dare l'opera perfettamente ultimata a regola d'arte:
		08.P03.I 22 005		DIAMETRO INTERNO 1200		m	€ 416,51	15,22 %
		08.P03.I 22 010		DIAMETRO INTERNO 1300		m	€ 490,78	13,72 %
		08.P03.I 22 015		DIAMETRO INTERNO 1400		m	€ 515,72	13,82 %
		08.P03.I 22 020		DIAMETRO INTERNO 1500		m	€ 560,66	13,42 %
		08.P03.I 23		Provvista e posa in opera di tubazioni in polipropilene (PP) strutturato, di tipo corrugato, rispondenti alla norma EN 13476, ed alla UNI EN-ISO 9969, rigidezza circonferenziale SN = 4 kN/m², rispondenti alla norma UNI EN 10968/1, eseguiti con parte interna liscia e corrugati esternamente, compreso la giunzione con saldatura di testa o con manicotto e doppia guarnizione, il carico e lo scarico a pie' d'opera, la loro discesa nella trincea; compreso ogni lavoro e provvista per dare l'opera perfettamente ultimata a regola d'arte:
		08.P03.I 23 005		DIAMETRO INTERNO 200		m	€ 21,26	61,03 %
		08.P03.I 23 010		DIAMETRO INTERNO 250		m	€ 28,78	45,08 %
		08.P03.I 23 015		DIAMETRO INTERNO 300		m	€ 37,85	42,84 %
		08.P03.I 23 020		DIAMETRO INTERNO 400		m	€ 56,62	35,8 %
		08.P03.I 23 025		DIAMETRO INTERNO 500		m	€ 78,70	30,91 %
		08.P03.I 23 030		DIAMETRO INTERNO 600		m	€ 109,99	25,8 %
		08.P03.I 24		Provvista e posa in opera di tubazioni in polipropilene (PP) strutturato, di tipo corrugato, rispondenti alla norma EN 13476, ed alla UNI EN-ISO 9969, rigidezza circonferenziale SN = 8 kN/m², rispondenti alla norma UNI EN 10968/1, eseguiti con parte interna liscia e corrugati esternamente, compreso la giunzione con saldatura di testa o con manicotto e doppia guarnizione, il carico e lo scarico a pie' d'opera, la loro discesa nella trincea; compreso ogni lavoro e provvista per dare l'opera perfettamente ultimata a regola d'arte:
		08.P03.I 24 005		DIAMETRO INTERNO 200		m	€ 22,09	58,72 %
		08.P03.I 24 010		DIAMETRO INTERNO 250		m	€ 30,01	43,23 %
		08.P03.I 24 015		DIAMETRO INTERNO 300		m	€ 39,59	40,96 %
		08.P03.I 24 020		DIAMETRO INTERNO 400		m	€ 59,75	33,93 %
		08.P03.I 24 025		DIAMETRO INTERNO 500		m	€ 83,49	29,13 %
		08.P03.I 24 030		DIAMETRO INTERNO 600		m	€ 117,41	24,17 %
		08.P03.I 25		Provvista e posa in opera di tubazioni in polipropilene (PP) strutturato, di tipo corrugato, rispondenti alla norma EN 13476, ed alla UNI EN-ISO 9969, rigidezza circonferenziale SN = 16 kN/m², rispondenti alla norma UNI EN 10968/1, eseguiti con parte interna liscia e corrugati esternamente, compreso la giunzione con saldatura di testa o con manicotto e doppia guarnizione, il carico e lo scarico a pie' d'opera, la loro discesa nella trincea; compreso ogni lavoro e provvista per dare l'opera perfettamente ultimata a regola d'arte:
		08.P03.I 25 005		diametro esterno 200		m	€ 21,34	45,59 %
		08.P03.I 25 010		diametro esterno 250		m	€ 29,19	44,44 %
		08.P03.I 25 015		diametro esterno 315		m	€ 37,54	34,56 %
		08.P03.I 25 020		diametro esterno 350		m	€ 44,37	32,89 %
		08.P03.I 25 025		diametro esterno 400		m	€ 51,20	31,67 %
		08.P03.I 25 030		diametro esterno 465		m	€ 65,13	27,39 %
		08.P03.I 25 035		diametro esterno 500		m	€ 78,71	25,75 %
		08.P03.I 25 040		diametro esterno 580		m	€ 93,93	23,31 %
		08.P03.I 25 045		diametro esterno 630		m	€ 105,35	23,09 %
		08.P03.I 25 050		diametro esterno 700		m	€ 144,34	19,66 %
		08.P03.I 25 055		diametro esterno 800		m	€ 201,30	16,11 %
		08.P03.I 25 060		diametro esterno 930		m	€ 228,86	17,71 %
		08.P03.I 25 065		diametro esterno 1000		m	€ 285,68	17,03 %
		08.P03.I 25 070		diametro esterno 1200		m	€ 412,55	15,72 %
		08.P03.I 25 075		diametro interno 300		m	€ 48,27	30,24 %
		08.P03.I 25 080		diametro interno 400		m	€ 71,16	25,07 %
		08.P03.I 25 085		diametro interno 500		m	€ 102,97	21,26 %
		08.P03.I 25 090		diametro interno 600		m	€ 155,08	18,3 %
		08.P03.I 25 095		diametro interno 800		m	€ 247,47	14,74 %
		08.P03.I 26		Provvista e posa in opera di tubazioni in polietilene ad alta densita' PE/A 100 sigma 80 = 80 kgf/cm² ad elevata prestazione, idonee a posa in assenza di letto di sabbia - UNI EN 12201, rispondenti alle prescrizioni igienico sanitarie del ministro della sanita' relative a manufatti per liquidi, compresa la discesa nelle trincee e nei manufatti con sistemazione a livelletta, esecuzione dei giunti, mediante manicotti di raccordo o flange oppure con saldature per fusione nel caso di polietilene in barre, compreso collaudo e prova idraulica ed ogni opera accessoria:
		08.P03.I 26 005		DE 160, PN 6		m	€ 27,44	32,5 %
		08.P03.I 26 010		DE 180, PN 6		m	€ 32,74	29,72 %
		08.P03.I 26 015		DE 200, PN 6		m	€ 38,95	27,06 %
		08.P03.I 26 020		DE 225, PN 6		m	€ 46,51	24,41 %
		08.P03.I 26 025		DE 250, PN 6		m	€ 55,20	22,03 %
		08.P03.I 26 030		DE 280, PN 6		m	€ 67,08	20,55 %
		08.P03.I 26 035		DE 315, PN 6		m	€ 83,55	19,41 %
		08.P03.I 26 040		DE 355, PN 6		m	€ 102,50	17,4 %
		08.P03.I 26 045		DE 400, PN 6		m	€ 126,75	15,99 %
		08.P03.I 26 050		DE 450, PN 6		m	€ 155,58	14,07 %
		08.P03.I 26 055		DE 500, PN 6		m	€ 185,49	11,8 %
		08.P03.I 26 060		DE 560, PN 6		m	€ 217,50	10,44 %
		08.P03.I 26 065		DE 630, PN 6		m	€ 269,88	9,01 %
		08.P03.I 26 070		DE 710, PN 6		m	€ 337,49	7,69 %
		08.P03.I 26 075		DE 800, PN 6		m	€ 418,33	6,78 %
		08.P03.I 26 080		DE 900, PN 6		m	€ 527,40	6,15 %
		08.P03.I 26 085		DE 1000, PN 6		m	€ 643,21	6,3 %
		08.P03.I 26 090		DE 90, PN 10		m	€ 13,75	41,29 %
		08.P03.I 26 095		DE 110, PN 10		m	€ 19,65	33,01 %
		08.P03.I 26 100		DE 125, PN 10		m	€ 23,35	31,25 %
		08.P03.I 26 105		DE 140, PN 10		m	€ 28,02	28,94 %
		08.P03.I 26 110		DE 160, PN 10		m	€ 34,32	25,99 %
		08.P03.I 26 115		DE 180, PN 10		m	€ 41,72	23,32 %
		08.P03.I 26 120		DE 200, PN 10		m	€ 49,89	21,13 %
		08.P03.I 26 125		DE 225, PN 10		m	€ 60,72	18,69 %
		08.P03.I 26 130		DE 250, PN 10		m	€ 72,22	16,84 %
		08.P03.I 26 135		DE 280, PN 10		m	€ 92,51	14,9 %
		08.P03.I 26 140		DE 315, PN 10		m	€ 113,27	14,32 %
		08.P03.I 26 145		DE 355, PN 10		m	€ 143,59	12,42 %
		08.P03.I 26 150		DE 400, PN 10		m	€ 174,94	11,59 %
		08.P03.I 26 155		DE 450, PN 10		m	€ 221,18	9,9 %
		08.P03.I 26 160		DE 500, PN 10		m	€ 266,85	8,2 %
		08.P03.I 26 165		DE 560, PN 10		m	€ 314,35	7,22 %
		08.P03.I 26 170		DE 630, PN 10		m	€ 392,14	6,2 %
		08.P03.I 26 175		DE 710, PN 10		m	€ 492,67	5,27 %
		08.P03.I 26 180		DE 800, PN 10		m	€ 613,91	4,62 %
		08.P03.I 26 185		DE 900, PN 10		m	€ 772,81	4,2 %
		08.P03.I 26 190		DE1000, PN 10		m	€ 955,20	4,24 %
		08.P03.I 26 195		DE 90, PN 16		m	€ 16,88	33,63 %
		08.P03.I 26 200		DE 110, PN 16		m	€ 26,49	24,49 %
		08.P03.I 26 205		DE 125, PN 16		m	€ 32,87	22,2 %
		08.P03.I 26 210		DE 140, PN 16		m	€ 39,80	20,37 %
		08.P03.I 26 215		DE 160, PN 16		m	€ 49,86	17,89 %
		08.P03.I 26 220		DE 180, PN 16		m	€ 61,41	15,84 %
		08.P03.I 26 225		DE 200, PN 16		m	€ 74,16	14,21 %
		08.P03.I 26 230		DE 225, PN 16		m	€ 91,33	12,43 %
		08.P03.I 26 235		DE 250, PN 16		m	€ 110,89	10,97 %
		08.P03.I 26 240		DE 280, PN 16		m	€ 139,84	9,86 %
		08.P03.I 26 245		DE 315, PN 16		m	€ 172,37	9,41 %
		08.P03.I 26 250		DE 355, PN 16		m	€ 224,53	7,94 %
		08.P03.I 26 255		DE 400, PN 16		m	€ 272,65	7,43 %
		08.P03.I 26 260		DE 450, PN 16		m	€ 343,68	6,37 %
		08.P03.I 26 265		DE 500, PN 16		m	€ 417,64	5,24 %
		08.P03.I 26 270		DE 560, PN 16		m	€ 449,61	5,05 %
		08.P03.I 26 275		DE 630, PN 16		m	€ 563,93	4,31 %
		08.P03.I 26 280		DE 90, PN 25		m	€ 23,15	24,52 %
		08.P03.I 26 285		DE 110, PN 25		m	€ 34,41	18,85 %
		08.P03.I 26 290		DE 125, PN 25		m	€ 42,88	17,02 %
		08.P03.I 26 295		DE 140, PN 25		m	€ 52,68	15,39 %
		08.P03.I 26 300		DE 160, PN 25		m	€ 66,18	13,48 %
		08.P03.I 26 305		DE 180, PN 25		m	€ 82,06	11,86 %
		08.P03.I 26 310		DE 200, PN 25		m	€ 99,85	10,56 %
		08.P03.I 26 315		DE 225, PN 25		m	€ 123,68	9,18 %
		08.P03.I 26 320		DE 250, PN 25		m	€ 150,34	8,09 %
		08.P03.I 26 325		DE 280, PN 25		m	€ 192,75	7,15 %
		08.P03.I 26 330		DE 315, PN 25		m	€ 237,23	6,84 %
		08.P03.I 26 335		DE 355, PN 25		m	€ 309,85	5,76 %
		08.P03.I 26 340		DE 400, PN 25		m	€ 379,22	5,35 %
		08.P03.I 26 345		DE 450, PN 25		m	€ 479,54	4,57 %
		08.P03.I 27		Provvista e posa in opera di tubazioni in PEAD strutturato di tipo corrugato,giunzione con manicotto in pead ad innesto, , rispondenti alla norma EN 13476 -1 - classe di rigidezza SN 4 kn/mq, eseguiti con parte interna liscia e corrugati esternamente, complete di guarnizione in EPDM e seconda guarnizione idroespandente in materiale bentonitico, il carico e lo scarico a piè d'opera, la loro discesa nella trincea; compreso ogni lavoro e provvista per dare l'opera perfettamente ultimata a regola d'arte:
		08.P03.I 27 005		DE 250		m	€ 25,70	49,33 %
		08.P03.I 27 010		DE 315		m	€ 34,87	36,35 %
		08.P03.I 27 015		DE 350		m	€ 37,72	37,8 %
		08.P03.I 27 020		DE 400		m	€ 47,89	33,08 %
		08.P03.I 27 025		DE 465		m	€ 56,44	31,58 %
		08.P03.I 27 030		DE 500		m	€ 69,27	28,59 %
		08.P03.I 27 035		DE 580		m	€ 84,89	25,66 %
		08.P03.I 27 040		DE 630		m	€ 101,40	23,44 %
		08.P03.I 27 045		DE 700		m	€ 122,91	22,56 %
		08.P03.I 27 050		DE 800		m	€ 156,32	20,27 %
		08.P03.I 27 055		DE 930		m	€ 204,33	19,38 %
		08.P03.I 28		Provvista e posa in opera di tubazioni in PEAD strutturato di tipo corrugato,giunzione con manicotto in pead ad innesto, , rispondenti alla norma EN 13476 -1 - classe di rigidezza SN 8 kn/mq, eseguiti con parte interna liscia e corrugati esternamente, complete di guarnizione in EPDM e seconda guarnizione idroespandente in materiale bentonitico, il carico e lo scarico a piè d'opera, la loro discesa nella trincea; compreso ogni lavoro e provvista per dare l'opera perfettamente ultimata a regola d'arte:
		08.P03.I 28 005		DE 250		m	€ 23,91	39,76 %
		08.P03.I 28 010		DE 315		m	€ 38,91	32,58 %
		08.P03.I 28 015		DE 350		m	€ 44,67	31,92 %
		08.P03.I 28 020		DE 400		m	€ 53,28	29,74 %
		08.P03.I 28 025		DE 465		m	€ 65,62	27,16 %
		08.P03.I 28 030		DE 500		m	€ 81,04	24,44 %
		08.P03.I 28 035		DE 580		m	€ 93,22	23,37 %
		08.P03.I 28 040		DE 630		m	€ 108,41	21,92 %
		08.P03.I 28 045		DE 700		m	€ 139,11	19,93 %
		08.P03.I 28 050		DE 800		m	€ 177,47	17,85 %
		08.P03.I 28 055		DE 930		m	€ 229,70	17,24 %
		08.P03.L		Opere con materiali polimerici (PRFV)
		08.P03.L 01		Tubazioni in poliestere rinfozato con fibre di vetro PRFV conformi alle norme UNI 9032 e 9033, per condotte a gravita', aventi rigidezza verificata all'interramento secondo le norme AWWA C950 e/o ATV 127 pari a 2500 N/m² con giunto a bicchiere o a manicotto con guarnizione elastomerica a doppio, triplo o quadruplo labbro di tenuta, forniti e posti in opera in un letto di sabbia o ghiaietto, se in presenza d'acqua, comprese le giunzioni , i tagli e gli sfridi, l'esecuzione delle prove idrauliche, il lavaggio ed ogni altro onere e magistero per dare l'opera completa a perfetta regola d'arte (esclusa la sola fornitura dei pezzi speciali compensati a parte):
		08.P03.L 01 005		Diametro 250		m	€ 63,77	19,88 %
		08.P03.L 01 010		Diametro 300		m	€ 73,84	18,24 %
		08.P03.L 01 015		Diametro 350		m	€ 84,89	16,8 %
		08.P03.L 01 020		Diametro 400		m	€ 92,48	18,85 %
		08.P03.L 01 025		Diametro 450		m	€ 105,31	18,81 %
		08.P03.L 01 030		Diametro 500		m	€ 121,03	19,64 %
		08.P03.L 01 035		Diametro 600		m	€ 154,21	17,98 %
		08.P03.L 01 040		Diametro 700		m	€ 187,40	16,91 %
		08.P03.L 01 045		Diametro 800		m	€ 225,11	14,08 %
		08.P03.L 01 050		Diametro 900		m	€ 268,19	13,29 %
		08.P03.L 01 055		Diametro 1000		m	€ 313,67	15,15 %
		08.P03.L 01 060		Diametro 1200		m	€ 409,12	15,85 %
		08.P03.L 01 065		Diametro 1300		m	€ 480,94	15,17 %
		08.P03.L 01 070		Diametro 1400		m	€ 602,82	16,14 %
		08.P03.L 01 075		Diametro 1500		m	€ 685,88	17,73 %
		08.P03.L 01 080		Diametro 1600		m	€ 871,51	16,75 %
		08.P03.L 02		Tubazioni in poliestere rinfozato con fibre di vetro PRFV conformi alle norme UNI 9032 e 9033, per condotte a gravita', aventi rigidezza verificata all'interramento secondo le norme AWWA C950 e/o ATV 127 pari a 5000 N/m² con giunto a bicchiere o a manicotto con guarnizione elastomerica a doppio, triplo o quadruplo labbro di tenuta, forniti e posti in opera in un letto di sabbia o ghiaietto, se in presenza d'acqua, comprese le giunzioni , i tagli e gli sfridi, l'esecuzione delle prove idrauliche, il lavaggio ed ogni altro onere e magistero per dare l'opera completa a perfetta regola d'arte(esclusa la sola fornitura dei pezzi speciali compensati a parte):
		08.P03.L 02 005		Diametro 250		m	€ 66,37	19,1 %
		08.P03.L 02 010		Diametro 300		m	€ 77,07	17,47 %
		08.P03.L 02 015		Diametro 350		m	€ 88,45	16,12 %
		08.P03.L 02 020		Diametro 400		m	€ 98,62	17,67 %
		08.P03.L 02 025		Diametro 450		m	€ 111,80	17,71 %
		08.P03.L 02 030		Diametro 500		m	€ 129,18	18,4 %
		08.P03.L 02 035		Diametro 600		m	€ 165,99	16,7 %
		08.P03.L 02 040		Diametro 700		m	€ 203,57	15,57 %
		08.P03.L 02 045		Diametro 800		m	€ 250,49	12,65 %
		08.P03.L 02 050		Diametro 900		m	€ 293,57	12,14 %
		08.P03.L 02 055		Diametro 1000		m	€ 344,90	13,78 %
		08.P03.L 02 060		Diametro 1200		m	€ 456,16	14,22 %
		08.P03.L 02 065		Diametro 1300		m	€ 537,39	13,58 %
		08.P03.L 02 070		Diametro 1400		m	€ 667,50	14,58 %
		08.P03.L 02 075		Diametro 1500		m	€ 761,73	15,97 %
		08.P03.L 02 080		Diametro 1600		m	€ 959,37	15,21 %
		08.P03.L 03		Tubazioni in poliestere rinfozato con fibre di vetro PRFV conformi alle norme UNI 9032 e 9033, per condotte a gravita', aventi rigidezza verificata all'interramento secondo le norme AWWA C950 e/o ATV 127 pari a 10000 N/m² con giunto a bicchiere o a manicotto con guarnizione elastomerica a doppio, triplo o quadruplo labbro di tenuta, forniti e posti in opera in un letto di sabbia o ghiaietto, se in presenza d'acqua, comprese le giunzioni, i tagli e gli sfridi, l'esecuzione delle prove idrauliche, il lavaggio ed ogni altro onere e magistero per dare l'opera completa a perfetta regola d'arte (esclusa la sola fornitura dei pezzi speciali compensati a parte):
		08.P03.L 03 005		Diametro 250		m	€ 68,17	18,59 %
		08.P03.L 03 010		Diametro 300		m	€ 79,93	16,85 %
		08.P03.L 03 015		Diametro 350		m	€ 92,51	15,41 %
		08.P03.L 03 020		Diametro 400		m	€ 104,13	16,74 %
		08.P03.L 03 025		Diametro 450		m	€ 120,01	16,5 %
		08.P03.L 03 030		Diametro 500		m	€ 131,39	18,09 %
		08.P03.L 03 035		Diametro 600		m	€ 180,74	15,34 %
		08.P03.L 03 040		Diametro 700		m	€ 223,36	14,19 %
		08.P03.L 03 045		Diametro 800		m	€ 270,24	11,73 %
		08.P03.L 03 050		Diametro 900		m	€ 325,18	10,96 %
		08.P03.L 03 055		Diametro 1000		m	€ 383,99	12,38 %
		08.P03.L 03 060		Diametro 1200		m	€ 516,42	12,56 %
		08.P03.L 03 065		Diametro 1300		m	€ 607,95	12,000%
		08.P03.L 03 070		Diametro 1400		m	€ 749,41	12,98 %
		08.P03.L 03 075		Diametro 1500		m	€ 856,06	14,21 %
		08.P03.L 03 080		Diametro 1600		m	€ 1.065,45	13,7 %
		08.P03.L 04		Fornitura in opera di pezzi speciali in poliestere rinforzato con fibre di vetro per fognature dal diametro 150 mm al diametro 1000 mm
		08.P03.L 04 005		...		kg	€ 15,88	20,42 %
		08.P03.M		Opere in acciaio
		08.P03.M 01		Fornitura ed installazione di tubazione in ferro trafilato di spessore ed armatura adeguati a sopportare la spinta mediante l'infissione nel terreno con macchine spingitubo, misurata fra le due estremita' della stessa, effettuata in terreni di normale consistenza (ad esclusione pertanto di terreni rocciosi con trovanti, tufo, manufatti, ecc...), compreso l'onere per il calaggio dei singoli elementi nella camera di alloggiamento macchine, il noleggio di tutte le attrezzature di spinta, controllo e sicurezza, lo smarinaggio all'interno della tubazione in fase di spinta ed il sollevamento del materiale di risulta fino al piano campagna, ogni operazione relativa alla correzione della direzione, compreso e compensato ogni e qualsiasi altro onere, che sia attinenente alle operazioni di cui sopra, per dare il lavoro finito a perfetta regola d'arte: spessore minimo 16 mm
		08.P03.M 01 005		DN 1200		m	€ 1.599,78	29,41 %
		08.P03.M 01 010		DN 1250		m	€ 1.617,58	29,09 %
		08.P03.M 01 015		DN 1300		m	€ 1.631,83	28,84 %
		08.P03.M 01 020		DN 1350		m	€ 1.646,08	28,59 %
		08.P03.M 01 025		DN 1400		m	€ 1.660,33	28,34 %
		08.P03.M 01 030		DN 1450		m	€ 1.679,33	28,02 %
		08.P03.M 01 035		DN 1500		m	€ 1.698,33	27,71 %
		08.P03.M 01 040		DN 1550		m	€ 1.712,58	27,48 %
		08.P03.M 01 045		DN 1600		m	€ 1.754,38	26,82 %
		08.P03.M 01 050		DN 1650		m	€ 1.774,33	26,52 %
		08.P03.M 01 055		DN 1700		m	€ 1.850,33	25,43 %
		08.P03.M 01 060		DN 1750		m	€ 1.864,58	25,24 %
		08.P03.M 01 065		DN 1800		m	€ 1.888,33	24,92 %
		08.P03.M 02		Fornitura ed installazione di tubazione in acciaio inox all'interno di una tubazione guida in ferro trafilato mediante mezzi meccanici adeguati, misurata fra le due estremita' delle stesse, compreso l'onere per il calaggio dei singoli elementi nella camera di alloggiamento macchine, il noleggio di tutte le attrezzature di spinta, controllo e sicurezza, compreso e compensato ogni e qualsiasi altro onere, che sia attinente alle operazioni di cui sopra, per dare il lavoro finito a perfetta regola d'arte:
		08.P03.M 02 005		DN 400		m	€ 313,79	25,52 %
		08.P03.M 02 010		DN 450		m	€ 376,37	24,33 %
		08.P03.M 02 015		DN 500		m	€ 417,37	24,22 %
		08.P03.M 02 020		DN 550		m	€ 460,16	24,04 %
		08.P03.M 02 025		DN 600		m	€ 500,76	23,99 %
		08.P03.M 02 030		DN 650		m	€ 548,25	25,09 %
		08.P03.M 02 035		DN 700		m	€ 595,03	25,72 %
		08.P03.M 02 040		DN 800		m	€ 684,38	26,88 %
		08.P03.M 02 045		DN 900		m	€ 747,41	28,75 %
		08.P03.M 02 050		DN 1000		m	€ 836,31	32,23 %
		08.P03.M 02 055		DN 1100		m	€ 984,53	31,32 %
		08.P03.M 02 060		DN 1200		m	€ 1.139,68	29,77 %
		08.P03.M 02 065		DN 1300		m	€ 1.290,85	33,59 %
		08.P03.M 02 070		DN 1400		m	€ 1.480,27	32,99 %
		08.P03.M 02 075		DN 1500		m	€ 1.583,21	33,04 %
		08.P03.M 03		Fornitura e posa di tubazioni in acciaio per condotte interrate tipo ss, bitumate UNI 6363/84 classe C
		08.P03.M 03 005		DN 100		m	€ 34,92	38,32 %
		08.P03.M 03 010		DN 150		m	€ 55,84	39,49 %
		08.P03.M 03 015		DN 250		m	€ 104,07	34,05 %
		08.P03.M 03 020		DN 300		m	€ 122,48	28,93 %
		08.P03.M 03 025		DN 400		m	€ 174,36	32,97 %
		08.P03.M 03 030		DN 500		m	€ 218,53	32,43 %
		08.P03.M 03 035		DN 600		m	€ 275,22	30,61 %
		08.P03.M 04		Fornitura e posa di tubazioni in acciaio per condotte interrate tipo ss, bitumate UNI 6363/84 classe B - compreso il carico e lo scarico a pie' d'opera, e la loro discesa nella trincea; compreso ogni lavoro e provvista per dare l'opera perfettamente ultimata a regola d'arte
		08.P03.M 04 005		DN 800		m	€ 406,33	30,24 %
		08.P03.M 04 010		DN 850		m	€ 450,93	30,05 %
		08.P03.M 04 015		DN 900		m	€ 528,33	31,04 %
		08.P03.M 04 020		DN 1000		m	€ 594,74	31,82 %
		08.P03.M 04 025		DN 1200		m	€ 785,45	34,56 %
		08.P03.M 04 030		DN 1300		m	€ 939,55	38,33 %
		08.P03.M 04 035		DN 1500		m	€ 1.092,79	40,12 %
		08.P03.M 04 040		DN 1600		m	€ 1.158,11	40,38 %
		08.P03.M 05		Impianto Spianto cantiere per infissione manufatti tubolari con sistema a spinta microtunnelling: Operazioni di impianto cantiere per il sistema di posa delle tubazioni senza scavo microtunnelling comprensivo di:- pannellature di recinzione di cantiere; - quota fissa per la disponibilità delle attrezzature di perforazione;- trasporto ( andata e ritorno) di tutte le apparecchiature necessarie all'esecuzione dei lavori di microtunnelling;-preparazione delle attrezzature speciali di perforazione in officina;- scarico e montaggio delle stesse in superficie ed all'interno del primo pozzo di spinta;- adattamenti, esecuzione di tutti gli allacciamenti elettrici ed idraulici;- la predisposizione delle piastre di contrasto e ripartizione delle forze di spinta.Sono inoltre compresi l'impiego di mezzi di sollevamento, lo smontaggio di tutte le attrezzature al termine della spinta, tutti gli oneri per la sicurezza.Sono da escludere gli scavi necessari per l'esecuzione dei pozzi, la platea, la realizzazione e la demolizione delle opere reggispinta, i manufatti tubolari, il reinterro e ripristino del terreno.
		08.P03.M 05 005		Per Ø DN 300/500		cad	€ 21.145,00	56,88 %
		08.P03.M 05 010		Per Ø DN 600/800		cad	€ 24.255,00	49,59 %
		08.P03.M 05 015		Per Ø DN 1000/1400		cad	€ 29.795,00	48,77 %
		08.P03.M 05 020		Per Ø DN 1500/1800		cad	€ 48.480,00	47,25 %
		08.P03.M 05 025		Per Ø DN 2000/2200		cad	€ 59.760,00	44,79 %
		08.P03.M 05 030		Per Ø DN 2500		cad	€ 70.920,00	45,05 %
		08.P03.M 06		Montaggio delle attrezzature per microtunnelling nello stesso pozzo di partenza, ma in direzione di spinta diversa dalla precedente, incluso la formazione di tutti i collegamenti elettrici, idraulici, il posizionamento del carrello di spinta secondo la direzione e pendenza di progetto, la predisposizione delle piastre di contrasto e ripartizione delle forze di spinta ed ogni altro onere e magistero per dare l'attrezzatura pronta alla perforazione. E' inoltre compreso lo smontaggio di tutte le attrezzature al termine della spinta e tutti gli oneri per la sicurezza.
		08.P03.M 06 005		Per Ø DN 300/500		cad	€ 5.610,00	36,09 %
		08.P03.M 06 010		Per Ø DN 600/800		cad	€ 8.725,00	33,99 %
		08.P03.M 06 015		Per Ø DN 1000/1400		cad	€ 11.215,00	34,83 %
		08.P03.M 06 020		Per Ø DN 1500/1800		cad	€ 14.285,00	32,15 %
		08.P03.M 06 025		Per Ø DN 2000/2200		cad	€ 22.410,00	35,55 %
		08.P03.M 06 030		Per Ø DN 2500		cad	€ 24.920,00	35,21 %
		08.P03.M 07		Montaggio delle attrezzature per microtunnelling su pozzi di partenza successivi al primo nell'ambito del cantiere, compreso lo scarico ed il montaggio delle stesse in superficie ed all'interno del pozzo di partenza, l'esecuzione di tutti gli allacciamenti elettrici, idraulici ed il posizionamento, la predisposizione delle piastre di contrasto e ripartizione delle forze di spinta ed ogni altro onere e magistero per dare l'attrezzatura pronta alla perforazione. E' inoltre compreso lo smontaggio di tutte le attrezzature al termine della spinta e tutti gli oneri per la sicurezza.
		08.P03.M 07 005		Per Ø DN 300/500		cad	€ 8.700,00	54,1 %
		08.P03.M 07 010		Per Ø DN 600/800		cad	€ 11.175,00	43,89 %
		08.P03.M 07 015		Per Ø DN 1000/1400		cad	€ 14.260,00	44,43 %
		08.P03.M 07 020		Per Ø DN 1500/1800		cad	€ 23.700,00	46,31 %
		08.P03.M 07 025		Per Ø DN 2000/2200		cad	€ 41.800,00	39,28 %
		08.P03.M 07 030		Per Ø DN 2500		cad	€ 46.000,00	40,09 %
		08.P03.M 08		Posa in opera di tubazioni con il sistema a spinta (microtunnelling) mediante l'impiego di una microfresa telecomandata dotata di testa fresante chiusa guidata dall'esterno. Le tubazioni devono essere infisse con sistema microtunnelling senza arrecare nessun disturbo in superficie, fatta eccezione per i pozzi di testa (spinta -arrivo) e la perforazione dovrà avvenire a sezione piena con sostentamento meccanico e/o idraulico del fronte di scavo onde evitare la decompressione del terreno e gli eventuali cedimenti in superficie. I materiali di risulta saranno portati in superficie mediante un sistema di smarino a circolazione idraulica attraverso il quale il materiale scavato sarà trasportato idraulicamente in un container. Il controllo della pendenza e della posizione della testa sarà effettuato in continuo mediante l'impiego di sorgente laser posta nel pozzo di partenza su idonea mira fotosensibile solidale alla testa fresante e i dati di posizione ed inclinazione, rilevati elettronicamente, saranno protocollati con stampante collegata al sistema. Eventuali correzioni nel corso della perforazione saranno eseguite mediante utilizzo di martinetti idraulici azionabili singolarmente che agiscono sulla testa fresante. La testata di perforazione dovrà essere adatta ad ogni tipo di terreno, compresa la presenza di trovanti di dimensioni non superiori al 30% del diametro esterno della testa fresante. Nel prezzo è escluso lo scavo su roccia, da compensare a parte.Sono inoltre compresi i seguenti oneri e lavorazioni:- gli eventuali aggottamenti delle acque mediante l'uso di well - point o di pompe idrauliche; - le prove di tenuta adottando le opportune tecniche e secondo le disposizioni della D.L.; - l'eventuale realizzazione di un pozzo provvisorio per il superamento di qualsiasi tipo di ostacoli incontrati durante la perforazione per consentire l'avanzamento della testata, compreso ogni onere relativo sia di costruzione sia di ripristino; Sono inoltre compresi tutti gli oneri per la sicurezza,ogni magistero per spingere le tubazioni a regola d'arte secondo gli elaborati di progetto e le disposizioni della Direzione dei Lavori.
		08.P03.M 08 005		Per ogni ml di spinta posata con testa fresante Ø 250/300		m	€ 510,00
		08.P03.M 08 010		Per ogni ml di spinta posata con testa fresante Ø 400		m	€ 561,00
		08.P03.M 08 015		Per ogni ml di spinta posata con testa fresante Ø 500		m	€ 624,00
		08.P03.M 08 020		Per ogni ml di spinta posata con testa fresante Ø 600		m	€ 761,00
		08.P03.M 08 025		Per ogni ml di spinta posata con testa fresante Ø 700		m	€ 798,00
		08.P03.M 08 030		Per ogni ml di spinta posata con testa fresante Ø 800		m	€ 823,00
		08.P03.M 08 035		Per ogni ml di spinta posata con testa fresante Ø 900		m	€ 911,00
		08.P03.M 08 040		Per ogni ml di spinta posata con testa fresante Ø 1000		m	€ 972,00
		08.P03.M 08 045		Per ogni ml di spinta posata con testa fresante Ø 1100		m	€ 1.023,00
		08.P03.M 08 050		Per ogni ml di spinta posata con testa fresante Ø 1200		m	€ 1.085,00
		08.P03.M 08 055		Per ogni ml di spinta posata con testa fresante Ø 1400		m	€ 1.184,00
		08.P03.M 08 060		Per ogni ml di spinta posata con testa fresante Ø 1500		m	€ 1.371,00
		08.P03.M 08 065		Per ogni ml di spinta posata con testa fresante Ø 1600		m	€ 1.484,00
		08.P03.M 08 070		Per ogni ml di spinta posata con testa fresante Ø 1700		m	€ 1.542,00
		08.P03.M 08 075		Per ogni ml di spinta posata con testa fresante Ø 1800		m	€ 1.584,00
		08.P03.M 08 080		Per ogni ml di spinta posata con testa fresante Ø 2000		m	€ 2.220,00
		08.P03.M 08 085		Per ogni ml di spinta posata con testa fresante Ø 2200		m	€ 2.401,00
		08.P03.M 08 090		Per ogni ml di spinta posata con testa fresante Ø 2500		m	€ 2.557,00
		08.P03.M 09		Compenso per perforazione eseguita in terreni costitutiti da roccia avente resistenza alla compressione monoassiale fino ai valori di seguito riportati:
		08.P03.M 09 005		Ø 500/600, resistenza roccia fino a 200 kg/cmq		m	€ 218,00
		08.P03.M 09 010		Ø 800, resistenza roccia fino a 500 kg/cmq		m	€ 249,00
		08.P03.M 09 015		Ø 1000/1400, resistenza roccia fino a 750 kg/cmq		m	€ 311,00
		08.P03.M 09 020		Ø 1500/1800, resistenza roccia fino a 2000 kg/cmq		m	€ 498,00
		08.P03.M 09 025		Ø 2000/2200, resistenza roccia fino a 2000 kg/cmq		m	€ 811,00
		08.P03.M 09 030		Ø 2500, resistenza roccia fino a 1500 kg/cmq		m	€ 873,00
		08.P03.N		Opere fognarie varie
		08.P03.N 01		Allacciamento di immissione stradale compresa la perforazione del manufatto a mezzo di carotaggio, l'innesto del tubo e la sigillatura con malta cementizia e scaglie di mattone al canale bianco
		08.P03.N 01 005		...		cad	€ 105,25	50,98 %
		08.P03.N 02		Costruzione di cameretta per la raccolta delle acque stradali compreso lo scavo, il sottofondo in conglomerato cementizio dello spessore di cm 15, la provvista del pozzetto, il carico ed il trasporto alla discarica della terra eccedente, il reimpimento dello scavo, l'eventuale muratura in mattoni pieni e malta cementizia, debitamente intonacata sulle pareti interne per la posa della griglia alle quote di progetto con adozione di pozzetto in cemento armato prefabbricato a due elementi, esclusa la provvista e posa della griglia e del telaio in ghisa
		08.P03.N 02 005		...		cad	€ 82,04	63,11 %
		08.P03.N 03		Costruzione di cameretta per la raccolta delle acque stradali eseguita in conglomerato cementizio, compreso lo scavo, la platea di fondazione dello spessore di cm 15, il getto delle pareti verticali con cemento avente resistenza caratteristica 150 kg/cm², le casserature per il contenimento dei getti, il riempimento dello scavo ed il carico e trasporto della terra di risulta, esclusa la fornitura e posa della griglia
		08.P03.N 03 005		delle dimensioni interne di cm 40x40 ed esterne di cm 80x90x75 (media altezza)		cad	€ 108,18	24,81 %
		08.P03.N 03 010		delle dimensioni interne di cm 80x40 ed esterne di cm 80x130x75 (media altezza)		cad	€ 146,30	36,05 %
		08.P03.N 03 015		delle dimensioni interne di cm 27x32 ed esterne di cm 82x67x75 (media altezza)		cad	€ 82,89	18,47 %
		08.P03.N 04		Costruzione di cameretta per la raccolta delle acque stradali, in muratura di mattoni con malta ed intonaco cementizio, compreso lo scavo, la platea di fondazione in conglomerato cementizio dello spessore cm 15, il riempimento dello scavo ed il carico e trasporto della terra di risulta, esclusa la provvista e posa della griglia
		08.P03.N 04 005		delle dimensioni interne di cm 40x40 ed esterne di cm 90x80x50 (media altezza) spessore intonaco almeno cm 1		cad	€ 161,98	68,39 %
		08.P03.N 04 010		delle dimensioni interne di cm 26x32 ed esterne di cm 63x82x50 (media altezza) spessore intonaco almeno cm 1		cad	€ 134,74	69,25 %
		08.P03.N 04 015		delle dimensioni interne di cm 80x40 ed esterne di cm 80x130x75 (media altezza) spessore intonaco almeno cm 1		cad	€ 283,74	66,64 %
		08.P03.N 04 020		delle dimensioni interne di cm 40x40 ed esterne di cm 90x80x75 (media altezza) spessore intonaco almeno cm 1		cad	€ 228,90	68,49 %
		08.P03.N 05		Pozzo d'ispezione inserito su fognature di qualunque profondita' compresi i gradini in acciaio inox antiscivolo alla marinara esclusa la sola fornitura del chiusino per metri di profondita' formato da canna in getto cementizio dello spessore di cm 15 e diametro interno cm 100
		08.P03.N 05 005		...		m	€ 288,10	39,29 %
		08.P03.N 06		Cappa dello spessore di cm 1.5-2, in piano od in curva di malta cementizia
		08.P03.N 06 005		...		m²	€ 11,58	77,37 %
		08.P03.N 07		Manto o cappa applicata in uno o piu' strati, compresi i giunti
		08.P03.N 07 005		...		m²	€ 18,32	51,83 %
		08.P03.N 08		Posa in opera di lastre di Luserna, inclusa l'eventuale provvista e applicazione di graffe per ancoraggio alla gettata cementizia retrostante, lo spianamento a regola d'arte, il taglio, l'adattamento e la perfetta sigillatura e profilatura dei giunti con malta cementizia, escluso il sottofondo
		08.P03.N 08 005		per rivestimento di fondi di corsi d'acqua, canali, camere di salto, formazione di marciapiedi		m²	€ 104,43	94,23 %
		08.P03.N 08 010		per rivestimento di muri di sponda, mantellate, pareti di camere di salto o simili		m²	€ 114,52	95,32 %
		08.P03.N 09		Posa in opera di masselli o conci di pietra (sienite, diorite, o simili) inclusa la provvista e l'applicazione delle eventuali graffe per l'ancoraggio, lo spianamento a regola d'arte, il taglio, l'adattamento e la perfetta sigillatura dei giunti, esclusa la preparazione del piano di posa
		08.P03.N 09 005		per la formazione di cordonature o rivestimenti di fondo tipo corsi d'acqua, canali, camere di salto ecc.		m²	€ 114,06	90,37 %
		08.P03.N 09 010		per diversi usi tipo il rivestimento della faccia vista dei getti cementizi, la formazione di pareti di camere di salto, la realizzazione di muri di sponda o simili		m²	€ 144,95	88,09 %
		08.P03.N 10		Riempimento di gabbioni, compresa la fornitura e la posa dei ciottoli, la posa e la cucitura dei gabbioni con ciottoli di dimensioni adeguate alla grossezza della maglia
		08.P03.N 10 005		ciottoli serpentinosi o silicei, non amiantiferi		m³	€ 64,85	81,55 %
		08.P03.N 11		Rimozione di bocchetta griglia per lo scarico delle acque piovane, compreso il carico ed il trasporto del materiale di risulta
		08.P03.N 11 005		in pavimentazione bituminosa o litoidea, mediante l'uso di motocompressore		cad	€ 23,33	57,5 %
		08.P03.N 11 010		in pavimentazione non bituminosa e senza l'uso del motocompressore.		cad	€ 8,99	85,56 %
		08.P03.N 12		Posa in opera di bocchette a griglie o a gola di lupo per scarico delle acque piovane alle quote della pavimentazione finita, compresi la malta cementizia, i mattoni occorrenti e l'eventuale trasporto dal luogo di deposito al sito d'impiego su preesistente manufatto
		08.P03.N 12 005		..		cad	€ 40,72	92,24 %
		08.P03.N 13		Rimozione di chiusini delle fognature e simili, compreso il carico ed il trasporto del materiale di risulta
		08.P03.N 13 005		in pavimentazione bituminosa o litoidea, mediante l'uso di motocompressore e compresa l'eventuale demolizione del manufatto per l'adeguamento in quota in piu' o in meno di cm 20		cad	€ 38,58	48,67 %
		08.P03.N 13 010		in pavimentazione non bituminosa e senza l'uso del motocompressore		cad	€ 16,65	81,29 %
		08.P03.N 14		Rimozione di chiusini tipo "a pie' di gronda" o simili, delle dimensioni esterne max cm 40x40, su marciapiedi, in pavimentazione bituminosa o litoidea, compreso il carico ed il trasporto del materiale di risulta
		08.P03.N 14 005		mediante l'uso di motocompressore		cad	€ 45,10	61,54 %
		08.P03.N 14 010		senza l'uso di motocompressore		cad	€ 20,98	79,37 %
		08.P03.N 15		Posa in opera di chiusini delle fognature e simili, collocati alle quote della pavimentazione finita, compresi la malta cementizia, i mattoni occorrenti e l'eventuale trasporto dal luogo di deposito al sito d'impiego su preesistente manufatto
		08.P03.N 15 005		...		cad	€ 63,51	87,4 %
		08.P03.N 16		Posa in opera di chiusini tipo"a pie' di gronda" o simili, delle dimensioni max di cm 40x40, su marciapiedi, in pavimentazione bituminosa o litoidea collocati alle quote della pavimentazione finita, compresa la malta cementizia ed i mattoni delle dimensioni max di cm 40x40
		08.P03.N 16 005		...		cad	€ 20,38	81,73 %
		08.P03.N 17		Posa di chiusini per fognature, tipo "citta' di Torino", compresa la malta di cemento occorrente forniti a pie' d'opera
		08.P03.N 17 005		...		cad	€ 39,13	95,98 %
		08.P03.N 18		Posa in opera di suggelli metallici a cerniera su preesistente telaio in ghisa od in ferro compresa la pulizia del telaio, la saldatura delle cerniere allo stesso, la levigatura delle saldature e ogni onere per il nolo dei mezzi di trasporto, per le attrezzature e la mano d'opera occorrente in ghisa o in ferro
		08.P03.N 18 005		...		cad	€ 26,18	63,28 %
		08.P03.N 19		Posa in opera di paratoie in acciaio inossidabile a scorrimento verticale, compresa la malta di cemento occorrente per ogni kg di peso collocato in opera fornite a pie' d'opera
		08.P03.N 19 005		...		kg	€ 1,58	62,31 %
		08.P03.N 20		Posa in opera di paratoie basculanti o similari, a sezione circolare del diametro di cm 40-50, in acciaio inossidabile complete di comandi di manovra, compresa la malta di cemento occorrente fornite a pie' d'opera
		08.P03.N 20 005		...		cad	€ 146,47	99,11 %
		08.P03.N 21		Posa in opera di ferro lavorato, compresa la malta di cemento, per ogni kg di parti di ferro collocato in opera di qualunque genere (gradini di discesa pozzi, stivi, ganci, griglie, ringhiere, ecc)
		08.P03.N 21 005		...		kg	€ 3,10	95,78 %
		08.P03.N 22		Fornitura e posa in opera di ferro compresa la lavorazione, una mano di minio o di bitume a caldo, la malta di cemento ecc. staffe, gradini di discesa, pozzi e simili, prezzo per ogni kg di parti in ferro collocato in opera
		08.P03.N 22 005		...		kg	€ 3,93	58,53 %
		08.P03.N 23		Fornitura e posa in opera di acciaio inossidabile tipo AISI 304, compresa la lavorazione, la malta di cemento, ecc. per staffe, gradini di discesa nei pozzi e simili
		08.P03.N 23 005		...		kg	€ 15,26	57,000%
		08.P03.N 24		Fornitura e posa in opera di gradini in ghisa sferoidale rivestiti in catrame delle dimensioni di mm 350x270 e del peso di kg 3.4 circa
		08.P03.N 24 005		...		cad	€ 24,42	33,74 %
		08.P03.N 25		Posa in opera di chiusino sifonato carrabile in PVC rigido antiurto per raccolta e lo smaltimento delle acque, compresa ogni opera accessoria delle dimensioni da mm 150x150 a mm 300x300
		08.P03.N 25 005		...		cad	€ 12,15	49,3 %
		08.P03.N 26		Posa in opera di chiusino con telaio in PVC rigido antiurto, compresa ogni opera accessoria delle dimensioni da cm 20x20 a cm 60x60
		08.P03.N 26 005		...		cad	€ 15,01	59,85 %
		08.P03.N 27		Fornitura e posa canaletta prefabbricata per la raccolta delle acque bianche, in cemento con fibre di vetro, classe D carico A15- F900 secondo la normativa DIN V 19580/EN 1433, delle dimensioni di larghezza 390 mm, altezza 415 mm, senza pendenza interna, completa di griglia in ghisa della larghezza di 375 mm, peso minimo 40 kg al metro, tipo 2x140x20 mm, classe D 400, compreso lo scavo per l'allogiamento, il rinfianco in calcestruzzo, ed ogni altro eventuale onere compreso per dare la lavorazione finita a regola d'arte e collaudabile
		08.P03.N 27 005		…		m	€ 506,36	5,1 %
		08.P03.O		Opere di difesa-gabbioni metallici - scogliere
		08.P03.O 01		Riempimento manuale o parzialmente meccanico di gabbioni con pietrame e ciottolame a sacco, accuratamente scagliato per la chiusura dei vani, compresa la fornitura del materiale ed ogni altro onere compreso, misurato in base alle dimensioni teoriche dei gabbioni fuori opera:
		08.P03.O 01 005		con pietrame		m³	€ 89,46	66,42 %
		08.P03.O 01 010		con ciottolame		m³	€ 60,04	71,48 %
		08.P03.O 02		Scavo di materie terrose e ghiaiose anche con trovanti di qualunque dimensione e durezza sino alla profondita' di cm 100 sotto il pelo delle acque di magra, compresa l'eventuale rimozione lo spostamento in opera dei trovanti di cui prima e degli eventuali prismi di calcestruzzo di difese preesistenti, per aperture di savanelle, deviazione di acque, formazione di isolotti, per fare luogo alla posa di massi naturali, compresa la sistemazione delle pareti e del fondo degli scavi, il ritombamento delle materie di risulta che dovranno comunque essere utilizzate esclusivamente secondo le disposizioni della direzione dei lavori,il riempimento dei vani rimanenti ad opera finita e lo spianamento in alveo delle materie eccedenti, il loro trasporto e la sistemazione a rifiuto, o rinterro e ad imbottimento di sponda.
		08.P03.O 02 005		...		m³	€ 4,84	55,44 %
		08.P03.O 03		OPERE DI DIFESA - GABBIONI METALLICI - SCOGLIERE
		08.P03.O 03 005		Esecuzione di scogliere con massi di pietra naturale provenienti da cave aperte per conto dell'impresa, di volume non inferiore a m³ 0,30 e di peso superiore a q 8, per gettate subacquee ed alla rinfusa, per nuove difese o per il completamento di quelle preesistenti, comprese le indennita' di cava o di passaggio, la preparazione del fondo, l'allontanamento delle acque ed ogni altro onere per dare l'opera finita a regola d'arte.		q	€ 2,45	26,02 %
		08.P03.O 04		Esecuzione di scogliere
		08.P03.O 04 005		Esecuzione di scogliere con massi di pietra naturale provenienti da disalvei di volume comunque non inferiore a m³ 0,30 e di peso superiore a q 8, per gettate subaquee ed alla rinfusa, per nuove difese o per il completamento di quelle preesistenti, comprese le movimentazioni di cantiere, la preparazione del fondo, l'allontanamento delle acque ed ogni altro onere per dare l'opera finita a regola d'arte.		m³	€ 37,82	48,66 %
		08.P03.O 04 010		Idem del precedente articolo ma per massi sistemati in modo tale da ottenere la sagoma prescritta compreso l'intasamento dei vani con scapoli di cava		m³	€ 57,06	50,62 %
		08.P03.O 04 015		Idem come sopra ma con intasamento in cls R'ck 20 in quantita' non inferiore a 0,3 m³		m³	€ 92,61	41,81 %
		08.P03.P		Manutenzione condotte fognarie
		08.P03.P 01		Verniciatura di superfici metalliche per protezione paratoie e valvolame: applicazione su superfici metalliche di qualsiasi forma e dimensione per la protezione di paratoie e valvolame del ciclo protettivo costituito da n. 1 stesa del primer aggrappante epossivinilico, spessore 80 micron e n. 2 riprese di vernice epossivinilica, spessore 200 micron.
		08.P03.P 01 005		...		m²	€ 19,35	84,13 %
		08.P03.P 02		Risanamento di condotte fognarie in c.a. aventi un'altezza non inferiore a 1 metro compresi i seguenti interventi: pulizia della condotta con lavaggio ed idrosabbiatura delle condotte esistenti al fine di pulire la struttura e renderla idonea al trattamento. Ripristino con strato di gunite di 5 cm spruzzata sul manufatto previa applicazione di rete elettrosaldata zincata - 5x10x10 o 5x15x15 fissata alla struttura esistente. La spruzzatura dovra' essere fatta con aria compressa anche a strati successivi con metodo a secco od a umido con dosi di cemento tipo 425 non inferiore a 600 kg per m³ di sabbia anche con uso di malta additivata e prodotti speciali per operare su supporti umidi. La finitura della gunite dovra' essere fatta con cazzuola americana in modo da ottenere una superficie liscia priva di scabrezze. Il canale dovra' essere lasciato perfettamente pulito, pronto alla messa in esercizio. Il fissaggio sara fatto con tassellature zincate e piastrine inox. La fornitura e la posa della rete elettrosaldata zincata dovra' essere lavorata e sagomata utilizzando attrezzi che non danneggino la zincatura.
		08.P03.P 02 005		...		m²	€ 79,51	54,91 %
		08.P03.P 03		Fornitura e getto in opera di malta reoplastica senza ritiro e resistente ai solfati, per interventi di limitata entita (sigillature, ripristini, fessurazioni) in condotte fognarie, eseguita con apposita attrezzatura impastatrice e spruzzatrice, con funzioni di consolidamento per strutture lesionate.
		08.P03.P 03 005		...		m³	€ 1.224,94	76,2 %
		08.P03.P 04		Trattamento delle superfici delle condotte in c.a. In cattivo stato di conservazione mediante la scarificazione delle parti di calcestruzzo distaccate o non perfettamente ancorate oppure fessurate; messa a nudo dell'intera superficie dei ferri d'armatura affioranti mediante piccoli demolitori pneumatici od elettrici ed ove occorre anche a mano; picchettatura a mano dei ferri stessi per asportare le grosse scaglie di ossido;sabbiatura a secco, idrica o mista in relazione allo stato dell'armatura e del calcestruzzo; verniciatura protettiva a base di resina epossidica spessore 100 micron; fornitura in opera di betoncino reoplastico a completamento dell'opera, compresa ogni fornitura ed opera per dare il lavoro finito a perfetta regola d'arte.
		08.P03.P 04 005		...		m²	€ 66,44	29,67 %
		08.P03.P 04 010		Sigillatura di fessure dinamiche, giunti di controllo e dilatazione, in permanenente immersione, larg. max del giunto 20 mm, mediante applicazione su supporto asciutto, di sigillante cementizio poliuretanico elastico monocomponente.		m	€ 11,52	76,1 %
		08.P03.P 04 015		Sigillatura di fessure dinamiche, giunti di controllo e dilatazione, in permanenente immersione, larg. max del giunto 30 mm, mediante applicazione su supporto umido, a spatola, di sigillante cementizio elastico bicomponente.		m	€ 11,44	72,16 %
		08.P03.P 04 020		Impermeabilizzazione interna di strutture in calcestruzzo o cemento armato soggette a sollecitazioni statiche e moderate sollecitazioni dinamiche, a contatto con acque calde e/o moderatamente aggressive mediante applicazione rivestimento bicomponente cementizio flessibile		m²	€ 35,86	48,54 %
		08.P03.P 04 025		Impermeabilizzazione di giunti e fessure statiche con venute d'acqua in pressione mediante applicazione di malta ultrarapida espansiva esente da cloruri - varco 20x20 mm		m	€ 17,41	100,000%
		08.P03.P 04 030		Sabbiatura di superfici di calcestruzzo, eseguita con l'impiego di sabbia silicea, per renderle atte a ricevere malte per rasature o sistemi protettivi filmogeni		m²	€ 13,82	73,48 %
		08.P03.P 04 035		Protezione di strutture in c.a. soggette al contatto con acque aggressive mediante applicazione, a rullo o con air-less, di protettivo filmogeno epossidico bicomponente rigido		m²	€ 29,79	48,7 %
		08.P03.P 04 040		Protezione di strutture in c.a. soggette a movimenti e al contatto con acque aggressive mediante applicazione, a rullo o con air-less di protettivo filmogeno elastico epossipoliuretanico e catrame bicomponente ad alto spessore specifico per impianti fognari		m²	€ 38,23	45,53 %
		08.P03.P 04 045		Sigillatura di giunti di controllo di costruzione, riprese di getto, fessure dinamiche in presenza di eventuali venute d'acqua mediante pasta idroespansiva giunto		m	€ 40,37	21,56 %
		08.P03.P 05		Fornitura e posa in opera di manovre idrauliche (paratoie, panconi, ecc..) costituite da: specchio di tenuta monolitico in ghisa GG 20, gargami di scorrimento e telaio in ghisa GG 20. Albero di comando non salente, in acciaio inox AISI 304. Tenuta sui quattro lati. Bussola in bronzo, tenute riportate in bronzo sullo specchio, battuta rettificata. Movimenti guidati su ruote in ghisa GG 20 con assi in acciaio inox AISI 304, bulloneria in acciaio inox AISI 304.
		08.P03.P 05 005		...		kg	€ 15,09	22,82 %
		08.P03.P 06		Rimozione di materiali vari da griglie poste su canali di adduzione, impianti di depurazione e/o stazioni di sollevamento fino ad una profondita' non superiore ai 10 m, con estrazione e sollevamento con l'utilizzo di autobotte combinato (canal-jet) del materiale grigliato in apposito cassonetto, compresa la pulizia e disinfezione dei sito di lavoro. Il trasporto presso sito autorizzato allo scarico e' compreso fino ad una distanza pari a 1 km dalla zona di intervento. Sono esclusi i costi di smaltimento.
		08.P03.P 06 005		...		cad	€ 78,00
		08.P03.P 07		Rimozione di materiali vari da griglie poste su condotta fognaria o su canali di adduzione agli impianti depurazione e stazioni di sollevamento ad una profondita' superiore ai 10 m, con estrazione e sollevamento con l'utilizzo di autobotte combinato (canal-jet), impianti di depurazione e/o stazioni di sollevamento previa estrazione, sollevamento della griglia con autocarro munito di gru a bordo. Il trasporto presso sito autorizzato allo scarico e' compreso fino ad una distanza pari a 1 km dalla zona di intervento. Sono esclusi i costi di smaltimento.
		08.P03.P 07 005		...		cad	€ 124,18
		08.P03.P 08		Spurgo, aspirazione e rimozione delle sabbie presenti in vasche d'accumulo delle stazioni di sollevamento, impianti di depurazione e canali fognari con l'utilizzo di autobotte combinata munita di pompa a pressione (canal-jet) e un operatore. Sono comprese tutte le operazioni e le attrezzature connesse al corretto svolgimento del lavoro e l'approvvigionamento dell'acqua ed il trasporto smaltimento delle sole materie solide (sabbie, materiali solidi, ecc.) Presso un sito autorizzato fino ad una distanza pari a 1 km dalla zona di intervento e l'accurata pulizia dei siti. Il volume verra' calcolato secondo i pesi riportati sulla bolla di trasporto o dalla documentazione rilasciata da una pesa autorizzata. Verranno riconosciuti separatamente, gli oneri di un eventuale intervento manuale all'interno delle condotte fognarie, vasche e pozzi o con attrezzatura speciale (piccone, mazze, ecc.), anche meccanica (demolitore, canal-jet munito di testina, ecc.), necessarie a rimuovere materiali consolidati, non rimovibili con il solo uso di getto d'acqua in pressione o con i automezzi suddetti.
		08.P03.P 08 005		sono inoltre esclusi i costi di smaltimento.		m³	€ 81,57
		08.P03.P 09		Aspirazione, raccolta di morchie, fanghi, schiume e altri surnatanti su vasche o manufatti di impianti di depurazione e stazioni di sollevamento mediante aspirazione con canal-jet combinato per l'eventuale fluidificazione del materiale surnatante, compreso l'intervento manuale con idonea attrezzatura il trasporto e lo smaltimento delle sole materie solide presso un sito autorizzato. Il volume verra' calcolato secondo i pesi riportati sulla bolla di trasporto o dalla documentazione rilasciata da una pesa autorizzata. Il trasporto presso sito autorizzato allo scarico e' compreso fino ad una distanza pari a 1 km dalla zona di intervento. Sono esclusi i costi di smaltimento.
		08.P03.P 09 005		...		m³	€ 45,59
		08.P03.P 10		Pulizia, lavaggio, spurgo di griglie, pozzetto di raccolta e tratto di condotta di allaccio, con estrazione dei materiali sedimentati nel pozzetto nelle seguenti operazioni: segnaletica secondo il nuovo codice della strada necessaria per garantire il traffico stradale; apertura della griglia con l'aiuto di piccone o barramina; rimozione di rifiuti voluminosi; aspirazione dei materiali decantati e lavaggio con acque in pressione (canal-jet); la pulizia e disostruzione del tratto di condotta collegata alla fognatura con l'uso di getto d'acqua in pressione fino ad una distanza di 3 m; smaltimento dei materiali estratti presso un sito autorizzato; sistemazione delle griglie; pulizia del sito. Sono comprese tutte le attrezzature necessarie per le operazioni inerenti a detti interventi .
		08.P03.P 10 005		Caditoia con pozzetto di raccolta acque meteoriche con profondita' fino a 2,00 m; con autobotte munito di pompa a pressione fino a 200 atm (canal-jet) ed una capacita' di carico fino a 6 m³		cad	€ 17,77
		08.P03.P 10 010		Caditoia con pozzetto, anche sifonato, di raccolta acque meteoriche con profondita' fino a 2,00 m; con autobotte munito di pompa a pressione fino a 200 atm (canal-jet) ed una capacita' di carico da 9 a 15 m³		cad	€ 21,35
		08.P03.P 10 015		Caditoia con pozzetto di raccolta acque meteoriche con profondita' oltre 2,00 m; con autobotte munito di pompa a pressione pari a 200 atm (canal-jet) ed una capacita' di carico da 9 a 15 m³		cad	€ 27,45
		08.P03.P 11		Pulizia, lavaggio, spurgo di griglioni, canaline di raccolta e tratto di condotta di allaccio, con estrazione dei materiali sedimentati nella canalina nelle seguenti operazioni: segnaletica secondo il nuovo codice della strada necessaria per garantire il traffico stradale; smontaggio e rimozione della griglia con l'aiuto di piccone e attrezzatura adatta; rimozione di rifiuti voluminosi; aspirazione dei materiali decantati e lavaggio con autobotte munito di pompa a pressione (canal-jet); la pulizia e disostruzione del tratto di condotta collegata alla fognatura con l'uso di getto d'acqua in pressione fino ad una distanza di 3 m; smaltimento dei materiali estratti presso un sito autorizzato; risistemazione e fissaggio delle griglie; pulizia del sito. Sono comprese tutte le attrezzature necessarie per le operazioni inerenti a detti interventi .
		08.P03.P 11 005		Griglione stradale con larghezza fino a 40 cm e di lunghezza superiore ad un metro; con autobotte munito di pompa a pressione fino a 200 atm (canal-jet) ed una capacita' di carico da 9 a 15 m³		m	€ 17,08
		08.P03.P 12		Pulizia, lavaggio, di caditoia e pozzo comprese le seguenti operazioni: segnaletica secondo il nuovo codice della strada necessaria per garantire il traffico stradale; apertura della griglia con l'aiuto di piccone; lavaggio del pozzetto con autobotte munito di pompa a pressione fino a 200 atm (canal-jet) ed una capacita' di carico da 9 a 15 m³ per l'eliminazione ed eventuale aspirazione dei materiali presenti sul fondo del pozzetto non compattati; sistemazione delle griglie; pulizia del sito. Sono comprese tutte le attrezzature necessarie per le operazioni inerenti a detti interventi .
		08.P03.P 12 005		…		cad	€ 10,38
		08.P03.P 13		Lavatura con asportazione e trasporto in un sito autorizzato dei residui solidi e liquidi di camere di manovra poste su condotte fognarie, eseguita con getto di acqua misto a detergente ad alta pressione su pareti, pavimenti, scale, mancorrenti, paratoie, ecc., con successiva aspersione di disinfettante e la preventiva accurata protezione delle eventuali apparecchiature installate (l'unita' di misura per la contabilizzazione e' riferito al volume delle camere).
		08.P03.P 13 005		...		m³	€ 1,47
		08.P03.P 14		Ventilatore della potenza oraria di almeno 3.600 m³ con pressione di mm 50 di colonna d'acqua, con motore a benzina o nafta od elettrico, munito di tubi flessibili ed ugello per l'introduzione dell'aria in galleria, compresa la posa in opera, la rimozione, l'assistenza tecnica ed ogni provvista per il funzionamento.
		08.P03.P 14 005		...		h	€ 7,64
		08.P03.P 15		Pulizia, lavaggio e disincrostazione di condotta fognaria, mediante uso di getto d'acqua ad alta pressione a mezzo autobotte combinata (canal-jet) nella pulizia e lavaggio della condotta fognaria sono comprese: segnaletica secondo il nuovo codice della strada, necessaria per garantire la sicurezza del traffico stradale; apertura dei due chiusini; pulizia idraulica e meccanica del tratto di canalizzazioni (canal-jet); lance ed iniettori automatici di diverso tipo; aspirazione dei materiali con autobotte; pulizia e disinfezione dei due pozzi di ispezione; chiusura dei due pozzetti. Sono altresi comprese tutte le operazioni inerenti all'intervento, all'utilizzo delle attrezzature necessarie, alla manodopera occorrente (per tratti compresi fra due pozzi d'ispezione).
		08.P03.P 15 005		...		m	€ 1,83
		08.P03.P 16		Svuotamento e pulizia di pozzi neri, fosse biologiche e imhoff per la raccolta e smaltimento delle acque di scarico e la disostruzione dei condotti di scarico e i sifoni comprendente le seguenti operazioni: segnaletica secondo il nuovo codice della strada necessaria per garantire il traffico stradale; apertura dei chiusini o tappi di chiusura dei sifoni; aspirazione dei materiali decantati ed aggiunta di acqua in pressione (canal-jet + aspiratrice); pulizia e disotturazione delle tubazioni di scarico ed i sifoni; lance ed iniettori automatici di vario tipo; tratti di tubazione per aspirazione dei liquami dalla fossa da svuotare; pulizia dei siti; approvvigionamento dell'acqua necessaria alle operazioni; trasporto e smaltimento dei liquami in un sito autorizzato; per ogni intervento e quantita di liquami smaltiti fino a 7 m³ verra' riconosciuto il prezzo a corpo. Il trasporto presso sito autorizzato allo scarico e' compreso fino ad una distanza pari a 1 km dalla zona di intervento. Sono esclusi i costi di smaltimento.
		08.P03.P 16 005		...		cad	€ 206,96
		08.P03.P 17		Disotturazione, spurgo, e pulizia dei materiali solidi di condotte fognarie mediante l'uso di getto d'acqua ad alta pressione con l'utilizzo di autobotte combinato (canal-jet) comprendente: la segnaletica secondo il nuovo codice della strada necessaria per garantire la sicurezza del traffico stradale; apertura dei due chiusini; pulizia idraulica e meccanica del tratto di canalizzazioni (canal-jet); lance ed iniettori automatici di diverso tipo; aspirazione dei materiali solidi con autobotte o intervento manuale; pulizia e disinfezione dei due pozzi di ispezione; chiusura dei due chiusini. Sono altresi comprese tutte le operazioni inerenti all'utilizzo delle attrezzature necessarie, alla manodopera occorrente, all'approvvigionamento dell'acqua ed allo smaltimento dei materiali estratti in un sito autorizzato. (fino a un volume di materiale estratto pari a 1 m³). Il volume verra' calcolato secondo i pesi riportati sulla bolla di trasporto o dalla documentazione rilasciata da una pesa autorizzata. Il trasporto presso sito autorizzato allo scarico e' compreso
		08.P03.P 17 005		fino ad una distanza pari a 1 km dalla zona di intervento. Sono esclusi i costi di smaltimento.		m³	€ 13,20
		08.P03.P 18		Svuotamento e aspirazione di liquami o fanghi da canali fognari, pozzi, vasche d'accumulo, impianti di depurazione e stazioni di sollevamento ad una profondita fino a 10 m compreso il carico, il trasporto e lo scarico ad un sito autorizzato indicato dalla direzione lavori ad una distanza non superiore a 1 km dal luogo di prelievo. Il volume verra' calcolato secondo i pesi riportati sulla bolla di trasporto o dalla documentazione rilasciata da una pesa autorizzata. Il trasporto presso sito autorizzato allo scarico e' compreso fino ad una distanza pari a 1 km dalla zona di intervento. Sono esclusi i costi di smaltimento.
		08.P03.P 18 005		...		m³	€ 6,90
		08.P03.P 19		Trasporto e lo scarico di liquami e fanghi provenienti da condotte fognarie, impianti di depurazione,stazioni di sollevamento ad un sito indicato dalla direzione lavori ad una distanza superiore a 1 km dal luogo di prelievo. Oltre il primo km per ogni km in piu'.
		08.P03.P 19 005		...		m³	€ 0,24
		08.P03.P 20		Rialzo di pozzetti in cls monolitici, compreso la rimozione del chiusino in ghisa sferoidale diam. 600 mm e relativo controtelaio, la fornitura in opera dei conci in cls prefabbricati fino alla quota richiesta, il riposizionamento del controtelaio precedentemente rimosso e relativo chiusino, il ripristino del manto stradale (se su sedime stradale), o del terreno adiacente
		08.P03.P 20 005		diametro 1000		cad	€ 202,09
		08.P03.P 20 010		diametro 1200		cad	€ 241,30
		08.P03.P 21		Realizzazione di griglione in ghisa pesante classe D 400 larghezza mm 440, previa fornitura e posa di canaletta prefabbricata
		08.P03.P 21 005		...		m	€ 542,82

## NOTE
Non rispondo per eventuali inesattezze od errori.

A vostra cura controllare confrontando con i file originali scaricabili dalle pagine della regione Piemonte
	http://www.regione.piemonte.it/oopp/prezzario/

Solo se mi segnalerete gli eventuali errori li potrò correggere! / PREMESSA SEZIONE 08 - FOGNATURE / La presente sezione è il frutto dell'analisi e dell'esperienza maturata nel settore da parte della Società Metropolitana Acque Torino sulla scorta della pluriennale esperienza nelle attività di progettazione e di conduzione dei lavori relativi alle reti fognarie. / La scelta delle singole voci di prezzo è stata effettuata seguendo due distinte metodologie: / · verifiche di voci già esistenti su documenti analoghi al presente ed aventi valenza regionale o locale; / · inserimento di nuove voci corrispondenti a tecnologie e materiali relativamente recenti e comunque entrate a pieno titolo a far parte del bagaglio tecnico a disposizione di progettisti ed operatori del settore. / Nel primo caso, ove necessario, si è provveduto alla modifica delle descrizioni e dei prezzi in modo da garantire l'adeguamento alle normative vigenti ed al mercato; nel secondo caso sono state effettuate specifiche e documentabili ricerche di mercato onde consentire adeguato riferimento sia delle descrizioni che dei prezzi stessi. / Non sono comprese nella presente sezione le forniture, i noli e le opere compiute i cui prezzi e descrizioni risultino assolutamente assimilabili a quelli già contemplati in altre sezioni; si è per contro provveduto a riportare quelle voci che, pur comparendo anche in altre parti dell'elenco prezzi regionale, presenta peculiarità, e di conseguenza prezzi, specifiche dei lavori di fognatura. / L’attuale versione è stata aggiornata, rispetto all'edizione dicembre 2007, con l’inserimento di nuove voci.